00-00124772 | DGS-1210-10P/ME/B1A | D-Link | Коммутатор сетевой гигабитный управляемый L2 10 портовый с РОЕ; 8 портов RJ45 РОЕ 10/100/1000 Мбит/с(af/at); 2 портa SFP 1000 Мбит/с; Console порт; РОЕ бюджет 78Вт; АC 100-240В; 5…+50°C; 280х180х44 мм. | Уточняйте у менеджера | Уточняйте у менеджера
00-00121612 | DGS-1210-28MP/F | D-Link | Настраиваемый L2 коммутатор с 24 портами 10/100/1000Base-T и 4 комбо-портами 100/1000Base-T/SFP (24 порта PoE 802.3af/at, PoE-бюджет 370 Вт) Smart L2 Switch 24х1000Base-T PoE, 4хCombo 1000Base-T/SFP, PoE Budget 370W, Compact CLI | Уточняйте у менеджера | Уточняйте у менеджера
00-00124753 | DGS-1210-28MP/FL1A | D-Link | Коммутатор сетевой гигабитный управляемый L2 28 портовый с РОЕ; 24 порта RJ45 РОЕ 10/100/1000 Мбит/с(af/at); 4 Combo портa SFP/RJ-45 100/1000 Мбит/с; РОЕ бюджет 370Вт; АC 100-240В; 5…+50°C; 440х250х44 мм. | Уточняйте у менеджера | Уточняйте у менеджера
00-00020863 | D-Link DGS-1210-28P | D-Link | Настраиваемый коммутатор WebSmart с 24 портами 10/100/1000Base-T и 4 портами 1000Base-X SFP (порты 1-4 с поддержкой PoE 802.3af/802.3at (30 Вт), порты 5-24 с поддержкой PoE 802.3af (15,4 Вт), PoE-бюджет до 193 Вт)" | Уточняйте у менеджера | Уточняйте у менеджера
00-00124749 | DGS-1210-28P/F5A | D-Link | Коммутатор 24 портовый управляемый с РоЕ; 24 порта 10/100/1000Base-T с поддержкой PoE; 4 комбо-порта 100/1000Base-T/SFP; Бюджет РоЕ 193 Вт; АС 100-240 В; -5 до 50°C; 440х250х44 мм | Уточняйте у менеджера | Уточняйте у менеджера
00-00115155 | DGS-1210-28P/FL1A | D-Link | Управляемый коммутатор 2 уровня. Порты: 10/100/1000BASE-T 28 шт., из них комбо-порты 1000BASE-T/Mini GBIC (SFP) 4 шт., Поддержка PoE: портов PoE 24шт, PoE бюджет 193 Вт; Таблица MAC-адресов: 8K; Управление: WEB-интерфейс. | Уточняйте у менеджера | Уточняйте у менеджера
00-00116562 | DGS-1210-52MP/F4A | D-Link | Настраиваемый L2 коммутатор с 48 портами 10/100/1000Base-T и 4 комбо-портами 100/1000Base-T/SFP (48 портов PoE 802.3af/at, PoE-бюджет 370 Вт) | Уточняйте у менеджера | Уточняйте у менеджера
00-00124758 | DGS-1210-52MP/ME/B2A | D-Link | Коммутатор сетевой гигабитный управляемый L2 52 портовый c РОЕ; 48 портов RJ45 POE 10/100/1000 Мбит/с (af/at); 4 портa SFP 1000 Мбит/с; порт Console; POE бюджет 370Вт; АC 100-240В; 5…+50°C; 440х430х44 мм. | Уточняйте у менеджера | Уточняйте у менеджера
00-00124756 | DGS-1210-52MPP/ME/B3A | D-Link | Коммутатор сетевой гигабитный управляемый L2 52 портовый c РОЕ; 48 портов RJ45 POE 10/100/1000 Мбит/с (af/at); 4 портa SFP 1000 Мбит/с; порт Console; POE бюджет 740Вт; АC 100-240В; 5…+50°C; 440х430х44 мм. | Уточняйте у менеджера | Уточняйте у менеджера
00-00124769 | DGS-1510-28XMP/A1A | D-Link | Коммутатор сетевой 10 гигабитный управляемый L2 28 портовый c РОЕ; 24 порта RJ45 POE 10/100/1000 Мбит/с (af/at); 4 портa SFP + 10G; порт Console; POE бюджет 370Вт; АC 100-240В; 5…+50°C; 440х308х44 мм. | Уточняйте у менеджера | Уточняйте у менеджера
00-00124764 | DGS-3130-30PS/B1A | D-Link | Коммутатор сетевой 10 гигабитный управляемый L3 30 портовый c РОЕ; 24 порта RJ45 POE 10/100/1000 Мбит/с (af/at); 2 портa SFP 10G; 4 портa SFP+ 10G; порт Console; порт USB; POE бюджет 370Вт; АC 100-240В; 5…+50°C; 440х430х44 мм. | Уточняйте у менеджера | Уточняйте у менеджера
00-00124776 | DGS-3630-28PC/A2ASI | D-Link | Коммутатор сетевой 10 гигабитный управляемый L3 28 портовый c РОЕ; 20 портов RJ45 POE 10/100/1000 Мбит/с (af/at); 4 Combo портa SFP 10/100/1000 Мбит/с; 4 портa SFP+ 10G; порт Console; порт mini USB; POE бюджет 370Вт; АC 100-240В; 5…+50°C; 440х380х44 мм. | Уточняйте у менеджера | Уточняйте у менеджера
00-00120758 | DH-CS4005-4ET1GT-36 | Dahua | 4-портовый PoE коммутатор с функцией облачного управления Порты: 4 RJ45 10/100Мбит/с (PoE/PoE+), 1 RJ45 10/100/1000Мбит/с (uplink); мощность PoE: порт порты 1~4 до 30Вт, суммарно до 40Вт; питание: 53В(DC); | 5290 | 5290
00-00120760 | DH-CS4006-4ET-60 | Dahua | 4-портовый PoE коммутатор с функцией облачного управления Порты: 4 RJ45 10/100Мбит/с (PoE/PoE+/Hi-PoE), 2 RJ45 10/100/1000Мбит/с (uplink); мощность PoE: порт 1 до 60Вт, порты 2~4 до 30Вт, суммарно до 60Вт; PoE watchdog, передача до 250м; питание: 57В(DC) | 7690 | 7690
00-00120761 | DH-CS4006-4ET2ET-60 | Dahua | 4-портовый PoE коммутатор с функцией облачного управления Порты: 4 RJ45 10/100Мбит/с (PoE/PoE+/Hi-PoE), 2 RJ45 10/100Мбит/с (uplink); мощность PoE: порт 1 до 60Вт, порты 2~4 до 30Вт, суммарно до 60Вт; PoE watchdog, передача до 250м; питание: 53В(DC) | 6690 | 6690
00-00120759 | DH-CS4006-4ET2GT-36 | Dahua | 4-портовый PoE коммутатор с функцией облачного управления Порты: 4 RJ45 10/100Мбит/с (PoE/PoE+), 2 RJ45 10/100/1000Мбит/с (uplink); мощность PoE: порты 1~4 до 30Вт, суммарно до 40 Вт; питание: 53В(DC) | 5590 | 5590
00-00120769 | DH-CS4006-4GT-60 | Dahua | 4-портовый гигабитный PoE коммутатор с функцией облачного управления Порты: 4 RJ45 10/100/1000Мбит/с (PoE/PoE+/Hi-PoE), 2 RJ45 10/100/1000Мбит/с (uplink); мощность PoE: порт 1 до 60Вт, порты 2~4 до 30Вт, суммарно до 60Вт; PoE watchdog, передача до 250м; питание: 53В(DC) | 10190 | 10190
00-00120763 | DH-CS4010-8ET-110 | Dahua | 8-портовый PoE коммутатор с функцией облачного управления Порты: 8 RJ45 10/100Мбит/с (PoE/PoE+/Hi-PoE), 2 RJ45 10/100/1000Мбит/с (uplink); мощность PoE: порт 1 до 90Вт, порты 2~8 до 30Вт, суммарно до 110Вт; PoE watchdog, передача до 250м; питание: 57В(DC) | 10890 | 10890
00-00120762 | DH-CS4010-8ET-60 | Dahua | 8-портовый PoE коммутатор с функцией облачного управления Порты: 8 RJ45 10/100Мбит/с (PoE/PoE+/Hi-PoE), 2 RJ45 10/100/1000Мбит/с (uplink); мощность PoE: порт 1 до 60 Вт, порты 2~8 до 30Вт, суммарно до 60Вт; PoE watchdog, передача до 250м; питание: 57В(DC) | 8390 | 8390
00-00120770 | DH-CS4010-8GT-110 | Dahua | 8-портовый гигабитный PoE коммутатор с функцией облачного управления Порты: 8 RJ45 10/100/1000Мбит/с (PoE/PoE+/Hi-PoE), 2 RJ45 10/100/1000Мбит/с (uplink); мощность PoE: порт 1 до 60Вт, порты 2~4 до 30Вт, суммарно до 60Вт; PoE watchdog, передача до 250м; питание: 54В(DC) | 19290 | 19290
00-00120764 | DH-CS4218-16ET-135 | Dahua | 16-портовый PoE коммутатор с функцией облачного управления Порты: 16 RJ45 10/100Мбит/с (PoE/PoE+/Hi-PoE), 2 комбинированных SFP/RJ45 10/100/1000Мбит/с (uplink); мощность PoE: порты 1~2 до 90Вт, порты 3~16 до 30Вт, суммарно до 135Вт; PoE watchdog, передача до 250м; питание: 100~240В(AC) | 21390 | 21390
00-00120765 | DH-CS4218-16ET-190 | Dahua | 16-портовый PoE коммутатор с функцией облачного управления Порты: 16 RJ45 10/100Мбит/с (PoE/PoE+/Hi-PoE), 2 комбинированных SFP/RJ45 10/100/1000Мбит/с (uplink); мощность PoE: порты 1~2 до 90Вт, порты 3~16 до 30Вт, суммарно до 190Вт; PoE watchdog, передача до 250м; питание: 100~240В(AC) | 28390 | 28390
00-00120766 | DH-CS4218-16ET-240 | Dahua | 16-портовый PoE коммутатор с функцией облачного управления Порты: 16 RJ45 10/100Мбит/с (PoE/PoE+/Hi-PoE), 2 комбинированных SFP/RJ45 10/100/1000Мбит/с (uplink); мощность PoE: порты 1~2 до 90Вт, порты 3~16 до 30Вт, суммарно до 240Вт; PoE watchdog, передача до 250м; питание: 100~240В(AC) | 31490 | 31490
00-00120771 | DH-CS4220-16GT-135 | Dahua | 16-портовый гигабитный PoE коммутатор с функцией облачного управления Порты: 16 RJ45 10/100/1000Мбит/с (PoE/PoE+/Hi-PoE), 2 RJ45 10/100/1000Мбит/с (uplink), 2 SFP 1000Мбит/с (uplink); мощность PoE: порты 1~2 до 90Вт, порты 3~16 до 30Вт, суммарно до 135Вт; PoE watchdog, передача до 250м; питание: 100~240В(AC) | 30090 | 30090
00-00120772 | DH-CS4220-16GT-190 | Dahua | 16-портовый гигабитный PoE коммутатор с функцией облачного управления Порты: 16 RJ45 10/100/1000Мбит/с (PoE/PoE+/Hi-PoE), 2 RJ45 10/100/1000Мбит/с (uplink), 2 SFP 1000Мбит/с (uplink); мощность PoE: порты 1~2 до 90Вт, порты 3~16 до 30Вт, суммарно до 190Вт; PoE watchdog, передача до 250м; питание: 100~240В(AC) | 43390 | 43390
00-00120773 | DH-CS4220-16GT-240 | Dahua | 16-портовый гигабитный PoE коммутатор с функцией облачного управления Порты: 16 RJ45 10/100/1000Мбит/с (PoE/PoE+/Hi-PoE), 2 RJ45 10/100/1000Мбит/с (uplink), 2 SFP 1000Мбит/с (uplink); мощность PoE: порты 1~2 до 90Вт, порты 3~16 до 30Вт, суммарно до 240Вт; PoE watchdog, передача до 250м; питание: 100~240В(AC) | 45490 | 45490
00-00120767 | DH-CS4226-24ET-240 | Dahua | 24-портовый PoE коммутатор с функцией облачного управления Порты: 24 RJ45 10/100Мбит/с (PoE/PoE+/Hi-PoE), 2 комбинированных SFP/RJ45 10/100/1000Мбит/с (uplink); мощность PoE: порты 1~2 до 90Вт, порты 3~24 до 30Вт, суммарно до 240Вт; PoE watchdog, передача до 250м; питание: 100~240В(AC) | 32890 | 32890
00-00120768 | DH-CS4226-24ET-375 | Dahua | 24-портовый PoE коммутатор с функцией облачного управления Порты: 24 RJ45 10/100Мбит/с (PoE/PoE+/Hi-PoE), 2 комбинированных SFP/RJ45 10/100/1000Мбит/с (uplink); мощность PoE: порты 1~2 до 90Вт, порты 3~24 до 30Вт, суммарно до 375Вт; PoE watchdog, передача до 250м; питание: 100~240В(AC) | 42390 | 42390
00-00120774 | DH-CS4228-24GT-240 | Dahua | 24-портовый гигабитный PoE коммутатор с функцией облачного управления Порты: 24 RJ45 10/100/1000Мбит/с (PoE/PoE+/Hi-PoE), 2 RJ45 10/100/1000Мбит/с (uplink), 2 SFP 1000Мбит/с (uplink); мощность PoE: порты 1~2 до 90Вт, порты 3~24 до 30Вт, суммарно до 240Вт; PoE watchdog, передача до 250м; питание: 100~240В(AC) | 47290 | 47290
00-00120775 | DH-CS4228-24GT-375 | Dahua | 24-портовый гигабитный PoE коммутатор с функцией облачного управления Порты: 24 RJ45 10/100/1000Мбит/с (PoE/PoE+/Hi-PoE), 2 RJ45 10/100/1000Мбит/с (uplink), 2 SFP 1000Мбит/с (uplink); мощность PoE: порты 1~2 до 90Вт, порты 3~24 до 30Вт, суммарно до 375Вт; PoE watchdog, передача до 250м; питание: 100~240В(AC) | 57390 | 57390
00-00120796 | DH-HS4208-4GT-60 | Dahua | 8-портовый управляемый гигабитный коммутатор с PoE, промышленное исполнение Порты: 4 RJ45 10/100/1000Мбит/с (PoE/PoE+/Hi-PoE/IEEE802.3bt), 2 RJ45 10/100/1000Мбит/с (uplink), 2 SFP 1000Мбит/с (uplink); мощность PoE: порт 1 до 60Вт, порты 2~4 до 30Вт, суммарно до 60Вт; PoE watchdog; питание: 53В(DC); грозозащита: до 6кВ; рабочая температура: -30°С~+65°С; монтаж на DIN-рейку. | 26990 | 26990
00-00120797 | DH-HS4208-4GT-90 | Dahua | 8-портовый управляемый гигабитный коммутатор с PoE, промышленное исполнение Порты: 4 RJ45 10/100/1000Мбит/с (PoE/PoE+/Hi-PoE/IEEE802.3bt), 2 RJ45 10/100/1000Мбит/с (uplink), 2 SFP 1000Мбит/с (uplink); мощность PoE: порт 1 до 90Вт, порты 2~4 до 30Вт, суммарно до 90Вт; PoE watchdog; питание: 53В(DC); грозозащита: до 6кВ; рабочая температура: -30°С~+65°С; монтаж на DIN-рейку. | 31190 | 31190
00-00120799 | DH-HS4210-8GT-110 | Dahua | 10-портовый управляемый гигабитный коммутатор с PoE, промышленное исполнение Порты: 8 RJ45 10/100/1000Мбит/с (PoE/PoE+/Hi-PoE/IEEE802.3bt), 2 SFP 1000Мбит/с (uplink); мощность PoE: порты 1~2 до 90Вт, порты 3~8 до 30Вт, суммарно до 110Вт; PoE watchdog; питание: 53В(DC); грозозащита: до 6кВ; рабочая температура: -30°С~+65°С; монтаж на DIN-рейку. | 45190 | 45190
00-00120798 | DH-HS4210-8GT-90 | Dahua | 10-портовый управляемый гигабитный коммутатор с PoE, промышленное исполнение Порты: 8 RJ45 10/100/1000Мбит/с (PoE/PoE+/Hi-PoE/IEEE802.3bt), 2 SFP 1000Мбит/с (uplink); мощность PoE: порты 1~2 до 90Вт, порты 3~8 до 30Вт, суммарно до 90Вт; PoE watchdog; питание: 53В(DC); грозозащита: до 6кВ; рабочая температура: -30°С~+65°С; монтаж на DIN-рейку. | 37490 | 37490
00-00120794 | DH-HS4408-4ET-60 | Dahua | 8-портовый управляемый коммутатор с PoE, промышленное исполнение Порты: 4 RJ45 10/100Мбит/с (PoE/PoE+/Hi-PoE/IEEE802.3bt), 4 SFP 1000Мбит/с (uplink); мощность PoE: порт 1 до 60Вт, порты 2~4 до 30Вт, суммарно до 60Вт; PoE watchdog; питание: 48-57В(DC); грозозащита: до 6кВ; рабочая температура: -30°С~+65°С; монтаж на DIN-рейку. | 18190 | 18190
00-00120793 | DH-HS4408-4ET-96 | Dahua | 8-портовый управляемый коммутатор с PoE, промышленное исполнение Порты: 4 RJ45 10/100Мбит/с (PoE/PoE+/Hi-PoE/IEEE802.3bt), 4 SFP 1000Мбит/с (uplink); мощность PoE: порт 1 до 90Вт, порты 2~4 до 30Вт, суммарно до 96Вт; PoE watchdog; питание: 48-57В(DC); грозозащита: до 6кВ; рабочая температура: -30°С~+65°С; монтаж на DIN-рейку. | 23490 | 23490
00-00120791 | DH-HS4412-8ET-120 | Dahua | 12-портовый управляемый коммутатор с PoE, промышленное исполнение Порты: 8 RJ45 10/100Мбит/с (PoE/PoE+/Hi-PoE/IEEE802.3bt), 4 SFP 1000Мбит/с (uplink); мощность PoE: порты 1~2 до 90Вт, порты 3~8 до 30Вт, суммарно до 120Вт; PoE watchdog; питание: 48-57В(DC); грозозащита: до 6кВ; рабочая температура: -30°С~+65°С; монтаж на DIN-рейку. | 29090 | 29090
00-00120792 | DH-HS4412-8ET-96 | Dahua | 12-портовый управляемый коммутатор с PoE, промышленное исполнение Порты: 8 RJ45 10/100Мбит/с (PoE/PoE+/Hi-PoE/IEEE802.3bt), 4 SFP 1000Мбит/с (uplink); мощность PoE: порты 1~2 до 90Вт, порты 3~8 до 30Вт, суммарно до 96Вт; PoE watchdog; питание: 48-57В(DC); грозозащита: до 6кВ; рабочая температура: -30°С~+65°С; монтаж на DIN-рейку. | 26290 | 26290
00-00120800 | DH-HS4420-16GT-190 | Dahua | 20-портовый управляемый гигабитный коммутатор с PoE, промышленное исполнение Порты: 16 RJ45 10/100/1000Мбит/с (PoE/PoE+/Hi-PoE/IEEE802.3bt), 4 SFP 1000Мбит/с (uplink); мощность PoE: порты 1~2 до 90Вт, порты 3~16 до 30Вт, суммарно до 190Вт; PoE watchdog; питание: 53В(DC); грозозащита: до 6кВ; рабочая температура: -30°С~+65°С; монтаж на DIN-рейку. | 93390 | 93390
00-00102561 | DH-IS4204-2GT-120 | Dahua | Коммутатор 4-портовый гигабитный управляемый с PoE, промышленное исполнение Порты: 2 RJ45 10/100/1000Мбит/с (PoE/PoE+/Hi-PoE/IEEE802.3bt), 2 SFP 1000Мбит/с, мощность PoE: порты 1~2 до 90Вт, суммарно до 120Вт, PoE watchdog, передача до 250м, питание: 48~57В(DC), грозозащита: до 6кВ, рабочая температура: -40°С~+75°С, монтаж на DIN-рейку | 30490 | 30490
00-00102562 | DH-IS4207-4GT-120 | Dahua | Коммутатор 4-портовый гигабитный управляемый с PoE, промышленное исполнение Порты: 4 RJ45 10/100/1000Мбит/с (PoE/PoE+/Hi-PoE/IEEE802.3bt), 1 RJ45 10/100/1000Мбит/с (uplink), 2 SFP 1000Мбит/с (uplink), мощность PoE: порты 1~2 до 90Вт, порты 3~4 до 30Вт, суммарно до 120Вт, PoE watchdog, передача до 250м, питание: 53В(DC), грозозащита: до 6кВ, рабочая температура: -40°С~+75°С, монтаж на DIN-рейку | 42390 | 42390
00-00102563 | DH-IS4210-8GT-120 | Dahua | Коммутатор 8-портовый гигабитный управляемый с PoE, промышленное исполнение Порты: 8 RJ45 10/100/1000Мбит/с (PoE/PoE+/Hi-PoE/IEEE802.3bt), 2 SFP 1000Мбит/с (uplink), мощность PoE: порты 1~2 до 90Вт, порты 3~8 до 30Вт, суммарно до 120Вт, PoE watchdog, передача до 250м, питание: 53В(DC), грозозащита: до 6кВ, рабочая температура: -40°С~+75°С, монтаж на DIN-рейку | 57390 | 57390
00-00102564 | DH-IS4410-6GT-120 | Dahua | Коммутатор 6-портовый гигабитный управляемый с PoE, промышленное исполнение Порты: 6 RJ45 10/100/1000Мбит/с (PoE/PoE+/Hi-PoE/IEEE802.3bt), 4 SFP 1000Мбит/с (uplink), мощность PoE: порты 1~2 до 90Вт, порты 3~6 до 30Вт, суммарно до 120Вт, PoE watchdog, передача до 250м, питание: 53В(DC), грозозащита: до 6кВ, рабочая температура: -40°С~+75°С, монтаж на DIN-рейку | 54890 | 54890
00-00102565 | DH-IS4420-16GT-240 | Dahua | Коммутатор 16-портовый гигабитный управляемый с PoE, промышленное исполнение Порты: 16 RJ45 10/100/1000Мбит/с (PoE/PoE+/Hi-PoE/IEEE802.3bt), 4 SFP 1000Мбит/с (uplink), мощность PoE: порты 1~2 до 90Вт, 3~16 до 30Вт, суммарно до 240Вт, PoE watchdog, передача до 250м, питание: 53В(DC), грозозащита: до 6кВ, рабочая температура: -40°С~+75°С, монтаж на DIN-рейку | 81190 | 81190
00-00044427 | DH-LR2218-16ET-240 | Dahua | Коммутатор ePoE, управляемый, 16 портовый, уровня L2; 2 порта х10/100/1000 Base-T, 2 комбо-порта x 1000 Base-T/Base-X; 16 портов x10/100 Base-T (8 ePoE+8 PoE); Мощность PoE портов: Порты 1,2≤60Вт, Остальные≤30Вт, Всего: ≤240Вт; Бюджет РОЕ: 240 Вт; IEEE802.3af, IEEE802.3at, Hi-PoE; Расстояние передачи до 800м по UTP. | 48690 | 48690
00-00044428 | DH-LR2226-24ET-360 | Dahua | Коммутатор ePoE, управляемый, 24 портовый, уровня L2; 2 порта х10/100/1000 Base-T, 2 комбо-порта x 1000 Base-T/Base-X; 24 порта x10/100 Base-T (8 ePoE+16 PoE); Мощность PoE портов: Порты 1,2≤60Вт, Остальные≤30Вт, Всего: ≤360Вт; Бюджет РОЕ: 360 Вт; IEEE802.3af, IEEE802.3at, Hi-PoE; Расстояние передачи до 800м по UTP. | 60190 | 60190
00-00057705 | DH-PFS4210-8GT-150 | Dahua | Коммутатор PoE, 10-портовый гигабитный с 8-РОЕ портами, управляемый, 2-го уровня; 2*100/1000 Base-X 8*10/100/1000 Base-T (PoE порты) Мощность PoE портов: ≤30Вт, Всего: ≤150 Вт; IEEE802.3af/IEEE802.3at; Бюджет РОЕ: 150 Вт Питание: VAC 220B; Молниезащита - до 2 кВ Порт RS-232 (RJ-45); Размеры: 340×200×44 мм; Рабочие температуры: от 0⁰С до +45⁰С | 32590 | 32590
00-00108079 | DH-S4210-8GT-110 | Dahua | Коммутатор 8-портовый гигабитный управляемый с PoE, уровень L2 Порты: 1 RJ45 10/100/1000Мбит/с (PoE/PoE+/Hi-PoE; IEEE 802.3bt), 7 RJ45 10/100/1000Мбит/с (PoE/PoE+), 2 SFP 100/1000Мбит/с (uplink); мощность PoE: порт 1 до 90Вт, порты 2~8 до 30Вт, суммарно до 110Вт; питание: 48-57В(DC) | 24490 | 24490
00-00120785 | DH-S4220-16GT-190 | Dahua | 16-портовый гигабитный управляемый коммутатор с PoE, уровень L2 Порты: 16 RJ45 10/100/1000Мбит/с (PoE/PoE+/Hi-PoE/IEEE802.3bt), 2 RJ45 10/100/1000Мбит/с (uplink), 2 SFP 1000Мбит/с (uplink); мощность PoE: порты 1~2 до 90Вт, порты 3~16 до 30Вт, суммарно до 190Вт; питание: 100~240В(AC); грозозащита: до 6кВ | 48290 | 48290
00-00108082 | DH-S4220-16GT-240 | Dahua | Коммутатор 16-портовый гигабитный управляемый с PoE, уровень L2 Порты: 16 RJ45 10/100/1000Мбит/с (PoE/PoE+/Hi-PoE/IEEE802.3bt), 2 RJ45 10/100/1000Мбит/с (uplink), 2 SFP 1000Мбит/с (uplink); мощность PoE: порты 1~2 до 90Вт, порты 3~16 до 30Вт, суммарно до 234Вт; питание: 100~240В(AC); грозозащита: до 6кВ | 51390 | 51390
00-00108083 | DH-S4228-24GT-240 | Dahua | Коммутатор 24-портовый гигабитный управляемый с PoE, уровень L2 Порты: 24 RJ45 10/100/1000Мбит/с; IEEE802.3af/IEEE802.3at/Hi-PoE/IEEE802.3bt, 2 RJ45 10/100/1000Мбит/с (uplink), 2 SFP 1000Мбит/с (uplink); мощность PoE: порты 1~2 до 90Вт, порты 3~24 до 30Вт, суммарно до 420Вт; PoE watchdog; питание: 100~240В(AC); грозозащита: до 6кВ | 56290 | 56290
00-00120790 | DH-S4228-24GT-360 | Dahua | 24-портовый гигабитный управляемый коммутатор с PoE, уровень L2 Порты: 24 RJ45 10/100/1000Мбит/с (PoE/PoE+/Hi-PoE), 2 RJ45 10/100/1000Мбит/с (uplink), 2 SFP 1000Мбит/с (uplink); мощность PoE: порты 1~2 до 90Вт, порты 3~24 до 30Вт, суммарно до 360Вт; PoE watchdog; питание: 100~240В(AC); грозозащита: до 6кВ | 65390 | 65390
00-00058558 | F-802 | FARADAY | Промышленный управляемый коммутатор Fast Ethernet на 8 POE портов. Порты: 8x (10/100Base-T) POE (30 Вт на порт). + 2 Combo (1000Base-X). Монтаж на DIN-рейку. DC 48В; БП в комплект не входит; -40…+70°C; 167х72х142.5 мм. | 22040 | 21280
00-00125772 | F-812 | FARADAY | Индустриальный управляемый (L2) полностью Гигабитный PoE коммутатор. 8 портов РоЕ (1000 Мбит/с) + 2 uplink-порта RJ45 + 4 uplink-порта SFP. Питание до 30 Вт на порт. Бюджет питания 240Вт. Тип питания А. Наличие функции Watchdog. Поддержка протокола аутентификации TACACS+. Возможность управления настройками через WEB-интерфейс и через консольный порт. Защита IP40. Грозозащита. Температура эксплуатации от -400 ... +750С | 23490 | 22680
00-00061127 | DS-3E1105P-EI | HikVision | Коммутатор PoE, L2, Смарт-управляемый, 4 10/100M RJ45 PoE-порт, 1 10/100M RJ45 порт, 802.3af/at, бюджет PoE 60W, поддержка режима передачи до 300м, визуализированная топология управления, контроль статуса сети, уведомление тревог в реальном времени, контроль и обзор видеонаблюдения | Уточняйте у менеджера | Уточняйте у менеджера
00-00061128 | DS-3E1309P-EI | HikVision | Коммутатор PoE, L2, Смарт-управляемый, 9 10/100M RJ45 PoE-порт, 1 10/100M RJ45 port, 802.3af/at, бюджет PoE 110Вт, поддержка режима передачи до 300м, визуализированная топология управления, контроль статуса сети, уведомление тревог в реальном времени, контроль и обзор видеонаблюдения. | Уточняйте у менеджера | Уточняйте у менеджера
00-00074222 | DS-3E1310P-SI | HikVision | Коммутатор PoE, L2, смарт-управляемый, 8 10/100M RJ45 PoE-порт, 2 Gigabit combo порт, 802.3af/at, бюджет PoE 125W, поддержка режима передачи до 300м, визуализированная топология управления(Hik-Central/iVMS 4200/Hik-ProConnec), контроль статуса сети, уведомление тревог в реальном времени, контроль и обзор видеонаблюдения, PoE watchdog, VLAN, QoS, SNMP, STP/RSTP, Port Mirroring, Storm Control | Уточняйте у менеджера | Уточняйте у менеджера
00-00061129 | DS-3E1318P-EI | HikVision | Коммутатор PoE, L2, Смарт-управляемый, 16 10/100M RJ45 PoE-порт, 2 1000M компо-порт, 802.3af/at, бюджет PoE 230Вт, поддержка режима передачи до 300м, визуализированная топология управления, контроль статуса сети, уведомление тревог в реальном времени, контроль и обзор видеонаблюдения. | Уточняйте у менеджера | Уточняйте у менеджера
00-00074223 | DS-3E1318P-SI | HikVision | Коммутатор PoE, L2, смарт-управляемый, 16 10/100M RJ45 PoE-порт, 2 Gigabit combo порт, 802.3af/at, бюджет PoE 230W, поддержка режима передачи до 300м, визуализированная топология управления(Hik-Central/iVMS 4201/Hik-ProConnec), контроль статуса сети, уведомление тревог в реальном времени, контроль и обзор видеонаблюдения, PoE watchdog, VLAN, QoS, SNMP, STP/RSTP, Port Mirroring, Storm Control | Уточняйте у менеджера | Уточняйте у менеджера
00-00061130 | DS-3E1326P-EI | HikVision | Коммутатор PoE, L2, Смарт-управляемый, 24 10/100M RJ45 PoE-порт, 2 1000M компо-порт, 802.3af/at, бюджет PoE 370Вт, поддержка режима передачи до 300м, визуализированная топология управления, контроль статуса сети, уведомление тревог в реальном времени, контроль и обзор видеонаблюдения. | Уточняйте у менеджера | Уточняйте у менеджера
00-00074224 | DS-3E1326P-SI | HikVision | Коммутатор PoE, L2, смарт-управляемый, 24 10/100M RJ45 PoE-порт, 2 Gigabit combo порт, 802.3af/at, бюджет PoE 370W, поддержка режима передачи до 300м, визуализированная топология управления(Hik-Central/iVMS 4202/Hik-ProConnec), контроль статуса сети, уведомление тревог в реальном времени, контроль и обзор видеонаблюдения, PoE watchdog, VLAN, QoS, SNMP, STP/RSTP, Port Mirroring, Storm Control | Уточняйте у менеджера | Уточняйте у менеджера
00-00061131 | DS-3E1510P-EI | HikVision | Коммутатор PoE, L2, Смарт-управляемый, 8 1000M PoE-порт, 2 1000M SFP-порт, 802.3af/at, бюджет PoE 110Вт, поддержка режима передачи до 300м, PoE watchdog, VLAN, QoS, SNMP, Port Mirroring, Storm Control, визуализированная топология управления, контроль статус сети, уведомление тревог в реальном времени, контроль и обзор видеонаблюдения. | Уточняйте у менеджера | Уточняйте у менеджера
00-00074225 | DS-3E1510P-SI | HikVision | Коммутатор PoE, L2, смарт-управляемый, 8 1000M RJ45 PoE-порт, 2 Gigabit combo порт, 802.3af/at, бюджет PoE 110W, поддержка режима передачи до 300м, визуализированная топология управления(Hik-Central/iVMS 4203/Hik-ProConnec), контроль статуса сети, уведомление тревог в реальном времени, контроль и обзор видеонаблюдения, PoE watchdog, VLAN, QoS, SNMP, STP/RSTP, Port Mirroring, Storm Control | Уточняйте у менеджера | Уточняйте у менеджера
00-00061132 | DS-3E1518P-EI | HikVision | Коммутатор PoE, L2, Смарт-управляемый, 16 1000M PoE-порт, 2 1000M SFP-порт, 802.3af/at, бюджет PoE 225Вт, поддержка режима передачи до 300м, PoE watchdog, VLAN, QoS, SNMP, Port Mirroring, Storm Control, визуализированная топология управления, контроль статуса сети, уведомление тревог в реальном времени, контроль и обзор видеонаблюдения. | Уточняйте у менеджера | Уточняйте у менеджера
00-00074226 | DS-3E1518P-SI | HikVision | Коммутатор PoE, L2, смарт-управляемый, 161000M RJ45 PoE-порт, 2 Gigabit combo порт, 802.3af/at, бюджет PoE 225W, поддержка режима передачи до 300м, визуализированная топология управления(Hik-Central/iVMS 4204/Hik-ProConnec), контроль статуса сети, уведомление тревог в реальном времени, контроль и обзор видеонаблюдения, PoE watchdog, VLAN, QoS, SNMP, STP/RSTP, Port Mirroring, Storm Control | Уточняйте у менеджера | Уточняйте у менеджера
00-00061133 | DS-3E1526P-EI | HikVision | Коммутатор PoE, L2, Смарт-управляемый, 24 1000M PoE-порт, 2 1000M SFP-порт, 802.3af/at, бюджет PoE 370Вт, поддержка режима передачи до 300м, PoE watchdog, VLAN, QoS, SNMP, Port Mirroring, Storm Control, визуализированная топология управления, контроль статуса сети, уведомление тревог в реальном времени, контроль и обзор видеонаблюдения. | Уточняйте у менеджера | Уточняйте у менеджера
00-00074227 | DS-3E1526P-SI | HikVision | Коммутатор PoE, L2, смарт-управляемый, 24 1000M RJ45 PoE-порт, 2 Gigabit combo порт, 802.3af/at, бюджет PoE 370W, поддержка режима передачи до 300м, визуализированная топология управления(Hik-Central/iVMS 4205/Hik-ProConnec), контроль статуса сети, уведомление тревог в реальном времени, контроль и обзор видеонаблюдения, PoE watchdog, VLAN, QoS, SNMP, STP/RSTP, Port Mirroring, Storm Control | Уточняйте у менеджера | Уточняйте у менеджера
00-00034599 | DS-3E2310P | HikVision | Pое коммутатор управляемый 8 RJ45 100M PoE; 2 комбо-порта (1000М Ethernet/1000M SFP); таблица MAC адресов на 8000 записей; стандарты PoE: IEEE802.3af, IEEE802.3at; бюджет PoE 125Вт; AC100-240В; 140Вт; 0 °C...+50°C. | Уточняйте у менеджера | Уточняйте у менеджера
00-00034600 | DS-3E2318P | HikVision | Pое коммутатор управляемый 16 RJ45 100M PoE; 2 комбо-порта (1000М Ethernet/1000M SFP); таблица MAC адресов на 8000 записей; стандарты PoE: IEEE802.3af, IEEE802.3at; бюджет PoE 300Вт; AC100-240В; 330Вт; 0 °C...+50°C. | Уточняйте у менеджера | Уточняйте у менеджера
00-00034601 | DS-3E2326P | HikVision | Pое коммутатор управляемый 24 RJ45 100M PoE; 2 комбо-порта (1000М Ethernet/1000M SFP); таблица MAC адресов на 8000 записей; стандарты PoE: IEEE802.3af, IEEE802.3at; бюджет PoE 380Вт; AC100-240В; 400Вт; 0 °C...+50°C. | Уточняйте у менеджера | Уточняйте у менеджера
00-00047227 | DS-3E2510P | HikVision | Коммутатор PoE, L2, управляемый, 8 RJ45 1000M PoE; 2 1000M SFP порта; 802.3af/a;t бюджет PoE 125Вт; VLAN, RSTP, IGMP, QoS, ERPS. | Уточняйте у менеджера | Уточняйте у менеджера
00-00084851 | DS-3E2510P(B) | HikVision | Коммутатор PoE управляемый, L2, 8 RJ45 1000M PoE; 2 1000M SFP порта; 802.3af/a;t бюджет PoE 125Вт; VLAN, RSTP, IGMP, QoS, ERPS. | Уточняйте у менеджера | Уточняйте у менеджера
00-00047229 | DS-3E2528 | HikVision | Коммутатор PoE, L2, управляемый, 24 RJ45 1000M PoE; 4 1000M SFP порта; VLAN, RSTP, IGMP, QoS, ERPS. | Уточняйте у менеджера | Уточняйте у менеджера
00-00084852 | DS-3E2528P(B) | HikVision | Коммутатор PoE управляемый, L2, 24 RJ45 1000M PoE; 4 1000M SFP порта; 802.3af/a;t бюджет PoE 380Вт; VLAN, RSTP, IGMP, QoS, ERPS | Уточняйте у менеджера | Уточняйте у менеджера
00-00076087 | DS-3T3512P | HikVision | Коммутатор PoE, L3 управляемый, 8 Gigabit RJ45 PoE портов, 4 Gigabit SFP uplink порта, 802.3af/at, бюджет PoE ≤240 ВТ(в основе блока питания, блок питания не входит в комплект), -40°C to 75°C, VLAN, QoS, STP, OSPF, CLI, SNMP, DIN rail | Уточняйте у менеджера | Уточняйте у менеджера
00-00119804 | F-SW-EM206POE-VM | iFLOW | Коммутатор L2, Смарт-управляемый, 4 порта 10/100M RJ45 PoE, 2 uplink порта 10/100M RJ45, 802.3af/at, бюджет PoE 60 Вт, облачное управление, VLAN, STP/RSTP loop prefention, PoE watchdog, поддержка режима передачи до 300м,10Мб/с, CAT6; защита от перенапряжения 6 кВ; настольный/настенный монтаж | 6490 | 6490
00-00119803 | F-SW-EM206POE-VM/L | iFLOW | Коммутатор L2, Смарт-управляемый, 4 порта 10/100M RJ45 PoE, 2 uplink порта 10/100M RJ45, 802.3af/at, бюджет PoE 45 Вт, облачное управление, VLAN, STP/RSTP loop prefention, PoE watchdog, поддержка режима передачи до 300м,10Мб/с, CAT6; защита от перенапряжения 6 кВ; настольный/настенный монтаж | 5990 | 5990
00-00119806 | F-SW-EM410HPOE-VM | iFLOW | Коммутатор L2, Смарт-управляемый, 8 портов 10/100M RJ45 PoE, 2 uplink порта 1000М RJ45, 802.3af/at/bt, 2 порта поддерживают HiPoE 90 Вт, бюджет PoE 110 Вт, облачное управление, поддержка режима передачи до 300м,10Мб/с, CAT6; защита от перенапряжения 6 кВ; | 14890 | 14890
00-00119805 | F-SW-EM410POE-VM/L | iFLOW | Коммутатор L2, Смарт-управляемый, 8 портов 10/100M RJ45 PoE, 2 uplink порта 1000М RJ45, 802.3af/at, бюджет PoE 60 Вт, облачное управление, VLAN, STP/RSTP loop prefention, PoE watchdog, поддержка режима передачи до 300м,10Мб/с, CAT6; защита от перенапряжения 6 кВ; настольный/настенный монтаж | 9490 | 9490
00-00119808 | F-SW-EM418POE-VM | iFLOW | Коммутатор L2, Смарт-управляемый, 16 портов 10/100M RJ45 PoE, 1 uplink порт 1000М RJ45 1 гигабитный комбо-порт, 802.3af/at, бюджет питания PoE 230 Вт, поддержка режима передачи до 300м,10Мб/с, CAT6; защита от перенапряжения 6 кВ; Поддержка унифицированного управления топологией, облачное управление, Rack mount | 26990 | 26990
00-00119807 | F-SW-EM418POE-VM/L | iFLOW | Коммутатор L2, Смарт-управляемый, 16 портов 10/100M RJ45 PoE, 1 uplink порт 1000М RJ45, 1 гигабитный комбо-порт, 802.3af/at, бюджет питания PoE 130 Вт, поддержка режима передачи до 300м,10Мб/с, CAT6; защита от перенапряжения 6 кВ; Поддержка унифицированного управления топологией, облачное управление, Rack mount | 22790 | 22790
00-00119810 | F-SW-EM426POE-VM | iFLOW | Коммутатор L2, Смарт-управляемый, 24 порта 10/100M RJ45 PoE, 2 гигабитных комбо-порта, 802.3af/at, бюджет мощности PoE 370 Вт, поддержка режима передачи до 300м,10Мб/с, CAT6; защита от перенапряжения 6 кВ; Поддержка унифицированного управления топологией, облачное управление, Rack mount | 39290 | 39290
00-00119809 | F-SW-EM426POE-VM/L | iFLOW | Коммутатор L2, Смарт-управляемый, 24 порта 10/100M RJ45 PoE, 1 uplink порт 1000М RJ45 1 гигабитный комбо-порт, 802.3af/at, бюджет мощности PoE 230 Вт, поддержка режима передачи до 300м,10Мб/с, CAT6; защита от перенапряжения 6 кВ; Поддержка унифицированного управления топологией, облачное управление, Rack mount | 31290 | 31290
00-00119812 | F-SW-EM606POE-VM | iFLOW | Коммутатор L2, Смарт-управляемый, 4 гигабитных порта RJ45 PoE, 2 uplink порта 1000М RJ45, 802.3af/at, бюджет мощности PoE 60 Вт, облачное управление, VLAN, STP/RSTP loop prefention, PoE watchdog, поддержка режима передачи до 300м,10Мб/с, CAT6; защита от перенапряжения 6 кВ; настольный/настенный монтаж | 8890 | 8890
00-00119811 | F-SW-EM606POE-VM/L | iFLOW | Коммутатор L2, Смарт-управляемый, 4 гигабитных порта RJ45 PoE, 2 uplink порта 1000М RJ45, 802.3af/at, бюджет мощности PoE 45 Вт, облачное управление, VLAN, STP/RSTP loop prefention, PoE watchdog, поддержка режима передачи до 300м,10Мб/с, CAT6; защита от перенапряжения 6 кВ; настольный/настенный монтаж | 6990 | 6990
00-00119814 | F-SW-EM610POE-VM | iFLOW | Коммутатор L2, Смарт-управляемый, 8 гигабитных портов RJ45 PoE, 2 uplink порта 1000М RJ45, 802.3af/at, бюджет PoE 110 Вт, облачное управление, VLAN, STP/RSTP loop prefention, PoE watchdog, поддержка режима передачи до 300м,10Мб/с, CAT6; защита от перенапряжения 6 кВ; настольный/настенный монтаж | 15290 | 15290
00-00119813 | F-SW-EM610POE-VM/L | iFLOW | Коммутатор L2, Смарт-управляемый, 8 гигабитных портов RJ45 PoE, 2 uplink порта 1000М RJ45, 802.3af/at, бюджет мощности PoE 60 Вт, облачное управление, VLAN, STP/RSTP loop prefention, PoE watchdog, поддержка режима передачи до 300м,10Мб/с, CAT6; защита от перенапряжения 6 кВ; настольный/настенный монтаж | 10690 | 10690
00-00119816 | F-SW-EM618POE-VM | iFLOW | Коммутатор L2, Смарт-управляемый, 16 гигабитных портов RJ45 PoE, 1 uplink порт 1000М RJ45 1 гигабитный порт SFP, 802.3af/at, бюджет PoE 230 Вт, облачное управление, VLAN, STP/RSTP loop prefention, PoE watchdog, поддержка режима передачи до 300м,10Мб/с, CAT6; защита от перенапряжения 6 кВ; Поддержка унифицированного управления топологией, Rack mount | 31890 | 31890
00-00119815 | F-SW-EM618POE-VM/L | iFLOW | Коммутатор L2, Смарт-управляемый, 16 гигабитных портов RJ45 PoE, 1 uplink порт 1000М RJ45 1 гигабитный порт SFP, 802.3af/at, бюджет PoE 130 Вт, облачное управление, VLAN, STP/RSTP loop prefention, PoE watchdog, поддержка режима передачи до 300м,10Мб/с, CAT6; защита от перенапряжения 6 кВ; крепление в стойку | 29790 | 29790
00-00119818 | F-SW-EM626POE-VM | iFLOW | Коммутатор L2, Смарт-управляемый, 24 гигабитных порта RJ45 PoE, 1 uplink порт 1000М RJ45 1 гигабитный порт SFP, 802.3af/at, бюджет PoE 370 Вт, облачное управление, VLAN, STP/RSTP loop prefention, PoE watchdog, поддержка режима передачи до 300м,10Мб/с, CAT6; защита от перенапряжения 6 кВ; Поддержка унифицированного управления топологией, Rack mount | 47490 | 47490
00-00119817 | F-SW-EM626POE-VM/L | iFLOW | Коммутатор L2, Смарт-управляемый, 24 гигабитных портов RJ45 PoE, 1 uplink порт 1000М RJ45 1 гигабитный порт SFP, 802.3af/at, бюджет PoE 230 Вт, облачное управление, VLAN, STP/RSTP loop prefention, PoE watchdog, поддержка режима передачи до 300м,10Мб/с, CAT6; защита от перенапряжения 6 кВ; крепление в стойку | 41490 | 41490
00-00108736 | KN-SW1602SFP/M2 | Keno | Коммутатор управляемый L2+ POE SWITCH: управление через console или web интерфейс 18 портов (IEEE802.3u 100BaseTX) из них 16 c поддержкой PoE (IEEE802.3at) 10/100 Мбит/с до 32Вт (max 36 Вт) на порт (HI POE) + 2*UPLINK 10/100/1000Base-T RJ45 / 1000M SFP до 120км; Console port RS232, Сум. мощность потребителей 250 Вт (max 576 Вт), таблица МАС адресов - 16К, пропускная способность 64Гбит\с, 5.36Mpps@64byte, Буфер обмена 4.1Мб; Режим 1: 1-16 порт 10/100 Base-T (PoE) до 100 метров Режим 2: 1-16 порт 10 Base-T (PoE) до 250 метров (настройка через console / web) Габаритные размеры 440x225x44 мм, 220В встроенный блок питания. | Уточняйте у менеджера | Уточняйте у менеджера
00-00108735 | KN-SW802SFP/M2 | Keno | Коммутатор управляемый L2+ POE SWITCH: управление через console или web интерфейс 10 портов (IEEE802.3u 100BaseTX) из них 8 c поддержкой PoE (IEEE802.3at) 10/100 Мбит/с до 32Вт (max 36 Вт) на порт (HI POE) + 2*UPLINK 10/100/1000Base-T RJ45 / 1000M SFP до 120км; Console port RS232, Суммарная мощность потребителей 130 Вт (max 288 Вт), таблица МАС адресов - 16К, пропускная способность 64Гбит\с, 4.17Mpps@64byte, Буфер обмена 4.1Мб. Режим 1: 1-8 порт 10/100 Base-T (PoE) до 100 метров Режим 2: 1-8 порт 10 Base-T (PoE) до 250 метров (настройка через console / web) Габаритные размеры 270x181x44 мм, 220В встроенный блок питания. | Уточняйте у менеджера | Уточняйте у менеджера
00-00100932 | NS-SW-16G2G-PL/IM | NST | Промышленный управляемый (L2+) HiPoE коммутатор Gigabit Ethernet на 16GE PoE + 2 GE SFP порта с функцией мониторинга температуры/ влажности/ напряжения. Порты: 2 x GE (10/100/1000Base-T) с PoE BT (до 90W) + 14 x GE (10/100/1000Base-T) с PoE (до 30W) + 2 x GE SFP (1000Base-X). Уровень управления L2+. Соответствует стандартам PoE IEEE 802.3af/at/bt. Автоматическое определение и режим антизависания PoE устройств. управление питанием. Суммарная мощность PoE до 600W. Поддержка режима CCTV: Увеличение расстояния передачи данных и питания до 250м. Встроенная система мониторинга температуры/ напряжения + внешний датчик температуры/ влажности. Выходы типа "Сухой контакт", Цифровой вход. Встроенная грозозащита 6кВ, электростатическая защита 8кВ. Питание: 2 x входа DC37-57V(615W). БП в комплект НЕ входит. Монтаж на DIN-рейку или на стену (крепление в комплекте). Размеры (ШхВхГ): 50х208х130мм. Вес: 1,5кг. Рабочая температура: -40…+80°С. | 110960 | 105412
00-00100915 | NS-SW-16G4G-PL | NST | Управляемый L2 PoE коммутатор Gigabit Ethernet на 16 RJ45 PoE + 2 x RJ45 + 2 GE SFP портов. Порты: 16 x GE (10/100/1000 Base-T) с поддержкой PoE (IEEE 802.3af/at), 2 x GE (10/100/1000 Base-T) Uplink, 2 x GE SFP Uplink. Соответствует стандартам PoE IEEE 802.3af/at. Автоматическое определение и режим антизависания PoE устройств. Мощность PoE на порт - до 30W. Суммарная мощность PoE до 300W. Поддержка режима CCTV: Увеличение расстояния передачи данных и питания до 250м. Встроенная грозозащита 3kV на порт. Питание: AC100-240V (310W). Встроенный БП. Монтаж в 19 - дюймовую стойку, крепление в комплекте. Размеры (ШхВхГ): 295 x 45 x 195мм. Рабочая температура: 0…+50°С. | 42750 | 40612.5
00-00125365 | NS-SW-16G4G-PL/IM | NST | Промышленный управляемый L2+ HiPoE коммутатор Gigabit Ethernet на 16 GE RJ45 PoE + 4 GE SFP порта. Порты Ethernet: 16x10/100/1000Base-T, 4x100/1000Base-X. Порты PoE: 1-4 - до 90W (IEEE 802.3af/at/bt),5-16 - до 30W (IEEE 802.3af/at). Автоматическое определение PoE устройств. Суммарная мощность PoE - до 720W. Уровень управления - Full Managed. Консольный порт. Поддержка режима CCTV: Увеличение расстояния передачи данных и питания до 250м. Встроенная грозозащита 6kV на порт, электростатическая защита 8кВ. Встроенная система мониторинга температуры/ напряжения + внешний датчик температуры/ влажности. Выход "Сухой контакт", Цифровой вход. Питание: 2 x входа DC40-57V(740W).БП в комплект НЕ входит. Монтаж на DIN-рейку или на стену (крепление в комплекте). Размеры (ШхВхГ): 50х208х130мм. Рабочая температура: -40…+80°С | 110960 | 105412
00-00102685 | NS-SW-16G8GH4G10-PL | NST | Управляемый L3 PoE коммутатор Gigabit Ethernet на 16xGE RJ-45 c PoE + 8xGE Combo (RJ-45 + SFP) + 4x10G SFP+ Uplink. Порты: 16 x GE (10/100/1000 Base-T) с поддержкой PoE (IEEE 802.3af/at) + 8 x GE Combo Port (RJ-45 + SFP) + 4 x 10G SFP+ Uplink, Консольный порт. Соответствует стандартам PoE IEEE 802.3af/at/bt. Уровень управления L3 (Full managed). Автоматическое определение и режим антизависания PoE устройств. Мощность PoE на порт - до 30W. Суммарная мощность PoE до 375W. Поддержка режима CCTV: Увеличение расстояния передачи данных и питания до 250м, изоляция портов (VLAN). Встроенная грозозащита 3kV на порт. Питание: AC100-240V c резервированием. Размеры (ШхВхГ): 440 x 45 x 210мм. Рабочая температура: -20...+55 гр. С. | 164160 | 155952
00-00100916 | NS-SW-24G4G-PL | NST | Управляемый L2 PoE коммутатор Gigabit Ethernet на 24 RJ45 PoE + 4 x GE Combo Uplink порта. Порты: 24 x GE (10/100/1000 Base-T) с поддержкой PoE (IEEE 802.3af/at), 4 x GE Combo Uplink (RJ45 + SFP). Соответствует стандартам PoE IEEE 802.3af/at. Автоматическое определение и режим антизависания PoE устройств. Мощность PoE на порт - до 30W. Суммарная мощность PoE до 400W. Поддержка режима CCTV: Увеличение расстояния передачи данных и питания до 250м. Встроенная грозозащита 3kV на порт. Питание: AC100-240V (415W). Встроенный БП. Монтаж в 19 - дюймовую стойку, крепление в комплекте. Размеры (ШхВхГ): 440 x 45 x 290мм. Рабочая температура: 0…+50°С. | 54130 | 51423.5
00-00100923 | NS-SW-24G4G10-PL | NST | Управляемый L3 PoE коммутатор на 24xGE RJ-45 c PoE + 4х10G SFP+ порта. Порты: 2 x GE (10/100/1000 Base-T) с PoE (до 90W, A+B) + 22 x GE (10/100/1000 Base-T) с поддержкой PoE (IEEE 802.3af/at), 4 x 10G SFP+ Uplink. Консольный порт. Соответствует стандартам PoE IEEE 802.3af/at/bt. Автоматическое определение и режим антизависания PoE устройств. Мощность PoE на порт - до 30W. Суммарная мощность PoE до 400W. Поддержка режима CCTV: Увеличение расстояния передачи данных и питания до 250м, изоляция портов (VLAN). Встроенная грозозащита 3kV на порт. Питание: AC90-253V (410W). Встроенный БП. Монтаж в 19 - дюймовую стойку, крепление в комплекте. Размеры (ШхВхГ): 440x45x290мм. Рабочая температура: -20…+55°С. | 126760 | 120422
00-00100918 | NS-SW-48G4G-PL | NST | Управляемый L2 PoE коммутатор Gigabit Ethernet на 48 RJ45 PoE + 4 x GE SFP порта. Порты: 48 x GE (10/100/1000 Base-T) с поддержкой PoE (IEEE 802.3af/at), 4 x GE Uplink. Соответствует стандартам PoE IEEE 802.3af/at. Автоматическое определение и режим антизависания PoE устройств. Мощность PoE на порт - до 30W. Суммарная мощность PoE до 800W. Поддержка режима CCTV: Увеличение расстояния передачи данных и питания до 250м. Встроенная грозозащита 3kV на порт. Питание: AC100-240V (830W). Встроенный БП. Монтаж в 19 - дюймовую стойку, крепление в комплекте. Размеры (ШхВхГ): 440 x 45 x 360мм. Рабочая температура: 0…+55°С. | 80800 | 76760
00-00100924 | NS-SW-48G4G10-PL | NST | Управляемый L3 PoE коммутатор на 48xGE RJ-45 c PoE + 4х10G SFP+ порта. Порты: 4 x GE (10/100/1000 Base-T) с PoE (до 90W, A+B) + 44 x GE (10/100/1000 Base-T) с поддержкой PoE (IEEE 802.3af/at), 4 x 10G SFP+ Uplink., Консольный порт. Соответствует стандартам PoE IEEE 802.3af/at/bt. Автоматическое определение и режим антизависания PoE устройств. Мощность PoE на порт - до 30W. Суммарная мощность PoE до 700W. Поддержка режима CCTV: Увеличение расстояния передачи данных и питания до 250м, изоляция портов (VLAN). Встроенная грозозащита 3kV на порт. Питание: AC90-253V (800W). Встроенный БП. Монтаж в 19 - дюймовую стойку, крепление в комплекте. Размеры (ШхВхГ): 440x45x360мм. Рабочая температура: -20…+55°С. | 162000 | 153900
00-00100928 | NS-SW-4G2G-PL/IM | NST | Промышленный управляемый (L2+) HiPoE коммутатор Gigabit Ethernet на 4GE PoE + 2 GE SFP порта с функцией мониторинга температуры/ влажности/ напряжения. Порты: 1 x GE (10/100/1000Base-T) с PoE BT (до 90W) + 3 x GE (10/100/1000Base-T) с PoE (до 30W) + 2 x GE SFP (1000Base-X). Уровень управления L2+. Соответствует стандартам PoE IEEE 802.3af/at/bt. Автоматическое определение и режим антизависания PoE устройств. управление питанием. Суммарная мощность PoE до 180W. Поддержка режима CCTV: Увеличение расстояния передачи данных и питания до 250м. Встроенная система мониторинга температуры/ напряжения + внешний датчик температуры/ влажности. Выходы типа "Сухой контакт", Цифровой вход. Встроенная грозозащита 6кВ, электростатическая защита 8кВ. Питание: 2 x входа DC37-57V(190W). БП в комплект НЕ входит. Монтаж на DIN-рейку или на стену (крепление в комплекте). Размеры (ШхВхГ): 41x157x115мм. Вес: 0,9кг. Рабочая температура: -40…+80°С. | 49720 | 47234
00-00120012 | NS-SW-8F4G-PL/I | NST | Промышленный управляемый L2 PoE коммутатор Fast Ethernet на 8 FE RJ45 PoE + 4 GE SFP порта. Порты: 8x10/100Base-T, 4x100/1000Base-X. Порты PoE: 1-2 - до 90W (IEEE 802.3af/at/bt),3-8 - до 30W (IEEE 802.3af/at). Автоматическое определение PoE устройств. Суммарная мощность PoE до 360W. Поддержка режима CCTV: Увеличение расстояния передачи данных и питания до 250 м. Встроенная грозозащита 6kV на порт, электростатическая защита 8кВ. Питание: 2 x входа DC37-57V(370W).БП в комплект НЕ входит. Монтаж на DIN-рейку или на стену (крепление в комплекте). Размеры (ШхВхГ): 187 х 130 х 50 мм. Рабочая температура: -40…+80°С | 43260 | 41097
00-00100933 | NS-SW-8G10GX-SPL/IM | NST | Промышленный управляемый (L2+) Ultra PoE коммутатор Gigabit Ethernet на 8GE PoE + 10 GE SFP порта с функцией мониторинга температуры/ влажности/ напряжения. Порты: 8 x GE (10/100/1000Base-T) с PoE BT (до 90W) + 10 x GE SFP (1000Base-X). Уровень управления L2+. Соответствует стандартам PoE IEEE 802.3af/at/bt. Автоматическое определение и режим антизависания PoE устройств. управление питанием. Суммарная мощность PoE до 720W. Поддержка режима CCTV: Увеличение расстояния передачи данных и питания до 250м. Встроенная система мониторинга температуры/ напряжения + внешний датчик температуры/ влажности. Выходы типа "Сухой контакт", Цифровой вход. Встроенная грозозащита 6кВ, электростатическая защита 8кВ. Питание: 2 x входа DC37-57V(735W). БП в комплект НЕ входит. Монтаж на DIN-рейку или на стену (крепление в комплекте). Размеры (ШхВхГ): 50х208х130мм. Вес: 1,5кг. Рабочая температура: -40…+80°С. | 122180 | 116071
00-00100911 | NS-SW-8G2G-PL | NST | Управляемый L2 PoE коммутатор Gigabit Ethernet на 8 RJ45 PoE + 2 x GE SFP порта. Порты: 8 x GE (10/100/1000 Base-T) с поддержкой PoE (IEEE 802.3af/at), 2 x GE SFP (1000 Base-X). Соответствует стандартам PoE IEEE 802.3af/at. Автоматическое определение и режим антизависания PoE устройств. Мощность PoE на порт - до 30W. Суммарная мощность PoE до 150W. Поддержка режима CCTV: Увеличение расстояния передачи данных и питания до 250м. Встроенная грозозащита 3kV на порт. Питание: AC100-240V или БП DC48V-57V(3,5A). Встроенный БП. Монтаж в 19 - дюймовую стойку, крепление в комплекте. Размеры (ШхВхГ): 210 x 35 x 150мм. Рабочая температура: -10…+55°С. | 20700 | 19665
00-00100929 | NS-SW-8G2G-PL/IM | NST | Промышленный управляемый (L2+) HiPoE коммутатор Gigabit Ethernet на 8GE PoE + 2 GE SFP порта с функцией мониторинга температуры/ влажности/ напряжения. Порты: 1 x GE (10/100/1000Base-T) с PoE BT (до 90W) + 7 x GE (10/100/1000Base-T) с PoE (до 30W) + 2 x GE SFP (1000Base-X). Уровень управления L2+. Соответствует стандартам PoE IEEE 802.3af/at/bt. Автоматическое определение и режим антизависания PoE устройств. управление питанием. Суммарная мощность PoE до 300W.Встроенная система мониторинга температуры/ напряжения + внешний датчик температуры/ влажности. Выходы типа "Сухой контакт", Цифровой вход. Встроенная грозозащита 6кВ, электростатическая защита 8кВ. Питание: 2 x входа DC37-57V(315W). БП в комплект НЕ входит. Монтаж на DIN-рейку или на стену (крепление в комплекте). Размеры (ШхВхГ): 50х162х130мм. Вес: 1,1кг. Рабочая температура: -40…+80°С. | 73380 | 69711
00-00100930 | NS-SW-8G4G-PL/IM | NST | Промышленный управляемый (L2+) HiPoE коммутатор Gigabit Ethernet на 8GE PoE + 4 GE SFP порта с функцией мониторинга температуры/ влажности/ напряжения. Порты: 1 x GE (10/100/1000Base-T) с PoE BT (до 90W) + 7 x GE (10/100/1000Base-T) с PoE (до 30W) + 4 x GE SFP (1000Base-X). Уровень управления L2+. Соответствует стандартам PoE IEEE 802.3af/at/bt. Автоматическое определение и режим антизависания PoE устройств. управление питанием. Суммарная мощность PoE до 300W. Поддержка режима CCTV: Увеличение расстояния передачи данных и питания до 250м. Встроенная система мониторинга температуры/ напряжения + внешний датчик температуры/ влажности. Выходы типа "Сухой контакт", Цифровой вход. Встроенная грозозащита 6кВ, электростатическая защита 8кВ. Питание: 2 x входа DC37-57V(315W). БП в комплект НЕ входит. Монтаж на DIN-рейку или на стену (крепление в комплекте). Размеры (ШхВхГ): 50х187х130мм. Вес: 1,3кг. Рабочая температура: -40…+80°С. | 80220 | 76209
00-00100931 | NS-SW-8G4G-SPL/IM | NST | Промышленный управляемый (L2+) Ultra PoE коммутатор Gigabit Ethernet на 8GE PoE + 4 GE SFP порта с функцией мониторинга температуры/ влажности/ напряжения. Порты: 8 x GE (10/100/1000Base-T) с PoE BT (до 90W) + 4 x GE SFP (1000Base-X). Уровень управления L2+. Соответствует стандартам PoE IEEE 802.3af/at/bt. Автоматическое определение и режим антизависания PoE устройств. управление питанием. Суммарная мощность PoE до 720W. Поддержка режима CCTV: Увеличение расстояния передачи данных и питания до 250м. Встроенная система мониторинга температуры/ напряжения + внешний датчик температуры/ влажности. Выходы типа "Сухой контакт", Цифровой вход. Встроенная грозозащита 6кВ, электростатическая защита 8кВ. Питание: 2 x входа DC37-57V(735W). БП в комплект НЕ входит. Монтаж на DIN-рейку или на стену (крепление в комплекте). Размеры (ШхВхГ): 50х187х130мм. Вес: 1,4кг. Рабочая температура: -40…+80°С. | 112160 | 106552
00-00120027 | NS-SW-WP-4G2G-PL | NST | Уличный управляемый (L2+) HiPoE коммутатор Gigabit Ethernet на 4GE PoE + 2 GE SFP порта. Порты: 4x10/100/1000Base-T, 2x100/1000Base-X SFP. Порты PoE: 1-2 - до 90W (IEEE 802.3af/at/bt),3-4 - до 30W (IEEE 802.3af/at). Консольный порт. Уровень управления: Full Managed. PoE WatchDog (Антизависание PoE устройств), Fiber WatchDog (Антизависание SFP модулей). Автоматическое определение PoE устройств. Суммарная мощность PoE - до 240W. Поддержка режима CCTV: передача данных и питания - до 250м. В комплекте оптическая розетка на 2 порта (SFP-модули в комплект не входят). Корпус из полиэстера. Встроенная грозозащита 6кВ, электростатическая защита 8кВ, защита линии AC220В (УЗИП) - Класс II. Класс защиты IP66. Питание: AC100-265V. Размеры (ШхВхГ): 250 x 300 x 140 мм. Рабочая температура: -40…+80°С. | 62000 | 58900
00-00120030 | NS-SW-WP-8F4G-PL | NST | Уличный управляемый (L2+) HiPoE коммутатор Fast Ethernet с термостабилизацией на 8FE PoE + 4 GE SFP порта. Порты: 8x10/100Base-T, 4x100/1000Base-X SFP. Порты PoE: 1-2 - до 90W (IEEE 802.3af/at/bt),3-8 - до 30W (IEEE 802.3af/at). Консольный порт. Уровень управления: Full Managed. PoE WatchDog (Антизависание PoE устройств). Автоматическое определение PoE устройств. Суммарная мощность PoE - до 360W. Собственная потребляемая мощность - до 10W. Поддержка режима CCTV: передача данных и питания - до 250м. Функция "Теплый старт". В комплекте оптическая розетка на 4 порта, пигтейлы SM SC/UPC (4шт) (SFP-модули в комплект не входят). Корпус из полиэстера. Встроенная грозозащита 6кВ, электростатическая защита 8кВ, защита линии AC220В (УЗИП) - Класс II. Класс защиты IP66. Питание: AC195-265V. Размеры (ШхВхГ): 300 x 400 x 200 мм. Рабочая температура: -60…+80°С. | 73000 | 69350
00-00120028 | NS-SW-WPU-4G2G-PL/M | NST | Уличный управляемый (L2+) HiPoE коммутатор Gigabit Ethernet с ИБП и термостабилизацией на 4GE PoE + 2 GE SFP порта. Порты: 4x10/100/1000Base-T, 2x100/1000Base-X SFP. Порты PoE: 1-2 - до 90W (IEEE 802.3af/at/bt),3-4 - до 30W (IEEE 802.3af/at). Консольный порт. Уровень управления: Full Managed. PoE WatchDog (Антизависание PoE устройств), Fiber WatchDog (Антизависание SFP модулей). Автоматическое определение PoE устройств. Суммарная мощность PoE - до 240W. Поддержка режима CCTV: передача данных и питания - до 250м. Мониторинг температуры/влажности/напряжения. Функция "Теплый старт". Выход "Сухой контакт", цифровой вход. Питание: встроенный ИБП, вход - AC220V, выход - DC48V(300W), АКБ: 2шт по 12V(7Ач). В комплекте оптическая розетка на 2 порта (SFP-модули в комплект не входят). Корпус из полиэстера. Встроенная грозозащита 6кВ, электростатическая защита 8кВ, защита линии AC220В (УЗИП) - Класс II. Класс защиты IP66. Питание: AC100-265V. Размеры (ШхВхГ): 400 x 400 x 200 мм. Рабочая температур | 85000 | 80750
00-00120031 | NS-SW-WPU-8F4G-PL | NST | Уличный управляемый (L2+) HiPoE коммутатор Fast Ethernet с ИБП и термостабилизацией на 8FE PoE + 4 GE SFP порта. Порты: 8x10/100Base-T, 4x100/1000Base-X SFP. Порты PoE: 1-2 - до 90W (IEEE 802.3af/at/bt),3-8 - до 30W (IEEE 802.3af/at). Консольный порт. Уровень управления: Full Managed. PoE WatchDog (Антизависание PoE устройств), Fiber WatchDog (Антизависание SFP модулей). Автоматическое определение PoE устройств. Суммарная мощность PoE - до 360W. Собственная потребляемая мощность - до 10W. Поддержка режима CCTV: передача данных и питания - до 250м. Функция "Теплый старт". Питание: встроенный ИБП, вход - AC220V, выход - DC48V(480W), АКБ: 4шт по 12V(7Ач). В комплекте оптическая розетка на 4 порта, пигтейлы SM SC/UPC (4шт) (SFP-модули в комплект не входят). Корпус из полиэстера. Встроенная грозозащита 6кВ, электростатическая защита 8кВ, защита линии AC220В (УЗИП) - Класс II. Класс защиты IP66. Питание: AC195-265V. Размеры (ШхВхГ): 400 x 400 x 200 мм. Рабочая температура: -60…+50°С. | 90000 | 85500
00-00114464 | OS-34TB1(SW-80402/IL) | OSNOVO | Уличный управляемый (L2) коммутатор с термостабилизацией и резервным питанием на базе уличной станции OSNOVO OS-34TB1. Порты: 4 x GE (10/100/1000Base-T) с PoE (до 30W) + 2 x GE SFP (1000Base-X). Суммарный бюджет PoE до 120W. Режим антизависания PoE устройств. Металлический шкаф (ШxВxГ): 300х400х210мм, питание AC195-265V. АКБ 48В(2,2Ач)), оптический кросс, исполнение IP66. Рабочая температура (температура окружающей среды): -40…+50°С, температура внутри станции -7…+55°С. | 99930 | 99930
00-00077526 | OS-44TB1(SW-80802/ILS(port 90W)) | OSNOVO | Уличный управляемый (L2+) коммутатор на 10 портов с термостабилизацией, резервным питанием и функцией мониторинга температуры/влажности/напряжения на базе уличной станции OS-44TB1. Порты: 1 x GE (10/100/1000Base-T) с PoE (до 90W, IEEE 802.3bt) + 7 x GE (10/100/1000Base-T) с PoE (до 30W) + 2 x GE SFP (1000Base-X). Суммарный бюджет PoE до 240W. Металлический шкаф (ШxВxГ): 400х400х210мм, питание AC195-265V. АКБ 48В(2,2Ач)), оптический кросс, исполнение IP66. Рабочая температура (температура окружающей среды): -60…+50°С, температура внутри станции -10…+55°С. | 132661 | 132661
00-00094963 | OS-46T1(SW-80822/ILR) | OSNOVO | Уличный управляемый (L2+) коммутатор на 12 портов с термостабилизацией на базе уличной станции OSNOVO OS-46T1. Порты: 2xGE (10/100/1000Base-T) с PoE BT (до 90W) + 6xGE (10/100/1000Base-T) с PoE (до 30W) + 2xGE RJ45 (10/100/1000Base-T)+ 2 GE SFP (1000Base-X). Соответствует стандартам PoE IEEE 802.3af/at/bt. Автоматическое определение и режим антизависания PoE устройств, управление питанием. Металлический шкаф (ШxВxГ): 400х600х210мм, питание AC195-265V (промышленный БП с выходным напряжением DC48V - модель: PS-55240/I), cуммарный бюджет PoE до 240W, оптический кросс, исполнение IP66. Рабочая температура (температура окружающей среды): -60…+50°С, температура внутри станции -10…+55°С. Имеется Сертификат Транспортной Безопасности. | 167995 | 167995
00-00114465 | OS-46TB1(SW-80802/ILS(port 90W)) | OSNOVO | Уличный управляемый (L2+) коммутатор на 10 портов с термостабилизацией, резервным питанием и функцией мониторинга температуры/влажности/напряжения на базе уличной станции OS-46TB1. Порты: 1 x GE (10/100/1000Base-T) с PoE (до 90W, IEEE 802.3bt) + 7 x GE (10/100/1000Base-T) с PoE (до 30W) + 2 x GE SFP (1000Base-X). Суммарный бюджет PoE до 240W. Металлический шкаф (ШxВxГ): 400х600х210мм, питание AC195-265V. АКБ 48В(7Ач)), оптический кросс, исполнение IP66. Рабочая температура (температура окружающей среды): -60…+50°С, температура внутри станции 0…+55°С. | 140732 | 140732
00-00094964 | OS-46TB1(SW-80822/ILR) | OSNOVO | Уличный управляемый (L2+) коммутатор на 12 портов с термостабилизацией и резервным питанием на базе уличной станции OSNOVO OS-46TB1. Порты: 2xGE (10/100/1000Base-T) с PoE BT (до 90W) + 6xGE (10/100/1000Base-T) с PoE (до 30W) + 2xGE RJ45 (10/100/1000Base-T)+ 2 GE SFP (1000Base-X). Соответствует стандартам PoE IEEE 802.3af/at/bt. Автоматическое определение и режим антизависания PoE устройств, управление питанием. Металлический шкаф (ШxВxГ): 400х600х210мм, питание AC195-265V (промышленный БП с выходным напряжением DC48V - модель: PS-55240/I, АКБ 48В(7Ач)), cуммарная мощность PoE до 240W, оптический кросс, исполнение IP66. Рабочая температура (температура окружающей среды): -60…+50°С, температура внутри станции -10…+55°С. Имеется Сертификат Транспортной Безопасности. | 187790 | 187790
00-00114467 | OS-46TB3(SW-80802/ILS(port 75W)) | OSNOVO | Уличный управляемый (L2+) коммутатор на 10 портов с термостабилизацией, грозозащитой портов PoE, резервным питанием и функцией мониторинга температуры/влажности/напряжения на базе уличной станции OS-46TB1. Порты: 1 x GE (10/100/1000Base-T) с PoE (до 75W, IEEE 802.3bt) + 7 x GE (10/100/1000Base-T) с PoE (до 30W) + 2 x GE SFP (1000Base-X). Суммарный бюджет PoE до 240W. Металлический шкаф (ШxВxГ): 400х600х210мм, питание AC195-265V. АКБ 48В(7Ач)), оптический кросс, исполнение IP66. Рабочая температура (температура окружающей среды): -60…+50°С, температура внутри станции -10…+55°С. | 172220 | 172220
00-00077525 | OSP-46T1(SW-80822/ILR) | OSNOVO | Уличный управляемый (L2+) коммутатор на 10 портов с термостабилизацией на базе уличной станции OSNOVO OSP-46T1. Порты: 8 x GE (10/100/1000Base-T) с PoE (до 30W) + 2 x GE Combo (RJ45 10/100/1000Base-T+ SFP 1000Base-X). Соответствует стандартам PoE IEEE 802.3af/at. Автоматическое определение и режим антизависания PoE устройств, управление питанием. Пластиковый шкаф (ШxВxГ): 400х600х230мм, питание AC195-265V (промышленный БП с выходным напряжением DC48V - модель: PS-55240/I), cуммарный бюджет PoE до 240W, оптический кросс, исполнение IP66. Рабочая температура (температура окружающей среды): -60…+50°С, температура внутри станции -0…+55°С. Имеется Сертификат Транспортной Безопасности. | 173871 | 173871
00-00077527 | OSP-46TB1(SW-80802/ILS(port 90W)) | OSNOVO | Уличный управляемый (L2+) коммутатор на 10 портов с термостабилизацией, резервным питанием и функцией мониторинга температуры/влажности/напряжения на базе уличной станции OSP-46TB1. Порты: 1 x GE (10/100/1000Base-T) с PoE (до 90W, IEEE 802.3bt) + 7 x GE (10/100/1000Base-T) с PoE (до 30W) + 2 x GE SFP (1000Base-X). Суммарный бюджет PoE до 240W. Пластиковый шкаф (ШxВxГ): 400х600х230мм, питание AC195-265V. АКБ 48В(7Ач)), оптический кросс, исполнение IP66. Рабочая температура (температура окружающей среды): -60…+50°С, температура внутри станции 0…+55°С. | 146461 | 146461
00-00077528 | OSP-46TB1(SW-80822/ILR) | OSNOVO | Уличный управляемый (L2+) коммутатор на 10 портов с термостабилизацией и резервным питанием на базе уличной станции OSNOVO OSP-46TB1. Порты: 8 x GE (10/100/1000Base-T) с PoE (до 30W) + 2 x GE Combo (RJ45 10/100/1000Base-T+ SFP 1000Base-X). Соответствует стандартам PoE IEEE 802.3af/at. Автоматическое определение и режим антизависания PoE устройств, управление питанием. Пластиковый шкаф (ШxВxГ): 400х600х230мм, питание AC195-265V (промышленный БП с выходным напряжением DC48V - модель: PS-55240/I, АКБ 48В(7Ач)), cуммарный бюджет PoE до 240W, оптический кросс, исполнение IP66. Рабочая температура (температура окружающей среды): -60…+50°С, температура внутри станции 0…+55°С. Имеется Сертификат Транспортной Безопасности. | 201856 | 201856
00-00086477 | OSP-46TB3(SW-80802/ILS(port 75W)) | OSNOVO | Уличный управляемый (L2+) коммутатор на 10 портов с термостабилизацией, грозозащитой портов PoE, резервным питанием и функцией мониторинга температуры/влажности/напряжения на базе уличной станции OSP-46TB1. Порты: 1 x GE (10/100/1000Base-T) с PoE (до 75W, IEEE 802.3bt) + 7 x GE (10/100/1000Base-T) с PoE (до 30W) + 2 x GE SFP (1000Base-X). Суммарный бюджет PoE до 240W. Пластиковый шкаф (ШxВxГ): 400х600х230мм, питание AC195-265V. АКБ 48В(7Ач)), оптический кросс, исполнение IP66, защитный козырёк. Рабочая температура (температура окружающей среды): -60…+50°С, температура внутри станции 0…+55°С. | 177943 | 177943
00-00077513 | SW-24G4X-1L | OSNOVO | Управляемый L3 коммутатор на 24xGE RJ-45 c PoE + 4х10G SFP+ порта. Порты: 24 x GE (10/100/1000 Base-T) с поддержкой PoE (IEEE 802.3af/at), 4 x 10G SFP+ Uplink. Соответствует стандартам PoE IEEE 802.3af/at. Автоматическое определение и режим антизависания PoE устройств. Мощность PoE на порт - до 30W. Суммарная мощность PoE до 400W. Поддержка режима CCTV: Увеличение расстояния передачи данных и питания до 250м, изоляция портов (VLAN). Встроенная грозозащита 4kV на порт. Питание: AC90-253V (410W). Встроенный БП. Монтаж в 19 - дюймовую стойку, крепление в комплекте. Размеры (ШхВхГ): 440x44x320мм. Рабочая температура: -10…+50°С. | 87129 | 87129
00-00105131 | SW-24G4X-1L-I | OSNOVO | Промышленный управляемый L3 PoE коммутатор на 24xGE RJ-45 c PoE + 4х10G SFP+ порта. Порты: 2 x GE (10/100/1000 Base-T) с PoE (до 90W, A+B) + 22 x GE (10/100/1000 Base-T) с поддержкой PoE (IEEE 802.3af/at), 4 x 1G/10G SFP+ Uplink. Консольный порт. Соответствует стандартам PoE IEEE 802.3af/at/bt. Автоматическое определение и режим антизависания PoE устройств. Мощность PoE на порт - до 30W. Суммарная мощность PoE до 400W. Поддержка режима CCTV: Увеличение расстояния передачи данных и питания до 250м, изоляция портов (VLAN). Встроенная грозозащита 3kV на порт. Питание: AC100-240V (410W). Встроенный БП.С резервированием питания. Монтаж в 19 - дюймовую стойку, крепление в комплекте. Размеры (ШхВхГ): 440x50x290мм. Рабочая температура: -40…+85°С. | 185519 | 185519
00-00088486 | SW-32G4X-3L | OSNOVO | Управляемый L3 PoE коммутатор Gigabit Ethernet на 16xGE RJ-45 c PoE + 8xGE Combo (RJ-45 + SFP) + 4x10G SFP+ Uplink. Порты: 16 x GE (10/100/1000 Base-T) с поддержкой PoE (IEEE 802.3af/at) + 8 x GE Combo Port (RJ-45 + SFP) + 4 x 10G SFP+ Uplink, Консольный порт. Соответствует стандартам PoE IEEE 802.3af/at/bt. Уровень управления L3 (Full managed). Автоматическое определение и режим антизависания PoE устройств. Мощность PoE на порт - до 30W. Суммарная мощность PoE до 375W. Поддержка режима CCTV: Увеличение расстояния передачи данных и питания до 250м, изоляция портов (VLAN). Встроенная грозозащита 3kV на порт. Питание: AC100-240V c резервированием. Размеры (ШхВхГ): 440 x 45 x 210мм. Рабочая температура: -20...+55 гр. С. | 116095 | 116095
00-00088487 | SW-48G4X-2L | OSNOVO | Управляемый L3 PoE коммутатор на 48xGE RJ-45 + 4х10G SFP+ порта. Порты: 4 x GE (10/100/1000 Base-T) с PoE (до 90W, A+B) + 44 x GE (10/100/1000 Base-T) с поддержкой PoE (IEEE 802.3af/at), 4 x 10G SFP+ Uplink., Консольный порт. Соответствует стандартам PoE IEEE 802.3af/at/bt. Автоматическое определение и режим антизависания PoE устройств. Мощность PoE на порт - до 90W. Суммарная мощность PoE до 800W. Поддержка режима CCTV: Увеличение расстояния передачи данных и питания до 250м, изоляция портов (VLAN). Встроенная грозозащита 3kV на порт. Питание: AC90-253V (800W). Встроенный БП. Монтаж в 19 - дюймовую стойку, крепление в комплекте. Размеры (ШхВхГ): 440x45x360мм. Рабочая температура: -20…+55°С. | 142693 | 142693
00-00122618 | SW-80402-IL(port 90W,360W) | OSNOVO | Промышленный управляемый (L2+) PoE коммутатор Gigabit Ethernet на 6 портов. Порты: 4 x GE (10/100/1000Base-T) с PoE (до 90W) + 2 x GE SFP (1000Base-T). Уровень управления L2+. Соответствует стандартам PoE IEEE 802.3af/at/bt. Автоматическое определение и режим антизависания PoE устройств, управление питанием. Суммарная мощность PoE до 360W. Питание DC48-57V(375W). БП в комплект НЕ входит. Монтаж на DIN-рейку. Размеры (ШхВхГ): 47x145x112мм. Рабочая температура: -40…+75°С. | 55900 | 55900
00-00122620 | SW-80402-WL(port 90W) | OSNOVO | Уличный управляемый (L2+) PoE коммутатор на 6 портов. Порты: 4 x GE (10/100/1000Base-T) с PoE (до 90W) + 2 x GE SFP (1000Base-X). Соответствует стандартам PoE IEEE 802.3af/at/bt. Автоматическое определение и режим антизависания PoE устройств, управление питанием. Суммарный бюджет PoE до 240W. Уровень управления L2+. В комплекте оптическая розетка, КДЗС (2шт), пигтейлы SM SC/UPC (2шт) (SFP-модули в комплект не входят). Корпус из поликарбоната. Класс защиты IP66. Питание AC195-265V. Размеры (ШхВхГ): 300x230x111мм. Рабочая температура: -40…+50°С. | 55495 | 55495
00-00122621 | SW-80402-WLU(port 90W) | OSNOVO | Уличный управляемый (L2+) PoE коммутатор на 6 портов с термостабилизацией и резервным питанием (АКБ - 7Ач). Порты: 4 x GE (10/100/1000Base-T) с PoE (до 90W) + 2 x GE SFP (1000Base-X). Соответствует стандартам PoE IEEE 802.3af/at/bt. Автоматическое определение и режим антизависания PoE устройств, управление питанием. Суммарный бюджет PoE до 240W. Встроенная грозозащита 6кВ.Уровень управления L2+. В комплекте оптическая розетка, КДЗС (2шт), пигтейлы SM SC/UPC (2шт) (SFP-модули в комплект не входят). Корпус из поликарбоната. Класс защиты IP66. Питание AC195-265V. Размеры (ШхВхГ): 350x460x203мм. Рабочая температура: -60…+50°С. | 90166 | 90166
00-00077518 | SW-80402/IL | OSNOVO | Промышленный управляемый (L2+) PoE коммутатор Gigabit Ethernet на 6 портов. Порты: 4 x GE (10/100/1000Base-T) с PoE (до 30W) + 2 x GE SFP (1000Base-X). Уровень управления L2. Соответствует стандартам PoE IEEE 802.3af/at. Автоматическое определение и режим антизависания PoE устройств, управление питанием. Суммарная мощность PoE до 120W. Питание DC45-57V(255W). БП в комплект НЕ входит. Монтаж на DIN-рейку. Рабочая температура: -40…+75°С. | 45201 | 45201
00-00077519 | SW-80402/ILS(port 90W,180W) | OSNOVO | Промышленный управляемый (L2+) HiPoE коммутатор Gigabit Ethernet на 4GE PoE + 2 GE SFP порта с функцией мониторинга температуры/ влажности/ напряжения. Порты: 1 x GE (10/100/1000Base-T) с PoE BT (до 90W) + 3 x GE (10/100/1000Base-T) с PoE (до 30W) + 2 x GE SFP (1000Base-X). Уровень управления L2+. Соответствует стандартам PoE IEEE 802.3af/at/bt. Автоматическое определение и режим антизависания PoE устройств. управление питанием. Суммарная мощность PoE до 180W.Встроенная система мониторинга температуры/ напряжения + внешний датчик температуры/ влажности. Поддержка ПО OSNOVO Monitoring System. Выходы типа "Сухой контакт", Цифровой вход. Встроенная грозозащита 6кВ, электростатическая защита 8кВ. Питание: 2 x входа DC37-57V(190W). БП в комплект НЕ входит. Монтаж на DIN-рейку или на стену (крепление в комплекте). Размеры (ШхВхГ): 41x157x115мм. Вес: 0,9кг. Рабочая температура: -40…+80°С. | 50042 | 50042
00-00062148 | SW-80402/WL | OSNOVO | Уличный управляемый (L2+) PoE коммутатор на 6 портов. Порты: 4 x GE (10/100/1000Base-T) с PoE (до 30W) + 2 x GE SFP (1000Base-X). Соответствует стандартам PoE IEEE 802.3af/at. Автоматическое определение и режим антизависания PoE устройств. управление питанием. Суммарная мощность PoE до 120W. Уровень управления L2+. В комплекте оптическая розетка. КДЗС (2шт). пигтейлы SM SC/UPC (2шт) (SFP-модули в комплект не входят). Корпус из поликарбоната. Класс защиты IP66. Питание AC195-265V. Размеры (ШхВхГ): 300x230x111мм. Рабочая температура: -40…+50°С. | 49204 | 49204
00-00062150 | SW-80402/WLU | OSNOVO | Уличный управляемый (L2+) PoE коммутатор на 6 портов с термостабилизацией и резервным питанием (АКБ - 2.2Ач). Порты: 4 x GE (10/100/1000Base-T) с PoE (до 30W) + 2 x GE SFP (1000Base-X). Соответствует стандартам PoE IEEE 802.3af/at. Автоматическое определение и режим антизависания PoE устройств. управление питанием. Суммарная мощность PoE до 120W. Уровень управления L2+. В комплекте оптическая розетка. КДЗС (2шт). пигтейлы SM SC/UPC (2шт) (SFP-модули в комплект не входят). Корпус из поликарбоната. Класс защиты IP66. Питание AC195-265V. Размеры (ШхВхГ): 300x400x187мм. Рабочая температура: -50…+50°С. | 84976 | 84976
00-00077523 | SW-808010/ILS(port 90W,720W) | OSNOVO | Промышленный управляемый (L2+) Ultra PoE коммутатор Gigabit Ethernet на 8GE PoE + 10 GE SFP порта с функцией мониторинга температуры/ влажности/ напряжения. Порты: 8 x GE (10/100/1000Base-T) с PoE BT (до 90W) + 10 x GE SFP (1000Base-X). Уровень управления L2+. Соответствует стандартам PoE IEEE 802.3af/at/bt. Автоматическое определение и режим антизависания PoE устройств. управление питанием. Суммарная мощность PoE до 720W.Встроенная система мониторинга температуры/ напряжения + внешний датчик температуры/ влажности. Поддержка ПО OSNOVO Monitoring System. Выходы типа "Сухой контакт", Цифровой вход. Встроенная грозозащита 6кВ, электростатическая защита 8кВ. Питание: 2 x входа DC37-57V(735W). БП в комплект НЕ входит. Монтаж на DIN-рейку или на стену (крепление в комплекте). Размеры (ШхВхГ): 50х208х130мм. Вес: 1,5кг. Рабочая температура: -40…+80°С. | 129170 | 129170
00-00124606 | SW-80802-IM(port 90W,360W) | OSNOVO | Промышленный Web-управляемый PoE коммутатор Gigabit Ethernet на 10 портов с функцией мониторинга температуры/влажности. Порты: 2 x GE (10/100/1000BASE-T) с PoE (до 90W) + 6 x GE (10/100/1000BASE-T) с PoE (до 30W)+ 2 x GE SFP (1000Base-X). Соответствует стандартам PoE IEEE 802.3af/at/bt. Суммарная мощность PoE до 360W. Поддерживает настройку ряда функций через web-интерфейс ( STP/RSTP, VLAN, DHCP, LACP, включение/отключение PoE на каждом порту, перезагрузка PoE). Встроенная грозозащита 6кВ, электростатическая защита 8кВ. Питание 2 x входа DC 48-57V. БП в комплект не входит. Монтаж на DIN-рейку. Размеры (ШхВхГ): 53.5х165х123 мм. Вес 0,9 кг. Рабочая температура: -40...+75°С. ." | 52950 | 52950
00-00088489 | SW-80802-WL(port 90W) | OSNOVO | Уличный управляемый (L2+) PoE коммутатор на 10 портов. Порты: 8 x GE (10/100/1000Base-T) с PoE (до 90W) + 2 x GE SFP (1000Base-X). Соответствует стандартам PoE IEEE 802.3af/at/bt. Автоматическое определение и режим антизависания PoE устройств, управление питанием. Суммарный бюджет PoE до 240W. Уровень управления L2+. В комплекте оптическая розетка, КДЗС (2шт), пигтейлы SM SC/UPC (2шт) (SFP-модули в комплект не входят). Автоматический выключатель. Корпус из поликарбоната. Класс защиты IP66. Питание AC195-265V. Размеры (ШхВхГ): 400x200x132мм. Рабочая температура: -40…+50°С. | 72679 | 72679
00-00077520 | SW-80802/ILS(port 90W,300W) | OSNOVO | Промышленный управляемый (L2+) HiPoE коммутатор Gigabit Ethernet на 8GE PoE + 2 GE SFP порта с функцией мониторинга температуры/ влажности/ напряжения. Порты: 1 x GE (10/100/1000Base-T) с PoE BT (до 90W) + 7 x GE (10/100/1000Base-T) с PoE (до 30W) + 2 x GE SFP (1000Base-X). Уровень управления L2+. Соответствует стандартам PoE IEEE 802.3af/at/bt. Автоматическое определение и режим антизависания PoE устройств. управление питанием. Суммарная мощность PoE до 300W.Встроенная система мониторинга температуры/ напряжения + внешний датчик температуры/ влажности. Поддержка ПО OSNOVO Monitoring System. Выходы типа "Сухой контакт", Цифровой вход. Встроенная грозозащита 6кВ, электростатическая защита 8кВ. Питание: 2 x входа DC37-57V(315W). БП в комплект НЕ входит. Монтаж на DIN-рейку или на стену (крепление в комплекте). Размеры (ШхВхГ): 50х162х130мм. Вес: 1,1кг. Рабочая температура: -40…+80°С. | 73876 | 73876
00-00062144 | SW-80802/L(150W) | OSNOVO | Управляемый L2 PoE коммутатор Gigabit Ethernet на 8 RJ45 PoE + 2 x GE SFP порта. Порты: 8 x GE (10/100/1000 Base-T) с поддержкой PoE (IEEE 802.3af/at). 2 x GE SFP (1000 Base-X). Соответствует стандартам PoE IEEE 802.3af/at. Автоматическое определение и режим антизависания PoE устройств. Мощность PoE на порт - до 30W. Суммарная мощность PoE до 150W. Встроенная грозозащита 3kV на порт. Питание: AC100-240V или БП DC48V-57V(3.5A). Встроенный БП. Размеры (ШхВхГ): 210 x 35 x 150мм. Рабочая температура: -10…+55°С. | 25501 | 25501
00-00057051 | SW-80802/WLU | OSNOVO | Уличный управляемый (L2+) PoE коммутатор на 10 портов с термостабилизацией и резервным питанием (АКБ - 2Ач). Порты: 8 x GE (10/100/1000Base-T) с PoE (до 30W) + 2 x GE SFP (1000Base-X). Соответствует стандартам PoE IEEE 802.3af/at. Автоматическое определение и режим антизависания PoE устройств. управление питанием. Суммарная мощность PoE до 240W. Уровень управления L2 (Web smart). В комплекте оптическая розетка. КДЗС (2шт). пигтейлы SM SC/UPC (2шт) (SFP-модули в комплект не входят). Корпус из поликарбоната. Защита IP66. Питание AC100-240V. Размеры (ШхВхГ): 300x400x187мм. Рабочая температура: -50…+50°С. | 106114 | 106114
00-00077521 | SW-80804/ILS(port 90W,300W) | OSNOVO | Промышленный управляемый (L2+) HiPoE коммутатор Gigabit Ethernet на 8GE PoE + 4 GE SFP порта с функцией мониторинга температуры/ влажности/ напряжения. Порты: 1 x GE (10/100/1000Base-T) с PoE BT (до 90W) + 7 x GE (10/100/1000Base-T) с PoE (до 30W) + 4 x GE SFP (1000Base-X). Уровень управления L2+. Соответствует стандартам PoE IEEE 802.3af/at/bt. Автоматическое определение и режим антизависания PoE устройств. управление питанием. Суммарная мощность PoE до 300W.Встроенная система мониторинга температуры/ напряжения + внешний датчик температуры/ влажности. Поддержка ПО OSNOVO Monitoring System. Выходы типа "Сухой контакт", Цифровой вход. Встроенная грозозащита 6кВ, электростатическая защита 8кВ. Питание: 2 x входа DC37-57V(315W). БП в комплект НЕ входит. Монтаж на DIN-рейку или на стену (крепление в комплекте). Размеры (ШхВхГ): 50х187х130мм. Вес: 1,3кг. Рабочая температура: -40…+80°С. | 80976 | 80976
00-00077522 | SW-80804/ILS(port 90W,720W) | OSNOVO | Промышленный управляемый (L2+) Ultra PoE коммутатор Gigabit Ethernet на 8GE PoE + 4 GE SFP порта с функцией мониторинга температуры/ влажности/ напряжения. Порты: 8 x GE (10/100/1000Base-T) с PoE BT (до 90W) + 4 x GE SFP (1000Base-X). Уровень управления L2+. Соответствует стандартам PoE IEEE 802.3af/at/bt. Автоматическое определение и режим антизависания PoE устройств. управление питанием. Суммарная мощность PoE до 720W.Встроенная система мониторинга температуры/ напряжения + внешний датчик температуры/ влажности. Поддержка ПО OSNOVO Monitoring System. Выходы типа "Сухой контакт", Цифровой вход. Встроенная грозозащита 6кВ, электростатическая защита 8кВ. Питание: 2 x входа DC37-57V(735W). БП в комплект НЕ входит. Монтаж на DIN-рейку или на стену (крепление в комплекте). Размеры (ШхВхГ): 50х187х130мм. Вес: 1,4кг. Рабочая температура: -40…+80°С. | 113057 | 113057
00-00057031 | SW-80822/ILR | OSNOVO | Промышленный управляемый (L2+) PoE коммутатор Gigabit Ethernet на 10 портов. Порты: 8 x GE (10/100/1000Base-T) с PoE (до 30W) + 2 x GE Combo (RJ45 10/100/1000Base-T+ SFP 1000Base-X). Вход для резервного питания и тревожный выход. Встроенная грозозащита . Уровень управления L2 (Web smart). Соответствует стандартам PoE IEEE 802.3af/at. Автоматическое определение и режим антизависания PoE устройств. управление питанием. Суммарная мощность PoE до 240W. Питание DC45-57V(255W). БП в комплект НЕ входит. Размеры (ШхВхГ): 75x175x125мм. Монтаж на DIN-рейку. Рабочая температура: -40…+70°С. | 129067 | 129067
00-00079369 | SW-81602/ILS(Port 90W, 600W) | OSNOVO | SW-81602/ILS(Port 90W, 600W) Промышленный управляемый (L2+) HiPoE коммутатор Gigabit Ethernet на 16GE PoE+2 GE SFP порта с функцией мониторинга температуры/ влажности/ напряжения. Порты: 2 x GE (10/100/1000Base-T) с PoE BT (до 90W)+14 x GE (10/100/1000Base-T) с PoE (до 30W)+2 x GE SFP (1000Base-X). Уровень управления L2+. Соответствует стандартам PoE IEEE 802.3af/at/bt. Автоматическое определение и режим антизависания PoE устройств. управление питанием. Суммарная мощность PoE до 600W.Встроенная система мониторинга температуры/ напряжения+внешний датчик температуры/ влажности. Поддержка ПО Monitoring System. Выходы типа Сухой контакт, Цифровой вход. Встроенная грозозащита 6кВ, электростатическая защита 8кВ. Питание: 2 x входа DC37-57V(615W). БП в комплект НЕ входит. Монтаж на DIN-рейку или на стену (крепление в комплекте). Размеры (ШхВхГ): 50х208х130мм. Вес: 1,5кг. Рабочая температура: -40…+80°С. | 124362 | 124362
00-00057025 | SW-8182/L(300W) | OSNOVO | Управляемый L2 PoE коммутатор Gigabit Ethernet на 16 RJ45 PoE + 2 x RJ45 + 2 GE SFP портов. Порты: 16 x GE (10/100/1000 Base-T) с поддержкой PoE (IEEE 802.3af/at). 2 x GE (10/100/1000 Base-T) Uplink. 2 x GE SFP Uplink. Соответствует стандартам PoE IEEE 802.3af/at. Автоматическое определение PoE устройств. Мощность PoE на порт - до 30W. Суммарная мощность PoE до 300W. Встроенная грозозащита 3kV на порт. Питание: AC100-240V (310W). Встроенный БП. Монтаж в 19 - дюймовую стойку. крепление в комплекте. Размеры (ШхВхГ): 295 x 45 x 195мм. Рабочая температура: 0…+50°С. | 54361 | 54361
00-00057028 | SW-8244/L(400W) | OSNOVO | Управляемый L2 PoE коммутатор Gigabit Ethernet на 24 RJ45 PoE + 4 x GE Combo Uplink порта. Порты: 24 x GE (10/100/1000 Base-T) с поддержкой PoE (IEEE 802.3af/at). 4 x GE Combo Uplink (RJ45 + SFP). Соответствует стандартам PoE IEEE 802.3af/at. Автоматическое определение PoE устройств. Мощность PoE на порт - до 30W. Суммарная мощность PoE до 400W. Встроенная грозозащита 3kV на порт. Питание: AC100-240V (415W). Встроенный БП. Монтаж в 19 - дюймовую стойку. крепление в комплекте. Размеры (ШхВхГ): 440 x 45 x 290мм. Рабочая температура: 0…+50°С. | 71338 | 71338
00-00119029 | SW-8244/LST(370W) | OSNOVO | Управляемый L2+ стекируемый PoE коммутатор Gigabit Ethernet на 24 RJ45 PoE + 4 x SFP uplink порта. Порты: 4 x GE (10/100/1000Base-T) с PoE (до 60W) + 20 x GE (10/100/1000Base-T) с PoE (до 30W), 4 x GE SFP. Соответствует стандартам PoE IEEE 802.3af/at/bt. Автоматическое определение PoE устройств. Суммарная мощность PoE до 370W. Встроенная грозозащита коммуникационных портов 6kV на порт. Питание: AC90-253V (460W). Встроенный БП. Монтаж в 19 - дюймовую стойку, крепление в комплекте. Размеры (ШхВхГ): 440 x 44 x 260мм. Рабочая температура: 0…+50°С. | 104995 | 104995
00-00070193 | SW-84804/L(800W) | OSNOVO | Управляемый L2 PoE коммутатор Gigabit Ethernet на 48 RJ45 PoE + 4 x GE SFP порта. Порты: 48 x GE (10/100/1000 Base-T) с поддержкой PoE (IEEE 802.3af/at), 4 x GE Uplink. Соответствует стандартам PoE IEEE 802.3af/at. Автоматическое определение и режим антизависания PoE устройств. Мощность PoE на порт - до 30W. Суммарная мощность PoE до 800W. Встроенная грозозащита 3kV на порт. Питание: AC100-240V (830W). Встроенный БП. Монтаж в 19 - дюймовую стойку, крепление в комплекте. Размеры (ШхВхГ): 440 x 45 x 360мм. Рабочая температура: 0…+55°С. | 107771 | 107771
00-00089561 | MNS-1008F2SP | Roxton | Управляемый сетевой коммутатор с 8 PoE портами 10/100/1000 Мбит/с, 2х1000 Мбит/c SFP портами. Возможность установки в 19” телекоммуникационную стойку на DIN рейку. | 48830 | 48830
00-00112469 | RVi-1NSM48G-4SP | RVi | Сетевой коммутатор L3 управляемый 52 портовый; 48хRJ-45 POE 10/100/1000 Мбит 802.3af/at/bt (5-58 порт до 30 Вт)(1-4 порт 90Вт); 4xSFP 10Гб; Console; Суммарная мощность POE 740 Вт; Watchdog; Fast-Ring; WEB-управление; IEEE 802.1Q; Port-based VLAN; 4096 VLAN; PVE; Q-in-Q (double tag) VLAN; Voice VLAN; Protocol based VLAN; IP subnet-based VLAN; MAC-based VLAN; Multicast VLAN Registration (MVR); АC 100-240В 625Вт; 9А; -0...+50 °С; 44х440х375 мм. | 90000 | 90000
00-00116418 | TSn-24GP28C4M | Tantos | PoE коммутатор управляемый уровня L2+/L3, 24x1000 Мбит/с PoE порта 802.3af/at, максимальная мощность PoE 30Вт на порт, 4 комбо SFPпорта 1000 Мбит/с Uplink, консольный порт, общий бюджет PoE 400 Вт, автоматический PoE watchdog, встроенный блок питания, грозозащита и защита от статического электричества, от -30°С до +60°С. | Уточняйте у менеджера | Уточняйте у менеджера
00-00116420 | TSn-8FP10S2MI | Tantos | Промышленный управляемый L3/L2+ PoE коммутатор для работы в сложных условиях 8x1000 Мбит/с PoE портов, максимальная мощность PoE 30Вт на порт, + 2 SFP 1000Мбит/с порта, консольный порт управления, общий бюджет PoE до 240 Вт, автоматический PoE watchdog, внешний блок питания (в комплект не входит), грозозащита и защита от статического электричества, от -40°С до +75°С, IP40, установка на DIN рейку, защита от перегрева и короткого замыкания | Уточняйте у менеджера | Уточняйте у менеджера
00-00048208 | TFortis PSW-2G+ | TFortis | Уличный гигабитный оптический коммутатор с технологией РоЕ+; SFP 1000Base-X - 2 порта, RJ-45 10/100Base-Tx (PoE+ 60 Вт)- 4 порта; Суммарно 160 Вт; Поддержка Passive PoE; Тревожные входы; 187...246 АС, 200 Вт; IP66; -55...+50°C; 240х360х120 мм. | 70500 | 65550
00-00082836 | TFortis PSW-2G+Box | TFortis | Коммутатор управляемый, 4 порта с PoE+ (до 60 Вт), 2 оптических порта SFP, встроенный оптический кросс. Корпус устройства изготовлен из армированного поликарбоната и абсолютно устойчив к коррозии. Особенности конструкции и армирование стекловолокном обеспечивают максимальный класс ударопрочности IK10. Степень защиты от пыли и влаги IP66. | 80850 | 75200
00-00039914 | TFortis PSW-2G+UPS-Box | TFortis | Коммутатор гигабитный управляемый в уличном исполнении со встроенным источником бесперебойного питания, встроенным оптическим кроссом и поддержкой PoE+, предназначенный для подключения 4-х видеокамер стандарта PoE+ (IEEE802.3at) мощностью до 60Вт. Суммарный бюджет мощности PoE – 160Вт. | 92900 | 86400
00-00051145 | TFortis PSW-2G6F+ | TFortis | Уличный гигабитный управляемый 8 портовый коммутатор с оптическим кроссом и РоЕ; 802.3af/at (PoE+, High PoE); 2х1000Base-X SFP, 6х10/100Base-Tx RJ-45 с РоЕ; Суммарная мощность РоЕ 160 Вт (2 порта до 60 Вт, остальные 4 порта до 30Вт); Грозозащита; Тревожные вх; 187...246 АС, 200 Вт; IP66; -55 ...+50°C; 360х240х120 мм. Возможность удаленного перезапуска камеры. В оптический кросс входит планка под адаптеры SC на 8 мест (duplex LC) и сплайс-кассета на 16 КЗДС. Контроль зависания IP-камер. | 73100 | 68000
00-00082838 | TFortis PSW-2G6F+Box | TFortis | Коммутатор управляемый, 4 порта с PoE+ (до 30 Вт), 2 порта с PoE+ (до 60 Вт), 2 оптических порта SFP, встроенный оптический кросс. Корпус устройства изготовлен из армированного поликарбоната и абсолютно устойчив к коррозии. Особенности конструкции и армирование стекловолокном обеспечивают максимальный класс ударопрочности IK10. Степень защиты от пыли и влаги IP66. В устройстве используется индустриальная элементная база с расширенным температурным диапазоном. При использовании SFP модулей в индустриальном исполнении гарантируется работа от минус 60 до плюс 50 °С. Функция предварительного прогрева обеспечивает безопасное включение коммутатора при минус 60 °С. | 83300 | 77450
00-00060444 | TFortis PSW-2G6F+UPS-Box | TFortis | Коммутатор гигабитный управляемый в уличном исполнении со встроенным источником бесперебойного питания, встроенным оптическим кроссом и поддержкой PoE+, предназначенный для подключения 6-ти видеокамер стандарта PoE+ (IEEE802.3at) две из которых мощностью до 60Вт, а четыре — до 30Вт. Суммарный бюджет мощности PoE — 160Вт. | 97100 | 90300
00-00042106 | TFortis PSW-2G8F+ | TFortis | Уличный 10-портовый гигабитный управляемый коммутатор для построения сетей IP-видеонаблюдения с применением мощных IP-камер. Коммутатор выдает питание PoE+ (IEEE 802.3at, High PoE) до 30Вт на порт. Имеет встроенный оптический кросс. 10-портовый коммутатор PSW-2G8F+ представляет собой всепогодный (IP66) компактный бокс (240х360х120 мм), изготовленный из прочного высококачественного пластика. Внутри блока установлена плата коммутатора, блок питания, оптический кросс. Монтажная панель имеет вырез в виде din-рейки для установки одного автомата. Управляемый коммутатор на 10 портов TFortis PSW-2G8F+ удобно крепить к столбу (опоре) с помощью кронштейна для PSW. | 74350 | 69150
00-00082840 | TFortis PSW-2G8F+Box | TFortis | Коммутатор управляемый, 8 портов с PoE+ (до 30 Вт), 2 оптических порта SFP, встроенный оптический кросс. Корпус устройства изготовлен из армированного поликарбоната и абсолютно устойчив к коррозии. Особенности конструкции и армирование стекловолокном обеспечивают максимальный класс ударопрочности IK10. Степень защиты от пыли и влаги IP66. В устройстве используется индустриальная элементная база с расширенным температурным диапазоном. При использовании SFP модулей в индустриальном исполнении гарантируется работа от минус 60 до плюс 50 °С. Функция предварительного прогрева обеспечивает безопасное включение коммутатора при минус 60 °С. | 84750 | 78800
00-00060445 | TFortis PSW-2G8F+UPS-Box | TFortis | Коммутатор многофункциональный гигабитный управляемый в уличном исполнении со встроенным источником бесперебойного питания, встроенным оптическим кроссом и поддержкой PoE+, предназначенный для подключения 8-ми видеокамер стандарта PoE/PoE+ (IEEE802.3af/at) мощностью до 30Вт. Суммарный бюджет мощности PoE – 160Вт. | 103200 | 96000
00-00124841 | TL-SG108PE | TP-LINK | Коммутатор сетевой гигабитный управляемый 8 портовый с PoE; 4 порта RJ45 802.3af 10/100/1000 Мбит/с; Суммарно 55 Вт; 100-240 АС; 0…+40 °С; 158x101x25 мм. | Уточняйте у менеджера | Уточняйте у менеджера
00-00124834 | TL-SG2218P | TP-LINK | Коммутатор сетевой гигабитный управляемый L2/L2+; 18 портовый с РоЕ; 16 портов RJ45 802.3at/af 10/100/1000 Мбит/с; 2 порта SFP 1000 Мбит/с; Суммарный бюджет POE 150 Вт; АС 100-240В; 0…+40°C; 440х180х44 мм. | Уточняйте у менеджера | Уточняйте у менеджера
00-00124847 | TL-SG3210XHP-M2 | TP-LINK | Коммутатор сетевой гигабитный управляемый L2/L2+; 10 портовый с РоЕ; 8 портов RJ45 802.3at/af 100/1000/2500 Мбит/с; 2 SFP-слота 10G; консольные порты: 1 порт RJ-45 + 1 Micro-USB; IGMP snooping; Omada; Суммарный бюджет POE 240 Вт; АС 100-240В; 0…+40°C; 440х180х44 мм. | Уточняйте у менеджера | Уточняйте у менеджера
00-00056585 | BOLID SW-204 | BOLID | Сетевой коммутатор управляемый; 2 порта 1000 Мб/с Ethernet, 1 порт 10/100/1000 Мб/с (PoE), 3 порта 10/100 Мб/с (PoE); 120 Вт;DC 48-57В; -30°C... +65°C; 150×100×30 мм. | 20004 | 20004
00-00120251 | BOLID SW-216 версия 3 | BOLID | Управляемый коммутатор 2 уровня с 16 PoE портами; 16х10/100 Mbps PoE, 2 порта комбо RJ-45/SFP 10/100/1000 Mbps, IEEE802.3af/at/bt, Hi-PoE, управление через web-интерфейс, PoE до 250 метров, PoE бюджет 240 Вт, AC 100-240 В, 440х300х44 мм. | 42204 | 42204
00-00091136 | Тромбон IP-К8-АКБ | Тромбон | Коммутатор PoE промышленный управляемый. Оснащен 8х10/100/1000Mbp PoE (IEEE802.3af/at до 30Вт на порт 1-8, доступный бюджет мощности PoE 120Вт) и 2хSFP 1000. Исполнение 19”(2U) стоечное. Коммутатор имеет встроенный блок питания на 230В и встроенный резервный истрочник 22-28 В, для подlержания работы коммутатора и подключенных по PoE устройств в отсутствии основного напряжения. Сертифицирован согласно требованиям пожарной безопасности ТР ЕАЭС-043/2017. Внимание: АКБ не входит в комплект поставки и приобретается отдельно. | 123569 | 111212
00-00115860 | Релион-SW-2G-4Poe+/120W-UPS | Релион | Уличный коммутатор со встроенным источником бесперебойного питания, 1Гбит/с, Два SFP-слота, Встроенный оптический кросс, 4 порта 10/100 Base-Tx PoE+. Бюджет мощности PoE - 120Вт. 60Вт на всех портах | 71000 | 66030
00-00071778 | Релион-SW-2G-4Poe+/140W | Релион | Коммутатор промышленный сетевой уличный, 1Гбит/с, Два SFP-слота, Корпус из ABS-пластика, Встроенный оптический кросс, 4 порта 10/100 Base-Tx PoE+. Бюджет мощности PoE - 140Вт. 60Вт на всех портах. | 54000 | 50220
00-00055511 | Релион-SW-2G-4Poe+/240W | Релион | Коммутатор промышленный сетевой, 4 порта 10/100 Base-Tx PoE+, 2 порта SFP 1000 Base-Fx. Бюджет мощности PoE - 240Вт. | 57000 | 53010
00-00115861 | Релион-SW-2G-4Poe+/240W-UPS | Релион | Уличный коммутатор со встроенным источником бесперебойного питания, 1Гбит/с, Два SFP-слота, Встроенный оптический кросс, 4 порта 10/100 Base-Tx PoE+. Бюджет мощности PoE - 240Вт. 60Вт на всех портах | 73000 | 67890
00-00055509 | Релион-SW-2G-4Poe+/60W | Релион | Коммутатор промышленный сетевой, 4 порта 10/100 Base-Tx PoE+, 2 порта SFP 1000 Base-Fx. Бюджет мощности PoE - 60Вт. | 51000 | 47430
00-00115856 | Релион-SW-2G-6Poe+/240W | Релион | Уличный коммутатор, 1Гбит/с, Два SFP-слота, Встроенный оптический кросс, 6 портов 10/100 Base-Tx PoE+. Бюджет мощности PoE - 240Вт. 60Вт на всех портах | 63000 | 58590
00-00115866 | Релион-SW-2G-6Poe+/240W-Компакт | Релион | Уличный коммутатор в компактном корпусе, 1Гбит/с, Два SFP-слота, Встроенный оптический кросс, 6 портов 10/100 Base-Tx PoE+. Бюджет мощности PoE - 240Вт. 60Вт на всех портах. | 59000 | 54870
00-00115857 | Релион-SW-2G-6Poe+/340W | Релион | Уличный коммутатор, 1Гбит/с, Два SFP-слота, Встроенный оптический кросс, 6 портов 10/100 Base-Tx PoE+. Бюджет мощности PoE - 340Вт. 60Вт на всех портах | 65000 | 60450
00-00115862 | Релион-SW-2G-6Poe+/340W-UPS | Релион | Уличный коммутатор со встроенным источником бесперебойного питания, 1Гбит/с, Два SFP-слота, Встроенный оптический кросс, 6 портов 10/100 Base-Tx PoE+. Бюджет мощности PoE - 340Вт. 60Вт на всех портах | 77000 | 71610
00-00115858 | Релион-SW-2G-8Poe+/320W | Релион | Уличный коммутатор, 1Гбит/с, Два SFP-слота, Встроенный оптический кросс, 8 портов 10/100 Base-Tx PoE+. Бюджет мощности PoE - 320Вт. 60Вт на всех портах | 65000 | 60450
00-00115863 | Релион-SW-2G-8Poe+/340W-UPS | Релион | Уличный коммутатор со встроенным источником бесперебойного питания, 1Гбит/с, Два SFP-слота, Встроенный оптический кросс, 8 портов 10/100 Base-Tx PoE+. Бюджет мощности PoE - 340Вт. 60Вт на всех портах | 78000 | 72540
00-00115865 | Релион-SW-2G-8Poe+/340W-Компакт | Релион | Уличный коммутатор в компактном корпусе, 1Гбит/с, Два SFP-слота, Встроенный оптический кросс, 8 портов 10/100 Base-Tx PoE+. Бюджет мощности PoE - 340Вт. 60Вт на всех портах. | 61000 | 56730
00-00115859 | Релион-SW-2G-8Poe+/480W | Релион | Уличный коммутатор, 1Гбит/с, Два SFP-слота, Встроенный оптический кросс, 8 портов 10/100 Base-Tx PoE+. Бюджет мощности PoE - 480Вт. 60Вт на всех портах | 68000 | 63240
00-00115864 | Релион-SW-2G-8Poe+/480W-UPS | Релион | Уличный коммутатор со встроенным источником бесперебойного питания, 1Гбит/с, Два SFP-слота, Встроенный оптический кросс, 8 портов 10/100 Base-Tx PoE+. Бюджет мощности PoE - 480Вт. 60Вт на всех портах | 81000 | 75330
00-00115867 | Релион-SW-М-2G-4Poe+/120W | Релион | Уличный коммутатор, 1Гбит/с, Два SFP-слота, Встроенный оптический кросс, 4 порта 10/100 Base-Tx PoE+. Бюджет мощности PoE - 120Вт. 60Вт на всех портах | 56000 | 52080
00-00071772 | Релион-SW-М-2G-4Poe+/160W-UPS | Релион | Коммутатор промышленный сетевой уличный с ИБП, 1Гбит/с, Два SFP-слота, Стальной корпус, Встроенный оптический кросс, 4 порта 10/100 Base-Tx PoE+. Бюджет мощности PoE - 160Вт. 60Вт на всех портах. | 69000 | 64170
00-00055515 | Релион-SW-М-2G-4Poe+/240W | Релион | Коммутатор промышленный сетевой в стальном корпусе, 4 порта 10/100 Base-Tx PoE+, 2 порта SFP 1000 Base-Fx. Бюджет мощности PoE - 240Вт. | 62000 | 57660
00-00055519 | Релион-SW-М-2G-4Poe+/240W-UPS | Релион | Коммутатор промышленный сетевой в стальном корпусе, 4 порта 10/100 Base-Tx PoE+, 2 порта SFP 1000 Base-Fx. Бюджет мощности PoE - 240Вт. Встроенный источник резервированного питания, 4 АКБ 12В 4,5А/ч. | 72000 | 66960
00-00071776 | Релион-SW-М-2G-6Poe+/160W | Релион | Коммутатор промышленный сетевой уличный, 1Гбит/с, Два SFP-слота, Стальной корпус, Встроенный оптический кросс, 6 портов 10/100 Base-Tx PoE+. Бюджет мощности PoE - 160Вт. 60Вт на всех портах. | 64000 | 59520
00-00115868 | Релион-SW-М-2G-6Poe+/240W | Релион | Уличный коммутатор, 1Гбит/с, Два SFP-слота, Встроенный оптический кросс, 6 портов 10/100 Base-Tx PoE+. Бюджет мощности PoE - 240Вт. 60Вт на всех портах | 64800 | 60264
00-00071777 | Релион-SW-М-2G-6Poe+/340W | Релион | Коммутатор промышленный сетевой уличный, 1Гбит/с, Два SFP-слота, Стальной корпус, Встроенный оптический кросс, 6 портов 10/100 Base-Tx PoE+. Бюджет мощности PoE - 340Вт. 60Вт на всех портах. | 66800 | 62124
00-00115869 | Релион-SW-М-2G-6Poe+/340W-UPS | Релион | Уличный коммутатор со встроенным источником бесперебойного питания, 1Гбит/с, Два SFP-слота, Встроенный оптический кросс, 6 портов 10/100 Base-Tx PoE+. Бюджет мощности PoE - 340Вт. 60Вт на всех портах | 74800 | 69564
00-00077015 | Релион-SW-М-2G-6Poe+/360W-UPS | Релион | Уличный коммутатор с ИБП, 1Гбит/с, Два SFP-слота, Стальной корпус, Встроенный оптический кросс, 6 портов 10/100 Base-Tx PoE+. Бюджет мощности PoE - 480Вт. 60Вт на всех портах. | 76800 | 71424
00-00071774 | Релион-SW-М-2G-8Poe+/160W | Релион | Коммутатор промышленный сетевой уличный, 1Гбит/с, Два SFP-слота, Стальной корпус, Встроенный оптический кросс, 8 портов 10/100 Base-Tx PoE+. Бюджет мощности PoE - 160Вт. 60Вт на всех портах. | 70000 | 65100
00-00071775 | Релион-SW-М-2G-8Poe+/340W | Релион | Коммутатор промышленный сетевой уличный, 1Гбит/с, Два SFP-слота, Стальной корпус, Встроенный оптический кросс, 8 портов 10/100 Base-Tx PoE+. Бюджет мощности PoE - 340Вт. 60Вт на всех портах. | 70800 | 65844
00-00115870 | Релион-SW-М-2G-8Poe+/340W-UPS | Релион | Уличный коммутатор со встроенным источником бесперебойного питания, 1Гбит/с, Два SFP-слота, Встроенный оптический кросс, 8 портов 10/100 Base-Tx PoE+. Бюджет мощности PoE - 340Вт. 60Вт на всех портах | 76800 | 71424
00-00055518 | Релион-SW-М-2G-8Poe+/480W | Релион | Коммутатор промышленный сетевой в стальном корпусе, 8 портов 10/100 Base-Tx PoE+, 2 порта SFP 1000 Base-Fx. Бюджет мощности PoE - 480Вт. | 72800 | 67704
00-00055520 | Релион-SW-М-2G-8Poe+/480W-UPS | Релион | Коммутатор промышленный сетевой в стальном корпусе, 8 порта 10/100 Base-Tx PoE+, 2 порта SFP 1000 Base-Fx. Бюджет мощности PoE - 480Вт. Встроенный источник резервированного питания, 4 АКБ 12В 7А/ч. | 82800 | 77004
Коммутаторы управляемые
00-00087716 | PND-M16G-2F | Polyvision | 18-портовый управляемый оптический коммутатор уровня 2. 16 портов 10/100/1000Base-TX RJ45 и 2 порта SFP. Пропускная способность 128Гбит/с. Размер таблицы мак адресов - 8К. Размер буфера 4.1Мб. Потребляемая мощность ≤30Вт. Монтаж в стойку. Рабочая температура -20…+55°C. Размер 440*200*45(мм). WEB-интерфейс, telnet, ssh, SNMP. | 14000 | 14000
00-00087718 | PND-M24G-4G4F | Polyvision | 28-портовый управляемый оптический коммутатор уровня 2. 24 порта 10/100/1000Base-TX RJ45 и 4 Комбо порта. Пропускная способность 128Гбит/с. Размер таблицы мак адресов - 8К. Размер буфера 4.1Мб. Потребляемая мощность ≤30Вт. Монтаж в стойку. Рабочая температура -20…+55°C. Размер 440*200*45(мм). WEB-интерфейс, telnet, ssh, SNMP. | 25000 | 25000
00-00087713 | PND-M8G-10F | Polyvision | 18-портовый управляемый оптический коммутатор уровня 2. 8 портов 10/100/1000Base-TX RJ45 и 10 портов SFP. Пропускная способность 128Гбит/с. Размер таблицы мак адресов - 8К. Размер буфера 4.1Мб. Потребляемая мощность ≤30Вт. Монтаж в стойку. Рабочая температура -20…+55°C. Размер 440*210*45(мм). WEB-интерфейс, telnet, ssh, SNMP. | 45600 | 36480
00-00087715 | PND-M8G-18F | Polyvision | 26-портовый управляемый оптический коммутатор уровня 2. 8 портов 10/100/1000Base-TX RJ45 и 10 портов SFP. Пропускная способность 128Гбит/с. Размер таблицы мак адресов - 8К. Размер буфера 4.1Мб. Потребляемая мощность ≤30Вт. Монтаж в стойку. Рабочая температура -20…+55°C. Размер 440*210*45(мм). WEB-интерфейс, telnet, ssh, SNMP. | 62100 | 49680
00-00087709 | PND-M8G-2F | Polyvision | 10-портовый управляемый оптический коммутатор уровня 2. 8 портов 10/100/1000Base-TX RJ45 и 2 портами SFP. Пропускная способность 20Гбит/с. Размер таблицы мак адресов - 8К. Размер буфера 4.1Мб. Потребляемая мощность ≤15Вт. Установка настольная. Рабочая температура -20…+55°C. Размер 210*140*45(мм). WEB-интерфейс, telnet, ssh, SNMP. | 7800 | 7800
00-00082126 | GS-4210-24T2S | Beward | Коммутатор управляемый, 24 порта 10/100/1000 Мбит/c + 2 порта 100/1000 Мбит/с SFP | 19000 | 17800
00-00081078 | STW-028 | Beward | Коммутатор управляемый, 2 порта 10/100/1000 Мбит/с + 6 портов 100/1000 Мбит/с SFP + 2 порта 100/1000/2500 Мбит/с SFP | 49700 | 46600
00-00124759 | DGS-1100-08V2/A1A | D-Link | Коммутатор сетевой гигабитный управляемый L2 8 портовый; 8 портов RJ45 10/100/1000 Мбит/с; DC 5В; 0…+40°C; 145х82х28 мм. | Уточняйте у менеджера | Уточняйте у менеджера
00-00112692 | DGS-1100-26MPPV2/A3A | D-Link | Коммутатор управляемый монтируемый в 19" стойку; L2, Порты: 10/100/1000BASE-T 24 шт., из них комбо-порты 1000BASE-T/Mini GBIC (SFP) 2 шт., SFP 2шт, Поддержка PoE: портов PoE 24шт, PoE бюджет 90 Вт; Таблица MAC-адресов: 8K; Управление: WEB-интерфейс, | Уточняйте у менеджера | Уточняйте у менеджера
00-00124751 | DGS-1210-10/ME/A1A | D-Link | Коммутатор 8 портовый управляемый; 8 портов 10/100/1000Base-T; 2 порта 1000Base-X SFP; АС 100-240 В; -5 до 50 °C; 280 x 126 x 44 мм | Уточняйте у менеджера | Уточняйте у менеджера
00-00124752 | DGS-1210-12TS/ME/B1A | D-Link | Коммутатор сетевой гигабитный управляемый L2 12 портовый; 2 порта RJ45 10/100/1000 Мбит/с; 10 портов SFP 1000 Мбит/с; Console порт; АC 100-240В; 5…+50°C; 280х180х44 мм. | Уточняйте у менеджера | Уточняйте у менеджера
00-00124760 | DGS-1210-26/F3A | D-Link | Коммутатор 24 портовый управляемый; 24 порта 10/100/1000Base-T; 2 порта 1000Base-X SFP; АС 100-240 В; -5 до 50°C; 440х140х44 мм. | Уточняйте у менеджера | Уточняйте у менеджера
00-00124767 | DGS-1210-26/FL2A | D-Link | Коммутатор 24 портовый управляемый 2 уровня; 24 порта 10/100/1000Base-T; 2 порта 1000Base-X SFP; VLAN, SNMP, АС 100-240 В; -30... 50°C; 440х140х44 мм. | Уточняйте у менеджера | Уточняйте у менеджера
00-00114068 | DGS-1210-28/ME/B2A | D-Link | Управляемый L2 коммутатор, 24x1000Base-T, 4x1000Base-X SFP, AC 220В/DC 12В(с возможностью мониторинга статуса питания | Уточняйте у менеджера | Уточняйте у менеджера
00-00114659 | DGS-1210-28MP/ME/B | D-Link | Коммутатор управляемый, L2, 24x1000Base-T, 4x1000Base-X SFP. | Уточняйте у менеджера | Уточняйте у менеджера
00-00124771 | DGS-1210-28X/ME/B2B | D-Link | Коммутатор сетевой 10 гигабитный управляемый L2 28 портовый; 24 порта RJ45 10/100/1000 Мбит/с; 4 портa SFP+ 10G; АC 100-240В; 5…+50°C; 440х210х44 мм. | Уточняйте у менеджера | Уточняйте у менеджера
00-00120669 | DGS-1250-28X/A1A | D-Link | Коммутатор управляемый, монтируемый в 19" стойку. Порты: 10/100/1000BASE-T 24 шт., SFP+ 4шт. Таблица MAC-адресов: 16K. | Уточняйте у менеджера | Уточняйте у менеджера
00-00124770 | DGS-1510-28X/A1A | D-Link | Коммутатор сетевой 10 гигабитный управляемый L2 28 портовый; 24 порта RJ45 10/100/1000 Мбит/с; 4 портa SFP + 10G; порт Console; АC 100-240В; 5…+50°C; 440х210х44 мм. | Уточняйте у менеджера | Уточняйте у менеджера
00-00124763 | DGS-3000-10L/B1A | D-Link | Коммутатор сетевой гигабитный управляемый L2 10 портовый; 8 портов RJ45 10/100/1000 Мбит/с; 2 портa SFP 1000 Мбит/с; порт Console; АC 100-240В; 5…+50°C; 280х140х44 мм. | Уточняйте у менеджера | Уточняйте у менеджера
00-00124774 | DGS-3000-28L/B1A | D-Link | Коммутатор сетевой гигабитный управляемый L2 28 портовый; 24 порта RJ45 10/100/1000 Мбит/с; 4 портa SFP 1000 Мбит/с; порт Console; АC 100-240В; 5…+50°C; 440х210х44 мм. | Уточняйте у менеджера | Уточняйте у менеджера
00-00116563 | DGS-3000-28X/B1A | D-Link | Управляемый коммутатор 2 уровня с 24 портами 10/100/1000Base-T и 4 портами 10GBase-X SFP+ | Уточняйте у менеджера | Уточняйте у менеджера
00-00116561 | DGS-3000-52X/B2A | D-Link | Управляемый коммутатор 2 уровня с 48 портами 10/100/1000Base-T и 4 портами 10GBase-X SFP+ | Уточняйте у менеджера | Уточняйте у менеджера
00-00112716 | DGS-3630-28TC | D-Link | Управляемый L3 стекируемый коммутатор с 20 портами 10/100/1000Base-T, 4 комбо‑портами 100/1000Base-T/SFP и 4 портами 10GBase-X SFP+. | Уточняйте у менеджера | Уточняйте у менеджера
00-00116560 | DGS-3630-28TC/A2ASI | D-Link | Управляемый стекируемый коммутатор 3 уровня с 20 портами 10/100/1000Base-T, 4 комбо‑портами 100/1000Base-T/SFP и 4 портами 10GBase-X SFP+. | Уточняйте у менеджера | Уточняйте у менеджера
00-00124775 | DIS-200G-12S/A1A | D-Link | Промышленный управляемый L2 коммутатор гигабитный 12 портовый; 10 портов RJ-45 x10/100/1000Мбит/с, 2 порта SFP; Консольный порт; SNMP v1/v2c/v3, VLAN, RADIUS; питание: 2 входа DC12-48В(4Вт) БП в комплект НЕ входит, Релейный выход, монтаж на DIN-рейку или на стену (крепление в комплекте), -40…+65°С, 210х171х53мм. | Уточняйте у менеджера | Уточняйте у менеджера
00-00124799 | DXS-1210-10TS/B1A | D-Link | Коммутатор сетевой гигабитный управляемый L2+; 10 портовый; 8 портов RJ45 100/1000/2.5G/10G бит/с; 2 SFP+ слота 10G; Port Mirroring, Spanning Tree Protocol (STP) и Link Aggregation Control Protocol (LACP); VLAN; АС 100-240В; 0…+50°C; 330х200х44 мм. | Уточняйте у менеджера | Уточняйте у менеджера
00-00120776 | DH-CS4006-4GT | Dahua | 6-портовый коммутатор с функцией облачного управления Порты: 4 RJ45 10/100Мбит/с, 2 RJ45 10/100/1000Мбит/с (uplink); питание: 12В(DC) | 6290 | 6290
00-00120777 | DH-CS4210-8GT | Dahua | 10-портовый коммутатор с функцией облачного управления Порты: 8 RJ45 10/100/1000Мбит/с, 2 SFP 1000Мбит/с (uplink); питание: 12В(DC) | 8390 | 8390
00-00120778 | DH-CS4220-16GT | Dahua | 20-портовый коммутатор с функцией облачного управления Порты: 16 RJ45 10/100/1000Мбит/с, 2 RJ45 10/100/1000Мбит/с (uplink), 2 SFP 1000Мбит/с (uplink); питание: 100-240В(AC) | 20990 | 20990
00-00120779 | DH-CS4228-24GT | Dahua | 26-портовый коммутатор с функцией облачного управления Порты: 24 RJ45 10/100/1000Мбит/с, 2 RJ45 10/100/1000Мбит/с (uplink), 2 SFP 1000Мбит/с (uplink); питание: 100-240В(AC) | 27990 | 27990
00-00047226 | DS-3E0524TF | HikVision | Коммутатор управляемый, 12 10/100/1000Mbps port, 12 1000M SFP,таблица MAC адресов на 16000 записей; пропускная способность 48Гб/с; AC100-240В; -5 °C...+55°C. | Уточняйте у менеджера | Уточняйте у менеджера
00-00061134 | DS-3E1508-EI | HikVision | Коммутатор, L2, Смарт-управляемый, 8 1000M RJ45-порт, визуализированная топология управления, контроль статуса сети, уведомление тревог в реальном времени, контроль и обзор видеонаблюдения. | Уточняйте у менеджера | Уточняйте у менеджера
00-00061135 | DS-3E1516-EI | HikVision | Коммутатор, L2, Смарт-управляемый, 16 1000M RJ45-порт, визуализированная топология управления, контроль статуса сети, уведомление тревог в реальном времени, контроль и обзор видеонаблюдения. | Уточняйте у менеджера | Уточняйте у менеджера
00-00061136 | DS-3E1524-EI | HikVision | Коммутатор, L2, Смарт-управляемый, 24 1000M RJ45-порт, визуализированная топология управления, контроль статуса сети, уведомление тревог в реальном времени, контроль и обзор видеонаблюдения. | Уточняйте у менеджера | Уточняйте у менеджера
00-00084853 | DS-3E2528(B) | HikVision | Коммутатор управляемый, L2, 24 RJ45 1000M; 4 1000M SFP порта; VLAN, RSTP, IGMP, QoS, ERPS | Уточняйте у менеджера | Уточняйте у менеджера
00-00084854 | DS-3E3730 | HikVision | Коммутатор, L3, 24 Gigabit RJ45 портов 6 10G SFP+ портов, OSPF, IPv6, IEEE802.1x, IGMP, STP/RSTP/MSTP/ERPS/VRRP, Console/web/ssh management | Уточняйте у менеджера | Уточняйте у менеджера
00-00047230 | DS-3E3740 | HikVision | Коммутатор, L3, 32 RJ45 1000M; 8 1000M SFP+ портов; OSPF, IPv6, IEEE802.1x, IGMP. | Уточняйте у менеджера | Уточняйте у менеджера
00-00084855 | DS-3E3754TF | HikVision | Коммутатор, L3, 24 Gigabit RJ45 портов, 24 Gigabit SFP портов, 6 10G SFP+ портов, OSPF, IPv6, IEEE802.1x, IGMP, STP/RSTP/MSTP/ERPS/VRRP, Console/web/ssh management | Уточняйте у менеджера | Уточняйте у менеджера
00-00047231 | DS-3E3756TF | HikVision | Коммутатор, L3, 24 RJ45 1000M; 24 1000M SFP портов; 8 10G SFP+ ports, OSPF, IPv6, IEEE802.1x, IGMP. | Уточняйте у менеджера | Уточняйте у менеджера
00-00120011 | NS-SW-16G4G-L/IM | NST | Промышленный управляемый L2+ коммутатор Gigabit Ethernet на 16 GE RJ45 + 4 GE SFP порта. Порты: 16x10/100/1000Base-T, 4x100/1000Base-X. Уровень управления - Full Managed. Консольный порт. Поддержка режима CCTV: Увеличение расстояния передачи данных до 250 м. Встроенная грозозащита 6kV на порт, электростатическая защита 8кВ. Встроенная система мониторинга температуры/ напряжения + внешний датчик температуры/ влажности. Выход "Сухой контакт", Цифровой вход. Питание: 2 x входа DC12-57V(20W).БП в комплект НЕ входит. Монтаж на DIN-рейку или на стену (крепление в комплекте). Размеры (ШхВхГ): 208 х 130 х 50 мм. Рабочая температура: -40…+80°С | 74370 | 70651.5
00-00102684 | NS-SW-16G8GH4G10-L | NST | Управляемый L3 коммутатор Gigabit Ethernet на 16xGE RJ-45 + 8xGE Combo (RJ-45 + SFP) + 4x10G SFP+ Uplink. Порты: 16 x GE RJ-45 (10/100/1000 Base-T) + 8 x GE Combo Port (RJ-45 + SFP) + 4 x 10G SFP+ Uplink, Консольный порт, Уровень управления L3 (Full managed), Поддержка Jumbo Frame 10K, IGMP Snooping, Монтаж в 19" стойку, крепление в комплекте. Питание: AC90-253V(10W). Встроенная грозозащита 3kV. Размеры (ШхВхГ): 440 x 45 x 210мм. Рабочая температура: -20...+55 гр. С. | 137200 | 130340
00-00102683 | NS-SW-16GX8GH4G10-L | NST | Управляемый L3 коммутатор Gigabit Ethernet на 16xGE SFP + 8xGE Combo (RJ45 + SFP) + 4x10G SFP+ Uplink. Порты: 16 x GE SFP (1000Base-X) + 8 x GE Combo Port (RJ45 + SFP) + 4 x 10G SFP+ Uplink, Консольный порт, Уровень управления L3 (Full managed), Поддержка Jumbo Frame 10K, IGMP Snooping, Монтаж в 19" стойку, крепление в комплекте. Питание: AC90-253V(10W). Встроенная грозозащита 3kV. Размеры (ШхВхГ): 440 x 45 x 210мм. Рабочая температура: -20...+55 гр. С. | 199800 | 189810
00-00108193 | NS-SW-18G2G-L | NST | Управляемый (L2+) коммутатор Gigabit Ethernet на 18 RJ45 + 2 GE SFP порта. Порты: 18 x GE (10/100/1000 Base-T) , 2 x GE SFP (1000 Base-X). Поддержка режима CCTV: Увеличение расстояния передачи данных и питания до 250м. Питание: AC100-240V (30W). Встроенный БП. Монтаж в 19 - дюймовую стойку, крепление в комплекте. Размеры (ШхВхГ): 295 x 45 x 195мм. Вес: 2,7кг. Рабочая температура: 0…+50°С. | 22990 | 21840.5
00-00100898 | NS-SW-18GХ8G-L | NST | Управляемый L2+ коммутатор Gigabit Ethernet на 18 x GE SFP + 8 x GE RJ45 портов. Порты: 18 x GE SFP (1000 Base-X), 8 x GE (10/100/1000 Base-T). Консольный порт, Уровень управления L2 (Full managed), Поддержка Jumbo Frame 16K, IGMP Snooping, Монтаж в 19" стойку, крепление в комплекте. Питание: AC100-240V(35W) Встроенный БП - 2шт. Резервирование питания. Размеры (ШхВхГ): 440 x 45 x 210мм. Рабочая температура: 0...+50 гр. С. | 52500 | 49875
00-00100897 | NS-SW-24G2G-L | NST | Управляемый (L2+) коммутатор Gigabit Ethernet на 26 портов.Порты: 24 x GE (10/100/1000Base-T) + 2 x GE SFP (1000Base-X), Консольный порт; Уровень управления L2 (Full managed); Поддержка Jumbo Frame 16K, IGMP Snooping; Монтаж в 19" стойку, крепление в комплекте. Питание: AC100-240V(20W). Размеры (ШхВхГ): 440 x 44 x 220мм. Рабочая температура: 0...+40 гр. С. | 31000 | 29450
00-00120010 | NS-SW-24G4G-L | NST | Управляемый (L2+) коммутатор Gigabit Ethernet на 28 портов.Порты: 24 x GE (10/100/1000Base-T) + 4 x GE SFP (1000Base-X), Консольный порт; Уровень управления L2 (Full managed); Поддержка Jumbo Frame 16K, IGMP Snooping; Монтаж в 19" стойку, крепление в комплекте. Питание: AC100-240V(20W). Размеры (ШхВхГ): 440 x 44 x 220мм. Рабочая температура: 0...+40 гр. С. | 30350 | 28832.5
00-00100919 | NS-SW-24G4G10-L | NST | Управляемый L3 коммутатор Gigabit Ethernet на 24xRJ45 + 4x10G SFP+ Uplink. Порты: 24 x GE (10/100/1000Base-T) + 4 x 10G SFP+ Uplink, Консольный порт, Уровень управления L3 (Full managed), Поддержка Jumbo Frame 10K, IGMP Snooping, Монтаж в 19" стойку, крепление в комплекте. Встроенная грозозащита 3kV на порт. Питание: AC90-253V (410W). Встроенный БП. Монтаж в 19 - дюймовую стойку, крепление в комплекте. Размеры (ШхВхГ): 440x45x290мм. Рабочая температура: -20…+55°С. | 107050 | 101697.5
00-00100899 | NS-SW-48G4G-L | NST | Управляемый (L2+) коммутатор Gigabit Ethernet на 48 RJ45 + 4 x GE SFP порта. Порты: 48 x GE (10/100/1000Base-T) + 4 x GE SFP (1000Base-X), Консольный порт; Уровень управления L2 (Full managed); Поддержка Jumbo Frame 16K, IGMP Snooping; Монтаж в 19" стойку, крепление в комплекте. Питание: AC100-240V(20W). Встроенная грозозащита 3kV. Размеры (ШхВхГ): 440 x 45 x 360мм. Рабочая температура: 0...+55 гр. С. | 54850 | 52107.5
00-00100920 | NS-SW-48G4G10-L | NST | Управляемый L3 коммутатор Gigabit Ethernet на 48xRJ45 + 4x10G SFP+ Uplink. Порты: 48 x GE (10/100/1000Base-T) + 4 x 10G SFP+ Uplink, Консольный порт, Уровень управления L3 (Full managed), Поддержка Jumbo Frame 16K, IGMP Snooping, Монтаж в 19" стойку, крепление в комплекте. Питание: AC90-253V(10W) c резервированием. Встроенная грозозащита 3kV. Размеры (ШхВхГ): 440 x 45 x 360мм. Рабочая температура: -20...+55 гр. С. | 136470 | 129646.5
00-00100902 | NS-SW-4G2G-L/IM | NST | Промышленный управляемый (L2+) коммутатор Gigabit Ethernet на 4GE RJ45 + 2 GE SFP порта с функцией мониторинга температуры/ влажности/ напряжения. Порты: 4 x GE (10/100/1000Base-T) + 2 x GE SFP (1000Base-X). Уровень управления L2+. Встроенная система мониторинга температуры/ напряжения + внешний датчик температуры/ влажности. Выходы типа "Сухой контакт", Цифровой вход. Поддержка режима увеличения расстояния передачи данных до 250м. Встроенная грозозащита 6кВ. Питание: 2 x входа DC12-57V(10W). БП в комплект НЕ входит. Монтаж на DIN-рейку или на стену (крепление в комплекте). Размеры (ШхВхГ): 41x157x115мм. Вес: 0,9кг. Рабочая температура: -40…+80°С. | 40610 | 38579.5
00-00100896 | NS-SW-8G2G-L | NST | Управляемый (L2+) коммутатор Gigabit Ethernet на 10 портов.Порты: 8 x GE (10/100/1000Base-T) + 2 x GE (SFP 1000Base-X), Консольный порт; Уровень управления L2 (Full managed); Поддержка Jumbo Frame 16K, IGMP Snooping. Питание: AC100-240V(20W). Размеры (ШхВхГ): 210 x 45 x 140мм. Рабочая температура: 0...+50 гр. С. | 16420 | 15599
00-00100903 | NS-SW-8G2G-L/IM | NST | Промышленный управляемый (L2+) коммутатор Gigabit Ethernet на 8GE RJ45 + 2 GE SFP порта с функцией мониторинга температуры/ влажности/ напряжения. Порты: 8 x GE (10/100/1000Base-T) + 2 x GE SFP (1000Base-X). Уровень управления L2+. Встроенная система мониторинга температуры/ напряжения + внешний датчик температуры/ влажности. Выходы типа "Сухой контакт", Цифровой вход. Поддержка режима увеличения расстояния передачи данных до 250м. Встроенная грозозащита 6кВ. Питание: 2 x входа DC12-57V(15W). БП в комплект НЕ входит. Монтаж на DIN-рейку или на стену (крепление в комплекте). Размеры (ШхВхГ): 50х162х130мм. Вес: 1,1кг. Рабочая температура: -40…+80°С. | 53430 | 50758.5
00-00100904 | NS-SW-8G4G-L/IM | NST | Промышленный управляемый (L2+) коммутатор Gigabit Ethernet на 8GE RJ45 + 4 GE SFP порта с функцией мониторинга температуры/ влажности/ напряжения. Порты: 8 x GE (10/100/1000Base-T) + 4 x GE SFP (1000Base-X). Уровень управления L2+. Встроенная система мониторинга температуры/ напряжения + внешний датчик температуры/ влажности. Выходы типа "Сухой контакт", Цифровой вход. Поддержка режима увеличения расстояния передачи данных до 250м. Встроенная грозозащита 6кВ. Питание: 2 x входа DC12-57V(15W). БП в комплект НЕ входит. Монтаж на DIN-рейку или на стену (крепление в комплекте). Размеры (ШхВхГ): 50х187х130мм. Вес: 0,9кг. Рабочая температура: -40…+80°С. | 61650 | 58567.5
00-00088483 | SW-24G4X-2L | OSNOVO | Управляемый L3 коммутатор Gigabit Ethernet на 24xRJ45 + 4x10G SFP+ Uplink. Порты: 24 x GE (10/100/1000Base-T) + 4 x 10G SFP+ Uplink. Консольный порт, Уровень управления L3 (Full managed), Поддержка Jumbo Frame 10K, IGMP Snooping. Встроенная грозозащита 3kV на порт. Питание: AC100-240V (30W). Встроенный БП. Монтаж в 19 - дюймовую стойку, крепление в комплекте. Размеры (ШхВхГ): 440x45x290мм. Рабочая температура: -20…+55°С. | 76642 | 76642
00-00119494 | SW-24G4X-L3ST | OSNOVO | Управляемый стекируемый L3 коммутатор Gigabit Ethernet на 24xRJ45 + 4x10G SFP+ Uplink. Порты: 24 x GE (10/100/1000Base-T) + 4 x 1G/10G SFP+ Uplink, консольный порт, порт управления. Встроенная грозозащита 6kV на порт. Питание: AC90-253V (40W). Встроенный БП. Монтаж в 19-дюймовую стойку, крепление в комплекте. Размеры (ШхВхГ): 440x44x220мм. Рабочая температура: 0…+45°С. | 105800 | 105800
00-00077508 | SW-32G4X-1L | OSNOVO | Управляемый L3 коммутатор Gigabit Ethernet на 16xGE SFP + 8xGE Combo (RJ45 + SFP) + 4x10G SFP+ Uplink. Порты: 16 x GE SFP (1000Base-X) + 8 x GE Combo Port (RJ45 + SFP) + 4 x 10G SFP+ Uplink, Консольный порт, Уровень управления L3 (Full managed), Поддержка Jumbo Frame 10K, IGMP Snooping, Монтаж в 19" стойку, крепление в комплекте. Питание: AC90-253V(10W). Встроенная грозозащита 6kV. Размеры (ШхВхГ): 440 x 44 x 320мм. Рабочая температура: -10...+50 гр. С. | 162385 | 162385
00-00088484 | SW-32G4X-2L | OSNOVO | Управляемый L3 коммутатор Gigabit Ethernet на 16xGE RJ-45 + 8xGE Combo (RJ-45 + SFP) + 4x10G SFP+ Uplink. Порты: 16 x GE RJ-45 (10/100/1000 Base-T) + 8 x GE Combo Port (RJ-45 + SFP) + 4 x 10G SFP+ Uplink, Консольный порт, Уровень управления L3 (Full managed), Поддержка Jumbo Frame 10K, IGMP Snooping, Монтаж в 19" стойку, крепление в комплекте. Питание: AC90-253V(10W). Встроенная грозозащита 3kV. Размеры (ШхВхГ): 440 x 45 x 210мм. Рабочая температура: -20...+55 гр. С. | 109590 | 109590
00-00077509 | SW-48G4X-1L | OSNOVO | Управляемый L3 коммутатор Gigabit Ethernet на 48xRJ45 + 4x10G SFP+ Uplink. Порты: 48 x GE (10/100/1000Base-T) + 4 x 10G SFP+ Uplink, Консольный порт, Уровень управления L3 (Full managed), Поддержка Jumbo Frame 10K, IGMP Snooping, Монтаж в 19" стойку, крепление в комплекте. Питание: AC90-253V(10W) c резервированием. Встроенная грозозащита 6kV. Размеры (ШхВхГ): 440 x 44 x 320мм. Рабочая температура: -10...+50 гр. С. | 115202 | 115202
00-00119495 | SW-48G4X-L3ST | OSNOVO | Управляемый стекируемый L3 коммутатор Gigabit Ethernet на 48xRJ45 + 4x10G SFP+ Uplink. Порты: 48 x GE (10/100/1000Base-T) + 4 x 1G/10G SFP+ Uplink, консольный порт, порт управления. Встроенная грозозащита 6kV на порт. Питание: AC90-253V (40W). Встроенный БП. Монтаж в 19 - дюймовую стойку, крепление в комплекте. Размеры (ШхВхГ): 440x44x220мм. Рабочая температура: 0…+45°С. | 184058 | 184058
00-00077510 | SW-70402/ILS | OSNOVO | Промышленный управляемый (L2+) коммутатор Gigabit Ethernet на 4GE RJ45 + 2 GE SFP порта с функцией мониторинга температуры/ влажности/ напряжения. Порты: 4 x GE (10/100/1000Base-T) + 2 x GE SFP (1000Base-X). Уровень управления L2+. Встроенная система мониторинга температуры/ напряжения + внешний датчик температуры/ влажности. Поддержка ПО OSNOVO Monitoring System. Выходы типа "Сухой контакт", Цифровой вход. Встроенная грозозащита 6кВ. Питание: 2 x входа DC12-57V(10W). БП в комплект НЕ входит. Монтаж на DIN-рейку или на стену (крепление в комплекте). Размеры (ШхВхГ): 41x157x115мм. Вес: 0,9кг. Рабочая температура: -40…+80°С. | 45223 | 45223
00-00062141 | SW-7042 | OSNOVO | Коммутатор Gigabit Ethernet на 4 RJ45 + 2 SFP. Порты: 4 x GE (10/100/1000Base-T). 2 x GE SFP (1000Base-FX). В комплекте БП DC12V(1A). Встроенная грозозащита 3кВ. Размеры (ШхВхГ): 210x28x85мм. Рабочая температура: -10…+55°С. | 10870 | 10870
00-00084973 | SW-70802/IL | OSNOVO | Промышленный управляемый (L2+) коммутатор Gigabit Ethernet на 8 GE Rj45 + 2 GE SFP порта. Порты: 8 x GE (10/100/1000Base-T) + 2 x GE SFP (1000Base-X). Уровень управления L2 (Full Managed). Питание DC12-55V. БП в комплект НЕ входит. Монтаж на DIN-рейку. Встроенная грозозащита 6kV. Размеры (ШхВхГ): 53,5x165x123мм. Рабочая температура: -40…+75°С | 53271 | 53271
00-00077511 | SW-70802/ILS | OSNOVO | Промышленный управляемый (L2+) коммутатор Gigabit Ethernet на 8GE RJ45 + 2 GE SFP порта с функцией мониторинга температуры/ влажности/ напряжения. Порты: 8 x GE (10/100/1000Base-T) + 2 x GE SFP (1000Base-X). Уровень управления L2+. Встроенная система мониторинга температуры/ напряжения + внешний датчик температуры/ влажности. Поддержка ПО OSNOVO Monitoring System. Выходы типа "Сухой контакт", Цифровой вход. Встроенная грозозащита 6кВ. Питание: 2 x входа DC12-57V(15W). БП в комплект НЕ входит. Монтаж на DIN-рейку или на стену (крепление в комплекте). Размеры (ШхВхГ): 50х162х130мм. Вес: 1,1кг. Рабочая температура: -40…+80°С. | 59777 | 59777
00-00035203 | SW-70802/L2 | OSNOVO | Управляемый (L2+) коммутатор Gigabit Ethernet на 10 портов.Порты: 8 x GE (10/100/1000Base-T) + 2 x GE (SFP 1000Base-X), Консольный порт; Уровень управления L2 (Full managed); Поддержка Jumbo Frame 16K, IGMP Snooping; Монтаж в 19" стойку, крепление в комплекте. Питание: AC100-240V(20W). Размеры (ШхВхГ): Размеры (ШхВхГ): 266 x 44 x 220мм. Рабочая температура: 0...+40 гр. С. | 18304 | 18304
00-00062142 | SW-70804/IL | OSNOVO | Промышленный управляемый (L2+) коммутатор Gigabit Ethernet на 12 портов. Порты: 8 x GE (10/100/1000Base-T) + 4 x GE SFP (1000Base-X). Уровень управления L2 (Web smart). Питание DC12-55V. БП в комплект НЕ входит. Монтаж на DIN-рейку. Рабочая температура: -40…+75°С. | 62957 | 62957
00-00077512 | SW-70804/ILS | OSNOVO | Промышленный управляемый (L2+) коммутатор Gigabit Ethernet на 8GE RJ45 + 4 GE SFP порта с функцией мониторинга температуры/ влажности/ напряжения. Порты: 8 x GE (10/100/1000Base-T) + 4 x GE SFP (1000Base-X). Уровень управления L2+. Встроенная система мониторинга температуры/ напряжения + внешний датчик температуры/ влажности. Поддержка ПО OSNOVO Monitoring System. Выходы типа "Сухой контакт", Цифровой вход. Встроенная грозозащита 6кВ. Питание: 2 x входа DC12-57V(15W). БП в комплект НЕ входит. Монтаж на DIN-рейку или на стену (крепление в комплекте). Размеры (ШхВхГ): 50х187х130мм. Вес: 0,9кг. Рабочая температура: -40…+80°С. | 67834 | 67834
00-00057018 | SW-70818/L2 | OSNOVO | Управляемый L2+ коммутатор Gigabit Ethernet на 18 x GE SFP + 8 x GE RJ45 портов. Порты: 18 x GE SFP (1000 Base-X). 8 x GE (10/100/1000 Base-T). Консольный порт. Уровень управления L2 (Full managed). Поддержка Jumbo Frame 16K. IGMP Snooping. Монтаж в 19" стойку. крепление в комплекте. Питание: AC100-240V(35W) Встроенный БП - 2шт. Резервирование питания. Размеры (ШхВхГ): 440 x 45 x 210мм. Рабочая температура: 0...+50 гр. С. | 69000 | 69000
00-00084971 | SW-71802/L | OSNOVO | Коммутатор Gigabit Ethernet управляемый на 18 RJ45 + 2 GE SFP порта. Порты: 18 x GE (10/100/1000 Base-T) , 2 x GE SFP (1000 Base-X). Поддержка режима CCTV: Увеличение расстояния передачи данных и питания до 250м. Питание: AC100-240V (30W). Встроенный БП. Монтаж в 19 - дюймовую стойку, крепление в комплекте. Размеры (ШхВхГ): 295 x 45 x 195мм. Вес: 2,7кг. Рабочая температура: 0…+50°С. | 26728 | 26728
00-00035205 | SW-72402/L2 | OSNOVO | Управляемый (L2+) коммутатор Gigabit Ethernet на 26 портов.Порты: 24 x GE (10/100/1000Base-T) + 2 x GE SFP (1000Base-X), Консольный порт; Уровень управления L2 (Full managed); Поддержка Jumbo Frame 16K, IGMP Snooping; Монтаж в 19" стойку, крепление в комплекте. Питание: AC100-240V(20W). Размеры (ШхВхГ): Размеры (ШхВхГ): 440 x 44 x 220мм. Рабочая температура: 0...+40 гр. С. | 31457 | 31457
00-00070192 | SW-74804/L | OSNOVO | Управляемый (L2+) коммутатор Gigabit Ethernet на 48 RJ45 PoE + 4 x GE SFP порта. Порты: 48 x GE (10/100/1000Base-T) + 4 x GE SFP (1000Base-X), Консольный порт, Уровень управления L2 (Full managed), Поддержка Jumbo Frame 16K, IGMP Snooping, Монтаж в 19" стойку, крепление в комплекте. Питание: AC100-240V(20W). Встроенная грозозащита 3kV. Размеры (ШхВхГ): 440 x 45 x 360мм. Рабочая температура: 0...+55 гр. С. | 69803 | 69803
00-00041070 | CNC-14-IP | ДИАМАНТ ГРУПП | Коммутатор управляемый для работы в составе систем контроля доступа ParsecNET 3 и ParsecNET Office и позволяет объединять территориально удаленные сегменты системы по сети Ethernet. Шлюз поддерживает четыре линии RS-485, на каждую из которых может подключаться до 24 контроллеров. Каждая линия снабжена индивидуальной гальваноразвязкой от основной схемы шлюза. | Уточняйте у менеджера | Уточняйте у менеджера
00-00089559 | MNS-1008F2S | Roxton | Управляемый сетевой коммутатор с 8 портами 10/100/1000 Мбит/с, 2х1000 Мбит/c SFP портами. Возможность установки в 19” телекоммуникационную стойку на DIN рейку. | 45620 | 45620
00-00089560 | MNS-1008S2G | Roxton | Управляемый оптический коммутатор с 12 оптическими SFP портами 100/1000 Мбит/с, 2 RJ45х10/100/1000 Мбит/с. Возможность установки в 19” телекоммуникационную стойку на DIN рейку. | 96070 | 96070
00-00051185 | TFortis SWU-16T | TFortis | Коммутатор разработан специально для использования на объектах транспортной инфраструктуры (вокзалы, аэропорты, морские и речные порты). Коммутатор TFortis SWU-16T предназначен для подключения уличных коммутаторов TFortis PSW по оптике. Устройство имеет 12 портов 1000Base-X (SFP) и 4 порта 10/100/1000Base-T (RJ-45). К оптическим портам подключаются уличные коммутаторы по топологиям «звезда», «линия» и «кольцо». К "медным" портам можно подключить NVRы, АРМы, видеосерверы и другие сетевые устройства. В соответствии с требованиями к функциональным свойствам технических средств обеспечения транспортной безопасности коммутатор SWU-16T имеет дополнительный вход питания 48 В постоянного тока. Корпус устройства 19” 1U. | 102600 | 95400
00-00124843 | TL-SG1016DE | TP-LINK | Коммутатор управляемый гигабитный, 16 портов RJ45 10/100/1000 Мбит/с, VLAN на базе MTU/порта/тэга, QoS, IGMP Snooping, 1U 13-дюймовый корпус для монтажа в стойку; AC 100-240 В; 19.2 Вт; 0...+40℃; 294 х 180 х 44 мм. | Уточняйте у менеджера | Уточняйте у менеджера
00-00124839 | TL-SG116E | TP-LINK | Коммутатор управляемый гигабитный, 16 портов RJ45 10/100/1000 Мбит/с, VLAN на базе MTU/порта/тэга, QoS, IGMP Snooping; DC 12 В; 9.2 Вт; 0...+40℃; 286х111,7х25,4 мм. | Уточняйте у менеджера | Уточняйте у менеджера
00-00124840 | TL-SG3428X-M2 | TP-LINK | Коммутатор сетевой гигабитный управляемый L2/L2+; 28 портовый; 24 порта RJ45 2.5 G; 4 SFP-слота 10G; консольные порты: 1 порт RJ-45 + 1 Micro-USB; IGMP, Omada; АС 100-240В; 0…+40°C; 440х180х44 мм. | Уточняйте у менеджера | Уточняйте у менеджера
00-00082906 | BOLID SW-324 | BOLID | Коммутатор управляемый L2+; 8хRJ45 порта 10/100/1000 Мбит/с; 24хSFP порта 100/1000 Мбит/с; 4хSFP+ порта 1000/10000; консольный порт RS-232C; AC 100-240 В; 46 Вт; -20…+55 °С; 360×440×44 мм. | 109200 | 109200
Компоненты СКС
03-00011309 | 110C-19-100P-1U | Hyperline | Кросс-панель 100 парная 110 типа, 19" 1U (без модулей) | 2830 | 2830
00-00056760 | FO-FFSPS-40 | Hyperline | Комплект деталей для защиты места сварки, КДЗС (40 мм) | 6.36 | 6.36
00-00099691 | FO-FFSPS-45 | Hyperline | Комплект деталей для защиты места сварки, КДЗС (45 мм) | 6.36 | 6.36
00-00095409 | FO-FFSPS-45-100 | Hyperline | Комплект деталей для защиты места сварки, КДЗС (45 мм) (в упаковке 100 шт.) | 700 | 700
00-00024194 | FO-FFSPS-60 | Hyperline | Комплект деталей для защиты места сварки, КДЗС (60 мм). Армированная термоусаживаемая гильза. | 6.83 | 6.83
00-00095408 | FO-FFSPS-60-100 | Hyperline | Комплект деталей для защиты места сварки, КДЗС (60 мм) (в упаковке 100 шт.) | 646 | 646
00-00099707 | FO-MSPL01-BK | Hyperline | Ложемент для КДЗС 8/16 (емкость до 16 волокон) | 21.2 | 21.2
00-00099708 | FO-SPL-1U-KIT | Hyperline | Набор для комплектации боксов FO-19BX для сварки (сплайс бокс): сплайс-пластина и организаторы для кабеля, для боксов, на 24 КДЗС (12 КДЗС на 40 мм и 12 КДЗС на 60 мм) | 5720 | 5720
00-00099692 | FO-STUB-SSC-BK | Hyperline | Заглушка отверстия под адаптер simplex SC, цвет черный | 31.2 | 31.2
Кабельные сборки
00-00099782 | PPTR-CT-CSS/C6-D-CSS/C6-LSZH-5M-GY | Hyperline | Претерминированная медная кабельная сборка с кассетами с 6 портами RJ-45 на обоих концах, категория 6, LSZH, 5 м, цвет серый | 49200 | 49200
00-00099783 | PPTR-CT-CSS/C6-D-CSS/C6-LSZH-7M-GY | Hyperline | Претерминированная медная кабельная сборка с кассетами с 6 портами RJ-45 на обоих концах, категория 6, LSZH, 7 м, цвет серый | 51800 | 51800
00-00099784 | PPTR-CT-CSS/C6-D-CSS/C6-LSZH-8M-GY | Hyperline | Претерминированная медная кабельная сборка с кассетами с 6 портами RJ-45 на обоих концах, категория 6, LSZH, 8 м, цвет серый | 53100 | 53100
00-00099785 | PPTR-CT-CSS/C6-D-CSS/C6-LSZH-9M-GY | Hyperline | Претерминированная медная кабельная сборка с кассетами с 6 портами RJ-45 на обоих концах, категория 6, LSZH, 9 м, цвет серый | 54500 | 54500
00-00099794 | PPTR-CT-CSS/C6AS-D-CSS/C6AS-LSZH-10M-GY | Hyperline | Претерминированная медная кабельная сборка с кассетами на обоих концах, категория 6A, экранированная, LSZH, 10 м, цвет серый | 104000 | 104000
00-00099795 | PPTR-CT-CSS/C6AS-D-CSS/C6AS-LSZH-11M-GY | Hyperline | Претерминированная медная кабельная сборка с кассетами на обоих концах, категория 6A, экранированная, LSZH, 11 м, цвет серый | 106500 | 106500
00-00099796 | PPTR-CT-CSS/C6AS-D-CSS/C6AS-LSZH-12M-GY | Hyperline | Претерминированная медная кабельная сборка с кассетами на обоих концах, категория 6A, экранированная, LSZH, 12 м, цвет серый | 109000 | 109000
00-00099797 | PPTR-CT-CSS/C6AS-D-CSS/C6AS-LSZH-14M-GY | Hyperline | Претерминированная медная кабельная сборка с кассетами на обоих концах, категория 6A, экранированная, LSZH, 14 м, цвет серый | 113500 | 113500
00-00099798 | PPTR-CT-CSS/C6AS-D-CSS/C6AS-LSZH-15M-GY | Hyperline | Претерминированная медная кабельная сборка с кассетами на обоих концах, категория 6A, экранированная, LSZH, 15 м, цвет серый | 115500 | 115500
00-00099799 | PPTR-CT-CSS/C6AS-D-CSS/C6AS-LSZH-20M-GY | Hyperline | Претерминированная медная кабельная сборка с кассетами на обоих концах, категория 6A, экранированная, LSZH, 20 м, цвет серый | 127000 | 127000
00-00099800 | PPTR-CT-CSS/C6AS-D-CSS/C6AS-LSZH-25M-GY | Hyperline | Претерминированная медная кабельная сборка с кассетами на обоих концах, категория 6A, экранированная, LSZH, 25 м, цвет серый | 131000 | 131000
00-00099801 | PPTR-CT-CSS/C6AS-D-CSS/C6AS-LSZH-2M-GY | Hyperline | Претерминированная медная кабельная сборка с кассетами на обоих концах, категория 6A, экранированная, LSZH, 2 м, цвет серый | 85700 | 85700
00-00099802 | PPTR-CT-CSS/C6AS-D-CSS/C6AS-LSZH-3M-GY | Hyperline | Претерминированная медная кабельная сборка с кассетами на обоих концах, категория 6A, экранированная, LSZH, 3 м, цвет серый | 88000 | 88000
00-00099803 | PPTR-CT-CSS/C6AS-D-CSS/C6AS-LSZH-5M-GY | Hyperline | Претерминированная медная кабельная сборка с кассетами на обоих концах, категория 6A, экранированная, LSZH, 5 м, цвет серый | 92600 | 92600
00-00099804 | PPTR-CT-CSS/C6AS-D-CSS/C6AS-LSZH-6M-GY | Hyperline | Претерминированная медная кабельная сборка с кассетами на обоих концах, категория 6A, экранированная, LSZH, 6 м, цвет серый | 94900 | 94900
00-00099805 | PPTR-CT-CSS/C6AS-D-CSS/C6AS-LSZH-7M-GY | Hyperline | Претерминированная медная кабельная сборка с кассетами на обоих концах, категория 6A, экранированная, LSZH, 7 м, цвет серый | 97200 | 97200
00-00099806 | PPTR-CT-CSS/C6AS-D-CSS/C6AS-LSZH-8M-GY | Hyperline | Претерминированная медная кабельная сборка с кассетами на обоих концах, категория 6A, экранированная, LSZH, 8 м, цвет серый | 99600 | 99600
00-00099807 | PPTR-CT-CSS/C6AS-D-CSS/C6AS-LSZH-9M-GY | Hyperline | Претерминированная медная кабельная сборка с кассетами на обоих концах, категория 6A, экранированная, LSZH, 9 м, цвет серый | 102000 | 102000
00-00099786 | PPTR-CT-CSS/C6S-D-CSS/C6S-LSZH-11M-GY | Hyperline | Претерминированная медная кабельная сборка с кассетами с 6 портами RJ-45 на обоих концах, категория 6, экранированная, LSZH, 11 м, цвет серый | 86000 | 86000
00-00099787 | PPTR-CT-CSS/C6S-D-CSS/C6S-LSZH-12M-GY | Hyperline | Претерминированная медная кабельная сборка с кассетами с 6 портами RJ-45 на обоих концах, категория 6, экранированная, LSZH, 12 м, цвет серый | 87300 | 87300
00-00099788 | PPTR-CT-CSS/C6S-D-CSS/C6S-LSZH-20M-GY | Hyperline | Претерминированная медная кабельная сборка с кассетами с 6 портами RJ-45 на обоих концах, категория 6, экранированная, LSZH, 20 м, цвет серый | 99000 | 99000
00-00099789 | PPTR-CT-CSS/C6S-D-CSS/C6S-LSZH-5M-GY | Hyperline | Претерминированная медная кабельная сборка с кассетами с 6 портами RJ-45 на обоих концах, категория 6, экранированная, LSZH, 5 м, цвет серый | 78100 | 78100
00-00099790 | PPTR-CT-CSS/C6S-D-CSS/C6S-LSZH-6M-GY | Hyperline | Претерминированная медная кабельная сборка с кассетами с 6 портами RJ-45 на обоих концах, категория 6, экранированная, LSZH, 6 м, цвет серый | 79400 | 79400
00-00099791 | PPTR-CT-CSS/C6S-D-CSS/C6S-LSZH-7M-GY | Hyperline | Претерминированная медная кабельная сборка с кассетами с 6 портами RJ-45 на обоих концах, категория 6, экранированная, LSZH, 7 м, цвет серый | 80700 | 80700
00-00099792 | PPTR-CT-CSS/C6S-D-CSS/C6S-LSZH-8M-GY | Hyperline | Претерминированная медная кабельная сборка с кассетами с 6 портами RJ-45 на обоих концах, категория 6, экранированная, LSZH, 8 м, цвет серый | 82100 | 82100
00-00099793 | PPTR-CT-CSS/C6S-D-CSS/C6S-LSZH-9M-GY | Hyperline | Претерминированная медная кабельная сборка с кассетами с 6 портами RJ-45 на обоих концах, категория 6, экранированная, LSZH, 9 м, цвет серый | 83400 | 83400
00-00120015 | NS-SFP-DAC-G10-05 | NST | DAC кабель SFP+ 10G. Скорость: 10 Гбит/c. Тип разъема: SFP. Длина кабеля 0,5м. Размеры коннектора (ШхВхГ): 11 x 9 x 57 мм. Рабочая температура: 0…+70°С. | 1900 | 1805
00-00120016 | NS-SFP-DAC-G10-1 | NST | DAC кабель SFP+ 10G. Скорость: 10 Гбит/c. Тип разъема: SFP. Длина кабеля 1м. Размеры коннектора (ШхВхГ): 11 x 9 x 57 мм. Рабочая температура: 0…+70°С. | 2000 | 1900
00-00120017 | NS-SFP-DAC-G10-2 | NST | DAC кабель SFP+ 10G. Скорость: 10 Гбит/c. Тип разъема: SFP. Длина кабеля 2м. Размеры коннектора (ШхВхГ): 11 x 9 x 57 мм. Рабочая температура: 0…+70°С. | 2500 | 2375
00-00119034 | OC-QSFP-4x10G-1M | OSNOVO | Объединительный DAC кабель QSFP+ 40G для 4х10G. Скорость: 40 Гбит/c. Тип разъема: QSFP+/SFP+. Длина кабеля 1м. Размеры коннектора (ШхВхГ): 11x9x101мм. Рабочая температура: 0…+70°С. | 6900 | 6900
00-00119035 | OC-QSFP-4x10G-2M | OSNOVO | Объединительный DAC кабель QSFP+ 40G для 4х10G. Скорость: 40 Гбит/c. Тип разъема: QSFP+/SFP+. Длина кабеля 2м. Размеры коннектора (ШхВхГ): 11x9x101мм. Рабочая температура: 0…+70°С. | 7705 | 7705
00-00119036 | OC-QSFP-4x10G-3M | OSNOVO | Объединительный DAC кабель QSFP+ 40G для 4х10G. Скорость: 40 Гбит/c. Тип разъема: QSFP+/SFP+. Длина кабеля 3м. Размеры коннектора (ШхВхГ): 11x9x101мм. Рабочая температура: 0…+70°С. | 8855 | 8855
00-00119037 | OC-SFP-10G-5M | OSNOVO | DAC кабель SFP+ 10G. Скорость: 10 Гбит/c. Тип разъема: SFP+. Длина кабеля 5м. Размеры коннектора (ШхВхГ): 11x9x101мм. Рабочая температура: 0…+70°С. | 6751 | 6751
Патч-корды
00-00053347 | RN5EFU4505WH | DKC | Патч-корды применяются для соединения кабельных линий и сетевого оборудования на рабочих местах и в телекоммуникационных шкафах. Патч-корд поддерживает скорость передачи данных 100 или 1000 Мбит/сек в зависимости от использумых протоколов. Обозначение LSZH означает, что оболочка патч-корда выполнена из безгалогенного материала, не распространяющего горение. Это означает, что даже в случае возгорания провод не станет источником огня или токсичных испарений. Сам патч-корд – отрезок многожильного экранированного 4-х парного кабеля, с каждой стороны опресованного разъемами стандарта RJ-45 c залитыми колпачками для предотвращения окисления. Для всех пар экран общий. Внешний диаметр патч-корда – 5,6 мм ± 0,3, длина – 0,5 м. Цвет - белый. | 426.58 | 418.04
00-00053348 | RN5EFU4515WH | DKC | Патч-корды применяются для соединения кабельных линий и сетевого оборудования на рабочих местах и в телекоммуникационных шкафах. Патч-корд поддерживает скорость передачи данных 100 или 1000 Мбит/сек в зависимости от использумых протоколов. Обозначение LSZH означает, что оболочка патч-корда выполнена из безгалогенного материала, не распространяющего горение. Это означает, что даже в случае возгорания провод не станет источником огня или токсичных испарений. Сам патч-корд – отрезок многожильного экранированного 4-х парного кабеля, с каждой стороны опресованного разъемами стандарта RJ-45 c залитыми колпачками для предотвращения окисления. Для всех пар экран общий. Внешний диаметр патч-корда – 5,6 мм ± 0,3, длина – 1,5 м. Цвет - белый. | 544.52 | 533.63
00-00086034 | RN5EUU4500RD | DKC | Патч-корды неэкранированные применяются для подключения сетевого оборудования на рабочих местах и в телекоммуникационных шкафах. Поддерживают скорость передачи данных до 1000 Мбит/сек в зависимости от используемых протоколов. Оболочка патч-корда выполнена из безгалогенного материала, не распространяющего горение. Патч-корд – отрезок многожильного экранированного 4-х парного кабеля, с каждой стороны опресованного разъемами стандарта 8P8C (RJ-45) c залитыми колпачками для предотвращения окисления. Для всех пар экран общий, он выполнен из алюминиевой фольги с покрытием, по всей длине покрыт дренажным проводником.Внешний диаметр патч-корда – 6 мм ± 0,3, длина – 10 м. Цвет - красный. | 1290.13 | 1264.33
00-00094384 | RN5EUU4510BK | DKC | Патч-корды применяются для соединения кабельных линий и сетевого оборудования на рабочих местах и в телекоммуникационных шкафах. Патч-корд поддерживает скорость передачи данных 100/1000 Мбит/сек в зависимости от использумых протоколов. Обозначение LSZH означает, что оболочка патч-корда выполнена из безгалогенного материала, не распространяющего горение. Это означает, что даже в случае возгорания провод не станет источником огня или токсичных испарений. Сам патч-корд – отрезок многожильного неэкранированного 4-х парного кабеля, с каждой стороны опресованного разъемами стандарта RJ-45 c залитыми колпачками для предотвращения окисления. Диаметр патч-корда – 5 мм (внешний диаметр – около 5,1 ± 0,3), длина – 1 м. Цвет - черный. | 343.97 | 337.09
00-00083695 | RN5EUU4510WH | DKC | Патч-корды применяются для соединения кабельных линий и сетевого оборудования на рабочих местах и в телекоммуникационных шкафах. Патч-корд поддерживает скорость передачи данных 100/1000 Мбит/сек в зависимости от использумых протоколов. Обозначение LSZH означает, что оболочка патч-корда выполнена из безгалогенного материала, не распространяющего горение. Это означает, что даже в случае возгорания провод не станет источником огня или токсичных испарений. Сам патч-корд – отрезок многожильного неэкранированного 4-х парного кабеля, с каждой стороны опресованного разъемами стандарта RJ-45 c залитыми колпачками для предотвращения окисления. Диаметр патч-корда – 5 мм (внешний диаметр – около 5,1 ± 0,3), длина – 1 м. Цвет - белый. | 343.97 | 337.09
00-00020528 | FA-P11Z-DSC/DSC-N/BK-BG | Hyperline | Патч-корд волоконно-оптический (шнур) MM 50/125, SC-SC, 2.0 мм, duplex, LSZH, 1 м | 70 | 70
00-00098587 | FC-D2-50-FC/PR-FC/PR-H-10M-LSZH-OR | Hyperline | Патч-корд волоконно-оптический (шнур) MM 50/125, FC-FC, 2.0 мм, duplex, LSZH, 10 м | 1795 | 1795
00-00098588 | FC-D2-50-FC/PR-FC/PR-H-15M-LSZH-OR | Hyperline | Патч-корд волоконно-оптический (шнур) MM 50/125, FC-FC, 2.0 мм, duplex, LSZH, 15 м | 2170 | 2170
00-00098583 | FC-D2-50-FC/PR-FC/PR-H-1M-LSZH-OR | Hyperline | Патч-корд волоконно-оптический (шнур) MM 50/125, FC-FC, 2.0 мм, duplex, LSZH, 1 м | 1120 | 1120
00-00098589 | FC-D2-50-FC/PR-FC/PR-H-20M-LSZH-OR | Hyperline | Патч-корд волоконно-оптический (шнур) MM 50/125, FC-FC, 2.0 мм, duplex, LSZH, 20 м | 2550 | 2550
00-00098584 | FC-D2-50-FC/PR-FC/PR-H-2M-LSZH-OR | Hyperline | Патч-корд волоконно-оптический (шнур) MM 50/125, FC-FC, 2.0 мм, duplex, LSZH, 2 м | 1195 | 1195
00-00098590 | FC-D2-50-FC/PR-FC/PR-H-30M-LSZH-OR | Hyperline | Патч-корд волоконно-оптический (шнур) MM 50/125, FC-FC, 2.0 мм, duplex, LSZH, 30 м | 3300 | 3300
00-00098585 | FC-D2-50-FC/PR-FC/PR-H-3M-LSZH-OR | Hyperline | Патч-корд волоконно-оптический (шнур) MM 50/125, FC-FC, 2.0 мм, duplex, LSZH, 3 м | 1270 | 1270
00-00098591 | FC-D2-50-FC/PR-FC/PR-H-50M-LSZH-OR | Hyperline | Патч-корд волоконно-оптический (шнур) MM 50/125, FC-FC, 2.0 мм, duplex, LSZH, 50 м | 4800 | 4800
00-00098586 | FC-D2-50-FC/PR-FC/PR-H-5M-LSZH-OR | Hyperline | Патч-корд волоконно-оптический (шнур) MM 50/125, FC-FC, 2.0 мм, duplex, LSZH, 5 м | 1420 | 1420
00-00098594 | FC-D2-50-FC/PR-LC/PR-H-0.5M-LSZH-OR | Hyperline | Патч-корд волоконно-оптический (шнур) MM 50/125, FC-LC, 2.0 мм, duplex, LSZH, 0.5 м | 1120 | 975
00-00098610 | FC-D2-50-FC/PR-LC/PR-H-1.5M-LSZH-OR | Hyperline | Патч-корд волоконно-оптический (шнур) MM 50/125, FC-LC, 2.0 мм, duplex, LSZH, 1.5 м | 1195 | 1040
00-00098602 | FC-D2-50-FC/PR-LC/PR-H-10M-LSZH-OR | Hyperline | Патч-корд волоконно-оптический (шнур) MM 50/125, FC-LC, 2.0 мм, duplex, LSZH, 10 м | 1795 | 1795
00-00098603 | FC-D2-50-FC/PR-LC/PR-H-15M-LSZH-OR | Hyperline | Патч-корд волоконно-оптический (шнур) MM 50/125, FC-LC, 2.0 мм, duplex, LSZH, 15 м | 2170 | 2170
00-00098595 | FC-D2-50-FC/PR-LC/PR-H-1M-LSZH-BK | Hyperline | Патч-корд волоконно-оптический (шнур) MM 50/125, FC-LC, 2.0 мм, duplex, LSZH, 1 м, черный | 1120 | 1120
00-00098596 | FC-D2-50-FC/PR-LC/PR-H-1M-LSZH-OR | Hyperline | Патч-корд волоконно-оптический (шнур) MM 50/125, FC-LC, 2.0 мм, duplex, LSZH, 1 м | 1150 | 1150
00-00098604 | FC-D2-50-FC/PR-LC/PR-H-20M-LSZH-OR | Hyperline | Патч-корд волоконно-оптический (шнур) MM 50/125, FC-LC, 2.0 мм, duplex, LSZH, 20 м | 2550 | 2550
00-00098598 | FC-D2-50-FC/PR-LC/PR-H-2M-LSZH-BK | Hyperline | Патч-корд волоконно-оптический (шнур) MM 50/125, FC-LC, 2.0 мм, duplex, LSZH, 2 м, черный | 1195 | 1195
00-00098599 | FC-D2-50-FC/PR-LC/PR-H-2M-LSZH-OR | Hyperline | Патч-корд волоконно-оптический (шнур) MM 50/125, FC-LC, 2.0 мм, duplex, LSZH, 2 м | 1195 | 1195
00-00098605 | FC-D2-50-FC/PR-LC/PR-H-30M-LSZH-OR | Hyperline | Патч-корд волоконно-оптический (шнур) MM 50/125, FC-LC, 2.0 мм, duplex, LSZH, 30 м | 3300 | 3300
00-00098606 | FC-D2-50-FC/PR-LC/PR-H-33M-LSZH-OR | Hyperline | Патч-корд волоконно-оптический (шнур) MM 50/125, FC-LC, 2.0 мм, duplex, LSZH, 33 м | 3530 | 3530
00-00098607 | FC-D2-50-FC/PR-LC/PR-H-35M-LSZH-OR | Hyperline | Патч-корд волоконно-оптический (шнур) MM 50/125, FC-LC, 2.0 мм, duplex, LSZH, 35 м | 3680 | 3680
00-00098600 | FC-D2-50-FC/PR-LC/PR-H-3M-LSZH-OR | Hyperline | Патч-корд волоконно-оптический (шнур) MM 50/125, FC-LC, 2.0 мм, duplex, LSZH, 3 м | 1270 | 1270
00-00098608 | FC-D2-50-FC/PR-LC/PR-H-40M-LSZH-OR | Hyperline | Патч-корд волоконно-оптический (шнур) MM 50/125, FC-LC, 2.0 мм, duplex, LSZH, 40 м | 4050 | 4050
00-00098609 | FC-D2-50-FC/PR-LC/PR-H-50M-LSZH-OR | Hyperline | Патч-корд волоконно-оптический (шнур) MM 50/125, FC-LC, 2.0 мм, duplex, LSZH, 50 м | 4800 | 4800
00-00098601 | FC-D2-50-FC/PR-LC/PR-H-5M-LSZH-OR | Hyperline | Патч-корд волоконно-оптический (шнур) MM 50/125, FC-LC, 2.0 мм, duplex, LSZH, 5 м | 1420 | 1420
00-00098734 | FC-D2-50-FC/PR-MTRJM/PR-H-10M-LSZH-OR | Hyperline | Патч-корд волоконно-оптический (шнур) MM 50/125, FC-MTRJ(папа), 2.0 мм, duplex, LSZH, 10 м | 2700 | 2700
00-00098730 | FC-D2-50-FC/PR-MTRJM/PR-H-1M-LSZH-OR | Hyperline | Патч-корд волоконно-оптический (шнур) MM 50/125, FC-MTRJ(папа), 2.0 мм, duplex, LSZH, 1 м | 2010 | 2010
00-00098731 | FC-D2-50-FC/PR-MTRJM/PR-H-2M-LSZH-OR | Hyperline | Патч-корд волоконно-оптический (шнур) MM 50/125, FC-MTRJ(папа), 2.0 мм, duplex, LSZH, 2 м | 2080 | 2080
00-00098732 | FC-D2-50-FC/PR-MTRJM/PR-H-3M-LSZH-OR | Hyperline | Патч-корд волоконно-оптический (шнур) MM 50/125, FC-MTRJ(папа), 2.0 мм, duplex, LSZH, 3 м | 2160 | 2160
00-00098733 | FC-D2-50-FC/PR-MTRJM/PR-H-5M-LSZH-OR | Hyperline | Патч-корд волоконно-оптический (шнур) MM 50/125, FC-MTRJ(папа), 2.0 мм, duplex, LSZH, 5 м | 2310 | 2310
00-00098614 | FC-D2-50-FC/PR-SC/PR-H-0.5M-LSZH-OR | Hyperline | Патч-корд волоконно-оптический (шнур) MM 50/125, FC-SC, 2.0 мм, duplex, LSZH, 0.5 м | 1120 | 975
00-00098616 | FC-D2-50-FC/PR-SC/PR-H-1.5M-LSZH-OR | Hyperline | Патч-корд волоконно-оптический (шнур) MM 50/125, FC-SC, 2.0 мм, duplex, LSZH, 1.5 м | 1195 | 1040
00-00098619 | FC-D2-50-FC/PR-SC/PR-H-10M-LSZH-OR | Hyperline | Патч-корд волоконно-оптический (шнур) MM 50/125, FC-SC, 2.0 мм, duplex, LSZH, 10 м | 1795 | 1795
00-00098612 | FC-D2-50-FC/PR-SC/PR-H-120M-LSZH-OR | Hyperline | Патч-корд волоконно-оптический (шнур) MM 50/125, FC-SC, 2.0 мм, duplex, LSZH, 120 м | 10050 | 10050
00-00098620 | FC-D2-50-FC/PR-SC/PR-H-15M-LSZH-OR | Hyperline | Патч-корд волоконно-оптический (шнур) MM 50/125, FC-SC, 2.0 мм, duplex, LSZH, 15 м | 2170 | 2170
00-00098615 | FC-D2-50-FC/PR-SC/PR-H-1M-LSZH-OR | Hyperline | Патч-корд волоконно-оптический (шнур) MM 50/125, FC-SC, 2.0 мм, duplex, LSZH, 1 м | 1120 | 1120
00-00098621 | FC-D2-50-FC/PR-SC/PR-H-20M-LSZH-OR | Hyperline | Патч-корд волоконно-оптический (шнур) MM 50/125, FC-SC, 2.0 мм, duplex, LSZH, 20 м | 2550 | 2550
00-00022366 | FC-D2-50-FC/PR-SC/PR-H-2M-LSZH-OR | Hyperline | Патч-корд волоконно-оптический (шнур) MM 50/125, SC-FC, 2.0 мм, duplex, LSZH, 2 м | 1195 | 1195
00-00098622 | FC-D2-50-FC/PR-SC/PR-H-30M-LSZH-OR | Hyperline | Патч-корд волоконно-оптический (шнур) MM 50/125, FC-SC, 2.0 мм, duplex, LSZH, 30 м | 3300 | 3300
00-00098617 | FC-D2-50-FC/PR-SC/PR-H-3M-LSZH-OR | Hyperline | Патч-корд волоконно-оптический (шнур) MM 50/125, FC-SC, 2.0 мм, duplex, LSZH, 3 м | 1270 | 1270
00-00098623 | FC-D2-50-FC/PR-SC/PR-H-50M-LSZH-OR | Hyperline | Патч-корд волоконно-оптический (шнур) MM 50/125, FC-SC, 2.0 мм, duplex, LSZH, 50 м | 4800 | 4800
00-00098618 | FC-D2-50-FC/PR-SC/PR-H-5M-LSZH-OR | Hyperline | Патч-корд волоконно-оптический (шнур) MM 50/125, FC-SC, 2.0 мм, duplex, LSZH, 5 м | 1420 | 1420
00-00098627 | FC-D2-50-FC/PR-ST/PR-H-0.5M-LSZH-OR | Hyperline | Патч-корд волоконно-оптический (шнур) MM 50/125, FC-ST, 2.0 мм, duplex, LSZH, 0.5 м | 1120 | 975
00-00098629 | FC-D2-50-FC/PR-ST/PR-H-1.5M-LSZH-OR | Hyperline | Патч-корд волоконно-оптический (шнур) MM 50/125, FC-ST, 2.0 мм, duplex, LSZH, 1.5 м | 1195 | 1040
00-00098633 | FC-D2-50-FC/PR-ST/PR-H-10M-LSZH-OR | Hyperline | Патч-корд волоконно-оптический (шнур) MM 50/125, FC-ST, 2.0 мм, duplex, LSZH, 10 м | 1795 | 1795
00-00098634 | FC-D2-50-FC/PR-ST/PR-H-15M-LSZH-OR | Hyperline | Патч-корд волоконно-оптический (шнур) MM 50/125, FC-ST, 2.0 мм, duplex, LSZH, 15 м | 2170 | 2170
00-00098628 | FC-D2-50-FC/PR-ST/PR-H-1M-LSZH-OR | Hyperline | Патч-корд волоконно-оптический (шнур) MM 50/125, FC-ST, 2.0 мм, duplex, LSZH, 1 м | 1120 | 1120
00-00098635 | FC-D2-50-FC/PR-ST/PR-H-20M-LSZH-OR | Hyperline | Патч-корд волоконно-оптический (шнур) MM 50/125, FC-ST, 2.0 мм, duplex, LSZH, 20 м | 2550 | 2550
00-00098630 | FC-D2-50-FC/PR-ST/PR-H-2M-LSZH-OR | Hyperline | Патч-корд волоконно-оптический (шнур) MM 50/125, FC-ST, 2.0 мм, duplex, LSZH, 2 м | 1195 | 1195
00-00098636 | FC-D2-50-FC/PR-ST/PR-H-30M-LSZH-OR | Hyperline | Патч-корд волоконно-оптический (шнур) MM 50/125, FC-ST, 2.0 мм, duplex, LSZH, 30 м | 3300 | 3300
00-00098631 | FC-D2-50-FC/PR-ST/PR-H-3M-LSZH-OR | Hyperline | Патч-корд волоконно-оптический (шнур) MM 50/125, FC-ST, 2.0 мм, duplex, LSZH, 3 м | 1270 | 1270
00-00098637 | FC-D2-50-FC/PR-ST/PR-H-50M-LSZH-OR | Hyperline | Патч-корд волоконно-оптический (шнур) MM 50/125, FC-ST, 2.0 мм, duplex, LSZH, 50 м | 4800 | 4800
00-00098632 | FC-D2-50-FC/PR-ST/PR-H-5M-LSZH-OR | Hyperline | Патч-корд волоконно-оптический (шнур) MM 50/125, FC-ST, 2.0 мм, duplex, LSZH, 5 м | 1420 | 1420
00-00098592 | FC-D2-50-FC/UR-FC/UR-H-0.5M-LSZH-OR | Hyperline | Патч-корд волоконно-оптический (шнур) MM 50/125, FC-FC, 2.0 мм, duplex, LSZH, 0.5 м | 1120 | 975
00-00098653 | FC-D2-50-LC/PR-LC/PR-H-0.5M-LSZH-OR | Hyperline | Патч-корд волоконно-оптический (шнур) MM 50/125(OM2), LC-LC, 2.0 мм, duplex, LSZH, 0.5 м | 1120 | 1120
00-00098654 | FC-D2-50-LC/PR-LC/PR-H-1.5M-LSZH-OR | Hyperline | Патч-корд волоконно-оптический (шнур) MM 50/125, LC-LC, 2.0 мм, duplex, LSZH, 1.5 м | 1195 | 1195
00-00098645 | FC-D2-50-LC/PR-LC/PR-H-10M-LSZH-OR | Hyperline | Патч-корд волоконно-оптический (шнур) MM 50/125, LC-LC, 2.0 мм, duplex, LSZH, 10 м | 1835 | 1835
00-00098647 | FC-D2-50-LC/PR-LC/PR-H-15M-LSZH-BK | Hyperline | Патч-корд волоконно-оптический (шнур) MM 50/125(OM2), LC-LC, 2.0 мм, duplex, LSZH, 15 м, черный | 2170 | 2170
00-00098646 | FC-D2-50-LC/PR-LC/PR-H-15M-LSZH-OR | Hyperline | Патч-корд волоконно-оптический (шнур) MM 50/125(OM2), LC-LC, 2.0 мм, duplex, LSZH, 15 м | 2220 | 2220
00-00098639 | FC-D2-50-LC/PR-LC/PR-H-1M-LSZH-BK | Hyperline | Патч-корд волоконно-оптический (шнур) MM 50/125, LC-LC, 2.0 мм, duplex, LSZH, 1 м, черный | 1150 | 1150
00-00098638 | FC-D2-50-LC/PR-LC/PR-H-1M-LSZH-OR | Hyperline | Патч-корд волоконно-оптический (шнур) MM 50/125, LC-LC, 2.0 мм, duplex, LSZH, 1 м | 1150 | 1150
00-00098649 | FC-D2-50-LC/PR-LC/PR-H-20M-LSZH-BK | Hyperline | Патч-корд волоконно-оптический (шнур) MM 50/125, LC-LC, 2.0 мм, duplex, LSZH, 20 м, черный | 2550 | 2550
00-00098648 | FC-D2-50-LC/PR-LC/PR-H-20M-LSZH-OR | Hyperline | Патч-корд волоконно-оптический (шнур) MM 50/125, LC-LC, 2.0 мм, duplex, LSZH, 20 м | 2610 | 2610
00-00098641 | FC-D2-50-LC/PR-LC/PR-H-2M-LSZH-BK | Hyperline | Патч-корд волоконно-оптический (шнур) MM 50/125, LC-LC, 2.0 мм, duplex, LSZH, 2 м, черный | 1225 | 1225
00-00098640 | FC-D2-50-LC/PR-LC/PR-H-2M-LSZH-OR | Hyperline | Патч-корд волоконно-оптический (шнур) MM 50/125, LC-LC, 2.0 мм, duplex, LSZH, 2 м | 1225 | 1225
00-00098650 | FC-D2-50-LC/PR-LC/PR-H-30M-LSZH-OR | Hyperline | Патч-корд волоконно-оптический (шнур) MM 50/125, LC-LC, 2.0 мм, duplex, LSZH, 30 м | 3380 | 3380
00-00057016 | FC-D2-50-LC/PR-LC/PR-H-3M-LSZH-BK | Hyperline | Патч-корд волоконно-оптический (шнур) MM 50/125, LC-LC, 2.0 мм, duplex, LSZH, 3 м, черный | 1270 | 1270
00-00098642 | FC-D2-50-LC/PR-LC/PR-H-3M-LSZH-OR | Hyperline | Патч-корд волоконно-оптический (шнур) MM 50/125, LC-LC, 2.0 мм, duplex, LSZH, 3 м | 1300 | 1300
00-00098652 | FC-D2-50-LC/PR-LC/PR-H-50M-LSZH-BK | Hyperline | Патч-корд волоконно-оптический (шнур) MM 50/125, LC-LC, 2.0 мм, duplex, LSZH, 50 м, черный | 4800 | 4800
00-00098651 | FC-D2-50-LC/PR-LC/PR-H-50M-LSZH-OR | Hyperline | Патч-корд волоконно-оптический (шнур) MM 50/125, LC-LC, 2.0 мм, duplex, LSZH, 50 м | 4800 | 4800
00-00098644 | FC-D2-50-LC/PR-LC/PR-H-5M-LSZH-OR | Hyperline | Патч-корд волоконно-оптический (шнур) MM 50/125, LC-LC, 2.0 мм, duplex, LSZH, 5 м | 1460 | 1460
00-00098655 | FC-D2-50-LC/PR-LC/PR-H-7M-LSZH-OR | Hyperline | Патч-корд волоконно-оптический (шнур) MM 50/125, LC-LC, 2.0 мм, duplex, LSZH, 7 м | 1570 | 1570
00-00098736 | FC-D2-50-LC/PR-MTRJF/PR-H-2M-LSZH-BK | Hyperline | Патч-корд волоконно-оптический (шнур) MM 50/125, MTRJ(мама)-LC, 2.0 мм, duplex, LSZH, 2 м, черный | 2080 | 2080
00-00098737 | FC-D2-50-LC/PR-MTRJF/PR-H-2M-LSZH-OR | Hyperline | Патч-корд волоконно-оптический (шнур) MM 50/125, MTRJ(мама)-LC, 2.0 мм, duplex, LSZH, 2 м | 2080 | 2080
00-00098740 | FC-D2-50-LC/PR-MTRJF/PR-H-5M-LSZH-OR | Hyperline | Патч-корд волоконно-оптический (шнур) MM 50/125, MTRJ(мама)-LC, 2.0 мм, duplex, LSZH, 5 м | 2310 | 2310
00-00098742 | FC-D2-50-LC/PR-MTRJM/PR-H-10M-LSZH-OR | Hyperline | Патч-корд волоконно-оптический (шнур) MM 50/125, MTRJ(папа)-LC, 2.0 мм, duplex, LSZH, 10 м | 2700 | 2700
00-00098735 | FC-D2-50-LC/PR-MTRJM/PR-H-1M-LSZH-BK | Hyperline | Патч-корд волоконно-оптический (шнур) MM 50/125, MTRJ(папа)-LC, 2.0 мм, duplex, LSZH, 1 м | 2010 | 2010
00-00098738 | FC-D2-50-LC/PR-MTRJM/PR-H-2M-LSZH-OR | Hyperline | Патч-корд волоконно-оптический (шнур) MM 50/125, MTRJ(папа)-LC, 2.0 мм, duplex, LSZH, 2 м | 2080 | 2080
00-00098739 | FC-D2-50-LC/PR-MTRJM/PR-H-3M-LSZH-OR | Hyperline | Патч-корд волоконно-оптический (шнур) MM 50/125, MTRJ(папа)-LC, 2.0 мм, duplex, LSZH, 3 м | 2160 | 2160
00-00098741 | FC-D2-50-LC/PR-MTRJM/PR-H-5M-LSZH-OR | Hyperline | Патч-корд волоконно-оптический (шнур) MM 50/125, MTRJ(папа)-LC, 2.0 мм, duplex, LSZH, 5 м | 2310 | 2310
00-00098656 | FC-D2-50-LC/PR-SC/PR-H-0.5M-LSZH-OR | Hyperline | Патч-корд волоконно-оптический (шнур) MM 50/125, LC-SC, 2.0 мм, duplex, LSZH, 0.5 м | 1120 | 975
00-00098665 | FC-D2-50-LC/PR-SC/PR-H-1.5M-LSZH-OR | Hyperline | Патч-корд волоконно-оптический (шнур) MM 50/125, LC-SC, 2.0 мм, duplex, LSZH, 1.5 м | 1195 | 1040
00-00098664 | FC-D2-50-LC/PR-SC/PR-H-10M-LSZH-BK | Hyperline | Патч-корд волоконно-оптический (шнур) MM 50/125, LC-SC, 2.0 мм, duplex, LSZH, 10 м, черный | 1795 | 1795
00-00098663 | FC-D2-50-LC/PR-SC/PR-H-10M-LSZH-OR | Hyperline | Патч-корд волоконно-оптический (шнур) MM 50/125, LC-SC, 2.0 мм, duplex, LSZH, 10 м | 1835 | 1835
00-00098667 | FC-D2-50-LC/PR-SC/PR-H-15M-LSZH-BK | Hyperline | Патч-корд волоконно-оптический (шнур) MM 50/125, LC-SC, 2.0 мм, duplex, LSZH, 15 м, черный | 2170 | 2170
00-00098666 | FC-D2-50-LC/PR-SC/PR-H-15M-LSZH-OR | Hyperline | Патч-корд волоконно-оптический (шнур) MM 50/125, LC-SC, 2.0 мм, duplex, LSZH, 15 м | 2170 | 2170
00-00040557 | FC-D2-50-LC/PR-SC/PR-H-1M-LSZH-OR | Hyperline | Патч-корд волоконно-оптический (шнур) MM 50/125, LC-SC, 2.0 мм, duplex, LSZH, 1 м | 1150 | 1150
00-00098669 | FC-D2-50-LC/PR-SC/PR-H-20M-LSZH-BK | Hyperline | Патч-корд волоконно-оптический (шнур) MM 50/125, LC-SC, 2.0 мм, duplex, LSZH, 20 м, черный | 2550 | 2550
00-00098668 | FC-D2-50-LC/PR-SC/PR-H-20M-LSZH-OR | Hyperline | Патч-корд волоконно-оптический (шнур) MM 50/125, LC-SC, 2.0 мм, duplex, LSZH, 20 м | 2550 | 2550
00-00098658 | FC-D2-50-LC/PR-SC/PR-H-2M-LSZH-BK | Hyperline | Патч-корд волоконно-оптический (шнур) MM 50/125, LC-SC, 2.0 мм, duplex, LSZH, 2 м, черный | 1195 | 1195
00-00098657 | FC-D2-50-LC/PR-SC/PR-H-2M-LSZH-OR | Hyperline | Патч-корд волоконно-оптический (шнур) MM 50/125, LC-SC, 2.0 мм, duplex, LSZH, 2 м | 1225 | 1225
00-00098670 | FC-D2-50-LC/PR-SC/PR-H-30M-LSZH-OR | Hyperline | Патч-корд волоконно-оптический (шнур) MM 50/125, LC-SC, 2.0 мм, duplex, LSZH, 30 м | 3300 | 3300
00-00098660 | FC-D2-50-LC/PR-SC/PR-H-3M-LSZH-BK | Hyperline | Патч-корд волоконно-оптический (шнур) MM 50/125, LC-SC, 2.0 мм, duplex, LSZH, 3 м, черный | 1270 | 1270
00-00098659 | FC-D2-50-LC/PR-SC/PR-H-3M-LSZH-OR | Hyperline | Патч-корд волоконно-оптический (шнур) MM 50/125, LC-SC, 2.0 мм, duplex, LSZH, 3 м | 1300 | 1300
00-00098671 | FC-D2-50-LC/PR-SC/PR-H-50M-LSZH-OR | Hyperline | Патч-корд волоконно-оптический (шнур) MM 50/125, LC-SC, 2.0 мм, duplex, LSZH, 50 м | 4800 | 4800
00-00098662 | FC-D2-50-LC/PR-SC/PR-H-5M-LSZH-BK | Hyperline | Патч-корд волоконно-оптический (шнур) MM 50/125, LC-SC, 2.0 мм, duplex, LSZH, 5 м, черный | 1460 | 1420
00-00098661 | FC-D2-50-LC/PR-SC/PR-H-5M-LSZH-OR | Hyperline | Патч-корд волоконно-оптический (шнур) MM 50/125, LC-SC, 2.0 мм, duplex, LSZH, 5 м | 1460 | 1460
00-00098674 | FC-D2-50-LC/PR-ST/PR-H-0.5M-LSZH-OR | Hyperline | Патч-корд волоконно-оптический (шнур) MM 50/125, LC-ST, 2.0 мм, duplex, LSZH, 0.5 м | 1120 | 975
00-00098673 | FC-D2-50-LC/PR-ST/PR-H-1.5M-LSZH-OR | Hyperline | Патч-корд волоконно-оптический (шнур) MM 50/125, LC-ST, 2.0 мм, duplex, LSZH, 1.5 м | 1195 | 1040
00-00098678 | FC-D2-50-LC/PR-ST/PR-H-10M-LSZH-BK | Hyperline | Патч-корд волоконно-оптический (шнур) MM 50/125, LC-ST, 2.0 мм, duplex, LSZH, 10 м, черный | 1795 | 1795
00-00098679 | FC-D2-50-LC/PR-ST/PR-H-10M-LSZH-OR | Hyperline | Патч-корд волоконно-оптический (шнур) MM 50/125, LC-ST, 2.0 мм, duplex, LSZH, 10 м | 1795 | 1795
00-00098680 | FC-D2-50-LC/PR-ST/PR-H-15M-LSZH-OR | Hyperline | Патч-корд волоконно-оптический (шнур) MM 50/125, LC-ST, 2.0 мм, duplex, LSZH, 15 м | 2170 | 2170
00-00098675 | FC-D2-50-LC/PR-ST/PR-H-1M-LSZH-OR | Hyperline | Патч-корд волоконно-оптический (шнур) MM 50/125, LC-ST, 2.0 мм, duplex, LSZH, 1 м | 1150 | 1150
00-00098681 | FC-D2-50-LC/PR-ST/PR-H-20M-LSZH-OR | Hyperline | Патч-корд волоконно-оптический (шнур) MM 50/125, LC-ST, 2.0 мм, duplex, LSZH, 20 м | 2550 | 2550
00-00098676 | FC-D2-50-LC/PR-ST/PR-H-2M-LSZH-OR | Hyperline | Патч-корд волоконно-оптический (шнур) MM 50/125, LC-ST, 2.0 мм, duplex, LSZH, 2 м | 1195 | 1195
00-00098682 | FC-D2-50-LC/PR-ST/PR-H-30M-LSZH-OR | Hyperline | Патч-корд волоконно-оптический (шнур) MM 50/125, LC-ST, 2.0 мм, duplex, LSZH, 30 м | 3300 | 3300
00-00030349 | FC-D2-50-LC/PR-ST/PR-H-3M-LSZH-OR | Hyperline | Патч-корд волоконно-оптический (шнур) MM 50/125, ST-LC, 2.0 мм, duplex, LSZH, 3 м | 1300 | 1300
00-00098684 | FC-D2-50-LC/PR-ST/PR-H-50M-LSZH-OR | Hyperline | Патч-корд волоконно-оптический (шнур) MM 50/125, LC-ST, 2.0 мм, duplex, LSZH, 50 м | 4800 | 4800
00-00098677 | FC-D2-50-LC/PR-ST/PR-H-5M-LSZH-OR | Hyperline | Патч-корд волоконно-оптический (шнур) MM 50/125, LC-ST, 2.0 мм, duplex, LSZH, 5 м | 1420 | 1420
00-00098672 | FC-D2-50-LC/UR-SC/UR-H-0.5M-LSZH-OR | Hyperline | Патч-корд волоконно-оптический (шнур) MM 50/125, LC/UPC-SC/UPC, 2.0 мм, duplex, LSZH, 0.5 м | 1120 | 975
00-00098724 | FC-D2-50-MTRJF/PR-MTRJF/PR-H-2M-LSZH-OR | Hyperline | Патч-корд волоконно-оптический (шнур) MM 50/125, MTRJ(мама)-MTRJ(мама), 2.0 мм, duplex, LSZH, 2 м | 2880 | 2880
00-00098725 | FC-D2-50-MTRJF/PR-MTRJF/PR-H-3M-LSZH-OR | Hyperline | Патч-корд волоконно-оптический (шнур) MM 50/125, MTRJ(мама)-MTRJ(мама), 2.0 мм, duplex, LSZH, 3 м | 2960 | 2960
00-00098743 | FC-D2-50-MTRJF/PR-SC/PR-H-1M-LSZH-OR | Hyperline | Патч-корд волоконно-оптический (шнур) MM 50/125, SC-MTRJ(мама), 2.0 мм, duplex, LSZH, 1 м | 2010 | 2010
00-00098745 | FC-D2-50-MTRJF/PR-SC/PR-H-2M-LSZH-OR | Hyperline | Патч-корд волоконно-оптический (шнур) MM 50/125, SC-MTRJ(мама), 2.0 мм, duplex, LSZH, 2 м | 2080 | 2080
00-00098747 | FC-D2-50-MTRJF/PR-SC/PR-H-3M-LSZH-OR | Hyperline | Патч-корд волоконно-оптический (шнур) MM 50/125, SC-MTRJ(мама), 2.0 мм, duplex, LSZH, 3 м | 2160 | 2160
00-00098752 | FC-D2-50-MTRJF/PR-ST/PR-H-2M-LSZH-OR | Hyperline | Патч-корд волоконно-оптический (шнур) MM 50/125, ST-MTRJ(мама), 2.0 мм, duplex, LSZH, 2 м | 2080 | 2080
00-00098729 | FC-D2-50-MTRJM/PR-MTRJM/PR-H-10M-LSZH-OR | Hyperline | Патч-корд волоконно-оптический (шнур) MM 50/125, MTRJ(папа)-MTRJ(папа), 2.0 мм, duplex, LSZH, 10 м | 3500 | 3500
00-00098723 | FC-D2-50-MTRJM/PR-MTRJM/PR-H-1M-LSZH-OR | Hyperline | Патч-корд волоконно-оптический (шнур) MM 50/125, MTRJ(папа)-MTRJ(папа), 2.0 мм, duplex, LSZH, 1 м | 2810 | 2810
00-00098726 | FC-D2-50-MTRJM/PR-MTRJM/PR-H-2M-LSZH-OR | Hyperline | Патч-корд волоконно-оптический (шнур) MM 50/125, MTRJ(папа)-MTRJ(папа), 2.0 мм, duplex, LSZH, 2 м | 2880 | 2880
00-00098727 | FC-D2-50-MTRJM/PR-MTRJM/PR-H-3M-LSZH-OR | Hyperline | Патч-корд волоконно-оптический (шнур) MM 50/125, MTRJ(папа)-MTRJ(папа), 2.0 мм, duplex, LSZH, 3 м | 2960 | 2960
00-00098728 | FC-D2-50-MTRJM/PR-MTRJM/PR-H-5M-LSZH-OR | Hyperline | Патч-корд волоконно-оптический (шнур) MM 50/125, MTRJ(папа)-MTRJ(папа), 2.0 мм, duplex, LSZH, 5 м | 3110 | 3110
00-00098744 | FC-D2-50-MTRJM/PR-SC/PR-H-1M-LSZH-OR | Hyperline | Патч-корд волоконно-оптический (шнур) MM 50/125, SC-MTRJ(папа), 2.0 мм, duplex, LSZH, 1 м | 2010 | 2010
00-00098746 | FC-D2-50-MTRJM/PR-SC/PR-H-2M-LSZH-OR | Hyperline | Патч-корд волоконно-оптический (шнур) MM 50/125, SC-MTRJ(папа), 2.0 мм, duplex, LSZH, 2 м | 2080 | 2080
00-00098748 | FC-D2-50-MTRJM/PR-SC/PR-H-3M-LSZH-OR | Hyperline | Патч-корд волоконно-оптический (шнур) MM 50/125, SC-MTRJ(папа), 2.0 мм, duplex, LSZH, 3 м | 2160 | 2160
00-00098749 | FC-D2-50-MTRJM/PR-SC/PR-H-5M-LSZH-OR | Hyperline | Патч-корд волоконно-оптический (шнур) MM 50/125, SC-MTRJ(папа), 2.0 мм, duplex, LSZH, 5 м | 2310 | 2310
00-00098756 | FC-D2-50-MTRJM/PR-ST/PR-H-10M-LSZH-OR | Hyperline | Патч-корд волоконно-оптический (шнур) MM 50/125, ST-MTRJ(папа), 2.0 мм, duplex, LSZH, 10 м | 2700 | 2700
00-00098757 | FC-D2-50-MTRJM/PR-ST/PR-H-15M-LSZH-OR | Hyperline | Патч-корд волоконно-оптический (шнур) MM 50/125, ST-MTRJ(папа), 2.0 мм, duplex, LSZH, 15 м | 3080 | 3080
00-00098750 | FC-D2-50-MTRJM/PR-ST/PR-H-1M-LSZH-OR | Hyperline | Патч-корд волоконно-оптический (шнур) MM 50/125, ST-MTRJ(папа), 2.0 мм, duplex, LSZH, 1 м | 2010 | 2010
00-00098751 | FC-D2-50-MTRJM/PR-ST/PR-H-2M-LSZH-OR | Hyperline | Патч-корд волоконно-оптический (шнур) MM 50/125, ST-MTRJ(папа), 2.0 мм, duplex, LSZH, 2 м | 2080 | 2080
00-00098754 | FC-D2-50-MTRJM/PR-ST/PR-H-3M-LSZH-BK | Hyperline | Патч-корд волоконно-оптический (шнур) MM 50/125, ST-MTRJ(папа), 2.0 мм, duplex, LSZH, 3 м | 2160 | 2160
00-00098753 | FC-D2-50-MTRJM/PR-ST/PR-H-3M-LSZH-OR | Hyperline | Патч-корд волоконно-оптический (шнур) MM 50/125, ST-MTRJ(папа), 2.0 мм, duplex, LSZH, 3 м | 2160 | 2160
00-00098755 | FC-D2-50-MTRJM/PR-ST/PR-H-5M-LSZH-OR | Hyperline | Патч-корд волоконно-оптический (шнур) MM 50/125, ST-MTRJ(папа), 2.0 мм, duplex, LSZH, 5 м | 2310 | 2310
00-00098686 | FC-D2-50-SC/PR-SC/PR-H-0.5M-LSZH-OR | Hyperline | Патч-корд волоконно-оптический (шнур) MM 50/125, SC-SC, 2.0 мм, duplex, LSZH, 0.5 м | 1120 | 975
00-00098685 | FC-D2-50-SC/PR-SC/PR-H-1.5M-LSZH-OR | Hyperline | Патч-корд волоконно-оптический (шнур) MM 50/125, SC-SC, 2.0 мм, duplex, LSZH, 1.5 м | 1195 | 1040
00-00040559 | FC-D2-50-SC/PR-SC/PR-H-10M-LSZH-OR | Hyperline | Патч-корд волоконно-оптический (шнур) MM 50/125, SC-SC, 2.0 мм, duplex, LSZH, 10 м. | 1795 | 1795
00-00098692 | FC-D2-50-SC/PR-SC/PR-H-15M-LSZH-OR | Hyperline | Патч-корд волоконно-оптический (шнур) MM 50/125, SC-SC, 2.0 мм, duplex, LSZH, 15 м | 2170 | 2170
00-00020527 | FC-D2-50-SC/PR-SC/PR-H-1M-LSZH-OR | Hyperline | Патч-корд волоконно-оптический (шнур) MM 50/125, SC-SC, 2.0 мм, duplex, LSZH, 1 м | 1150 | 1150
00-00098693 | FC-D2-50-SC/PR-SC/PR-H-20M-LSZH-BK | Hyperline | Патч-корд волоконно-оптический (шнур) MM 50/125, SC-SC, 2.0 мм, duplex, LSZH, 20 м, черный | 2550 | 2550
00-00098694 | FC-D2-50-SC/PR-SC/PR-H-20M-LSZH-OR | Hyperline | Патч-корд волоконно-оптический (шнур) MM 50/125, SC-SC, 2.0 мм, duplex, LSZH, 20 м | 2550 | 2550
00-00098687 | FC-D2-50-SC/PR-SC/PR-H-25M-LSZH-BK | Hyperline | Патч-корд волоконно-оптический (шнур) MM 50/125, SC-SC, 2.0 мм, duplex, LSZH, 25 м, черный | 2920 | 2920
00-00098688 | FC-D2-50-SC/PR-SC/PR-H-2M-LSZH-OR | Hyperline | Патч-корд волоконно-оптический (шнур) MM 50/125, SC-SC, 2.0 мм, duplex, LSZH, 2 м | 1225 | 1225
00-00098696 | FC-D2-50-SC/PR-SC/PR-H-30M-LSZH-BK | Hyperline | Патч-корд волоконно-оптический (шнур) MM 50/125, SC-SC, 2.0 мм, duplex, LSZH, 30 м, черный | 3300 | 3300
00-00098695 | FC-D2-50-SC/PR-SC/PR-H-3M-LSZH-BK | Hyperline | Патч-корд волоконно-оптический (шнур) MM 50/125, SC-SC, 2.0 мм, duplex, LSZH, 3 м, черный | 1270 | 1270
00-00098689 | FC-D2-50-SC/PR-SC/PR-H-3M-LSZH-OR | Hyperline | Патч-корд волоконно-оптический (шнур) MM 50/125, SC-SC, 2.0 мм, duplex, LSZH, 3 м | 1300 | 1300
00-00098697 | FC-D2-50-SC/PR-SC/PR-H-50M-LSZH-BK | Hyperline | Патч-корд волоконно-оптический (шнур) MM 50/125, SC-SC, 2.0 мм, duplex, LSZH, 50 м, черный | 4800 | 4800
00-00098698 | FC-D2-50-SC/PR-SC/PR-H-50M-LSZH-OR | Hyperline | Патч-корд волоконно-оптический (шнур) MM 50/125, SC-SC, 2.0 мм, duplex, LSZH, 50 м | 4800 | 4800
00-00098690 | FC-D2-50-SC/PR-SC/PR-H-5M-LSZH-OR | Hyperline | Патч-корд волоконно-оптический (шнур) MM 50/125, SC-SC, 2.0 мм, duplex, LSZH, 5 м | 1420 | 1420
00-00098699 | FC-D2-50-SC/PR-ST/PR-H-0.5M-LSZH-OR | Hyperline | Патч-корд волоконно-оптический (шнур) MM 50/125, ST-SC, 2.0 мм, duplex, LSZH, 0.5 м | 1120 | 975
00-00098702 | FC-D2-50-SC/PR-ST/PR-H-1.5M-LSZH-OR | Hyperline | Патч-корд волоконно-оптический (шнур) MM 50/125, ST-SC, 2.0 мм, duplex, LSZH, 1.5 м | 1195 | 1040
00-00098706 | FC-D2-50-SC/PR-ST/PR-H-10M-LSZH-OR | Hyperline | Патч-корд волоконно-оптический (шнур) MM 50/125, ST-SC, 2.0 мм, duplex, LSZH, 10 м | 1795 | 1795
00-00098707 | FC-D2-50-SC/PR-ST/PR-H-15M-LSZH-OR | Hyperline | Патч-корд волоконно-оптический (шнур) MM 50/125, ST-SC, 2.0 мм, duplex, LSZH, 15 м | 2170 | 2170
00-00098700 | FC-D2-50-SC/PR-ST/PR-H-1M-LSZH-BK | Hyperline | Патч-корд волоконно-оптический (шнур) MM 50/125, ST-SC, 2.0 мм, duplex, LSZH, 1 м, черный | 1120 | 1120
00-00098701 | FC-D2-50-SC/PR-ST/PR-H-1M-LSZH-OR | Hyperline | Патч-корд волоконно-оптический (шнур) MM 50/125, ST-SC, 2.0 мм, duplex, LSZH, 1 м | 1150 | 1150
00-00098708 | FC-D2-50-SC/PR-ST/PR-H-20M-LSZH-OR | Hyperline | Патч-корд волоконно-оптический (шнур) MM 50/125, ST-SC, 2.0 мм, duplex, LSZH, 20 м | 2550 | 2550
00-00098703 | FC-D2-50-SC/PR-ST/PR-H-2M-LSZH-OR | Hyperline | Патч-корд волоконно-оптический (шнур) MM 50/125, ST-SC, 2.0 мм, duplex, LSZH, 2 м | 1225 | 1225
00-00098709 | FC-D2-50-SC/PR-ST/PR-H-30M-LSZH-OR | Hyperline | Патч-корд волоконно-оптический (шнур) MM 50/125, ST-SC, 2.0 мм, duplex, LSZH, 30 м | 3300 | 3300
00-00098704 | FC-D2-50-SC/PR-ST/PR-H-3M-LSZH-OR | Hyperline | Патч-корд волоконно-оптический (шнур) MM 50/125, ST-SC, 2.0 мм, duplex, LSZH, 3 м | 1270 | 1270
00-00098710 | FC-D2-50-SC/PR-ST/PR-H-50M-LSZH-OR | Hyperline | Патч-корд волоконно-оптический (шнур) MM 50/125, ST-SC, 2.0 мм, duplex, LSZH, 50 м | 4800 | 4800
00-00098705 | FC-D2-50-SC/PR-ST/PR-H-5M-LSZH-OR | Hyperline | Патч-корд волоконно-оптический (шнур) MM 50/125, ST-SC, 2.0 мм, duplex, LSZH, 5 м | 1420 | 1420
00-00098721 | FC-D2-50-ST/PR-ST/PR-H-0.5M-LSZH-OR | Hyperline | Патч-корд волоконно-оптический (шнур) MM 50/125, ST-ST, 2.0 мм, duplex, LSZH, 0.5 м | 1120 | 975
00-00094604 | FC-D2-50-ST/PR-ST/PR-H-1.5M-LSZH-OR | Hyperline | Патч-корд волоконно-оптический (шнур) MM 50/125, ST-ST, 2.0 мм, duplex, LSZH, 1.5 м | 1195 | 1040
00-00098716 | FC-D2-50-ST/PR-ST/PR-H-10M-LSZH-OR | Hyperline | Патч-корд волоконно-оптический (шнур) MM 50/125, ST-ST, 2.0 мм, duplex, LSZH, 10 м | 1795 | 1795
00-00098717 | FC-D2-50-ST/PR-ST/PR-H-15M-LSZH-OR | Hyperline | Патч-корд волоконно-оптический (шнур) MM 50/125, ST-ST, 2.0 мм, duplex, LSZH, 15 м | 2170 | 2170
00-00098711 | FC-D2-50-ST/PR-ST/PR-H-1M-LSZH-OR | Hyperline | Патч-корд волоконно-оптический (шнур) MM 50/125, ST-ST, 2.0 мм, duplex, LSZH, 1 м | 1150 | 1150
00-00098718 | FC-D2-50-ST/PR-ST/PR-H-20M-LSZH-OR | Hyperline | Патч-корд волоконно-оптический (шнур) MM 50/125, ST-ST, 2.0 мм, duplex, LSZH, 20 м | 2550 | 2550
00-00098713 | FC-D2-50-ST/PR-ST/PR-H-2M-LSZH-OR | Hyperline | Патч-корд волоконно-оптический (шнур) MM 50/125, ST-ST, 2.0 мм, duplex, LSZH, 2 м | 1195 | 1195
00-00098719 | FC-D2-50-ST/PR-ST/PR-H-30M-LSZH-OR | Hyperline | Патч-корд волоконно-оптический (шнур) MM 50/125, ST-ST, 2.0 мм, duplex, LSZH, 30 м | 3300 | 3300
00-00098714 | FC-D2-50-ST/PR-ST/PR-H-3M-LSZH-OR | Hyperline | Патч-корд волоконно-оптический (шнур) MM 50/125, ST-ST, 2.0 мм, duplex, LSZH, 3 м | 1270 | 1270
00-00098720 | FC-D2-50-ST/PR-ST/PR-H-50M-LSZH-OR | Hyperline | Патч-корд волоконно-оптический (шнур) MM 50/125, ST-ST, 2.0 мм, duplex, LSZH, 50 м | 4800 | 4800
00-00098715 | FC-D2-50-ST/PR-ST/PR-H-5M-LSZH-OR | Hyperline | Патч-корд волоконно-оптический (шнур) MM 50/125, ST-ST, 2.0 мм, duplex, LSZH, 5 м | 1420 | 1420
00-00098758 | FC-D2-503-FC/PR-FC/PR-H-0.5M-LSZH-AQ | Hyperline | Патч-корд волоконно-оптический (шнур) MM 50/125(OM3), FC-FC, 2.0 мм, duplex, LSZH, 0.5 м | 1145 | 995
00-00098763 | FC-D2-503-FC/PR-FC/PR-H-10M-LSZH-AQ | Hyperline | Патч-корд волоконно-оптический (шнур) MM 50/125(OM3), FC-FC, duplex, LSZH, 10 м | 2030 | 2030
00-00098764 | FC-D2-503-FC/PR-FC/PR-H-15M-LSZH-AQ | Hyperline | Патч-корд волоконно-оптический (шнур) MM 50/125(OM3), FC-FC, duplex, LSZH, 15 м | 2520 | 2520
00-00098759 | FC-D2-503-FC/PR-FC/PR-H-1M-LSZH-AQ | Hyperline | Патч-корд волоконно-оптический (шнур) MM 50/125(OM3), FC-FC, duplex, LSZH, 1 м | 1145 | 1145
00-00098765 | FC-D2-503-FC/PR-FC/PR-H-20M-LSZH-AQ | Hyperline | Патч-корд волоконно-оптический (шнур) MM 50/125(OM3), FC-FC, duplex, LSZH, 20 м | 3010 | 3010
00-00098760 | FC-D2-503-FC/PR-FC/PR-H-2M-LSZH-AQ | Hyperline | Патч-корд волоконно-оптический (шнур) MM 50/125(OM3), FC-FC, duplex, LSZH, 2 м | 1240 | 1240
00-00098766 | FC-D2-503-FC/PR-FC/PR-H-30M-LSZH-AQ | Hyperline | Патч-корд волоконно-оптический (шнур) MM 50/125(OM3), FC-FC, duplex, LSZH, 30 м | 3990 | 3990
00-00098761 | FC-D2-503-FC/PR-FC/PR-H-3M-LSZH-AQ | Hyperline | Патч-корд волоконно-оптический (шнур) MM 50/125(OM3), FC-FC, duplex, LSZH, 3 м | 1340 | 1340
00-00098767 | FC-D2-503-FC/PR-FC/PR-H-50M-LSZH-AQ | Hyperline | Патч-корд волоконно-оптический (шнур) MM 50/125(OM3), FC-FC, duplex, LSZH, 50 м | 5950 | 5950
00-00098762 | FC-D2-503-FC/PR-FC/PR-H-5M-LSZH-AQ | Hyperline | Патч-корд волоконно-оптический (шнур) MM 50/125(OM3), FC-FC, duplex, LSZH, 5 м | 1535 | 1535
00-00098768 | FC-D2-503-FC/PR-LC/PR-H-0.5M-LSZH-AQ | Hyperline | Патч-корд волоконно-оптический (шнур) MM 50/125(OM3), FC-LC, 2.0 мм, duplex, LSZH, 0.5 м | 1145 | 995
00-00098770 | FC-D2-503-FC/PR-LC/PR-H-1.5M-LSZH-AQ | Hyperline | Патч-корд волоконно-оптический (шнур) MM 50/125(OM3), FC-LC, duplex, LSZH, 1.5 м | 1245 | 1080
00-00098774 | FC-D2-503-FC/PR-LC/PR-H-10M-LSZH-AQ | Hyperline | Патч-корд волоконно-оптический (шнур) MM 50/125(OM3), FC-LC, duplex, LSZH, 10 м | 2030 | 2030
00-00098775 | FC-D2-503-FC/PR-LC/PR-H-15M-LSZH-AQ | Hyperline | Патч-корд волоконно-оптический (шнур) MM 50/125(OM3), FC-LC, duplex, LSZH, 15 м | 2520 | 2520
00-00098769 | FC-D2-503-FC/PR-LC/PR-H-1M-LSZH-AQ | Hyperline | Патч-корд волоконно-оптический (шнур) MM 50/125(OM3), FC-LC, duplex, LSZH, 1 м | 1145 | 1145
00-00098776 | FC-D2-503-FC/PR-LC/PR-H-20M-LSZH-AQ | Hyperline | Патч-корд волоконно-оптический (шнур) MM 50/125(OM3), FC-LC, duplex, LSZH, 20 м | 3010 | 3010
00-00098771 | FC-D2-503-FC/PR-LC/PR-H-2M-LSZH-AQ | Hyperline | Патч-корд волоконно-оптический (шнур) MM 50/125(OM3), FC-LC, duplex, LSZH, 2 м | 1240 | 1240
00-00098777 | FC-D2-503-FC/PR-LC/PR-H-30M-LSZH-AQ | Hyperline | Патч-корд волоконно-оптический (шнур) MM 50/125(OM3), FC-LC, duplex, LSZH, 30 м | 3990 | 3990
00-00098772 | FC-D2-503-FC/PR-LC/PR-H-3M-LSZH-AQ | Hyperline | Патч-корд волоконно-оптический (шнур) MM 50/125(OM3), FC-LC, duplex, LSZH, 3 м | 1340 | 1340
00-00098778 | FC-D2-503-FC/PR-LC/PR-H-50M-LSZH-AQ | Hyperline | Патч-корд волоконно-оптический (шнур) MM 50/125(OM3), FC-LC, duplex, LSZH, 50 м | 5950 | 5950
00-00098773 | FC-D2-503-FC/PR-LC/PR-H-5M-LSZH-AQ | Hyperline | Патч-корд волоконно-оптический (шнур) MM 50/125(OM3), FC-LC, duplex, LSZH, 5 м | 1535 | 1535
00-00098779 | FC-D2-503-FC/PR-SC/PR-H-0.5M-LSZH-AQ | Hyperline | Патч-корд волоконно-оптический (шнур) MM 50/125(OM3), FC-SC, 2.0 мм, duplex, LSZH, 0.5 м | 1145 | 995
00-00098785 | FC-D2-503-FC/PR-SC/PR-H-10M-LSZH-AQ | Hyperline | Патч-корд волоконно-оптический (шнур) MM 50/125(OM3), FC-SC, duplex, LSZH, 10 м | 2030 | 2030
00-00098786 | FC-D2-503-FC/PR-SC/PR-H-15M-LSZH-AQ | Hyperline | Патч-корд волоконно-оптический (шнур) MM 50/125(OM3), FC-SC, duplex, LSZH, 15 м | 2520 | 2520
00-00098780 | FC-D2-503-FC/PR-SC/PR-H-1M-LSZH-AQ | Hyperline | Патч-корд волоконно-оптический (шнур) MM 50/125(OM3), FC-SC, duplex, LSZH, 1 м | 1145 | 1145
00-00098787 | FC-D2-503-FC/PR-SC/PR-H-20M-LSZH-AQ | Hyperline | Патч-корд волоконно-оптический (шнур) MM 50/125(OM3), FC-SC, duplex, LSZH, 20 м | 3010 | 3010
00-00098781 | FC-D2-503-FC/PR-SC/PR-H-2M-LSZH-AQ | Hyperline | Патч-корд волоконно-оптический (шнур) MM 50/125(OM3), FC-SC, duplex, LSZH, 2 м | 1240 | 1240
00-00098788 | FC-D2-503-FC/PR-SC/PR-H-30M-LSZH-AQ | Hyperline | Патч-корд волоконно-оптический (шнур) MM 50/125(OM3), FC-SC, duplex, LSZH, 30 м | 3990 | 3990
00-00098782 | FC-D2-503-FC/PR-SC/PR-H-3M-LSZH-AQ | Hyperline | Патч-корд волоконно-оптический (шнур) MM 50/125(OM3), FC-SC, duplex, LSZH, 3 м | 1340 | 1340
00-00098789 | FC-D2-503-FC/PR-SC/PR-H-50M-LSZH-AQ | Hyperline | Патч-корд волоконно-оптический (шнур) MM 50/125(OM3), FC-SC, duplex, LSZH, 50 м | 5950 | 5950
00-00098783 | FC-D2-503-FC/PR-SC/PR-H-5M-LSZH-AQ | Hyperline | Патч-корд волоконно-оптический (шнур) MM 50/125(OM3), FC-SC, duplex, LSZH, 5 м | 1535 | 1535
00-00098784 | FC-D2-503-FC/PR-SC/PR-H-8M-LSZH-AQ | Hyperline | Патч-корд волоконно-оптический (шнур) MM 50/125(OM3), FC-SC, duplex, LSZH, 8 м | 1830 | 1830
00-00098790 | FC-D2-503-FC/PR-ST/PR-H-0.5M-LSZH-AQ | Hyperline | Патч-корд волоконно-оптический (шнур) MM 50/125(OM3), FC-ST, 2.0 мм, duplex, LSZH, 0.5 м | 1145 | 995
00-00098795 | FC-D2-503-FC/PR-ST/PR-H-10M-LSZH-AQ | Hyperline | Патч-корд волоконно-оптический (шнур) MM 50/125(OM3), FC-ST, duplex, LSZH, 10 м | 2030 | 2030
00-00098796 | FC-D2-503-FC/PR-ST/PR-H-15M-LSZH-AQ | Hyperline | Патч-корд волоконно-оптический (шнур) MM 50/125(OM3), FC-ST, duplex, LSZH, 15 м | 2520 | 2520
00-00098791 | FC-D2-503-FC/PR-ST/PR-H-1M-LSZH-AQ | Hyperline | Патч-корд волоконно-оптический (шнур) MM 50/125(OM3), FC-ST, duplex, LSZH, 1 м | 1145 | 1145
00-00098797 | FC-D2-503-FC/PR-ST/PR-H-20M-LSZH-AQ | Hyperline | Патч-корд волоконно-оптический (шнур) MM 50/125(OM3), FC-ST, duplex, LSZH, 20 м | 3010 | 3010
00-00098792 | FC-D2-503-FC/PR-ST/PR-H-2M-LSZH-AQ | Hyperline | Патч-корд волоконно-оптический (шнур) MM 50/125(OM3), FC-ST, duplex, LSZH, 2 м | 1240 | 1240
00-00098798 | FC-D2-503-FC/PR-ST/PR-H-30M-LSZH-AQ | Hyperline | Патч-корд волоконно-оптический (шнур) MM 50/125(OM3), FC-ST, duplex, LSZH, 30 м | 3990 | 3990
00-00098793 | FC-D2-503-FC/PR-ST/PR-H-3M-LSZH-AQ | Hyperline | Патч-корд волоконно-оптический (шнур) MM 50/125(OM3), FC-ST, duplex, LSZH, 3 м | 1340 | 1340
00-00098799 | FC-D2-503-FC/PR-ST/PR-H-50M-LSZH-AQ | Hyperline | Патч-корд волоконно-оптический (шнур) MM 50/125(OM3), FC-ST, duplex, LSZH, 50 м | 5950 | 5950
00-00098794 | FC-D2-503-FC/PR-ST/PR-H-5M-LSZH-AQ | Hyperline | Патч-корд волоконно-оптический (шнур) MM 50/125(OM3), FC-ST, duplex, LSZH, 5 м | 1535 | 1535
00-00098812 | FC-D2-503-LC/PR-LC/PR-H-0.5M-LSZH-AQ | Hyperline | Патч-корд волоконно-оптический (шнур) MM 50/125(OM3), LC-LC, 2.0 мм, duplex, 10G/40G, LSZH, 0.5 м | 1145 | 995
00-00098813 | FC-D2-503-LC/PR-LC/PR-H-1.5M-LSZH-AQ | Hyperline | Патч-корд волоконно-оптический (шнур) MM 50/125(OM3), LC-LC, duplex, 10G/40G, LSZH, 1.5 м | 1270 | 1270
00-00098805 | FC-D2-503-LC/PR-LC/PR-H-10M-LSZH-AQ | Hyperline | Патч-корд волоконно-оптический (шнур) MM 50/125(OM3), LC-LC, duplex, 10G/40G, LSZH, 10 м | 2070 | 2070
00-00098806 | FC-D2-503-LC/PR-LC/PR-H-15M-LSZH-AQ | Hyperline | Патч-корд волоконно-оптический (шнур) MM 50/125(OM3), LC-LC, duplex, 10G/40G, LSZH, 15 м | 2570 | 2570
00-00098800 | FC-D2-503-LC/PR-LC/PR-H-1M-LSZH-AQ | Hyperline | Патч-корд волоконно-оптический (шнур) MM 50/125(OM3), LC-LC, duplex, 10G/40G, LSZH, 1 м | 1170 | 1170
00-00098807 | FC-D2-503-LC/PR-LC/PR-H-20M-LSZH-AQ | Hyperline | Патч-корд волоконно-оптический (шнур) MM 50/125(OM3), LC-LC, duplex, 10G/40G, LSZH, 20 м | 3080 | 3080
00-00098808 | FC-D2-503-LC/PR-LC/PR-H-25M-LSZH-AQ | Hyperline | Патч-корд волоконно-оптический (шнур) MM 50/125(OM3), LC-LC, duplex, 10G/40G, LSZH, 25 м | 3500 | 3500
00-00098801 | FC-D2-503-LC/PR-LC/PR-H-2M-LSZH-AQ | Hyperline | Патч-корд волоконно-оптический (шнур) MM 50/125(OM3), LC-LC, duplex, 10G/40G, LSZH, 2 м | 1270 | 1270
00-00098809 | FC-D2-503-LC/PR-LC/PR-H-30M-LSZH-AQ | Hyperline | Патч-корд волоконно-оптический (шнур) MM 50/125(OM3), LC-LC, duplex, 10G/40G, LSZH, 30 м | 4080 | 4080
00-00098810 | FC-D2-503-LC/PR-LC/PR-H-30M-LSZH-BK | Hyperline | Патч-корд волоконно-оптический (шнур) MM 50/125(OM3), LC-LC, duplex, 10G/40G, LSZH, 30 м, черный | 3990 | 3990
00-00014078 | FC-D2-503-LC/PR-LC/PR-H-3M-LSZH-AQ | Hyperline | Патч-корд волоконно-оптический (шнур) MM 50/125(OM3), LC-LC, duplex, LSZH, 3 м | 1370 | 1370
00-00098802 | FC-D2-503-LC/PR-LC/PR-H-3M-LSZH-BK | Hyperline | Патч-корд волоконно-оптический (шнур) MM 50/125(OM3), LC-LC, duplex, 10G/40G, LSZH, 3 м, черный | 1340 | 1340
00-00098811 | FC-D2-503-LC/PR-LC/PR-H-50M-LSZH-AQ | Hyperline | Патч-корд волоконно-оптический (шнур) MM 50/125(OM3), LC-LC, duplex, 10G/40G, LSZH, 50 м | 6080 | 6080
00-00098803 | FC-D2-503-LC/PR-LC/PR-H-5M-LSZH-AQ | Hyperline | Патч-корд волоконно-оптический (шнур) MM 50/125(OM3), LC-LC, duplex, 10G/40G, LSZH, 5 м | 1575 | 1575
00-00098814 | FC-D2-503-LC/PR-SC/PR-H-0.5M-LSZH-AQ | Hyperline | Патч-корд волоконно-оптический (шнур) MM 50/125(OM3), LC-SC, 2.0 мм, duplex, 10G, LSZH, 0.5 м | 1145 | 995
00-00098823 | FC-D2-503-LC/PR-SC/PR-H-1.5M-LSZH-AQ | Hyperline | Патч-корд волоконно-оптический (шнур) MM 50/125(OM3), LC-SC, duplex, 10G, LSZH, 1.5 м | 1245 | 1080
00-00098818 | FC-D2-503-LC/PR-SC/PR-H-10M-LSZH-AQ | Hyperline | Патч-корд волоконно-оптический (шнур) MM 50/125(OM3), LC-SC, duplex, 10G, LSZH, 10 м | 2030 | 2030
00-00098819 | FC-D2-503-LC/PR-SC/PR-H-15M-LSZH-AQ | Hyperline | Патч-корд волоконно-оптический (шнур) MM 50/125(OM3), LC-SC, duplex, 10G, LSZH, 15 м | 2520 | 2520
00-00026550 | FC-D2-503-LC/PR-SC/PR-H-1M-LSZH-AQ | Hyperline | Патч-корд волоконно-оптический (шнур) MM 50/125(OM3), LC-LC, duplex, LSZH, 3 м | 1170 | 1170
00-00098820 | FC-D2-503-LC/PR-SC/PR-H-20M-LSZH-AQ | Hyperline | Патч-корд волоконно-оптический (шнур) MM 50/125(OM3), LC-SC, duplex, 10G, LSZH, 20 м | 3010 | 3010
00-00098815 | FC-D2-503-LC/PR-SC/PR-H-2M-LSZH-AQ | Hyperline | Патч-корд волоконно-оптический (шнур) MM 50/125(OM3), LC-SC, duplex, 10G, LSZH, 2 м | 1270 | 1270
00-00098821 | FC-D2-503-LC/PR-SC/PR-H-30M-LSZH-AQ | Hyperline | Патч-корд волоконно-оптический (шнур) MM 50/125(OM3), LC-SC, duplex, 10G, LSZH, 30 м | 3990 | 3990
00-00098816 | FC-D2-503-LC/PR-SC/PR-H-3M-LSZH-AQ | Hyperline | Патч-корд волоконно-оптический (шнур) MM 50/125(OM3), LC-SC, duplex, 10G, LSZH, 3 м | 1370 | 1370
00-00098822 | FC-D2-503-LC/PR-SC/PR-H-50M-LSZH-AQ | Hyperline | Патч-корд волоконно-оптический (шнур) MM 50/125(OM3), LC-SC, duplex, 10G, LSZH, 50 м | 5950 | 5950
00-00098817 | FC-D2-503-LC/PR-SC/PR-H-5M-LSZH-AQ | Hyperline | Патч-корд волоконно-оптический (шнур) MM 50/125(OM3), LC-SC, duplex, 10G, LSZH, 5 м | 1535 | 1535
00-00098824 | FC-D2-503-LC/PR-ST/PR-H-0.5M-LSZH-AQ | Hyperline | Патч-корд волоконно-оптический (шнур) MM 50/125(OM3), LC-ST, 2.0 мм, duplex, LSZH, 0.5 м | 1145 | 995
00-00098826 | FC-D2-503-LC/PR-ST/PR-H-1.5M-LSZH-AQ | Hyperline | Патч-корд волоконно-оптический (шнур) MM 50/125(OM3), LC-ST, duplex, LSZH, 1.5 м | 1240 | 1240
00-00098830 | FC-D2-503-LC/PR-ST/PR-H-10M-LSZH-AQ | Hyperline | Патч-корд волоконно-оптический (шнур) MM 50/125(OM3), LC-ST, duplex, LSZH, 10 м | 2030 | 2030
00-00098831 | FC-D2-503-LC/PR-ST/PR-H-15M-LSZH-AQ | Hyperline | Патч-корд волоконно-оптический (шнур) MM 50/125(OM3), LC-ST, duplex, LSZH, 15 м | 2520 | 2520
00-00098825 | FC-D2-503-LC/PR-ST/PR-H-1M-LSZH-AQ | Hyperline | Патч-корд волоконно-оптический (шнур) MM 50/125(OM3), LC-ST, duplex, LSZH, 1 м | 1145 | 1145
00-00098832 | FC-D2-503-LC/PR-ST/PR-H-20M-LSZH-AQ | Hyperline | Патч-корд волоконно-оптический (шнур) MM 50/125(OM3), LC-ST, duplex, LSZH, 20 м | 3010 | 3010
00-00098827 | FC-D2-503-LC/PR-ST/PR-H-2M-LSZH-AQ | Hyperline | Патч-корд волоконно-оптический (шнур) MM 50/125(OM3), LC-ST, duplex, LSZH, 2 м | 1240 | 1240
00-00098833 | FC-D2-503-LC/PR-ST/PR-H-30M-LSZH-AQ | Hyperline | Патч-корд волоконно-оптический (шнур) MM 50/125(OM3), LC-ST, duplex, LSZH, 30 м | 3990 | 3990
00-00098828 | FC-D2-503-LC/PR-ST/PR-H-3M-LSZH-AQ | Hyperline | Патч-корд волоконно-оптический (шнур) MM 50/125(OM3), LC-ST, duplex, LSZH, 3 м | 1340 | 1340
00-00098834 | FC-D2-503-LC/PR-ST/PR-H-50M-LSZH-AQ | Hyperline | Патч-корд волоконно-оптический (шнур) MM 50/125(OM3), LC-ST, duplex, LSZH, 50 м | 5950 | 5950
00-00098829 | FC-D2-503-LC/PR-ST/PR-H-5M-LSZH-AQ | Hyperline | Патч-корд волоконно-оптический (шнур) MM 50/125(OM3), LC-ST, duplex, LSZH, 5 м | 1535 | 1535
00-00098804 | FC-D2-503-LC/UR-LC/UR-H-50M-LSZH-AQ | Hyperline | Патч-корд волоконно-оптический (шнур) MM 50/125(OM3), LC/UPC-LC/UPC, duplex, 10G/40G, LSZH, 50 м | 5950 | 5950
00-00098836 | FC-D2-503-SC/PR-SC/PR-H-0.5M-LSZH-AQ | Hyperline | Патч-корд волоконно-оптический (шнур) MM 50/125(OM3), SC-SC, 2.0 мм, duplex, 10G/40G, LSZH, 0.5 м | 1145 | 995
00-00098835 | FC-D2-503-SC/PR-SC/PR-H-1.5M-LSZH-AQ | Hyperline | Патч-корд волоконно-оптический (шнур) MM 50/125(OM3), SC-SC, 2.0 мм, duplex, 10G/40G, LSZH, 1.5 м | 1245 | 1080
00-00098840 | FC-D2-503-SC/PR-SC/PR-H-10M-LSZH-AQ | Hyperline | Патч-корд волоконно-оптический (шнур) MM 50/125(OM3), SC-SC, 2.0 мм, duplex, 10G/40G, LSZH, 10 м | 2030 | 2030
00-00098841 | FC-D2-503-SC/PR-SC/PR-H-15M-LSZH-AQ | Hyperline | Патч-корд волоконно-оптический (шнур) MM 50/125(OM3), SC-SC, 2.0 мм, duplex, 10G/40G, LSZH, 15 м | 2520 | 2520
00-00023416 | FC-D2-503-SC/PR-SC/PR-H-1M-LSZH-AQ | Hyperline | Патч-корд волоконно-оптический (шнур) MM 50/125(OM3), SC-SC, duplex, LSZH, 1 м | 1145 | 1145
00-00098842 | FC-D2-503-SC/PR-SC/PR-H-20M-LSZH-AQ | Hyperline | Патч-корд волоконно-оптический (шнур) MM 50/125(OM3), SC-SC, 2.0 мм, duplex, 10G/40G, LSZH, 20 м | 3010 | 3010
00-00098837 | FC-D2-503-SC/PR-SC/PR-H-2M-LSZH-AQ | Hyperline | Патч-корд волоконно-оптический (шнур) MM 50/125(OM3), SC-SC, 2.0 мм, duplex, 10G/40G, LSZH, 2 м | 1270 | 1270
00-00098843 | FC-D2-503-SC/PR-SC/PR-H-30M-LSZH-AQ | Hyperline | Патч-корд волоконно-оптический (шнур) MM 50/125(OM3), SC-SC, 2.0 мм, duplex, 10G/40G, LSZH, 30м | 3990 | 3990
00-00098838 | FC-D2-503-SC/PR-SC/PR-H-3M-LSZH-AQ | Hyperline | Патч-корд волоконно-оптический (шнур) MM 50/125(OM3), SC-SC, 2.0 мм, duplex, 10G/40G, LSZH, 3 м | 1340 | 1340
00-00098844 | FC-D2-503-SC/PR-SC/PR-H-50M-LSZH-AQ | Hyperline | Патч-корд волоконно-оптический (шнур) MM 50/125(OM3), SC-SC, 2.0 мм, duplex, 10G/40G, LSZH, 50м | 5950 | 5950
00-00098839 | FC-D2-503-SC/PR-SC/PR-H-5M-LSZH-AQ | Hyperline | Патч-корд волоконно-оптический (шнур) MM 50/125(OM3), SC-SC, 2.0 мм, duplex, 10G/40G, LSZH, 5 м | 1535 | 1535
00-00098845 | FC-D2-503-SC/PR-ST/PR-H-0.5M-LSZH-AQ | Hyperline | Патч-корд волоконно-оптический (шнур) MM 50/125(OM3), SC-ST, 2.0 мм, duplex, LSZH, 0.5 м | 1145 | 995
00-00098850 | FC-D2-503-SC/PR-ST/PR-H-10M-LSZH-AQ | Hyperline | Патч-корд волоконно-оптический (шнур) MM 50/125(OM3), SC-ST, 2.0 мм, duplex, LSZH, 10 м | 2030 | 2030
00-00098851 | FC-D2-503-SC/PR-ST/PR-H-15M-LSZH-AQ | Hyperline | Патч-корд волоконно-оптический (шнур) MM 50/125(OM3), SC-ST, 2.0 мм, duplex, LSZH, 15 м | 2520 | 2520
00-00098846 | FC-D2-503-SC/PR-ST/PR-H-1M-LSZH-AQ | Hyperline | Патч-корд волоконно-оптический (шнур) MM 50/125(OM3), SC-ST, 2.0 мм, duplex, LSZH, 1 м | 1145 | 1145
00-00098852 | FC-D2-503-SC/PR-ST/PR-H-20M-LSZH-AQ | Hyperline | Патч-корд волоконно-оптический (шнур) MM 50/125(OM3), SC-ST, 2.0 мм, duplex, LSZH, 20 м | 3010 | 3010
00-00098847 | FC-D2-503-SC/PR-ST/PR-H-2M-LSZH-AQ | Hyperline | Патч-корд волоконно-оптический (шнур) MM 50/125(OM3), SC-ST, 2.0 мм, duplex, LSZH, 2 м | 1240 | 1240
00-00098853 | FC-D2-503-SC/PR-ST/PR-H-30M-LSZH-AQ | Hyperline | Патч-корд волоконно-оптический (шнур) MM 50/125(OM3), SC-ST, 2.0 мм, duplex, LSZH, 30 м | 3990 | 3990
00-00098848 | FC-D2-503-SC/PR-ST/PR-H-3M-LSZH-AQ | Hyperline | Патч-корд волоконно-оптический (шнур) MM 50/125(OM3), SC-ST, 2.0 мм, duplex, LSZH, 3 м | 1340 | 1340
00-00098854 | FC-D2-503-SC/PR-ST/PR-H-50M-LSZH-AQ | Hyperline | Патч-корд волоконно-оптический (шнур) MM 50/125(OM3), SC-ST, 2.0 мм, duplex, LSZH, 50 м | 5950 | 5950
00-00098849 | FC-D2-503-SC/PR-ST/PR-H-5M-LSZH-AQ | Hyperline | Патч-корд волоконно-оптический (шнур) MM 50/125(OM3), SC-ST, 2.0 мм, duplex, LSZH, 5 м | 1535 | 1535
00-00098855 | FC-D2-503-ST/PR-ST/PR-H-0.5M-LSZH-AQ | Hyperline | Патч-корд волоконно-оптический (шнур) MM 50/125(OM3), ST-ST, 2.0 мм, duplex, LSZH, 0.5 м | 1145 | 995
00-00098857 | FC-D2-503-ST/PR-ST/PR-H-1.5M-LSZH-AQ | Hyperline | Патч-корд волоконно-оптический (шнур) MM 50/125(OM3), ST-ST, 2.0 мм, duplex, LSZH, 1.5 м | 1245 | 1080
00-00098861 | FC-D2-503-ST/PR-ST/PR-H-10M-LSZH-AQ | Hyperline | Патч-корд волоконно-оптический (шнур) MM 50/125(OM3), ST-ST, 2.0 мм, duplex, LSZH, 10 м | 2030 | 2030
00-00098862 | FC-D2-503-ST/PR-ST/PR-H-15M-LSZH-AQ | Hyperline | Патч-корд волоконно-оптический (шнур) MM 50/125(OM3), ST-ST, 2.0 мм, duplex, LSZH, 15 м | 2520 | 2520
00-00098856 | FC-D2-503-ST/PR-ST/PR-H-1M-LSZH-AQ | Hyperline | Патч-корд волоконно-оптический (шнур) MM 50/125(OM3), ST-ST, 2.0 мм, duplex, LSZH, 1 м | 1145 | 1145
00-00098863 | FC-D2-503-ST/PR-ST/PR-H-20M-LSZH-AQ | Hyperline | Патч-корд волоконно-оптический (шнур) MM 50/125(OM3), ST-ST, 2.0 мм, duplex, LSZH, 20 м | 3010 | 3010
00-00098858 | FC-D2-503-ST/PR-ST/PR-H-2M-LSZH-AQ | Hyperline | Патч-корд волоконно-оптический (шнур) MM 50/125(OM3), ST-ST, 2.0 мм, duplex, LSZH, 2 м | 1240 | 1240
00-00098864 | FC-D2-503-ST/PR-ST/PR-H-30M-LSZH-AQ | Hyperline | Патч-корд волоконно-оптический (шнур) MM 50/125(OM3), ST-ST, 2.0 мм, duplex, LSZH, 30 м | 3990 | 3990
00-00098859 | FC-D2-503-ST/PR-ST/PR-H-3M-LSZH-AQ | Hyperline | Патч-корд волоконно-оптический (шнур) MM 50/125(OM3), ST-ST, 2.0 мм, duplex, LSZH, 3 м | 1340 | 1340
00-00098865 | FC-D2-503-ST/PR-ST/PR-H-50M-LSZH-AQ | Hyperline | Патч-корд волоконно-оптический (шнур) MM 50/125(OM3), ST-ST, 2.0 мм, duplex, LSZH, 50 м | 5950 | 5950
00-00098860 | FC-D2-503-ST/PR-ST/PR-H-5M-LSZH-AQ | Hyperline | Патч-корд волоконно-оптический (шнур) MM 50/125(OM3), ST-ST, 2.0 мм, duplex, LSZH, 5 м | 1535 | 1535
00-00098886 | FC-D2-504-FC/PR-FC/PR-H-1.5M-LSZH-MG | Hyperline | Патч-корд волоконно-оптический (шнур) MM 50/125(OM4), FC-FC, 2.0 мм, duplex, LSZH, 1.5 м | 2410 | 2189
00-00098890 | FC-D2-504-FC/PR-FC/PR-H-10M-LSZH-MG | Hyperline | Патч-корд волоконно-оптический (шнур) MM 50/125(OM4), FC-FC, 2.0 мм, duplex, LSZH, 10 м | 5280 | 5280
00-00098891 | FC-D2-504-FC/PR-FC/PR-H-15M-LSZH-MG | Hyperline | Патч-корд волоконно-оптический (шнур) MM 50/125(OM4), FC-FC, 2.0 мм, duplex, LSZH, 15 м | 7080 | 7080
00-00098885 | FC-D2-504-FC/PR-FC/PR-H-1M-LSZH-MG | Hyperline | Патч-корд волоконно-оптический (шнур) MM 50/125(OM4), FC-FC, 2.0 мм, duplex, LSZH, 1 м | 2050 | 2050
00-00098892 | FC-D2-504-FC/PR-FC/PR-H-20M-LSZH-MG | Hyperline | Патч-корд волоконно-оптический (шнур) MM 50/125(OM4), FC-FC, 2.0 мм, duplex, LSZH, 20 м | 8870 | 8870
00-00098887 | FC-D2-504-FC/PR-FC/PR-H-2M-LSZH-MG | Hyperline | Патч-корд волоконно-оптический (шнур) MM 50/125(OM4), FC-FC, 2.0 мм, duplex, LSZH, 2 м | 2410 | 2410
00-00098893 | FC-D2-504-FC/PR-FC/PR-H-30M-LSZH-MG | Hyperline | Патч-корд волоконно-оптический (шнур) MM 50/125(OM4), FC-FC, 2.0 мм, duplex, LSZH, 30 м | 12450 | 12450
00-00098888 | FC-D2-504-FC/PR-FC/PR-H-3M-LSZH-MG | Hyperline | Патч-корд волоконно-оптический (шнур) MM 50/125(OM4), FC-FC, 2.0 мм, duplex, LSZH, 3 м | 2770 | 2770
00-00098894 | FC-D2-504-FC/PR-FC/PR-H-50M-LSZH-MG | Hyperline | Патч-корд волоконно-оптический (шнур) MM 50/125(OM4), FC-FC, 2.0 мм, duplex, LSZH, 50 м | 19650 | 19650
00-00098889 | FC-D2-504-FC/PR-FC/PR-H-5M-LSZH-MG | Hyperline | Патч-корд волоконно-оптический (шнур) MM 50/125(OM4), FC-FC, 2.0 мм, duplex, LSZH, 5 м | 3480 | 3480
00-00098895 | FC-D2-504-FC/PR-LC/PR-H-0.5M-LSZH-MG | Hyperline | Патч-корд волоконно-оптический (шнур) MM 50/125(OM4), FC-LC, 2.0 мм, duplex, LSZH, 0.5 м | 2050 | 1862
00-00098900 | FC-D2-504-FC/PR-LC/PR-H-10M-LSZH-MG | Hyperline | Патч-корд волоконно-оптический (шнур) MM 50/125(OM4), FC-LC, duplex, LSZH, 10 м | 5280 | 5280
00-00098901 | FC-D2-504-FC/PR-LC/PR-H-15M-LSZH-MG | Hyperline | Патч-корд волоконно-оптический (шнур) MM 50/125(OM4), FC-LC, duplex, LSZH, 15 м | 7080 | 7080
00-00098896 | FC-D2-504-FC/PR-LC/PR-H-1M-LSZH-MG | Hyperline | Патч-корд волоконно-оптический (шнур) MM 50/125(OM4), FC-LC, duplex, LSZH, 1 м | 2050 | 2050
00-00098902 | FC-D2-504-FC/PR-LC/PR-H-20M-LSZH-MG | Hyperline | Патч-корд волоконно-оптический (шнур) MM 50/125(OM4), FC-LC, duplex, LSZH, 20 м | 8870 | 8870
00-00098897 | FC-D2-504-FC/PR-LC/PR-H-2M-LSZH-MG | Hyperline | Патч-корд волоконно-оптический (шнур) MM 50/125(OM4), FC-LC, duplex, LSZH, 2 м | 2410 | 2410
00-00098903 | FC-D2-504-FC/PR-LC/PR-H-30M-LSZH-MG | Hyperline | Патч-корд волоконно-оптический (шнур) MM 50/125(OM4), FC-LC, duplex, LSZH, 30 м | 12450 | 12450
00-00098898 | FC-D2-504-FC/PR-LC/PR-H-3M-LSZH-MG | Hyperline | Патч-корд волоконно-оптический (шнур) MM 50/125(OM4), FC-LC, duplex, LSZH, 3 м | 2770 | 2770
00-00098904 | FC-D2-504-FC/PR-LC/PR-H-50M-LSZH-MG | Hyperline | Патч-корд волоконно-оптический (шнур) MM 50/125(OM4), FC-LC, duplex, LSZH, 50 м | 19650 | 19650
00-00098899 | FC-D2-504-FC/PR-LC/PR-H-5M-LSZH-MG | Hyperline | Патч-корд волоконно-оптический (шнур) MM 50/125(OM4), FC-LC, duplex, LSZH, 5 м | 3480 | 3480
00-00098905 | FC-D2-504-FC/PR-SC/PR-H-0.5M-LSZH-MG | Hyperline | Патч-корд волоконно-оптический (шнур) MM 50/125(OM4), FC-SC, 2.0 мм, duplex, LSZH, 0.5 м | 2050 | 1862
00-00098910 | FC-D2-504-FC/PR-SC/PR-H-10M-LSZH-MG | Hyperline | Патч-корд волоконно-оптический (шнур) MM 50/125(OM4), FC-SC, 2.0 мм, duplex, LSZH, 10 м | 5280 | 5280
00-00098911 | FC-D2-504-FC/PR-SC/PR-H-15M-LSZH-MG | Hyperline | Патч-корд волоконно-оптический (шнур) MM 50/125(OM4), FC-SC, 2.0 мм, duplex, LSZH, 15 м | 7080 | 7080
00-00098906 | FC-D2-504-FC/PR-SC/PR-H-1M-LSZH-MG | Hyperline | Патч-корд волоконно-оптический (шнур) MM 50/125(OM4), FC-SC, 2.0 мм, duplex, LSZH, 1 м | 2050 | 2050
00-00098912 | FC-D2-504-FC/PR-SC/PR-H-20M-LSZH-MG | Hyperline | Патч-корд волоконно-оптический (шнур) MM 50/125(OM4), FC-SC, 2.0 мм, duplex, LSZH, 20 м | 8870 | 8870
00-00098907 | FC-D2-504-FC/PR-SC/PR-H-2M-LSZH-MG | Hyperline | Патч-корд волоконно-оптический (шнур) MM 50/125(OM4), FC-SC, 2.0 мм, duplex, LSZH, 2 м | 2410 | 2410
00-00098913 | FC-D2-504-FC/PR-SC/PR-H-30M-LSZH-MG | Hyperline | Патч-корд волоконно-оптический (шнур) MM 50/125(OM4), FC-SC, 2.0 мм, duplex, LSZH, 30 м | 12450 | 12450
00-00098908 | FC-D2-504-FC/PR-SC/PR-H-3M-LSZH-MG | Hyperline | Патч-корд волоконно-оптический (шнур) MM 50/125(OM4), FC-SC, 2.0 мм, duplex, LSZH, 3 м | 2770 | 2770
00-00098914 | FC-D2-504-FC/PR-SC/PR-H-50M-LSZH-MG | Hyperline | Патч-корд волоконно-оптический (шнур) MM 50/125(OM4), FC-SC, 2.0 мм, duplex, LSZH, 50 м | 19650 | 19650
00-00098909 | FC-D2-504-FC/PR-SC/PR-H-5M-LSZH-MG | Hyperline | Патч-корд волоконно-оптический (шнур) MM 50/125(OM4), FC-SC, 2.0 мм, duplex, LSZH, 5 м | 3480 | 3480
00-00098915 | FC-D2-504-FC/PR-ST/PR-H-0.5M-LSZH-MG | Hyperline | Патч-корд волоконно-оптический (шнур) MM 50/125(OM4), FC-ST, 2.0 мм, duplex, LSZH, 0.5 м | 2050 | 1862
00-00098920 | FC-D2-504-FC/PR-ST/PR-H-10M-LSZH-MG | Hyperline | Патч-корд волоконно-оптический (шнур) MM 50/125(OM4), FC-ST, 2.0 мм, duplex, LSZH, 10 м | 5280 | 5280
00-00098921 | FC-D2-504-FC/PR-ST/PR-H-15M-LSZH-MG | Hyperline | Патч-корд волоконно-оптический (шнур) MM 50/125(OM4), FC-ST, 2.0 мм, duplex, LSZH, 15 м | 7080 | 7080
00-00098916 | FC-D2-504-FC/PR-ST/PR-H-1M-LSZH-MG | Hyperline | Патч-корд волоконно-оптический (шнур) MM 50/125(OM4), FC-ST, 2.0 мм, duplex, LSZH, 1 м | 2050 | 2050
00-00098922 | FC-D2-504-FC/PR-ST/PR-H-20M-LSZH-MG | Hyperline | Патч-корд волоконно-оптический (шнур) MM 50/125(OM4), FC-ST, 2.0 мм, duplex, LSZH, 20 м | 8870 | 8870
00-00098917 | FC-D2-504-FC/PR-ST/PR-H-2M-LSZH-MG | Hyperline | Патч-корд волоконно-оптический (шнур) MM 50/125(OM4), FC-ST, 2.0 мм, duplex, LSZH, 2 м | 2410 | 2410
00-00098923 | FC-D2-504-FC/PR-ST/PR-H-30M-LSZH-MG | Hyperline | Патч-корд волоконно-оптический (шнур) MM 50/125(OM4), FC-ST, 2.0 мм, duplex, LSZH, 30 м | 12450 | 12450
00-00098918 | FC-D2-504-FC/PR-ST/PR-H-3M-LSZH-MG | Hyperline | Патч-корд волоконно-оптический (шнур) MM 50/125(OM4), FC-ST, 2.0 мм, duplex, LSZH, 3 м | 2770 | 2770
00-00098924 | FC-D2-504-FC/PR-ST/PR-H-50M-LSZH-MG | Hyperline | Патч-корд волоконно-оптический (шнур) MM 50/125(OM4), FC-ST, 2.0 мм, duplex, LSZH, 50 м | 19650 | 19650
00-00098919 | FC-D2-504-FC/PR-ST/PR-H-5M-LSZH-MG | Hyperline | Патч-корд волоконно-оптический (шнур) MM 50/125(OM4), FC-ST, 2.0 мм, duplex, LSZH, 5 м | 3480 | 3480
00-00098925 | FC-D2-504-LC/PR-LC/PR-H-0.5M-LSZH-MG | Hyperline | Патч-корд волоконно-оптический (шнур) MM 50/125(OM4), LC-LC, 2.0 мм, duplex, 10G/40G, LSZH, 0.5 м | 2050 | 2050
00-00098926 | FC-D2-504-LC/PR-LC/PR-H-1.5M-LSZH-MG | Hyperline | Патч-корд волоконно-оптический (шнур) MM 50/125(OM4), LC-LC, duplex, 10G/40G, LSZH, 1.5 м | 2410 | 2410
00-00098933 | FC-D2-504-LC/PR-LC/PR-H-10M-LSZH-MG | Hyperline | Патч-корд волоконно-оптический (шнур) MM 50/125(OM4), LC-LC, duplex, 10G/40G, LSZH, 10 м | 5280 | 5280
00-00098935 | FC-D2-504-LC/PR-LC/PR-H-15M-LSZH-MG | Hyperline | Патч-корд волоконно-оптический (шнур) MM 50/125(OM4), LC-LC, duplex, 10G/40G, LSZH, 15 м | 7080 | 7080
00-00098928 | FC-D2-504-LC/PR-LC/PR-H-1M-LSZH-MG | Hyperline | Патч-корд волоконно-оптический (шнур) MM 50/125(OM4), LC-LC, duplex, 10G/40G, LSZH, 1 м | 2050 | 2050
00-00098930 | FC-D2-504-LC/PR-LC/PR-H-2.5M-LSZH-MG | Hyperline | Патч-корд волоконно-оптический (шнур) MM 50/125(OM4), LC-LC, duplex, 10G/40G, LSZH, 2.5 м | 2770 | 2770
00-00098937 | FC-D2-504-LC/PR-LC/PR-H-20M-LSZH-MG | Hyperline | Патч-корд волоконно-оптический (шнур) MM 50/125(OM4), LC-LC, duplex, 10G/40G, LSZH, 20 м | 8870 | 8870
00-00098927 | FC-D2-504-LC/PR-LC/PR-H-25M-LSZH-MG | Hyperline | Патч-корд волоконно-оптический (шнур) MM 50/125(OM4), LC-LC, duplex, 10G/40G, LSZH, 25 м | 10650 | 10650
00-00098929 | FC-D2-504-LC/PR-LC/PR-H-2M-LSZH-MG | Hyperline | Патч-корд волоконно-оптический (шнур) MM 50/125(OM4), LC-LC, duplex, 10G/40G, LSZH, 2 м | 2410 | 2410
00-00098938 | FC-D2-504-LC/PR-LC/PR-H-30M-LSZH-MG | Hyperline | Патч-корд волоконно-оптический (шнур) MM 50/125(OM4), LC-LC, duplex, 10G/40G, LSZH, 30 м | 12450 | 12450
00-00098931 | FC-D2-504-LC/PR-LC/PR-H-3M-LSZH-MG | Hyperline | Патч-корд волоконно-оптический (шнур) MM 50/125(OM4), LC-LC, duplex, 10G/40G, LSZH, 3 м | 2770 | 2770
00-00098939 | FC-D2-504-LC/PR-LC/PR-H-50M-LSZH-MG | Hyperline | Патч-корд волоконно-оптический (шнур) MM 50/125(OM4), LC-LC, duplex, 10G/40G, LSZH, 50 м | 19650 | 19650
00-00098932 | FC-D2-504-LC/PR-LC/PR-H-5M-LSZH-MG | Hyperline | Патч-корд волоконно-оптический (шнур) MM 50/125(OM4), LC-LC, duplex, 10G/40G, LSZH, 5 м | 3480 | 3480
00-00098940 | FC-D2-504-LC/PR-SC/PR-H-0.5M-LSZH-MG | Hyperline | Патч-корд волоконно-оптический (шнур) MM 50/125(OM4), LC-SC, 2.0 мм, duplex, 10G, LSZH, 0.5 м | 2050 | 1862
00-00098942 | FC-D2-504-LC/PR-SC/PR-H-1.5M-LSZH-MG | Hyperline | Патч-корд волоконно-оптический (шнур) MM 50/125(OM4), LC-SC, duplex, 10G, LSZH, 1.5 м | 2410 | 2189
00-00098946 | FC-D2-504-LC/PR-SC/PR-H-10M-LSZH-MG | Hyperline | Патч-корд волоконно-оптический (шнур) MM 50/125(OM4), LC-SC, duplex, 10G, LSZH, 10 м | 5280 | 5280
00-00098947 | FC-D2-504-LC/PR-SC/PR-H-15M-LSZH-MG | Hyperline | Патч-корд волоконно-оптический (шнур) MM 50/125(OM4), LC-SC, duplex, 10G, LSZH, 15 м | 7080 | 7080
00-00098941 | FC-D2-504-LC/PR-SC/PR-H-1M-LSZH-MG | Hyperline | Патч-корд волоконно-оптический (шнур) MM 50/125(OM4), LC-SC, duplex, 10G, LSZH, 1 м | 2050 | 2050
00-00098948 | FC-D2-504-LC/PR-SC/PR-H-20M-LSZH-MG | Hyperline | Патч-корд волоконно-оптический (шнур) MM 50/125(OM4), LC-SC, duplex, 10G, LSZH, 20 м | 8870 | 8870
00-00098943 | FC-D2-504-LC/PR-SC/PR-H-2M-LSZH-MG | Hyperline | Патч-корд волоконно-оптический (шнур) MM 50/125(OM4), LC-SC, duplex, 10G, LSZH, 2 м | 2410 | 2410
00-00098949 | FC-D2-504-LC/PR-SC/PR-H-30M-LSZH-MG | Hyperline | Патч-корд волоконно-оптический (шнур) MM 50/125(OM4), LC-SC, duplex, 10G, LSZH, 30 м | 12450 | 12450
00-00098944 | FC-D2-504-LC/PR-SC/PR-H-3M-LSZH-MG | Hyperline | Патч-корд волоконно-оптический (шнур) MM 50/125(OM4), LC-SC, duplex, 10G, LSZH, 3 м | 2770 | 2770
00-00098950 | FC-D2-504-LC/PR-SC/PR-H-50M-LSZH-MG | Hyperline | Патч-корд волоконно-оптический (шнур) MM 50/125(OM4), LC-SC, duplex, 10G, LSZH, 50 м | 19650 | 19650
00-00098945 | FC-D2-504-LC/PR-SC/PR-H-5M-LSZH-MG | Hyperline | Патч-корд волоконно-оптический (шнур) MM 50/125(OM4), LC-SC, duplex, 10G, LSZH, 5 м | 3480 | 3480
00-00098951 | FC-D2-504-LC/PR-ST/PR-H-0.5M-LSZH-MG | Hyperline | Патч-корд волоконно-оптический (шнур) MM 50/125(OM4), LC-ST, 2.0 мм, duplex, LSZH, 0.5 м | 2050 | 1862
00-00098953 | FC-D2-504-LC/PR-ST/PR-H-1.5M-LSZH-MG | Hyperline | Патч-корд волоконно-оптический (шнур) MM 50/125(OM4), LC-ST, duplex, LSZH, 1.5 м | 2410 | 2189
00-00098957 | FC-D2-504-LC/PR-ST/PR-H-10M-LSZH-MG | Hyperline | Патч-корд волоконно-оптический (шнур) MM 50/125(OM4), LC-ST, duplex, LSZH, 10 м | 5280 | 5280
00-00098958 | FC-D2-504-LC/PR-ST/PR-H-15M-LSZH-MG | Hyperline | Патч-корд волоконно-оптический (шнур) MM 50/125(OM4), LC-ST, duplex, LSZH, 15 м | 7080 | 7080
00-00098952 | FC-D2-504-LC/PR-ST/PR-H-1M-LSZH-MG | Hyperline | Патч-корд волоконно-оптический (шнур) MM 50/125(OM4), LC-ST, duplex, LSZH, 1 м | 2050 | 2050
00-00098959 | FC-D2-504-LC/PR-ST/PR-H-20M-LSZH-MG | Hyperline | Патч-корд волоконно-оптический (шнур) MM 50/125(OM4), LC-ST, duplex, LSZH, 20 м | 8870 | 8870
00-00098954 | FC-D2-504-LC/PR-ST/PR-H-2M-LSZH-MG | Hyperline | Патч-корд волоконно-оптический (шнур) MM 50/125(OM4), LC-ST, duplex, LSZH, 2 м | 2410 | 2410
00-00098960 | FC-D2-504-LC/PR-ST/PR-H-30M-LSZH-MG | Hyperline | Патч-корд волоконно-оптический (шнур) MM 50/125(OM4), LC-ST, duplex, LSZH, 30 м | 12450 | 12450
00-00098955 | FC-D2-504-LC/PR-ST/PR-H-3M-LSZH-MG | Hyperline | Патч-корд волоконно-оптический (шнур) MM 50/125(OM4), LC-ST, duplex, LSZH, 3 м | 2770 | 2770
00-00098961 | FC-D2-504-LC/PR-ST/PR-H-50M-LSZH-MG | Hyperline | Патч-корд волоконно-оптический (шнур) MM 50/125(OM4), LC-ST, duplex, LSZH, 50 м | 19650 | 19650
00-00098956 | FC-D2-504-LC/PR-ST/PR-H-5M-LSZH-MG | Hyperline | Патч-корд волоконно-оптический (шнур) MM 50/125(OM4), LC-ST, duplex, LSZH, 5 м | 3480 | 3480
00-00098962 | FC-D2-504-SC/PR-SC/PR-H-0.5M-LSZH-MG | Hyperline | Патч-корд волоконно-оптический (шнур) MM 50/125(OM4), SC-SC, 2.0 мм, duplex, 10G/40G, LSZH, 0.5 м | 2050 | 1862
00-00098968 | FC-D2-504-SC/PR-SC/PR-H-10M-LSZH-MG | Hyperline | Патч-корд волоконно-оптический (шнур) MM 50/125(OM4), SC-SC, 2.0 мм, duplex, 10G/40G, LSZH, 10 м | 5280 | 5280
00-00098969 | FC-D2-504-SC/PR-SC/PR-H-15M-LSZH-MG | Hyperline | Патч-корд волоконно-оптический (шнур) MM 50/125(OM4), SC-SC, 2.0 мм, duplex, 10G/40G, LSZH, 15 м | 7080 | 7080
00-00098963 | FC-D2-504-SC/PR-SC/PR-H-1M-LSZH-MG | Hyperline | Патч-корд волоконно-оптический (шнур) MM 50/125(OM4), SC-SC, 2.0 мм, duplex, 10G/40G, LSZH, 1 м | 2050 | 2050
00-00098970 | FC-D2-504-SC/PR-SC/PR-H-20M-LSZH-MG | Hyperline | Патч-корд волоконно-оптический (шнур) MM 50/125(OM4), SC-SC, 2.0 мм, duplex, 10G/40G, LSZH, 20 м | 8870 | 8870
00-00098964 | FC-D2-504-SC/PR-SC/PR-H-2M-LSZH-MG | Hyperline | Патч-корд волоконно-оптический (шнур) MM 50/125(OM4), SC-SC, 2.0 мм, duplex, 10G/40G, LSZH, 2 м | 2410 | 2410
00-00098971 | FC-D2-504-SC/PR-SC/PR-H-30M-LSZH-MG | Hyperline | Патч-корд волоконно-оптический (шнур) MM 50/125(OM4), SC-SC, 2.0 мм, duplex, 10G/40G, LSZH, 30 м | 12450 | 12450
00-00098965 | FC-D2-504-SC/PR-SC/PR-H-3M-LSZH-MG | Hyperline | Патч-корд волоконно-оптический (шнур) MM 50/125(OM4), SC-SC, 2.0 мм, duplex, 10G/40G, LSZH, 3 м | 2770 | 2770
00-00098972 | FC-D2-504-SC/PR-SC/PR-H-50M-LSZH-MG | Hyperline | Патч-корд волоконно-оптический (шнур) MM 50/125(OM4), SC-SC, 2.0 мм, duplex, 10G/40G, LSZH, 50 м | 19650 | 19650
00-00098967 | FC-D2-504-SC/PR-SC/PR-H-5M-LSZH-MG | Hyperline | Патч-корд волоконно-оптический (шнур) MM 50/125(OM4), SC-SC, 2.0 мм, duplex, 10G/40G, LSZH, 5 м | 3480 | 3480
00-00098976 | FC-D2-504-SC/PR-ST/PR-H-0.5M-LSZH-MG | Hyperline | Патч-корд волоконно-оптический (шнур) MM 50/125(OM4), ST-SC, 2.0 мм, duplex, LSZH, 0.5 м | 2050 | 1862
00-00098978 | FC-D2-504-SC/PR-ST/PR-H-10M-LSZH-MG | Hyperline | Патч-корд волоконно-оптический (шнур) MM 50/125(OM4), ST-SC, 2.0 мм, duplex, LSZH, 10 м | 5280 | 5280
00-00098979 | FC-D2-504-SC/PR-ST/PR-H-15M-LSZH-MG | Hyperline | Патч-корд волоконно-оптический (шнур) MM 50/125(OM4), ST-SC, 2.0 мм, duplex, LSZH, 15 м | 7080 | 7080
00-00098973 | FC-D2-504-SC/PR-ST/PR-H-1M-LSZH-MG | Hyperline | Патч-корд волоконно-оптический (шнур) MM 50/125(OM4), ST-SC, 2.0 мм, duplex, LSZH, 1 м | 2050 | 2050
00-00098980 | FC-D2-504-SC/PR-ST/PR-H-20M-LSZH-MG | Hyperline | Патч-корд волоконно-оптический (шнур) MM 50/125(OM4), ST-SC, 2.0 мм, duplex, LSZH, 20 м | 8870 | 8870
00-00098974 | FC-D2-504-SC/PR-ST/PR-H-2M-LSZH-MG | Hyperline | Патч-корд волоконно-оптический (шнур) MM 50/125(OM4), ST-SC, 2.0 мм, duplex, LSZH, 2 м | 2410 | 2410
00-00098981 | FC-D2-504-SC/PR-ST/PR-H-30M-LSZH-MG | Hyperline | Патч-корд волоконно-оптический (шнур) MM 50/125(OM4), ST-SC, 2.0 мм, duplex, LSZH, 30 м | 12450 | 12450
00-00098975 | FC-D2-504-SC/PR-ST/PR-H-3M-LSZH-MG | Hyperline | Патч-корд волоконно-оптический (шнур) MM 50/125(OM4), ST-SC, 2.0 мм, duplex, LSZH, 3 м | 2770 | 2770
00-00098982 | FC-D2-504-SC/PR-ST/PR-H-50M-LSZH-MG | Hyperline | Патч-корд волоконно-оптический (шнур) MM 50/125(OM4), ST-SC, 2.0 мм, duplex, LSZH, 50 м | 19650 | 19650
00-00098977 | FC-D2-504-SC/PR-ST/PR-H-5M-LSZH-MG | Hyperline | Патч-корд волоконно-оптический (шнур) MM 50/125(OM4), ST-SC, 2.0 мм, duplex, LSZH, 5 м | 3480 | 3480
00-00098983 | FC-D2-504-ST/PR-ST/PR-H-0.5M-LSZH-MG | Hyperline | Патч-корд волоконно-оптический (шнур) MM 50/125(OM4), ST-ST, 2.0 мм, duplex, LSZH, 0.5 м | 2050 | 1862
00-00098988 | FC-D2-504-ST/PR-ST/PR-H-10M-LSZH-MG | Hyperline | Патч-корд волоконно-оптический (шнур) MM 50/125(OM4), ST-ST, 2.0 мм, duplex, LSZH, 10 м | 5280 | 5280
00-00098989 | FC-D2-504-ST/PR-ST/PR-H-15M-LSZH-MG | Hyperline | Патч-корд волоконно-оптический (шнур) MM 50/125(OM4), ST-ST, 2.0 мм, duplex, LSZH, 15 м | 7080 | 7080
00-00098984 | FC-D2-504-ST/PR-ST/PR-H-1M-LSZH-MG | Hyperline | Патч-корд волоконно-оптический (шнур) MM 50/125(OM4), ST-ST, 2.0 мм, duplex, LSZH, 1 м | 2050 | 2050
00-00098990 | FC-D2-504-ST/PR-ST/PR-H-20M-LSZH-MG | Hyperline | Патч-корд волоконно-оптический (шнур) MM 50/125(OM4), ST-ST, 2.0 мм, duplex, LSZH, 20 м | 8870 | 8870
00-00098985 | FC-D2-504-ST/PR-ST/PR-H-2M-LSZH-MG | Hyperline | Патч-корд волоконно-оптический (шнур) MM 50/125(OM4), ST-ST, 2.0 мм, duplex, LSZH, 2 м | 2410 | 2410
00-00098991 | FC-D2-504-ST/PR-ST/PR-H-30M-LSZH-MG | Hyperline | Патч-корд волоконно-оптический (шнур) MM 50/125(OM4), ST-ST, 2.0 мм, duplex, LSZH, 30 м | 12450 | 12450
00-00098986 | FC-D2-504-ST/PR-ST/PR-H-3M-LSZH-MG | Hyperline | Патч-корд волоконно-оптический (шнур) MM 50/125(OM4), ST-ST, 2.0 мм, duplex, LSZH, 3 м | 2770 | 2770
00-00098992 | FC-D2-504-ST/PR-ST/PR-H-50M-LSZH-MG | Hyperline | Патч-корд волоконно-оптический (шнур) MM 50/125(OM4), ST-ST, 2.0 мм, duplex, LSZH, 50 м | 19650 | 19650
00-00098987 | FC-D2-504-ST/PR-ST/PR-H-5M-LSZH-MG | Hyperline | Патч-корд волоконно-оптический (шнур) MM 50/125(OM4), ST-ST, 2.0 мм, duplex, LSZH, 5 м | 3480 | 3480
00-00098441 | FC-D2-62-FC/PR-FC/PR-H-0.5M-LSZH-OR | Hyperline | Патч-корд волоконно-оптический (шнур) MM 62.5/125, FC-FC, 2.0 мм, duplex, LSZH, 0.5 м | 1120 | 975
00-00098443 | FC-D2-62-FC/PR-FC/PR-H-1.5M-LSZH-OR | Hyperline | Патч-корд волоконно-оптический (шнур) MM 62.5/125, FC-FC, 2.0 мм, duplex, LSZH, 1.5 м | 1195 | 1040
00-00098447 | FC-D2-62-FC/PR-FC/PR-H-10M-LSZH-OR | Hyperline | Патч-корд волоконно-оптический (шнур) MM 62.5/125, FC-FC, 2.0 мм, duplex, LSZH, 10 м | 1795 | 1795
00-00098448 | FC-D2-62-FC/PR-FC/PR-H-15M-LSZH-OR | Hyperline | Патч-корд волоконно-оптический (шнур) MM 62.5/125, FC-FC, 2.0 мм, duplex, LSZH, 15 м | 2170 | 2170
00-00098442 | FC-D2-62-FC/PR-FC/PR-H-1M-LSZH-OR | Hyperline | Патч-корд волоконно-оптический (шнур) MM 62.5/125, FC-FC, 2.0 мм, duplex, LSZH, 1 м | 1120 | 1120
00-00098449 | FC-D2-62-FC/PR-FC/PR-H-20M-LSZH-OR | Hyperline | Патч-корд волоконно-оптический (шнур) MM 62.5/125, FC-FC, 2.0 мм, duplex, LSZH, 20 м | 2550 | 2550
00-00098444 | FC-D2-62-FC/PR-FC/PR-H-2M-LSZH-OR | Hyperline | Патч-корд волоконно-оптический (шнур) MM 62.5/125, FC-FC, 2.0 мм, duplex, LSZH, 2 м | 1195 | 1195
00-00098450 | FC-D2-62-FC/PR-FC/PR-H-30M-LSZH-OR | Hyperline | Патч-корд волоконно-оптический (шнур) MM 62.5/125, FC-FC, 2.0 мм, duplex, LSZH, 30 м | 3300 | 3300
00-00098445 | FC-D2-62-FC/PR-FC/PR-H-3M-LSZH-OR | Hyperline | Патч-корд волоконно-оптический (шнур) MM 62.5/125, FC-FC, 2.0 мм, duplex, LSZH, 3 м | 1270 | 1270
00-00098451 | FC-D2-62-FC/PR-FC/PR-H-50M-LSZH-OR | Hyperline | Патч-корд волоконно-оптический (шнур) MM 62.5/125, FC-FC, 2.0 мм, duplex, LSZH, 50 м | 4800 | 4800
00-00098446 | FC-D2-62-FC/PR-FC/PR-H-5M-LSZH-OR | Hyperline | Патч-корд волоконно-оптический (шнур) MM 62.5/125, FC-FC, 2.0 мм, duplex, LSZH, 5 м | 1420 | 1420
00-00098452 | FC-D2-62-FC/PR-LC/PR-H-0.5M-LSZH-OR | Hyperline | Патч-корд волоконно-оптический (шнур) MM 62.5/125, FC-LC, 2.0 мм, duplex, LSZH, 0.5 м | 1120 | 975
00-00098454 | FC-D2-62-FC/PR-LC/PR-H-1.5M-LSZH-OR | Hyperline | Патч-корд волоконно-оптический (шнур) MM 62.5/125, FC-LC, 2.0 мм, duplex, LSZH, 1.5 м | 1195 | 1040
00-00098459 | FC-D2-62-FC/PR-LC/PR-H-10M-LSZH-OR | Hyperline | Патч-корд волоконно-оптический (шнур) MM 62.5/125, FC-LC, 2.0 мм, duplex, LSZH, 10 м | 1795 | 1795
00-00098460 | FC-D2-62-FC/PR-LC/PR-H-15M-LSZH-OR | Hyperline | Патч-корд волоконно-оптический (шнур) MM 62.5/125, FC-LC, 2.0 мм, duplex, LSZH, 15 м | 2170 | 2170
00-00098453 | FC-D2-62-FC/PR-LC/PR-H-1M-LSZH-OR | Hyperline | Патч-корд волоконно-оптический (шнур) MM 62.5/125, FC-LC, 2.0 мм, duplex, LSZH, 1 м | 1120 | 1120
00-00098461 | FC-D2-62-FC/PR-LC/PR-H-20M-LSZH-OR | Hyperline | Патч-корд волоконно-оптический (шнур) MM 62.5/125, FC-LC, 2.0 мм, duplex, LSZH, 20 м | 2550 | 2550
00-00098455 | FC-D2-62-FC/PR-LC/PR-H-2M-LSZH-OR | Hyperline | Патч-корд волоконно-оптический (шнур) MM 62.5/125, FC-LC, 2.0 мм, duplex, LSZH, 2 м | 1195 | 1195
00-00098462 | FC-D2-62-FC/PR-LC/PR-H-30M-LSZH-OR | Hyperline | Патч-корд волоконно-оптический (шнур) MM 62.5/125, FC-LC, 2.0 мм, duplex, LSZH, 30 м | 3300 | 3300
00-00098456 | FC-D2-62-FC/PR-LC/PR-H-3M-LSZH-OR | Hyperline | Патч-корд волоконно-оптический (шнур) MM 62.5/125, FC-LC, 2.0 мм, duplex, LSZH, 3 м | 1270 | 1270
00-00098463 | FC-D2-62-FC/PR-LC/PR-H-50M-LSZH-OR | Hyperline | Патч-корд волоконно-оптический (шнур) MM 62.5/125, FC-LC, 2.0 мм, duplex, LSZH, 50 м | 4800 | 4800
00-00098457 | FC-D2-62-FC/PR-LC/PR-H-5M-LSZH-BK | Hyperline | Патч-корд волоконно-оптический (шнур) MM 62.5/125, FC-LC, 2.0 мм, duplex, LSZH, 5 м, черный | 1420 | 1420
00-00098458 | FC-D2-62-FC/PR-LC/PR-H-5M-LSZH-OR | Hyperline | Патч-корд волоконно-оптический (шнур) MM 62.5/125, FC-LC, 2.0 мм, duplex, LSZH, 5 м | 1420 | 1420
00-00098565 | FC-D2-62-FC/PR-MTRJM/PR-H-10M-LSZH-OR | Hyperline | Патч-корд волоконно-оптический (шнур) MM 62.5/125, FC-MTRJ(папа), 2.0 мм, duplex, LSZH, 10 м | 2700 | 2700
00-00098561 | FC-D2-62-FC/PR-MTRJM/PR-H-1M-LSZH-OR | Hyperline | Патч-корд волоконно-оптический (шнур) MM 62.5/125, FC-MTRJ(папа), 2.0 мм, duplex, LSZH, 1 м | 2010 | 2010
00-00098562 | FC-D2-62-FC/PR-MTRJM/PR-H-2M-LSZH-OR | Hyperline | Патч-корд волоконно-оптический (шнур) MM 62.5/125, FC-MTRJ(папа), 2.0 мм, duplex, LSZH, 2 м | 2080 | 2080
00-00098563 | FC-D2-62-FC/PR-MTRJM/PR-H-3M-LSZH-OR | Hyperline | Патч-корд волоконно-оптический (шнур) MM 62.5/125, FC-MTRJ(папа), 2.0 мм, duplex, LSZH, 3 м | 2160 | 2160
00-00098564 | FC-D2-62-FC/PR-MTRJM/PR-H-5M-LSZH-OR | Hyperline | Патч-корд волоконно-оптический (шнур) MM 62.5/125, FC-MTRJ(папа), 2.0 мм, duplex, LSZH, 5 м | 2310 | 2310
00-00098464 | FC-D2-62-FC/PR-SC/PR-H-0.5M-LSZH-OR | Hyperline | Патч-корд волоконно-оптический (шнур) MM 62.5/125, FC-SC, 2.0 мм, duplex, LSZH, 0.5 м | 1120 | 975
00-00098469 | FC-D2-62-FC/PR-SC/PR-H-10M-LSZH-OR | Hyperline | Патч-корд волоконно-оптический (шнур) MM 62.5/125, FC-SC, 2.0 мм, duplex, LSZH, 10 м | 1795 | 1795
00-00098470 | FC-D2-62-FC/PR-SC/PR-H-15M-LSZH-OR | Hyperline | Патч-корд волоконно-оптический (шнур) MM 62.5/125, FC-SC, 2.0 мм, duplex, LSZH, 15 м | 2170 | 2170
00-00098465 | FC-D2-62-FC/PR-SC/PR-H-1M-LSZH-OR | Hyperline | Патч-корд волоконно-оптический (шнур) MM 62.5/125, FC-SC, 2.0 мм, duplex, LSZH, 1 м | 1120 | 1120
00-00098471 | FC-D2-62-FC/PR-SC/PR-H-20M-LSZH-OR | Hyperline | Патч-корд волоконно-оптический (шнур) MM 62.5/125, FC-SC, 2.0 мм, duplex, LSZH, 20 м | 2550 | 2550
00-00098466 | FC-D2-62-FC/PR-SC/PR-H-2M-LSZH-OR | Hyperline | Патч-корд волоконно-оптический (шнур) MM 62.5/125, FC-SC, 2.0 мм, duplex, LSZH, 2 м | 1195 | 1195
00-00098472 | FC-D2-62-FC/PR-SC/PR-H-30M-LSZH-OR | Hyperline | Патч-корд волоконно-оптический (шнур) MM 62.5/125, FC-SC, 2.0 мм, duplex, LSZH, 30 м | 3300 | 3300
00-00098467 | FC-D2-62-FC/PR-SC/PR-H-3M-LSZH-OR | Hyperline | Патч-корд волоконно-оптический (шнур) MM 62.5/125, FC-SC, 2.0 мм, duplex, LSZH, 3 м | 1270 | 1270
00-00098473 | FC-D2-62-FC/PR-SC/PR-H-50M-LSZH-OR | Hyperline | Патч-корд волоконно-оптический (шнур) MM 62.5/125, FC-SC, 2.0 мм, duplex, LSZH, 50 м | 4800 | 4800
00-00098468 | FC-D2-62-FC/PR-SC/PR-H-5M-LSZH-OR | Hyperline | Патч-корд волоконно-оптический (шнур) MM 62.5/125, FC-SC, 2.0 мм, duplex, LSZH, 5 м | 1420 | 1420
00-00098475 | FC-D2-62-FC/PR-ST/PR-H-0.5M-LSZH-OR | Hyperline | Патч-корд волоконно-оптический (шнур) MM 62.5/125, FC-ST, 2.0 мм, duplex, LSZH, 0.5 м | 1120 | 975
00-00098477 | FC-D2-62-FC/PR-ST/PR-H-1.5M-LSZH-OR | Hyperline | Патч-корд волоконно-оптический (шнур) MM 62.5/125, FC-ST, 2.0 мм, duplex, LSZH, 1.5 м | 1195 | 1040
00-00098481 | FC-D2-62-FC/PR-ST/PR-H-10M-LSZH-OR | Hyperline | Патч-корд волоконно-оптический (шнур) MM 62.5/125, FC-ST, 2.0 мм, duplex, LSZH, 10 м | 1795 | 1795
00-00098482 | FC-D2-62-FC/PR-ST/PR-H-15M-LSZH-OR | Hyperline | Патч-корд волоконно-оптический (шнур) MM 62.5/125, FC-ST, 2.0 мм, duplex, LSZH, 15 м | 2170 | 2170
00-00098476 | FC-D2-62-FC/PR-ST/PR-H-1M-LSZH-OR | Hyperline | Патч-корд волоконно-оптический (шнур) MM 62.5/125, FC-ST, 2.0 мм, duplex, LSZH, 1 м | 1120 | 1120
00-00098483 | FC-D2-62-FC/PR-ST/PR-H-20M-LSZH-OR | Hyperline | Патч-корд волоконно-оптический (шнур) MM 62.5/125, FC-ST, 2.0 мм, duplex, LSZH, 20 м | 2550 | 2550
00-00098478 | FC-D2-62-FC/PR-ST/PR-H-2M-LSZH-OR | Hyperline | Патч-корд волоконно-оптический (шнур) MM 62.5/125, FC-ST, 2.0 мм, duplex, LSZH, 2 м | 1195 | 1195
00-00098484 | FC-D2-62-FC/PR-ST/PR-H-30M-LSZH-OR | Hyperline | Патч-корд волоконно-оптический (шнур) MM 62.5/125, FC-ST, 2.0 мм, duplex, LSZH, 30 м | 3300 | 3300
00-00098479 | FC-D2-62-FC/PR-ST/PR-H-3M-LSZH-OR | Hyperline | Патч-корд волоконно-оптический (шнур) MM 62.5/125, FC-ST, 2.0 мм, duplex, LSZH, 3 м | 1270 | 1270
00-00098485 | FC-D2-62-FC/PR-ST/PR-H-50M-LSZH-OR | Hyperline | Патч-корд волоконно-оптический (шнур) MM 62.5/125, FC-ST, 2.0 мм, duplex, LSZH, 50 м | 4800 | 4800
00-00098480 | FC-D2-62-FC/PR-ST/PR-H-5M-LSZH-OR | Hyperline | Патч-корд волоконно-оптический (шнур) MM 62.5/125, FC-ST, 2.0 мм, duplex, LSZH, 5 м | 1420 | 1420
00-00098486 | FC-D2-62-LC/PR-LC/PR-H-0.5M-LSZH-OR | Hyperline | Патч-корд волоконно-оптический (шнур) MM 62.5/125, LC-LC, 2.0 мм, duplex, LSZH, 0.5 м | 1120 | 975
00-00098488 | FC-D2-62-LC/PR-LC/PR-H-1.5M-LSZH-OR | Hyperline | Патч-корд волоконно-оптический (шнур) MM 62.5/125, LC-LC, 2.0 мм, duplex, LSZH, 1.5 м | 1195 | 1040
00-00098492 | FC-D2-62-LC/PR-LC/PR-H-10M-LSZH-OR | Hyperline | Патч-корд волоконно-оптический (шнур) MM 62.5/125, LC-LC, 2.0 мм, duplex, LSZH, 10 м | 1835 | 1835
00-00098493 | FC-D2-62-LC/PR-LC/PR-H-15M-LSZH-OR | Hyperline | Патч-корд волоконно-оптический (шнур) MM 62.5/125, LC-LC, 2.0 мм, duplex, LSZH, 15 м | 2170 | 2170
00-00098487 | FC-D2-62-LC/PR-LC/PR-H-1M-LSZH-OR | Hyperline | Патч-корд волоконно-оптический (шнур) MM 62.5/125, LC-LC, 2.0 мм, duplex, LSZH, 1 м | 1120 | 1120
00-00098495 | FC-D2-62-LC/PR-LC/PR-H-20M-LSZH-BK | Hyperline | Патч-корд волоконно-оптический (шнур) MM 62.5/125, LC-LC, 2.0 мм, duplex, LSZH, 20 м, черный | 2550 | 2550
00-00098494 | FC-D2-62-LC/PR-LC/PR-H-20M-LSZH-OR | Hyperline | Патч-корд волоконно-оптический (шнур) MM 62.5/125, LC-LC, 2.0 мм, duplex, LSZH, 20 м | 2550 | 2550
00-00098489 | FC-D2-62-LC/PR-LC/PR-H-2M-LSZH-OR | Hyperline | Патч-корд волоконно-оптический (шнур) MM 62.5/125, LC-LC, 2.0 мм, duplex, LSZH, 2 м | 1225 | 1225
00-00098496 | FC-D2-62-LC/PR-LC/PR-H-30M-LSZH-OR | Hyperline | Патч-корд волоконно-оптический (шнур) MM 62.5/125, LC-LC, 2.0 мм, duplex, LSZH, 30 м | 3380 | 3380
00-00098490 | FC-D2-62-LC/PR-LC/PR-H-3M-LSZH-OR | Hyperline | Патч-корд волоконно-оптический (шнур) MM 62.5/125, LC-LC, 2.0 мм, duplex, LSZH, 3 м | 1300 | 1300
00-00098497 | FC-D2-62-LC/PR-LC/PR-H-50M-LSZH-OR | Hyperline | Патч-корд волоконно-оптический (шнур) MM 62.5/125, LC-LC, 2.0 мм, duplex, LSZH, 50 м | 4800 | 4800
00-00098491 | FC-D2-62-LC/PR-LC/PR-H-5M-LSZH-OR | Hyperline | Патч-корд волоконно-оптический (шнур) MM 62.5/125, LC-LC, 2.0 мм, duplex, LSZH, 5 м | 1460 | 1460
00-00098570 | FC-D2-62-LC/PR-MTRJM/PR-H-10M-LSZH-OR | Hyperline | Патч-корд волоконно-оптический (шнур) MM 62.5/125, MTRJ(папа)-LC, 2.0 мм, duplex, LSZH, 10 м | 2700 | 2700
00-00098566 | FC-D2-62-LC/PR-MTRJM/PR-H-1M-LSZH-OR | Hyperline | Патч-корд волоконно-оптический (шнур) MM 62.5/125, MTRJ(папа)-LC, 2.0 мм, duplex, LSZH, 1 м | 2010 | 2010
00-00098567 | FC-D2-62-LC/PR-MTRJM/PR-H-2M-LSZH-OR | Hyperline | Патч-корд волоконно-оптический (шнур) MM 62.5/125, MTRJ(папа)-LC, 2.0 мм, duplex, LSZH, 2 м | 2080 | 2080
00-00098568 | FC-D2-62-LC/PR-MTRJM/PR-H-3M-LSZH-OR | Hyperline | Патч-корд волоконно-оптический (шнур) MM 62.5/125, MTRJ(папа)-LC, 2.0 мм, duplex, LSZH, 3 м | 2160 | 2160
00-00098569 | FC-D2-62-LC/PR-MTRJM/PR-H-5M-LSZH-OR | Hyperline | Патч-корд волоконно-оптический (шнур) MM 62.5/125, MTRJ(папа)-LC, 2.0 мм, duplex, LSZH, 5 м | 2310 | 2310
00-00098504 | FC-D2-62-LC/PR-SC/PR-H-0.5M-LSZH-OR | Hyperline | Патч-корд волоконно-оптический (шнур) MM 62.5/125, LC-SC, 2.0 мм, duplex, LSZH, 0.5 м | 1120 | 975
00-00098505 | FC-D2-62-LC/PR-SC/PR-H-1.5M-LSZH-OR | Hyperline | Патч-корд волоконно-оптический (шнур) MM 62.5/125, LC-SC, 2.0 мм, duplex, LSZH, 1.5 м | 1195 | 1040
00-00098503 | FC-D2-62-LC/PR-SC/PR-H-10M-LSZH-OR | Hyperline | Патч-корд волоконно-оптический (шнур) MM 62.5/125, LC-SC, 2.0 мм, duplex, LSZH, 10 м | 1795 | 1795
00-00098506 | FC-D2-62-LC/PR-SC/PR-H-15M-LSZH-OR | Hyperline | Патч-корд волоконно-оптический (шнур) MM 62.5/125, LC-SC, 2.0 мм, duplex, LSZH, 15 м | 2170 | 2170
00-00098499 | FC-D2-62-LC/PR-SC/PR-H-1M-LSZH-OR | Hyperline | Патч-корд волоконно-оптический (шнур) MM 62.5/125, LC-SC, 2.0 мм, duplex, LSZH, 1 м | 1150 | 1150
00-00098508 | FC-D2-62-LC/PR-SC/PR-H-20M-LSZH-OR | Hyperline | Патч-корд волоконно-оптический (шнур) MM 62.5/125, LC-SC, 2.0 мм, duplex, LSZH, 20 м | 2550 | 2550
00-00098500 | FC-D2-62-LC/PR-SC/PR-H-2M-LSZH-OR | Hyperline | Патч-корд волоконно-оптический (шнур) MM 62.5/125, LC-SC, 2.0 мм, duplex, LSZH, 2 м | 1225 | 1225
00-00098509 | FC-D2-62-LC/PR-SC/PR-H-30M-LSZH-OR | Hyperline | Патч-корд волоконно-оптический (шнур) MM 62.5/125, LC-SC, 2.0 мм, duplex, LSZH, 30 м | 3300 | 3300
00-00098501 | FC-D2-62-LC/PR-SC/PR-H-3M-LSZH-OR | Hyperline | Патч-корд волоконно-оптический (шнур) MM 62.5/125, LC-SC, 2.0 мм, duplex, LSZH, 3 м | 1300 | 1300
00-00098510 | FC-D2-62-LC/PR-SC/PR-H-50M-LSZH-OR | Hyperline | Патч-корд волоконно-оптический (шнур) MM 62.5/125, LC-SC, 2.0 мм, duplex, LSZH, 50 м | 4800 | 4800
00-00098502 | FC-D2-62-LC/PR-SC/PR-H-5M-LSZH-OR | Hyperline | Патч-корд волоконно-оптический (шнур) MM 62.5/125, LC-SC, 2.0 мм, duplex, LSZH, 5 м | 1420 | 1420
00-00098511 | FC-D2-62-LC/PR-ST/PR-H-0.5M-LSZH-OR | Hyperline | Патч-корд волоконно-оптический (шнур) MM 62.5/125, LC-ST, 2.0 мм, duplex, LSZH, 0.5 м | 1120 | 975
00-00098512 | FC-D2-62-LC/PR-ST/PR-H-1.5M-LSZH-OR | Hyperline | Патч-корд волоконно-оптический (шнур) MM 62.5/125, LC-ST, 2.0 мм, duplex, LSZH, 1.5 м | 1195 | 1040
00-00098518 | FC-D2-62-LC/PR-ST/PR-H-10M-LSZH-OR | Hyperline | Патч-корд волоконно-оптический (шнур) MM 62.5/125, LC-ST, 2.0 мм, duplex, LSZH, 10 м | 1795 | 1795
00-00098519 | FC-D2-62-LC/PR-ST/PR-H-15M-LSZH-OR | Hyperline | Патч-корд волоконно-оптический (шнур) MM 62.5/125, LC-ST, 2.0 мм, duplex, LSZH, 15 м | 2170 | 2170
00-00098513 | FC-D2-62-LC/PR-ST/PR-H-1M-LSZH-OR | Hyperline | Патч-корд волоконно-оптический (шнур) MM 62.5/125, LC-ST, 2.0 мм, duplex, LSZH, 1 м | 1120 | 1120
00-00098520 | FC-D2-62-LC/PR-ST/PR-H-20M-LSZH-OR | Hyperline | Патч-корд волоконно-оптический (шнур) MM 62.5/125, LC-ST, 2.0 мм, duplex, LSZH, 20 м | 2550 | 2550
00-00098514 | FC-D2-62-LC/PR-ST/PR-H-2M-LSZH-OR | Hyperline | Патч-корд волоконно-оптический (шнур) MM 62.5/125, LC-ST, 2.0 мм, duplex, LSZH, 2 м | 1195 | 1195
00-00098521 | FC-D2-62-LC/PR-ST/PR-H-30M-LSZH-OR | Hyperline | Патч-корд волоконно-оптический (шнур) MM 62.5/125, LC-ST, 2.0 мм, duplex, LSZH, 30 м | 3300 | 3300
00-00098515 | FC-D2-62-LC/PR-ST/PR-H-3M-LSZH-OR | Hyperline | Патч-корд волоконно-оптический (шнур) MM 62.5/125, LC-ST, 2.0 мм, duplex, LSZH, 3 м | 1270 | 1270
00-00098522 | FC-D2-62-LC/PR-ST/PR-H-50M-LSZH-OR | Hyperline | Патч-корд волоконно-оптический (шнур) MM 62.5/125, LC-ST, 2.0 мм, duplex, LSZH, 50 м | 4800 | 4800
00-00098516 | FC-D2-62-LC/PR-ST/PR-H-5M-LSZH-BK | Hyperline | Патч-корд волоконно-оптический (шнур) MM 62.5/125, LC-ST, 2.0 мм, duplex, LSZH, 5 м, черный | 1420 | 1420
00-00098517 | FC-D2-62-LC/PR-ST/PR-H-5M-LSZH-OR | Hyperline | Патч-корд волоконно-оптический (шнур) MM 62.5/125, LC-ST, 2.0 мм, duplex, LSZH, 5 м | 1420 | 1420
00-00098572 | FC-D2-62-MTRJF/PR-SC/PR-H-1M-LSZH-OR | Hyperline | Патч-корд волоконно-оптический (шнур) MM 62.5/125, SC-MTRJ(мама), 2.0 мм, duplex, LSZH, 1 м | 2010 | 2010
00-00098574 | FC-D2-62-MTRJF/PR-SC/PR-H-2M-LSZH-OR | Hyperline | Патч-корд волоконно-оптический (шнур) MM 62.5/125, SC-MTRJ(мама), 2.0 мм, duplex, LSZH, 2 м | 2080 | 2080
00-00098575 | FC-D2-62-MTRJF/PR-SC/PR-H-3M-LSZH-OR | Hyperline | Патч-корд волоконно-оптический (шнур) MM 62.5/125, SC-MTRJ(мама), 2.0 мм, duplex, LSZH, 3 м | 2160 | 2160
00-00098560 | FC-D2-62-MTRJM/PR-MTRJM/PR-H-10M-LSZH-OR | Hyperline | Патч-корд волоконно-оптический (шнур) MM 62.5/125, MTRJ(папа)-MTRJ(папа), 2.0 мм, duplex, LSZH, 10 м | 3500 | 3500
00-00098556 | FC-D2-62-MTRJM/PR-MTRJM/PR-H-1M-LSZH-OR | Hyperline | Патч-корд волоконно-оптический (шнур) MM 62.5/125, MTRJ(папа)-MTRJ(папа), 2.0 мм, duplex, LSZH, 1 м | 2810 | 2810
00-00098557 | FC-D2-62-MTRJM/PR-MTRJM/PR-H-2M-LSZH-OR | Hyperline | Патч-корд волоконно-оптический (шнур) MM 62.5/125, MTRJ(папа)-MTRJ(папа), 2.0 мм, duplex, LSZH, 2 м | 2880 | 2880
00-00098558 | FC-D2-62-MTRJM/PR-MTRJM/PR-H-3M-LSZH-OR | Hyperline | Патч-корд волоконно-оптический (шнур) MM 62.5/125, MTRJ(папа)-MTRJ(папа), 2.0 мм, duplex, LSZH, 3 м | 2960 | 2960
00-00098559 | FC-D2-62-MTRJM/PR-MTRJM/PR-H-5M-LSZH-OR | Hyperline | Патч-корд волоконно-оптический (шнур) MM 62.5/125, MTRJ(папа)-MTRJ(папа), 2.0 мм, duplex, LSZH, 5 м | 3110 | 3110
00-00098571 | FC-D2-62-MTRJM/PR-SC/PR-H-1M-LSZH-OR | Hyperline | Патч-корд волоконно-оптический (шнур) MM 62.5/125, SC-MTRJ(папа), 2.0 мм, duplex, LSZH, 1 м | 2010 | 2010
00-00098573 | FC-D2-62-MTRJM/PR-SC/PR-H-2M-LSZH-OR | Hyperline | Патч-корд волоконно-оптический (шнур) MM 62.5/125, SC-MTRJ(папа), 2.0 мм, duplex, LSZH, 2 м | 2080 | 2080
00-00098576 | FC-D2-62-MTRJM/PR-SC/PR-H-3M-LSZH-OR | Hyperline | Патч-корд волоконно-оптический (шнур) MM 62.5/125, SC-MTRJ(папа), 2.0 мм, duplex, LSZH, 3 м | 2160 | 2160
00-00098577 | FC-D2-62-MTRJM/PR-SC/PR-H-5M-LSZH-OR | Hyperline | Патч-корд волоконно-оптический (шнур) MM 62.5/125, SC-MTRJ(папа), 2.0 мм, duplex, LSZH, 5 м | 2310 | 2310
00-00098582 | FC-D2-62-MTRJM/PR-ST/PR-H-10M-LSZH-OR | Hyperline | Патч-корд волоконно-оптический (шнур) MM 62.5/125, ST-MTRJ(папа), 2.0 мм, duplex, LSZH, 10 м | 2700 | 2700
00-00098578 | FC-D2-62-MTRJM/PR-ST/PR-H-1M-LSZH-OR | Hyperline | Патч-корд волоконно-оптический (шнур) MM 62.5/125, ST-MTRJ(папа), 2.0 мм, duplex, LSZH, 1 м | 2010 | 2010
00-00098579 | FC-D2-62-MTRJM/PR-ST/PR-H-2M-LSZH-OR | Hyperline | Патч-корд волоконно-оптический (шнур) MM 62.5/125, ST-MTRJ(папа), 2.0 мм, duplex, LSZH, 2 м | 2080 | 2080
00-00098580 | FC-D2-62-MTRJM/PR-ST/PR-H-3M-LSZH-OR | Hyperline | Патч-корд волоконно-оптический (шнур) MM 62.5/125, ST-MTRJ(папа), 2.0 мм, duplex, LSZH, 3 м | 2160 | 2160
00-00098581 | FC-D2-62-MTRJM/PR-ST/PR-H-5M-LSZH-OR | Hyperline | Патч-корд волоконно-оптический (шнур) MM 62.5/125, ST-MTRJ(папа), 2.0 мм, duplex, LSZH, 5 м | 2310 | 2310
00-00098532 | FC-D2-62-SC/PR-SC/PR-H-0.5M-LSZH-OR | Hyperline | Патч-корд волоконно-оптический (шнур) MM 62.5/125, SC-SC, 2.0 мм, duplex, LSZH, 0.5 м | 1120 | 975
00-00098533 | FC-D2-62-SC/PR-SC/PR-H-1.5M-LSZH-OR | Hyperline | Патч-корд волоконно-оптический (шнур) MM 62.5/125, SC-SC, 2.0 мм, duplex, LSZH, 1.5 м | 1195 | 1040
00-00098527 | FC-D2-62-SC/PR-SC/PR-H-10M-LSZH-OR | Hyperline | Патч-корд волоконно-оптический (шнур) MM 62.5/125, SC-SC, 2.0 мм, duplex, LSZH, 10 м | 1795 | 1795
00-00098528 | FC-D2-62-SC/PR-SC/PR-H-15M-LSZH-OR | Hyperline | Патч-корд волоконно-оптический (шнур) MM 62.5/125, SC-SC, 2.0 мм, duplex, LSZH, 15 м | 2170 | 2170
00-00098523 | FC-D2-62-SC/PR-SC/PR-H-1M-LSZH-OR | Hyperline | Патч-корд волоконно-оптический (шнур) MM 62.5/125, SC-SC, 2.0 мм, duplex, LSZH, 1 м | 1150 | 1150
00-00098529 | FC-D2-62-SC/PR-SC/PR-H-20M-LSZH-OR | Hyperline | Патч-корд волоконно-оптический (шнур) MM 62.5/125, SC-SC, 2.0 мм, duplex, LSZH, 20 м | 2550 | 2550
00-00098524 | FC-D2-62-SC/PR-SC/PR-H-2M-LSZH-OR | Hyperline | Патч-корд волоконно-оптический (шнур) MM 62.5/125, SC-SC, 2.0 мм, duplex, LSZH, 2 м | 1225 | 1225
00-00098530 | FC-D2-62-SC/PR-SC/PR-H-30M-LSZH-OR | Hyperline | Патч-корд волоконно-оптический (шнур) MM 62.5/125, SC-SC, 2.0 мм, duplex, LSZH, 30 м | 3300 | 3300
00-00098525 | FC-D2-62-SC/PR-SC/PR-H-3M-LSZH-OR | Hyperline | Патч-корд волоконно-оптический (шнур) MM 62.5/125, SC-SC, 2.0 мм, duplex, LSZH, 3 м | 1270 | 1270
00-00098531 | FC-D2-62-SC/PR-SC/PR-H-50M-LSZH-OR | Hyperline | Патч-корд волоконно-оптический (шнур) MM 62.5/125, SC-SC, 2.0 мм, duplex, LSZH, 50 м | 4800 | 4800
00-00098526 | FC-D2-62-SC/PR-SC/PR-H-5M-LSZH-OR | Hyperline | Патч-корд волоконно-оптический (шнур) MM 62.5/125, SC-SC, 2.0 мм, duplex, LSZH, 5 м | 1420 | 1420
00-00098534 | FC-D2-62-SC/PR-ST/PR-H-0.5M-LSZH-OR | Hyperline | Патч-корд волоконно-оптический (шнур) MM 62.5/125, ST-SC, 2.0 мм, duplex, LSZH, 0.5 м | 1120 | 975
00-00098544 | FC-D2-62-SC/PR-ST/PR-H-1.5M-LSZH-OR | Hyperline | Патч-корд волоконно-оптический (шнур) MM 62.5/125, ST-SC, 2.0 мм, duplex, LSZH, 1.5 м | 1195 | 1040
00-00098538 | FC-D2-62-SC/PR-ST/PR-H-10M-LSZH-OR | Hyperline | Патч-корд волоконно-оптический (шнур) MM 62.5/125, ST-SC, 2.0 мм, duplex, LSZH, 10 м | 1795 | 1795
00-00098540 | FC-D2-62-SC/PR-ST/PR-H-15M-LSZH-OR | Hyperline | Патч-корд волоконно-оптический (шнур) MM 62.5/125, ST-SC, 2.0 мм, duplex, LSZH, 15 м | 2170 | 2170
00-00098535 | FC-D2-62-SC/PR-ST/PR-H-1M-LSZH-OR | Hyperline | Патч-корд волоконно-оптический (шнур) MM 62.5/125, ST-SC, 2.0 мм, duplex, LSZH, 1 м | 1120 | 1120
00-00098541 | FC-D2-62-SC/PR-ST/PR-H-20M-LSZH-OR | Hyperline | Патч-корд волоконно-оптический (шнур) MM 62.5/125, ST-SC, 2.0 мм, duplex, LSZH, 20 м | 2550 | 2550
00-00026547 | FC-D2-62-SC/PR-ST/PR-H-2M-LSZH-OR | Hyperline | Патч-корд волоконно-оптический (шнур) MM 62.5/125, ST-SC, 2.0 мм, duplex, LSZH, 2 м | 1195 | 1195
00-00098542 | FC-D2-62-SC/PR-ST/PR-H-30M-LSZH-OR | Hyperline | Патч-корд волоконно-оптический (шнур) MM 62.5/125, ST-SC, 2.0 мм, duplex, LSZH, 30 м | 3300 | 3300
00-00098536 | FC-D2-62-SC/PR-ST/PR-H-3M-LSZH-OR | Hyperline | Патч-корд волоконно-оптический (шнур) MM 62.5/125, ST-SC, 2.0 мм, duplex, LSZH, 3 м | 1270 | 1270
00-00098543 | FC-D2-62-SC/PR-ST/PR-H-50M-LSZH-OR | Hyperline | Патч-корд волоконно-оптический (шнур) MM 62.5/125, ST-SC, 2.0 мм, duplex, LSZH, 50 м | 4800 | 4800
00-00098537 | FC-D2-62-SC/PR-ST/PR-H-5M-LSZH-OR | Hyperline | Патч-корд волоконно-оптический (шнур) MM 62.5/125, ST-SC, 2.0 мм, duplex, LSZH, 5 м | 1420 | 1420
00-00098554 | FC-D2-62-ST/PR-ST/PR-H-0.5M-LSZH-OR | Hyperline | Патч-корд волоконно-оптический (шнур) MM 62.5/125, ST-ST, 2.0 мм, duplex, LSZH, 0.5 м | 1120 | 975
00-00098555 | FC-D2-62-ST/PR-ST/PR-H-1.5M-LSZH-OR | Hyperline | Патч-корд волоконно-оптический (шнур) MM 62.5/125, ST-ST, 2.0 мм, duplex, LSZH, 1.5 м | 1195 | 1040
00-00098549 | FC-D2-62-ST/PR-ST/PR-H-10M-LSZH-OR | Hyperline | Патч-корд волоконно-оптический (шнур) MM 62.5/125, ST-ST, 2.0 мм, duplex, LSZH, 10 м | 1795 | 1795
00-00098550 | FC-D2-62-ST/PR-ST/PR-H-15M-LSZH-OR | Hyperline | Патч-корд волоконно-оптический (шнур) MM 62.5/125, ST-ST, 2.0 мм, duplex, LSZH, 15 м | 2170 | 2170
00-00098545 | FC-D2-62-ST/PR-ST/PR-H-1M-LSZH-OR | Hyperline | Патч-корд волоконно-оптический (шнур) MM 62.5/125, ST-ST, 2.0 мм, duplex, LSZH, 1 м | 1120 | 1120
00-00098551 | FC-D2-62-ST/PR-ST/PR-H-20M-LSZH-OR | Hyperline | Патч-корд волоконно-оптический (шнур) MM 62.5/125, ST-ST, 2.0 мм, duplex, LSZH, 20 м | 2550 | 2550
00-00098546 | FC-D2-62-ST/PR-ST/PR-H-2M-LSZH-OR | Hyperline | Патч-корд волоконно-оптический (шнур) MM 62.5/125, ST-ST, 2.0 мм, duplex, LSZH, 2 м | 1225 | 1225
00-00098552 | FC-D2-62-ST/PR-ST/PR-H-30M-LSZH-OR | Hyperline | Патч-корд волоконно-оптический (шнур) MM 62.5/125, ST-ST, 2.0 мм, duplex, LSZH, 30 м | 3300 | 3300
00-00098547 | FC-D2-62-ST/PR-ST/PR-H-3M-LSZH-OR | Hyperline | Патч-корд волоконно-оптический (шнур) MM 62.5/125, ST-ST, 2.0 мм, duplex, LSZH, 3 м | 1300 | 1300
00-00098553 | FC-D2-62-ST/PR-ST/PR-H-50M-LSZH-OR | Hyperline | Патч-корд волоконно-оптический (шнур) MM 62.5/125, ST-ST, 2.0 мм, duplex, LSZH, 50 м | 4800 | 4800
00-00098548 | FC-D2-62-ST/PR-ST/PR-H-5M-LSZH-OR | Hyperline | Патч-корд волоконно-оптический (шнур) MM 62.5/125, ST-ST, 2.0 мм, duplex, LSZH, 5 м | 1420 | 1420
00-00098203 | FC-D2-9-FC/AR-FC/AR-H-0.5M-LSZH-YL | Hyperline | Патч-корд волоконно-оптический (шнур) SM 9/125 (OS2), FC/APC-FC/APC, 2.0 мм, duplex, LSZH, 0.5 м | 1095 | 949
00-00098201 | FC-D2-9-FC/AR-FC/AR-H-1.5M-LSZH-YL | Hyperline | Патч-корд волоконно-оптический (шнур) SM 9/125 (OS2), FC/APC-FC/APC, 2.0 мм, duplex, LSZH, 1.5 м | 1140 | 989
00-00098212 | FC-D2-9-FC/AR-FC/AR-H-10M-LSZH-YL | Hyperline | Патч-корд волоконно-оптический (шнур) SM 9/125 (OS2), FC/APC-FC/APC, 2.0 мм, duplex, LSZH, 10 м | 1505 | 1505
00-00098204 | FC-D2-9-FC/AR-FC/AR-H-1M-LSZH-YL | Hyperline | Патч-корд волоконно-оптический (шнур) SM 9/125 (OS2), FC/APC-FC/APC, 2.0 мм, duplex, LSZH, 1 м | 1090 | 1090
00-00098206 | FC-D2-9-FC/AR-FC/AR-H-2M-LSZH-YL | Hyperline | Патч-корд волоконно-оптический (шнур) SM 9/125 (OS2), FC/APC-FC/APC, 2.0 мм, duplex, LSZH, 2 м | 1135 | 1135
00-00098208 | FC-D2-9-FC/AR-FC/AR-H-3M-LSZH-YL | Hyperline | Патч-корд волоконно-оптический (шнур) SM 9/125 (OS2), FC/APC-FC/APC, 2.0 мм, duplex, LSZH, 3 м | 1185 | 1185
00-00098210 | FC-D2-9-FC/AR-FC/AR-H-5M-LSZH-YL | Hyperline | Патч-корд волоконно-оптический (шнур) SM 9/125 (OS2), FC/APC-FC/APC, 2.0 мм, duplex, LSZH, 5 м | 1275 | 1275
00-00098235 | FC-D2-9-FC/AR-LC/AR-H-1.5M-LSZH-YL | Hyperline | Патч-корд волоконно-оптический (шнур) SM 9/125 (OS2), FC/APC-LC/APC, 2.0 мм, duplex, LSZH, 1.5 м | 1140 | 989
00-00098233 | FC-D2-9-FC/AR-LC/AR-H-10M-LSZH-YL | Hyperline | Патч-корд волоконно-оптический (шнур) SM 9/125 (OS2), FC/APC-LC/APC, 2.0 мм, duplex, LSZH, 10 м | 1505 | 1505
00-00098236 | FC-D2-9-FC/AR-LC/AR-H-15M-LSZH-YL | Hyperline | Патч-корд волоконно-оптический (шнур) SM 9/125 (OS2), FC/APC-LC/APC, 2.0 мм, duplex, LSZH, 15 м | 1730 | 1730
00-00098222 | FC-D2-9-FC/AR-LC/AR-H-1M-LSZH-YL | Hyperline | Патч-корд волоконно-оптический (шнур) SM 9/125 (OS2), FC/APC-LC/APC, 2.0 мм, duplex, LSZH, 1 м | 1090 | 1090
00-00098225 | FC-D2-9-FC/AR-LC/AR-H-2M-LSZH-YL | Hyperline | Патч-корд волоконно-оптический (шнур) SM 9/125 (OS2), FC/APC-LC/APC, 2.0 мм, duplex, LSZH, 2 м | 1165 | 1165
00-00098228 | FC-D2-9-FC/AR-LC/AR-H-3M-LSZH-YL | Hyperline | Патч-корд волоконно-оптический (шнур) SM 9/125 (OS2), FC/APC-LC/APC, 2.0 мм, duplex, LSZH, 3 м | 1185 | 1185
00-00098231 | FC-D2-9-FC/AR-LC/AR-H-5M-LSZH-YL | Hyperline | Патч-корд волоконно-оптический (шнур) SM 9/125 (OS2), FC/APC-LC/APC, 2.0 мм, duplex, LSZH, 5 м | 1275 | 1275
00-00098240 | FC-D2-9-FC/AR-LC/UR-H-0.5M-LSZH-YL | Hyperline | Патч-корд волоконно-оптический (шнур) SM 9/125 (OS2), FC/APC-LC/UPC, 2.0 мм, duplex, LSZH, 0.5 м | 1095 | 949
00-00098244 | FC-D2-9-FC/AR-SC/AR-H-0.5M-LSZH-YL | Hyperline | Патч-корд волоконно-оптический (шнур) SM 9/125 (OS2), FC/APC-SC/APC, 2.0 мм, duplex, LSZH, 0.5 м | 1095 | 949
00-00098251 | FC-D2-9-FC/AR-SC/AR-H-1.5M-LSZH-YL | Hyperline | Патч-корд волоконно-оптический (шнур) SM 9/125 (OS2), FC/APC-SC/APC, 2.0 мм, duplex, LSZH, 1.5 м | 1140 | 989
00-00098259 | FC-D2-9-FC/AR-SC/AR-H-10M-LSZH-YL | Hyperline | Патч-корд волоконно-оптический (шнур) SM 9/125 (OS2), FC/APC-SC/APC, 2.0 мм, duplex, LSZH, 10 м | 1505 | 1505
00-00098261 | FC-D2-9-FC/AR-SC/AR-H-15M-LSZH-YL | Hyperline | Патч-корд волоконно-оптический (шнур) SM 9/125 (OS2), FC/APC-SC/APC, 2.0 мм, duplex, LSZH, 15 м | 1730 | 1730
00-00098248 | FC-D2-9-FC/AR-SC/AR-H-1M-LSZH-YL | Hyperline | Патч-корд волоконно-оптический (шнур) SM 9/125 (OS2), FC/APC-SC/APC, 2.0 мм, duplex, LSZH, 1 м | 1090 | 1090
00-00013232 | FC-D2-9-FC/AR-SC/AR-H-2M-LSZH-YL | Hyperline | Патч-корд волоконно-оптический (шнур) SM 9/125 (OS2), SC/APC-FC/APC, 2.0 мм, duplex, LSZH, 2 м. | 1135 | 1135
00-00098254 | FC-D2-9-FC/AR-SC/AR-H-3M-LSZH-YL | Hyperline | Патч-корд волоконно-оптический (шнур) SM 9/125 (OS2), FC/APC-SC/APC, 2.0 мм, duplex, LSZH, 3 м | 1185 | 1185
00-00098257 | FC-D2-9-FC/AR-SC/AR-H-5M-LSZH-YL | Hyperline | Патч-корд волоконно-оптический (шнур) SM 9/125 (OS2), FC/APC-SC/APC, 2.0 мм, duplex, LSZH, 5 м | 1275 | 1275
00-00098265 | FC-D2-9-FC/AR-SC/UR-H-0.5M-LSZH-YL | Hyperline | Патч-корд волоконно-оптический (шнур) SM 9/125 (OS2), FC/APC-SC/UPC, 2.0 мм, duplex, LSZH, 0.5 м | 1095 | 949
00-00098278 | FC-D2-9-FC/AR-ST/AR-H-10M-LSZH-YL | Hyperline | Патч-корд волоконно-оптический (шнур) SM 9/125 (OS2), FC/APC-ST/APC, 2.0 мм, duplex, LSZH, 10 м | 1505 | 1505
00-00098270 | FC-D2-9-FC/AR-ST/AR-H-1M-LSZH-YL | Hyperline | Патч-корд волоконно-оптический (шнур) SM 9/125 (OS2), FC/APC-ST/APC, 2.0 мм, duplex, LSZH, 1 м | 1090 | 1090
00-00098272 | FC-D2-9-FC/AR-ST/AR-H-2M-LSZH-YL | Hyperline | Патч-корд волоконно-оптический (шнур) SM 9/125 (OS2), FC/APC-ST/APC, 2.0 мм, duplex, LSZH, 2 м | 1135 | 1135
00-00098274 | FC-D2-9-FC/AR-ST/AR-H-3M-LSZH-YL | Hyperline | Патч-корд волоконно-оптический (шнур) SM 9/125 (OS2), FC/APC-ST/APC, 2.0 мм, duplex, LSZH, 3 м | 1185 | 1185
00-00098276 | FC-D2-9-FC/AR-ST/AR-H-5M-LSZH-YL | Hyperline | Патч-корд волоконно-оптический (шнур) SM 9/125 (OS2), FC/APC-ST/APC, 2.0 мм, duplex, LSZH, 5 м | 1275 | 1275
00-00098217 | FC-D2-9-FC/UR-FC/UR-H-0.5M-LSZH-YL | Hyperline | Патч-корд волоконно-оптический (шнур) SM 9/125 (OS2), FC/UPC-FC/UPC, 2.0 мм, duplex, LSZH, 0.5 м | 1095 | 949
00-00098218 | FC-D2-9-FC/UR-FC/UR-H-1.5M-LSZH-YL | Hyperline | Патч-корд волоконно-оптический (шнур) SM 9/125 (OS2), FC/UPC-FC/UPC, 2.0 мм, duplex, LSZH, 1.5 м | 1140 | 989
00-00098211 | FC-D2-9-FC/UR-FC/UR-H-10M-LSZH-YL | Hyperline | Патч-корд волоконно-оптический (шнур) SM 9/125 (OS2), FC/UPC-FC/UPC, 2.0 мм, duplex, LSZH, 10 м | 1505 | 1505
00-00098213 | FC-D2-9-FC/UR-FC/UR-H-15M-LSZH-YL | Hyperline | Патч-корд волоконно-оптический (шнур) SM 9/125 (OS2), FC/UPC-FC/UPC, 2.0 мм, duplex, LSZH, 15 м | 1730 | 1730
00-00098202 | FC-D2-9-FC/UR-FC/UR-H-1M-LSZH-YL | Hyperline | Патч-корд волоконно-оптический (шнур) SM 9/125 (OS2), FC/UPC-FC/UPC, 2.0 мм, duplex, LSZH, 1 м | 1115 | 1115
00-00098214 | FC-D2-9-FC/UR-FC/UR-H-20M-LSZH-YL | Hyperline | Патч-корд волоконно-оптический (шнур) SM 9/125 (OS2), FC/UPC-FC/UPC, 2.0 мм, duplex, LSZH, 20 м | 1960 | 1960
00-00098205 | FC-D2-9-FC/UR-FC/UR-H-2M-LSZH-YL | Hyperline | Патч-корд волоконно-оптический (шнур) SM 9/125 (OS2), FC/UPC-FC/UPC, 2.0 мм, duplex, LSZH, 2 м | 1165 | 1165
00-00098215 | FC-D2-9-FC/UR-FC/UR-H-30M-LSZH-YL | Hyperline | Патч-корд волоконно-оптический (шнур) SM 9/125 (OS2), FC/UPC-FC/UPC, 2.0 мм, duplex, LSZH, 30 м | 2420 | 2420
00-00098207 | FC-D2-9-FC/UR-FC/UR-H-3M-LSZH-YL | Hyperline | Патч-корд волоконно-оптический (шнур) SM 9/125 (OS2), FC/UPC-FC/UPC, 2.0 мм, duplex, LSZH, 3 м | 1210 | 1210
00-00098216 | FC-D2-9-FC/UR-FC/UR-H-50M-LSZH-YL | Hyperline | Патч-корд волоконно-оптический (шнур) SM 9/125 (OS2), FC/UPC-FC/UPC, 2.0 мм, duplex, LSZH, 50 м | 3330 | 3330
00-00098209 | FC-D2-9-FC/UR-FC/UR-H-5M-LSZH-YL | Hyperline | Патч-корд волоконно-оптический (шнур) SM 9/125 (OS2), FC/UPC-FC/UPC, 2.0 мм, duplex, LSZH, 5 м | 1305 | 1305
00-00098241 | FC-D2-9-FC/UR-LC/UR-H-0.5M-LSZH-YL | Hyperline | Патч-корд волоконно-оптический (шнур) SM 9/125 (OS2), FC/UPC-LC/UPC, 2.0 мм, duplex, LSZH, 0.5 м | 1090 | 1090
00-00098242 | FC-D2-9-FC/UR-LC/UR-H-1.5M-LSZH-YL | Hyperline | Патч-корд волоконно-оптический (шнур) SM 9/125 (OS2), FC/UPC-LC/UPC, 2.0 мм, duplex, LSZH, 1.5 м | 1140 | 989
00-00098232 | FC-D2-9-FC/UR-LC/UR-H-10M-LSZH-YL | Hyperline | Патч-корд волоконно-оптический (шнур) SM 9/125 (OS2), FC/UPC-LC/UPC, 2.0 мм, duplex, LSZH, 10 м | 1540 | 1540
00-00098234 | FC-D2-9-FC/UR-LC/UR-H-15M-LSZH-YL | Hyperline | Патч-корд волоконно-оптический (шнур) SM 9/125 (OS2), FC/UPC-LC/UPC, 2.0 мм, duplex, LSZH, 15 м | 1770 | 1770
00-00098219 | FC-D2-9-FC/UR-LC/UR-H-1M-LSZH-YL | Hyperline | Патч-корд волоконно-оптический (шнур) SM 9/125 (OS2), FC/UPC-LC/UPC, 2.0 мм, duplex, LSZH, 1 м | 1115 | 1115
00-00098237 | FC-D2-9-FC/UR-LC/UR-H-20M-LSZH-YL | Hyperline | Патч-корд волоконно-оптический (шнур) SM 9/125 (OS2), FC/UPC-LC/UPC, 2.0 мм, duplex, LSZH, 20 м | 1960 | 1960
00-00098223 | FC-D2-9-FC/UR-LC/UR-H-2M-LSZH-YL | Hyperline | Патч-корд волоконно-оптический (шнур) SM 9/125 (OS2), FC/UPC-LC/UPC, 2.0 мм, duplex, LSZH, 2 м | 1165 | 1165
00-00098238 | FC-D2-9-FC/UR-LC/UR-H-30M-LSZH-YL | Hyperline | Патч-корд волоконно-оптический (шнур) SM 9/125 (OS2), FC/UPC-LC/UPC, 2.0 мм, duplex, LSZH, 30 м | 2420 | 2420
00-00098226 | FC-D2-9-FC/UR-LC/UR-H-3M-LSZH-YL | Hyperline | Патч-корд волоконно-оптический (шнур) SM 9/125 (OS2), FC/UPC-LC/UPC, 2.0 мм, duplex, LSZH, 3 м | 1210 | 1210
00-00098239 | FC-D2-9-FC/UR-LC/UR-H-50M-LSZH-YL | Hyperline | Патч-корд волоконно-оптический (шнур) SM 9/125 (OS2), FC/UPC-LC/UPC, 2.0 мм, duplex, LSZH, 50 м | 3330 | 3330
00-00098229 | FC-D2-9-FC/UR-LC/UR-H-5M-LSZH-YL | Hyperline | Патч-корд волоконно-оптический (шнур) SM 9/125 (OS2), FC/UPC-LC/UPC, 2.0 мм, duplex, LSZH, 5 м | 1305 | 1305
00-00098419 | FC-D2-9-FC/UR-MTRJM/UR-H-10M-LSZH-YL | Hyperline | Патч-корд волоконно-оптический (шнур) SM 9/125 (OS2), FC-MTRJ(папа), 2.0 мм, duplex, LSZH, 10 м | 2430 | 2430
00-00098415 | FC-D2-9-FC/UR-MTRJM/UR-H-1M-LSZH-YL | Hyperline | Патч-корд волоконно-оптический (шнур) SM 9/125 (OS2), FC-MTRJ(папа), 2.0 мм, duplex, LSZH, 1 м | 2010 | 2010
00-00098416 | FC-D2-9-FC/UR-MTRJM/UR-H-2M-LSZH-YL | Hyperline | Патч-корд волоконно-оптический (шнур) SM 9/125 (OS2), FC-MTRJ(папа), 2.0 мм, duplex, LSZH, 2 м | 2050 | 2050
00-00098417 | FC-D2-9-FC/UR-MTRJM/UR-H-3M-LSZH-YL | Hyperline | Патч-корд волоконно-оптический (шнур) SM 9/125 (OS2), FC-MTRJ(папа), 2.0 мм, duplex, LSZH, 3 м | 2100 | 2100
00-00098418 | FC-D2-9-FC/UR-MTRJM/UR-H-5M-LSZH-YL | Hyperline | Патч-корд волоконно-оптический (шнур) SM 9/125 (OS2), FC-MTRJ(папа), 2.0 мм, duplex, LSZH, 5 м | 2190 | 2190
00-00098266 | FC-D2-9-FC/UR-SC/UR-H-0.5M-LSZH-YL | Hyperline | Патч-корд волоконно-оптический (шнур) SM 9/125 (OS2), FC-SC, 2.0 мм, duplex, LSZH, 0.5 м | 1095 | 949
00-00098245 | FC-D2-9-FC/UR-SC/UR-H-1.5M-LSZH-YL | Hyperline | Патч-корд волоконно-оптический (шнур) SM 9/125 (OS2), FC/UPC-SC/UPC, 2.0 мм, duplex, LSZH, 1.5 м | 1140 | 989
00-00098258 | FC-D2-9-FC/UR-SC/UR-H-10M-LSZH-YL | Hyperline | Патч-корд волоконно-оптический (шнур) SM 9/125 (OS2), FC/UPC-SC/UPC, 2.0 мм, duplex, LSZH, 10 м | 1540 | 1540
00-00098260 | FC-D2-9-FC/UR-SC/UR-H-15M-LSZH-YL | Hyperline | Патч-корд волоконно-оптический (шнур) SM 9/125 (OS2), FC/UPC-SC/UPC, 2.0 мм, duplex, LSZH, 15 м | 1730 | 1730
00-00098243 | FC-D2-9-FC/UR-SC/UR-H-1M-LSZH-YL | Hyperline | Патч-корд волоконно-оптический (шнур) SM 9/125 (OS2), FC/UPC-SC/UPC, 2.0 мм, duplex, LSZH, 1 м | 1115 | 1115
00-00098262 | FC-D2-9-FC/UR-SC/UR-H-20M-LSZH-YL | Hyperline | Патч-корд волоконно-оптический (шнур) SM 9/125 (OS2), FC/UPC-SC/UPC, 2.0 мм, duplex, LSZH, 20 м | 1960 | 1960
00-00098249 | FC-D2-9-FC/UR-SC/UR-H-2M-LSZH-YL | Hyperline | Патч-корд волоконно-оптический (шнур) SM 9/125 (OS2), FC/UPC-SC/UPC, 2.0 мм, duplex, LSZH, 2 м | 1165 | 1165
00-00098263 | FC-D2-9-FC/UR-SC/UR-H-30M-LSZH-YL | Hyperline | Патч-корд волоконно-оптический (шнур) SM 9/125 (OS2), FC/UPC-SC/UPC, 2.0 мм, duplex, LSZH, 30 м | 2420 | 2420
00-00098252 | FC-D2-9-FC/UR-SC/UR-H-3M-LSZH-YL | Hyperline | Патч-корд волоконно-оптический (шнур) SM 9/125 (OS2), FC/UPC-SC/UPC, 2.0 мм, duplex, LSZH, 3 м | 1210 | 1210
00-00098264 | FC-D2-9-FC/UR-SC/UR-H-50M-LSZH-YL | Hyperline | Патч-корд волоконно-оптический (шнур) SM 9/125 (OS2), FC/UPC-SC/UPC, 2.0 мм, duplex, LSZH, 50 м | 3330 | 3330
00-00098255 | FC-D2-9-FC/UR-SC/UR-H-5M-LSZH-YL | Hyperline | Патч-корд волоконно-оптический (шнур) SM 9/125 (OS2), FC/UPC-SC/UPC, 2.0 мм, duplex, LSZH, 5 м | 1305 | 1305
00-00098267 | FC-D2-9-FC/UR-ST/UR-H-0.5M-LSZH-YL | Hyperline | Патч-корд волоконно-оптический (шнур) SM 9/125 (OS2), FC/UPC-ST/UPC, 2.0 мм, duplex, LSZH, 0.5 м | 1095 | 949
00-00098268 | FC-D2-9-FC/UR-ST/UR-H-1.5M-LSZH-YL | Hyperline | Патч-корд волоконно-оптический (шнур) SM 9/125 (OS2), FC/UPC-ST/UPC, 2.0 мм, duplex, LSZH, 1.5 м | 1140 | 989
00-00098277 | FC-D2-9-FC/UR-ST/UR-H-10M-LSZH-YL | Hyperline | Патч-корд волоконно-оптический (шнур) SM 9/125 (OS2), FC/UPC-ST/UPC, 2.0 мм, duplex, LSZH, 10 м | 1505 | 1505
00-00098279 | FC-D2-9-FC/UR-ST/UR-H-15M-LSZH-YL | Hyperline | Патч-корд волоконно-оптический (шнур) SM 9/125 (OS2), FC/UPC-ST/UPC, 2.0 мм, duplex, LSZH, 15 м | 1730 | 1730
00-00098269 | FC-D2-9-FC/UR-ST/UR-H-1M-LSZH-YL | Hyperline | Патч-корд волоконно-оптический (шнур) SM 9/125 (OS2), FC/UPC-ST/UPC, 2.0 мм, duplex, LSZH, 1 м | 1090 | 1090
00-00098280 | FC-D2-9-FC/UR-ST/UR-H-20M-LSZH-YL | Hyperline | Патч-корд волоконно-оптический (шнур) SM 9/125 (OS2), FC/UPC-ST/UPC, 2.0 мм, duplex, LSZH, 20 м | 1960 | 1960
00-00098271 | FC-D2-9-FC/UR-ST/UR-H-2M-LSZH-YL | Hyperline | Патч-корд волоконно-оптический (шнур) SM 9/125 (OS2), FC/UPC-ST/UPC, 2.0 мм, duplex, LSZH, 2 м | 1135 | 1135
00-00098281 | FC-D2-9-FC/UR-ST/UR-H-30M-LSZH-YL | Hyperline | Патч-корд волоконно-оптический (шнур) SM 9/125 (OS2), FC/UPC-ST/UPC, 2.0 мм, duplex, LSZH, 30 м | 2420 | 2420
00-00098273 | FC-D2-9-FC/UR-ST/UR-H-3M-LSZH-YL | Hyperline | Патч-корд волоконно-оптический (шнур) SM 9/125 (OS2), FC/UPC-ST/UPC, 2.0 мм, duplex, LSZH, 3 м | 1185 | 1185
00-00098282 | FC-D2-9-FC/UR-ST/UR-H-50M-LSZH-YL | Hyperline | Патч-корд волоконно-оптический (шнур) SM 9/125 (OS2), FC/UPC-ST/UPC, 2.0 мм, duplex, LSZH, 50 м | 3330 | 3330
00-00098275 | FC-D2-9-FC/UR-ST/UR-H-5M-LSZH-YL | Hyperline | Патч-корд волоконно-оптический (шнур) SM 9/125 (OS2), FC/UPC-ST/UPC, 2.0 мм, duplex, LSZH, 5 м | 1275 | 1275
00-00098284 | FC-D2-9-LC/AR-LC/AR-H-0.5M-LSZH-YL | Hyperline | Патч-корд волоконно-оптический (шнур) SM 9/125 (OS2), LC/APC-LC/APC, 2.0 мм, duplex, LSZH, 0.5 м | 1115 | 1115
00-00098285 | FC-D2-9-LC/AR-LC/AR-H-100M-LSZH-YL | Hyperline | Патч-корд волоконно-оптический (шнур) SM 9/125 (OS2), LC/APC-LC/APC, 2.0 мм, duplex, LSZH, 100 м | 5620 | 5620
00-00098296 | FC-D2-9-LC/AR-LC/AR-H-10M-LSZH-YL | Hyperline | Патч-корд волоконно-оптический (шнур) SM 9/125 (OS2), LC/APC-LC/APC, 2.0 мм, duplex, LSZH, 10 м | 1445 | 1445
00-00098286 | FC-D2-9-LC/AR-LC/AR-H-1M-LSZH-YL | Hyperline | Патч-корд волоконно-оптический (шнур) SM 9/125 (OS2), LC/APC-LC/APC, 2.0 мм, duplex, LSZH, 1 м | 1115 | 1115
00-00098288 | FC-D2-9-LC/AR-LC/AR-H-2M-LSZH-YL | Hyperline | Патч-корд волоконно-оптический (шнур) SM 9/125 (OS2), LC/APC-LC/APC, 2.0 мм, duplex, LSZH, 2 м | 1135 | 1135
00-00098291 | FC-D2-9-LC/AR-LC/AR-H-3M-LSZH-YL | Hyperline | Патч-корд волоконно-оптический (шнур) SM 9/125 (OS2), LC/APC-LC/APC, 2.0 мм, duplex, LSZH, 3 м | 1165 | 1165
00-00098295 | FC-D2-9-LC/AR-LC/AR-H-5M-LSZH-YL | Hyperline | Патч-корд волоконно-оптический (шнур) SM 9/125 (OS2), LC/APC-LC/APC, 2.0 мм, duplex, LSZH, 5 м | 1225 | 1225
00-00098301 | FC-D2-9-LC/AR-LC/UR-H-2M-LSZH-YL | Hyperline | Патч-корд волоконно-оптический (шнур) SM 9/125 (OS2), LC/APC-LC/UPC, 2.0 мм, duplex, LSZH, 2 м | 1135 | 1135
00-00098309 | FC-D2-9-LC/AR-SC/AR-H-0.5M-LSZH-YL | Hyperline | Патч-корд волоконно-оптический (шнур) SM 9/125 (OS2), LC/APC-SC/APC, 2.0 мм, duplex, LSZH, 0.5 м | 1095 | 949
00-00098328 | FC-D2-9-LC/AR-SC/AR-H-1.5M-LSZH-YL | Hyperline | Патч-корд волоконно-оптический (шнур) SM 9/125 (OS2), LC/APC-SC/APC, 2.0 мм, duplex, LSZH, 1.5 м | 1140 | 989
00-00098321 | FC-D2-9-LC/AR-SC/AR-H-10M-LSZH-YL | Hyperline | Патч-корд волоконно-оптический (шнур) SM 9/125 (OS2), LC/APC-SC/APC, 2.0 мм, duplex, LSZH, 10 м | 1505 | 1505
00-00098313 | FC-D2-9-LC/AR-SC/AR-H-1M-LSZH-YL | Hyperline | Патч-корд волоконно-оптический (шнур) SM 9/125 (OS2), LC/APC-SC/APC, 2.0 мм, duplex, LSZH, 1 м | 1115 | 1115
00-00098324 | FC-D2-9-LC/AR-SC/AR-H-20M-LSZH-YL | Hyperline | Патч-корд волоконно-оптический (шнур) SM 9/125 (OS2), LC/APC-SC/APC, 2.0 мм, duplex, LSZH, 20 м | 1960 | 1960
00-00098315 | FC-D2-9-LC/AR-SC/AR-H-2M-LSZH-YL | Hyperline | Патч-корд волоконно-оптический (шнур) SM 9/125 (OS2), LC/APC-SC/APC, 2.0 мм, duplex, LSZH, 2 м | 1135 | 1135
00-00098326 | FC-D2-9-LC/AR-SC/AR-H-30M-LSZH-YL | Hyperline | Патч-корд волоконно-оптический (шнур) SM 9/125 (OS2), LC/APC-SC/APC, 2.0 мм, duplex, LSZH,30 м | 2420 | 2420
00-00098317 | FC-D2-9-LC/AR-SC/AR-H-3M-LSZH-YL | Hyperline | Патч-корд волоконно-оптический (шнур) SM 9/125 (OS2), LC/APC-SC/APC, 2.0 мм, duplex, LSZH, 3 м | 1185 | 1185
00-00098339 | FC-D2-9-LC/AR-ST/AR-H-1.5M-LSZH-YL | Hyperline | Патч-корд волоконно-оптический (шнур) SM 9/125 (OS2), LC/APC-ST/APC, 2.0 мм, duplex, LSZH, 1.5 м | 1140 | 989
00-00098349 | FC-D2-9-LC/AR-ST/AR-H-10M-LSZH-YL | Hyperline | Патч-корд волоконно-оптический (шнур) SM 9/125 (OS2), LC/APC-ST/APC, 2.0 мм, duplex, LSZH, 10 м | 1505 | 1505
00-00098336 | FC-D2-9-LC/AR-ST/AR-H-1M-LSZH-YL | Hyperline | Патч-корд волоконно-оптический (шнур) SM 9/125 (OS2), LC/APC-ST/APC, 2.0 мм, duplex, LSZH, 1 м | 1090 | 1090
00-00098340 | FC-D2-9-LC/AR-ST/AR-H-2M-LSZH-YL | Hyperline | Патч-корд волоконно-оптический (шнур) SM 9/125 (OS2), LC/APC-ST/APC, 2.0 мм, duplex, LSZH, 2 м | 1135 | 1135
00-00098344 | FC-D2-9-LC/AR-ST/AR-H-3M-LSZH-YL | Hyperline | Патч-корд волоконно-оптический (шнур) SM 9/125 (OS2), LC/APC-ST/APC, 2.0 мм, duplex, LSZH, 3 м | 1185 | 1185
00-00098347 | FC-D2-9-LC/AR-ST/AR-H-5M-LSZH-YL | Hyperline | Патч-корд волоконно-оптический (шнур) SM 9/125 (OS2), LC/APC-ST/APC, 2.0 мм, duplex, LSZH, 5 м | 1275 | 1275
00-00098302 | FC-D2-9-LC/UR-LC/UR-H-0.5M-LSZH-YL | Hyperline | Патч-корд волоконно-оптический (шнур) SM 9/125 (OS2), LC/UPC-LC/UPC, 2.0 мм, duplex, LSZH, 0.5 м | 1115 | 1115
00-00098303 | FC-D2-9-LC/UR-LC/UR-H-1.5M-LSZH-YL | Hyperline | Патч-корд волоконно-оптический (шнур) SM 9/125 (OS2), LC/UPC-LC/UPC, 2.0 мм, duplex, LSZH, 1.5 м | 1165 | 1165
00-00098304 | FC-D2-9-LC/UR-LC/UR-H-10M-LSZH-BK | Hyperline | Патч-корд волоконно-оптический (шнур) SM 9/125 (OS2), LC/UPC-LC/UPC, 2.0 мм, duplex, LSZH, 10 м, черный | 1505 | 1505
00-00029086 | FC-D2-9-LC/UR-LC/UR-H-10M-LSZH-YL | Hyperline | Патч-корд волоконно-оптический (шнур) SM 9/125 (OS2), LC/UPC-LC/UPC, duplex, LSZH, 10 м. | 1540 | 1540
00-00098305 | FC-D2-9-LC/UR-LC/UR-H-15M-LSZH-BK | Hyperline | Патч-корд волоконно-оптический (шнур) SM 9/125 (OS2), LC/UPC-LC/UPC, 2.0 мм, duplex, LSZH, 15 м, черный | 1730 | 1730
00-00098297 | FC-D2-9-LC/UR-LC/UR-H-15M-LSZH-YL | Hyperline | Патч-корд волоконно-оптический (шнур) SM 9/125 (OS2), LC/UPC-LC/UPC, 2.0 мм, duplex, LSZH, 15 м | 1770 | 1770
00-00098306 | FC-D2-9-LC/UR-LC/UR-H-1M-LSZH-BK | Hyperline | Патч-корд волоконно-оптический (шнур) SM 9/125 (OS2), LC/UPC-LC/UPC, 2.0 мм, duplex, LSZH, 1 м, черный | 1115 | 1115
00-00027789 | FC-D2-9-LC/UR-LC/UR-H-1M-LSZH-YL | Hyperline | Патч-корд волоконно-оптический (шнур) SM 9/125 (OS2), LC/UPC-LC/UPC, 2.0 мм, duplex, LSZH, 1 м | 1115 | 1115
00-00098298 | FC-D2-9-LC/UR-LC/UR-H-20M-LSZH-YL | Hyperline | Патч-корд волоконно-оптический (шнур) SM 9/125 (OS2), LC/UPC-LC/UPC, 2.0 мм, duplex, LSZH, 20 м | 2010 | 2010
00-00098299 | FC-D2-9-LC/UR-LC/UR-H-25M-LSZH-BK | Hyperline | Патч-корд волоконно-оптический (шнур) SM 9/125 (OS2), LC/UPC-LC/UPC, 2.0 мм, duplex, LSZH, 25 м, черный | 2190 | 2190
00-00098307 | FC-D2-9-LC/UR-LC/UR-H-2M-LSZH-BK | Hyperline | Патч-корд волоконно-оптический (шнур) SM 9/125 (OS2), LC/UPC-LC/UPC, 2.0 мм, duplex, LSZH, 2 м, черный | 1165 | 1165
00-00032530 | FC-D2-9-LC/UR-LC/UR-H-2M-LSZH-YL | Hyperline | Патч-корд волоконно-оптический (шнур) SM 9/125 (OS2), LC/UPC-LC/UPC, duplex, LSZH, 2 м | 1165 | 1165
00-00098300 | FC-D2-9-LC/UR-LC/UR-H-30M-LSZH-YL | Hyperline | Патч-корд волоконно-оптический (шнур) SM 9/125 (OS2), LC/UPC-LC/UPC, 2.0 мм, duplex, LSZH, 30 м | 2480 | 2480
00-00098308 | FC-D2-9-LC/UR-LC/UR-H-3M-LSZH-BK | Hyperline | Патч-корд волоконно-оптический (шнур) SM 9/125 (OS2), LC/UPC-LC/UPC, 2.0 мм, duplex, LSZH, 3 м, черный | 1210 | 1210
00-00098289 | FC-D2-9-LC/UR-LC/UR-H-3M-LSZH-YL | Hyperline | Патч-корд волоконно-оптический (шнур) SM 9/125 (OS2), LC/UPC-LC/UPC, 2.0 мм, duplex, LSZH, 3 м | 1210 | 1210
00-00075115 | FC-D2-9-LC/UR-LC/UR-H-50M-LSZH-YL | Hyperline | Патч-корд волоконно-оптический (шнур) SM 9/125 (OS2), LC/UPC-LC/UPC, 2.0 мм, duplex, LSZH, 50 м | 3410 | 3410
00-00098292 | FC-D2-9-LC/UR-LC/UR-H-5M-LSZH-YL | Hyperline | Патч-корд волоконно-оптический (шнур) SM 9/125 (OS2), LC/UPC-LC/UPC, 2.0 мм, duplex, LSZH, 5 м | 1305 | 1305
00-00098420 | FC-D2-9-LC/UR-MTRJF/UR-H-10M-LSZH-YL | Hyperline | Патч-корд волоконно-оптический (шнур) SM 9/125 (OS2), MTRJ(мама)-LC, 2.0 мм, duplex, LSZH, 10 м | 2430 | 2430
00-00098421 | FC-D2-9-LC/UR-MTRJM/UR-H-1M-LSZH-YL | Hyperline | Патч-корд волоконно-оптический (шнур) SM 9/125 (OS2), MTRJ(папа)-LC, 2.0 мм, duplex, LSZH, 1 м | 2010 | 2010
00-00098424 | FC-D2-9-LC/UR-MTRJM/UR-H-3M-LSZH-YL | Hyperline | Патч-корд волоконно-оптический (шнур) SM 9/125 (OS2), MTRJ(папа)-LC, 2.0 мм, duplex, LSZH, 3 м | 2100 | 2100
00-00098426 | FC-D2-9-LC/UR-MTRJM/UR-H-5M-LSZH-YL | Hyperline | Патч-корд волоконно-оптический (шнур) SM 9/125 (OS2), MTRJ(папа)-LC, 2.0 мм, duplex, LSZH, 5 м | 2190 | 2190
00-00098310 | FC-D2-9-LC/UR-SC/AR-H-0.5M-LSZH-YL | Hyperline | Патч-корд волоконно-оптический (шнур) SM 9/125 (OS2), LC/UPC-SC/APC, 2.0 мм, duplex, LSZH, 0.5 м | 1095 | 949
00-00098311 | FC-D2-9-LC/UR-SC/UR-H-0.5M-LSZH-YL | Hyperline | Патч-корд волоконно-оптический (шнур) SM 9/125 (OS2), LC/UPC-SC/UPC, 2.0 мм, duplex, LSZH, 0.5 м | 1115 | 1115
00-00098329 | FC-D2-9-LC/UR-SC/UR-H-1.5M-LSZH-YL | Hyperline | Патч-корд волоконно-оптический (шнур) SM 9/125 (OS2), LC/UPC-SC/UPC, 2.0 мм, duplex, LSZH, 1.5 м | 1165 | 1165
00-00098320 | FC-D2-9-LC/UR-SC/UR-H-10M-LSZH-YL | Hyperline | Патч-корд волоконно-оптический (шнур) SM 9/125 (OS2), LC/UPC-SC/UPC, 2.0 мм, duplex, LSZH, 10 м | 1540 | 1540
00-00098322 | FC-D2-9-LC/UR-SC/UR-H-15M-LSZH-YL | Hyperline | Патч-корд волоконно-оптический (шнур) SM 9/125 (OS2), LC/UPC-SC/UPC, 2.0 мм, duplex, LSZH, 15 м | 1770 | 1770
00-00019408 | FC-D2-9-LC/UR-SC/UR-H-1M-LSZH-YL | Hyperline | Патч-корд волоконно-оптический (шнур) SM 9/125 (OS2), LC/UPC-SC/UPC, duplex, LSZH, 1 м | 1115 | 1115
00-00098323 | FC-D2-9-LC/UR-SC/UR-H-20M-LSZH-YL | Hyperline | Патч-корд волоконно-оптический (шнур) SM 9/125 (OS2), LC/UPC-SC/UPC, 2.0 мм, duplex, LSZH, 20 м | 2010 | 2010
00-00031883 | FC-D2-9-LC/UR-SC/UR-H-2M-LSZH-YL | Hyperline | Патч-корд волоконно-оптический (шнур) SM 9/125 (OS2), LC/UPC-SC/UPC, duplex, LSZH, 2 м. | 1165 | 1165
00-00098325 | FC-D2-9-LC/UR-SC/UR-H-30M-LSZH-YL | Hyperline | Патч-корд волоконно-оптический (шнур) SM 9/125 (OS2), LC/UPC-SC/UPC, 2.0 мм, duplex, LSZH, 30 м | 2480 | 2480
00-00024149 | FC-D2-9-LC/UR-SC/UR-H-3M-LSZH-YL | Hyperline | Патч-корд волоконно-оптический (шнур) SM 9/125 (OS2), LC/UPC-SC/UPC, duplex, LSZH, 3 м | 1210 | 1210
00-00098327 | FC-D2-9-LC/UR-SC/UR-H-50M-LSZH-YL | Hyperline | Патч-корд волоконно-оптический (шнур) SM 9/125 (OS2), LC/UPC-SC/UPC, 2.0 мм, duplex, LSZH, 50 м | 3330 | 3330
00-00098318 | FC-D2-9-LC/UR-SC/UR-H-5M-LSZH-YL | Hyperline | Патч-корд волоконно-оптический (шнур) SM 9/125 (OS2), LC/UPC-SC/UPC, 2.0 мм, duplex, LSZH, 5 м | 1305 | 1305
00-00098330 | FC-D2-9-LC/UR-SC/UR-H-7M-LSZH-YL | Hyperline | Патч-корд волоконно-оптический (шнур) SM 9/125 (OS2), LC/UPC-SC/UPC, 2.0 мм, duplex, LSZH, 7 м | 1365 | 1365
00-00098331 | FC-D2-9-LC/UR-ST/AR-H-0.5M-LSZH-YL | Hyperline | Патч-корд волоконно-оптический (шнур) SM 9/125 (OS2), LC/UPC-ST/APC, 2.0 мм, duplex, LSZH, 0.5 м | 1095 | 949
00-00098332 | FC-D2-9-LC/UR-ST/UR-H-0.5M-LSZH-YL | Hyperline | Патч-корд волоконно-оптический (шнур) SM 9/125 (OS2), LC/UPC-ST/UPC, 2.0 мм, duplex, LSZH, 0.5 м | 1095 | 949
00-00098334 | FC-D2-9-LC/UR-ST/UR-H-1.5M-LSZH-YL | Hyperline | Патч-корд волоконно-оптический (шнур) SM 9/125 (OS2), LC/UPC-ST/UPC, 2.0 мм, duplex, LSZH, 1.5 м | 1140 | 989
00-00098348 | FC-D2-9-LC/UR-ST/UR-H-10M-LSZH-YL | Hyperline | Патч-корд волоконно-оптический (шнур) SM 9/125 (OS2), LC/UPC-ST/UPC, 2.0 мм, duplex, LSZH, 10 м | 1505 | 1505
00-00098350 | FC-D2-9-LC/UR-ST/UR-H-15M-LSZH-YL | Hyperline | Патч-корд волоконно-оптический (шнур) SM 9/125 (OS2), LC/UPC-ST/UPC, 2.0 мм, duplex, LSZH, 15 м | 1730 | 1730
00-00098333 | FC-D2-9-LC/UR-ST/UR-H-1M-LSZH-YL | Hyperline | Патч-корд волоконно-оптический (шнур) SM 9/125 (OS2), LC/UPC-ST/UPC, 2.0 мм, duplex, LSZH, 1 м | 1115 | 1115
00-00098351 | FC-D2-9-LC/UR-ST/UR-H-20M-LSZH-YL | Hyperline | Патч-корд волоконно-оптический (шнур) SM 9/125 (OS2), LC/UPC-ST/UPC, 2.0 мм, duplex, LSZH, 20 м | 1960 | 1960
00-00098337 | FC-D2-9-LC/UR-ST/UR-H-2M-LSZH-YL | Hyperline | Патч-корд волоконно-оптический (шнур) SM 9/125 (OS2), LC/UPC-ST/UPC, 2.0 мм, duplex, LSZH, 2 м | 1135 | 1135
00-00098352 | FC-D2-9-LC/UR-ST/UR-H-30M-LSZH-YL | Hyperline | Патч-корд волоконно-оптический (шнур) SM 9/125 (OS2), LC/UPC-ST/UPC, 2.0 мм, duplex, LSZH, 30 м | 2420 | 2420
00-00098341 | FC-D2-9-LC/UR-ST/UR-H-3M-LSZH-BK | Hyperline | Патч-корд волоконно-оптический (шнур) SM 9/125 (OS2), LC/UPC-ST/UPC, 2.0 мм, duplex, LSZH, 3 м, черный | 1185 | 1185
00-00098342 | FC-D2-9-LC/UR-ST/UR-H-3M-LSZH-YL | Hyperline | Патч-корд волоконно-оптический (шнур) SM 9/125 (OS2), LC/UPC-ST/UPC, 2.0 мм, duplex, LSZH, 3 м | 1185 | 1185
00-00098353 | FC-D2-9-LC/UR-ST/UR-H-50M-LSZH-YL | Hyperline | Патч-корд волоконно-оптический (шнур) SM 9/125 (OS2), LC/UPC-ST/UPC, 2.0 мм, duplex, LSZH, 50 м | 3330 | 3330
00-00098345 | FC-D2-9-LC/UR-ST/UR-H-5M-LSZH-YL | Hyperline | Патч-корд волоконно-оптический (шнур) SM 9/125 (OS2), LC/UPC-ST/UPC, 2.0 мм, duplex, LSZH, 5 м | 1275 | 1275
00-00098411 | FC-D2-9-MTRJM/UR-MTRJM/UR-H-1M-LSZH-YL | Hyperline | Патч-корд волоконно-оптический (шнур) SM 9/125 (OS2), MTRJ(папа)-MTRJ(папа), 2.0 мм, duplex, LSZH, 1 м | 2810 | 2810
00-00098412 | FC-D2-9-MTRJM/UR-MTRJM/UR-H-2M-LSZH-YL | Hyperline | Патч-корд волоконно-оптический (шнур) SM 9/125 (OS2), MTRJ(папа)-MTRJ(папа), 2.0 мм, duplex, LSZH, 2 м | 2860 | 2860
00-00098413 | FC-D2-9-MTRJM/UR-MTRJM/UR-H-3M-LSZH-YL | Hyperline | Патч-корд волоконно-оптический (шнур) SM 9/125 (OS2), MTRJ(папа)-MTRJ(папа), 2.0 мм, duplex, LSZH, 3 м | 2900 | 2900
00-00098414 | FC-D2-9-MTRJM/UR-MTRJM/UR-H-5M-LSZH-YL | Hyperline | Патч-корд волоконно-оптический (шнур) SM 9/125 (OS2), MTRJ(папа)-MTRJ(папа), 2.0 мм, duplex, LSZH, 5 м | 2990 | 2990
00-00098430 | FC-D2-9-MTRJM/UR-SC/UR-H-3M-LSZH-YL | Hyperline | Патч-корд волоконно-оптический, SM 9/125 (OS2), MTRJ(папа)/UPC-SC/UPC, 2.0 мм, duplex, LSZH, 3 м | 2100 | 2100
00-00098434 | FC-D2-9-MTRJM/UR-ST/UR-H-1M-LSZH-YL | Hyperline | Патч-корд волоконно-оптический (шнур) SM 9/125 (OS2), ST-MTRJ(папа), 2.0 мм, duplex, LSZH, 1 м | 2010 | 2010
00-00098435 | FC-D2-9-MTRJM/UR-ST/UR-H-2M-LSZH-YL | Hyperline | Патч-корд волоконно-оптический (шнур) SM 9/125 (OS2), ST-MTRJ(папа), 2.0 мм, duplex, LSZH, 2 м | 2050 | 2050
00-00098436 | FC-D2-9-MTRJM/UR-ST/UR-H-3M-LSZH-YL | Hyperline | Патч-корд волоконно-оптический (шнур) SM 9/125 (OS2), ST-MTRJ(папа), 2.0 мм, duplex, LSZH, 3 м | 2100 | 2100
00-00098437 | FC-D2-9-MTRJM/UR-ST/UR-H-5M-LSZH-YL | Hyperline | Патч-корд волоконно-оптический (шнур) SM 9/125 (OS2), ST-MTRJ(папа), 2.0 мм, duplex, LSZH, 5 м | 2190 | 2190
00-00098370 | FC-D2-9-SC_UR-SC_UR-H-50M-LSZH-YL | Hyperline | Патч-корд волоконно-оптический (шнур) SM 9/125 (OS2), SC/UPC-SC/UPC, 2.0 мм, duplex, LSZH, 50 м | 3330 | 3330
00-00098372 | FC-D2-9-SC/AR-SC/AR-H-0.5M-LSZH-YL | Hyperline | Патч-корд волоконно-оптический (шнур) SM 9/125 (OS2), SC/APC-SC/APC, 2.0 мм, duplex, LSZH, 0.5 м | 1095 | 949
00-00013233 | FC-D2-9-SC/AR-SC/AR-H-10M-LSZH-YL | Hyperline | Патч-корд волоконно-оптический (шнур) SM 9/125 (OS2), SC/APC-SC/APC, 2.0 мм, duplex, LSZH, 10 м | 1505 | 1505
00-00098357 | FC-D2-9-SC/AR-SC/AR-H-1M-LSZH-YL | Hyperline | Патч-корд волоконно-оптический (шнур) SM 9/125 (OS2), SC/APC-SC/APC, 2.0 мм, duplex, LSZH, 1 м | 1115 | 1115
00-00098367 | FC-D2-9-SC/AR-SC/AR-H-20M-LSZH-YL | Hyperline | Патч-корд волоконно-оптический (шнур) SM 9/125 (OS2), SC/APC-SC/APC, 2.0 мм, duplex, LSZH, 20 м | 1960 | 1960
00-00013231 | FC-D2-9-SC/AR-SC/AR-H-2M-LSZH-YL | Hyperline | Патч-корд волоконно-оптический (шнур) SM 9/125 (OS2), SC/APC-SC/APC, 2.0 мм, duplex, LSZH, 2 м | 1135 | 1135
00-00098369 | FC-D2-9-SC/AR-SC/AR-H-30M-LSZH-YL | Hyperline | Патч-корд волоконно-оптический (шнур) SM 9/125 (OS2), SC/APC-SC/APC, 2.0 мм, duplex, LSZH, 30 м | 2420 | 2420
00-00098360 | FC-D2-9-SC/AR-SC/AR-H-3M-LSZH-YL | Hyperline | Патч-корд волоконно-оптический (шнур) SM 9/125 (OS2), SC/APC-SC/APC, 2.0 мм, duplex, LSZH, 3 м | 1185 | 1185
00-00098371 | FC-D2-9-SC/AR-SC/AR-H-50M-LSZH-YL | Hyperline | Патч-корд волоконно-оптический (шнур) SM 9/125 (OS2), SC/APC-SC/APC, 2.0 мм, duplex, LSZH, 50 м | 3330 | 3330
00-00098362 | FC-D2-9-SC/AR-SC/AR-H-5M-LSZH-YL | Hyperline | Патч-корд волоконно-оптический (шнур) SM 9/125 (OS2), SC/APC-SC/APC, 2.0 мм, duplex, LSZH, 5 м | 1275 | 1275
00-00098389 | FC-D2-9-SC/AR-ST/AR-H-10M-LSZH-YL | Hyperline | Патч-корд волоконно-оптический (шнур) SM 9/125 (OS2), ST/APC-SC/APC, 2.0 мм, duplex, LSZH, 10 м | 1505 | 1505
00-00098378 | FC-D2-9-SC/AR-ST/AR-H-1M-LSZH-YL | Hyperline | Патч-корд волоконно-оптический (шнур) SM 9/125 (OS2), ST/APC-SC/APC, 2.0 мм, duplex, LSZH, 1 м | 1090 | 1090
00-00098381 | FC-D2-9-SC/AR-ST/AR-H-2M-LSZH-YL | Hyperline | Патч-корд волоконно-оптический (шнур) SM 9/125 (OS2), ST/APC-SC/APC, 2.0 мм, duplex, LSZH, 2 м | 1135 | 1135
00-00098384 | FC-D2-9-SC/AR-ST/AR-H-3M-LSZH-YL | Hyperline | Патч-корд волоконно-оптический (шнур) SM 9/125 (OS2), ST/APC-SC/APC, 2.0 мм, duplex, LSZH, 3 м | 1185 | 1185
00-00098387 | FC-D2-9-SC/AR-ST/AR-H-5M-LSZH-YL | Hyperline | Патч-корд волоконно-оптический (шнур) SM 9/125 (OS2), ST/APC-SC/APC, 2.0 мм, duplex, LSZH, 5 м | 1275 | 1275
00-00087659 | FC-D2-9-SC/UR-SC/UR-H-0.5M-LSZH-YL | Hyperline | Патч-корд волоконно-оптический (шнур) SM 9/125 (OS2), SC/UPC-SC/UPC, 2.0 мм, duplex, LSZH, 0.5 м | 1095 | 949
00-00098373 | FC-D2-9-SC/UR-SC/UR-H-1.5M-LSZH-YL | Hyperline | Патч-корд волоконно-оптический (шнур) SM 9/125 (OS2), SC/UPC-SC/UPC, 2.0 мм, duplex, LSZH, 1.5 м | 1140 | 989
00-00098363 | FC-D2-9-SC/UR-SC/UR-H-10M-LSZH-BK | Hyperline | Патч-корд волоконно-оптический (шнур) SM 9/125 (OS2), SC/UPC-SC/UPC, 2.0 мм, duplex, LSZH, 10 м, черный | 1505 | 1505
00-00089624 | FC-D2-9-SC/UR-SC/UR-H-10M-LSZH-YL | Hyperline | Патч-корд волоконно-оптический (шнур) SM 9/125 (OS2), SC/UPC-SC/UPC, 2.0 мм, duplex, LSZH, 10 м | 1540 | 1540
00-00098365 | FC-D2-9-SC/UR-SC/UR-H-15M-LSZH-BK | Hyperline | Патч-корд волоконно-оптический (шнур) SM 9/125 (OS2), SC/UPC-SC/UPC, 2.0 мм, duplex, LSZH, 15 м, черный | 1730 | 1730
00-00098364 | FC-D2-9-SC/UR-SC/UR-H-15M-LSZH-YL | Hyperline | Патч-корд волоконно-оптический (шнур) SM 9/125 (OS2), SC/UPC-SC/UPC, 2.0 мм, duplex, LSZH, 15 м | 1770 | 1770
00-00098355 | FC-D2-9-SC/UR-SC/UR-H-1M-LSZH-BK | Hyperline | Патч-корд волоконно-оптический (шнур) SM 9/125 (OS2), SC/UPC-SC/UPC, 2.0 мм, duplex, LSZH, 1 м, черный | 1090 | 1090
00-00098354 | FC-D2-9-SC/UR-SC/UR-H-1M-LSZH-YL | Hyperline | Патч-корд волоконно-оптический (шнур) SM 9/125 (OS2), SC/UPC-SC/UPC, 2.0 мм, duplex, LSZH, 1 м | 1115 | 1115
00-00098366 | FC-D2-9-SC/UR-SC/UR-H-20M-LSZH-YL | Hyperline | Патч-корд волоконно-оптический (шнур) SM 9/125 (OS2), SC/UPC-SC/UPC, 2.0 мм, duplex, LSZH, 20 м | 2010 | 2010
00-00039910 | FC-D2-9-SC/UR-SC/UR-H-2M-LSZH-YL | Hyperline | Патч-корд волоконно-оптический (шнур) SM 9/125 (OS2), SC/UPC-SC/UPC, 2.0 мм, duplex, LSZH, 2 м. | 1165 | 1165
00-00098368 | FC-D2-9-SC/UR-SC/UR-H-30M-LSZH-YL | Hyperline | Патч-корд волоконно-оптический (шнур) SM 9/125 (OS2), SC/UPC-SC/UPC, 2.0 мм, duplex, LSZH, 30 м | 2420 | 2420
00-00072642 | FC-D2-9-SC/UR-SC/UR-H-3M-LSZH-YL | Hyperline | Патч-корд волоконно-оптический (шнур) SM 9/125 (OS2), SC/UPC-SC/UPC, 2.0 мм, duplex, LSZH, 3 м | 1210 | 1210
00-00090015 | FC-D2-9-SC/UR-SC/UR-H-5M-LSZH-YL | Hyperline | Патч-корд волоконно-оптический (шнур) SM 9/125 (OS2), SC/UPC-SC/UPC, 2.0 мм, duplex, LSZH, 5 м | 1305 | 1305
00-00098374 | FC-D2-9-SC/UR-ST/UR-H-0.5M-LSZH-YL | Hyperline | Патч-корд волоконно-оптический (шнур) SM 9/125 (OS2), ST/UPC-SC/UPC, 2.0 мм, duplex, LSZH, 0.5 м | 1095 | 949
00-00098379 | FC-D2-9-SC/UR-ST/UR-H-1.5M-LSZH-YL | Hyperline | Патч-корд волоконно-оптический (шнур) SM 9/125 (OS2), ST/UPC-SC/UPC, 2.0 мм, duplex, LSZH, 1.5 м | 1140 | 989
00-00098388 | FC-D2-9-SC/UR-ST/UR-H-10M-LSZH-YL | Hyperline | Патч-корд волоконно-оптический (шнур) SM 9/125 (OS2), ST/UPC-SC/UPC, 2.0 мм, duplex, LSZH, 10 м | 1505 | 1505
00-00098390 | FC-D2-9-SC/UR-ST/UR-H-15M-LSZH-YL | Hyperline | Патч-корд волоконно-оптический (шнур) SM 9/125 (OS2), ST/UPC-SC/UPC, 2.0 мм, duplex, LSZH, 15 м | 1730 | 1730
00-00098375 | FC-D2-9-SC/UR-ST/UR-H-1M-LSZH-YL | Hyperline | Патч-корд волоконно-оптический (шнур) SM 9/125 (OS2), ST/UPC-SC/UPC, 2.0 мм, duplex, LSZH, 1 м | 1090 | 1090
00-00098391 | FC-D2-9-SC/UR-ST/UR-H-20M-LSZH-YL | Hyperline | Патч-корд волоконно-оптический (шнур) SM 9/125 (OS2), ST/UPC-SC/UPC, 2.0 мм, duplex, LSZH, 20 м | 1960 | 1960
00-00026514 | FC-D2-9-SC/UR-ST/UR-H-2M-LSZH-YL | Hyperline | Патч-корд волоконно-оптический (шнур) SM 9/125 (OS2), ST/UPC-SC/UPC, 2.0 мм, duplex, LSZH, 2 м | 1165 | 1165
00-00098392 | FC-D2-9-SC/UR-ST/UR-H-30M-LSZH-YL | Hyperline | Патч-корд волоконно-оптический (шнур) SM 9/125 (OS2), ST/UPC-SC/UPC, 2.0 мм, duplex, LSZH, 30 м | 2420 | 2420
00-00098382 | FC-D2-9-SC/UR-ST/UR-H-3M-LSZH-YL | Hyperline | Патч-корд волоконно-оптический (шнур) SM 9/125 (OS2), ST/UPC-SC/UPC, 2.0 мм, duplex, LSZH, 3 м | 1185 | 1185
00-00098393 | FC-D2-9-SC/UR-ST/UR-H-50M-LSZH-YL | Hyperline | Патч-корд волоконно-оптический (шнур) SM 9/125 (OS2), ST/UPC-SC/UPC, 2.0 мм, duplex, LSZH, 50 м | 3330 | 3330
00-00098385 | FC-D2-9-SC/UR-ST/UR-H-5M-LSZH-YL | Hyperline | Патч-корд волоконно-оптический (шнур) SM 9/125 (OS2), ST/UPC-SC/UPC, 2.0 мм, duplex, LSZH, 5 м | 1275 | 1275
00-00098399 | FC-D2-9-ST/AR-ST/AR-H-1.5M-LSZH-YL | Hyperline | Патч-корд волоконно-оптический (шнур) SM 9/125 (OS2), ST/APC-ST/APC, 2.0 мм, duplex, LSZH, 1.5 м | 1140 | 989
00-00098406 | FC-D2-9-ST/AR-ST/AR-H-10M-LSZH-YL | Hyperline | Патч-корд волоконно-оптический (шнур) SM 9/125 (OS2), ST/APC-ST/APC, 2.0 мм, duplex, LSZH, 10 м | 1505 | 1505
00-00098396 | FC-D2-9-ST/AR-ST/AR-H-1M-LSZH-YL | Hyperline | Патч-корд волоконно-оптический (шнур) SM 9/125 (OS2), ST/APC-ST/APC, 2.0 мм, duplex, LSZH, 1 м | 1090 | 1090
00-00098400 | FC-D2-9-ST/AR-ST/AR-H-2M-LSZH-YL | Hyperline | Патч-корд волоконно-оптический (шнур) SM 9/125 (OS2), ST/APC-ST/APC, 2.0 мм, duplex, LSZH, 2 м | 1135 | 1135
00-00098402 | FC-D2-9-ST/AR-ST/AR-H-3M-LSZH-YL | Hyperline | Патч-корд волоконно-оптический (шнур) SM 9/125 (OS2), ST/APC-ST/APC, 2.0 мм, duplex, LSZH, 3 м | 1185 | 1185
00-00098404 | FC-D2-9-ST/AR-ST/AR-H-5M-LSZH-YL | Hyperline | Патч-корд волоконно-оптический (шнур) SM 9/125 (OS2), ST/APC-ST/APC, 2.0 мм, duplex, LSZH, 5 м | 1275 | 1275
00-00098394 | FC-D2-9-ST/UR-ST/UR-H-0.5M-LSZH-YL | Hyperline | Патч-корд волоконно-оптический (шнур) SM 9/125 (OS2), ST/UPC-ST/UPC, 2.0 мм, duplex, LSZH, 0.5 м | 1095 | 949
00-00098397 | FC-D2-9-ST/UR-ST/UR-H-1.5M-LSZH-YL | Hyperline | Патч-корд волоконно-оптический (шнур) SM 9/125 (OS2), ST/UPC-ST/UPC, 2.0 мм, duplex, LSZH, 1.5 м | 1140 | 989
00-00098405 | FC-D2-9-ST/UR-ST/UR-H-10M-LSZH-YL | Hyperline | Патч-корд волоконно-оптический (шнур) SM 9/125 (OS2), ST/UPC-ST/UPC, 2.0 мм, duplex, LSZH, 10 м | 1505 | 1505
00-00098407 | FC-D2-9-ST/UR-ST/UR-H-15M-LSZH-YL | Hyperline | Патч-корд волоконно-оптический (шнур) SM 9/125 (OS2), ST/UPC-ST/UPC, 2.0 мм, duplex, LSZH, 15 м | 1730 | 1730
00-00098395 | FC-D2-9-ST/UR-ST/UR-H-1M-LSZH-YL | Hyperline | Патч-корд волоконно-оптический (шнур) SM 9/125 (OS2), ST/UPC-ST/UPC, 2.0 мм, duplex, LSZH, 1 м | 1090 | 1090
00-00098408 | FC-D2-9-ST/UR-ST/UR-H-20M-LSZH-YL | Hyperline | Патч-корд волоконно-оптический (шнур) SM 9/125 (OS2), ST/UPC-ST/UPC, 2.0 мм, duplex, LSZH, 20 м | 1960 | 1960
00-00098398 | FC-D2-9-ST/UR-ST/UR-H-2M-LSZH-YL | Hyperline | Патч-корд волоконно-оптический (шнур) SM 9/125 (OS2), ST/UPC-ST/UPC, 2.0 мм, duplex, LSZH, 2 м | 1135 | 1135
00-00098409 | FC-D2-9-ST/UR-ST/UR-H-30M-LSZH-YL | Hyperline | Патч-корд волоконно-оптический (шнур) SM 9/125 (OS2), ST/UPC-ST/UPC, 2.0 мм, duplex, LSZH, 30 м | 2420 | 2420
00-00098401 | FC-D2-9-ST/UR-ST/UR-H-3M-LSZH-YL | Hyperline | Патч-корд волоконно-оптический (шнур) SM 9/125 (OS2), ST/UPC-ST/UPC, 2.0 мм, duplex, LSZH, 3 м | 1185 | 1185
00-00098410 | FC-D2-9-ST/UR-ST/UR-H-50M-LSZH-YL | Hyperline | Патч-корд волоконно-оптический (шнур) SM 9/125 (OS2), ST/UPC-ST/UPC, 2.0 мм, duplex, LSZH, 50 м | 3330 | 3330
00-00098403 | FC-D2-9-ST/UR-ST/UR-H-5M-LSZH-YL | Hyperline | Патч-корд волоконно-оптический (шнур) SM 9/125 (OS2), ST/UPC-ST/UPC, 2.0 мм, duplex, LSZH, 5 м | 1275 | 1275
00-00098220 | FC-D2-9A1-FC/UR-LC/UR-H-0.5M-LSZH-WH | Hyperline | Патч-корд волоконно-оптический (шнур) SM 9/125 (G.657), FC/UPC-LC/UPC, 2.0 мм, duplex, LSZH, 0.5м | 1100 | 955
00-00098221 | FC-D2-9A1-FC/UR-LC/UR-H-1M-LSZH-WH | Hyperline | Патч-корд волоконно-оптический (шнур) SM 9/125 (G.657), FC/UPC-LC/UPC, 2.0 мм, duplex, LSZH, 1м | 1100 | 1100
00-00098224 | FC-D2-9A1-FC/UR-LC/UR-H-2M-LSZH-WH | Hyperline | Патч-корд волоконно-оптический (шнур) SM 9/125 (G.657), FC/UPC-LC/UPC, 2.0 мм, duplex, LSZH, 2м | 1150 | 1150
00-00098227 | FC-D2-9A1-FC/UR-LC/UR-H-3M-LSZH-WH | Hyperline | Патч-корд волоконно-оптический (шнур) SM 9/125 (G.657), FC/UPC-LC/UPC, 2.0 мм, duplex, LSZH, 3м | 1205 | 1205
00-00098230 | FC-D2-9A1-FC/UR-LC/UR-H-5M-LSZH-WH | Hyperline | Патч-корд волоконно-оптический (шнур) SM 9/125 (G.657), FC/UPC-LC/UPC, 2.0 мм, duplex, LSZH, 5м | 1310 | 1310
00-00098247 | FC-D2-9A1-FC/UR-SC/UR-H-1M-LSZH-WH | Hyperline | Патч-корд волоконно-оптический (шнур) SM 9/125 (G657), FC/UPC-SC/UPC, 2.0 мм, duplex, LSZH, 1м | 1100 | 1100
00-00098250 | FC-D2-9A1-FC/UR-SC/UR-H-2M-LSZH-WH | Hyperline | Патч-корд волоконно-оптический (шнур) SM 9/125 (G657), FC/UPC-SC/UPC, 2.0 мм, duplex, LSZH, 2м | 1150 | 1150
00-00098253 | FC-D2-9A1-FC/UR-SC/UR-H-3M-LSZH-WH | Hyperline | Патч-корд волоконно-оптический (шнур) SM 9/125 (G657), FC/UPC-SC/UPC, 2.0 мм, duplex, LSZH, 3м | 1205 | 1205
00-00098256 | FC-D2-9A1-FC/UR-SC/UR-H-5M-LSZH-WH | Hyperline | Патч-корд волоконно-оптический (шнур) SM 9/125 (G657), FC/UPC-SC/UPC, 2.0 мм, duplex, LSZH, 5м | 1310 | 1310
00-00098293 | FC-D2-9A1-LC/UR-LC/UR-H-10M-LSZH-WH | Hyperline | Патч-корд волоконно-оптический (шнур) SM 9/125 (G.657), LC/UPC-LC/UPC, 2.0 мм, duplex, LSZH, 10 м | 1570 | 1570
00-00098283 | FC-D2-9A1-LC/UR-LC/UR-H-1M-LSZH-WH | Hyperline | Патч-корд волоконно-оптический (шнур) SM 9/125 (G.657), LC/UPC-LC/UPC, 2.0 мм, duplex, LSZH, 1м | 1120 | 1120
00-00098287 | FC-D2-9A1-LC/UR-LC/UR-H-2M-LSZH-WH | Hyperline | Патч-корд волоконно-оптический (шнур) SM 9/125 (G.657), LC/UPC-LC/UPC, 2.0 мм, duplex, LSZH, 2м | 1175 | 1175
00-00098290 | FC-D2-9A1-LC/UR-LC/UR-H-3M-LSZH-WH | Hyperline | Патч-корд волоконно-оптический (шнур) SM 9/125 (G.657), LC/UPC-LC/UPC, 2.0 мм, duplex, LSZH, 3м | 1205 | 1205
00-00098294 | FC-D2-9A1-LC/UR-LC/UR-H-5M-LSZH-WH | Hyperline | Патч-корд волоконно-оптический (шнур) SM 9/125 (G.657), LC/UPC-LC/UPC, 2.0 мм, duplex, LSZH, 5м | 1335 | 1335
00-00098422 | FC-D2-9A1-LC/UR-MTRJM/UR-H-1M-LSZH-WH | Hyperline | Патч-корд волоконно-оптический (шнур) SM 9/125 (G.657), LC-MTRJ(папа), 2.0 мм, duplex, LSZH, 1м | 2010 | 2010
00-00098423 | FC-D2-9A1-LC/UR-MTRJM/UR-H-2M-LSZH-WH | Hyperline | Патч-корд волоконно-оптический (шнур) SM 9/125 (G.657), LC-MTRJ(папа), 2.0 мм, duplex, LSZH, 2м | 2060 | 2060
00-00098425 | FC-D2-9A1-LC/UR-MTRJM/UR-H-3M-LSZH-WH | Hyperline | Патч-корд волоконно-оптический (шнур) SM 9/125 (G.657), LC-MTRJ(папа), 2.0 мм, duplex, LSZH, 3м | 2110 | 2110
00-00098427 | FC-D2-9A1-LC/UR-MTRJM/UR-H-5M-LSZH-WH | Hyperline | Патч-корд волоконно-оптический (шнур) SM 9/125 (G.657), LC-MTRJ(папа), 2.0 мм, duplex, LSZH, 5м | 2220 | 2220
00-00098312 | FC-D2-9A1-LC/UR-SC/UR-H-1M-LSZH-WH | Hyperline | Патч-корд волоконно-оптический (шнур) SM 9/125 (G.657), LC/UPC-SC/UPC, 2.0 мм, duplex, LSZH, 1м | 1120 | 1120
00-00098314 | FC-D2-9A1-LC/UR-SC/UR-H-2M-LSZH-WH | Hyperline | Патч-корд волоконно-оптический (шнур) SM 9/125 (G.657), LC/UPC-SC/UPC, 2.0 мм, duplex, LSZH, 2м | 1150 | 1150
00-00098316 | FC-D2-9A1-LC/UR-SC/UR-H-3M-LSZH-WH | Hyperline | Патч-корд волоконно-оптический (шнур) SM 9/125 (G.657), LC/UPC-SC/UPC, 2.0 мм, duplex, LSZH, 3м | 1230 | 1230
00-00098319 | FC-D2-9A1-LC/UR-SC/UR-H-5M-LSZH-WH | Hyperline | Патч-корд волоконно-оптический (шнур) SM 9/125 (G.657), LC/UPC-SC/UPC, 2.0 мм, duplex, LSZH, 5м | 1310 | 1310
00-00098335 | FC-D2-9A1-LC/UR-ST/UR-H-1M-LSZH-WH | Hyperline | Патч-корд волоконно-оптический (шнур) SM 9/125 (G.657), LC/UPC-ST/UPC, 2.0 мм, duplex, LSZH, 1м | 1100 | 1100
00-00098338 | FC-D2-9A1-LC/UR-ST/UR-H-2M-LSZH-WH | Hyperline | Патч-корд волоконно-оптический (шнур) SM 9/125 (G.657), LC/UPC-ST/UPC, 2.0 мм, duplex, LSZH, 2м | 1150 | 1150
00-00098343 | FC-D2-9A1-LC/UR-ST/UR-H-3M-LSZH-WH | Hyperline | Патч-корд волоконно-оптический (шнур) SM 9/125 (G.657), LC/UPC-ST/UPC, 2.0 мм, duplex, LSZH, 3м | 1205 | 1205
00-00098346 | FC-D2-9A1-LC/UR-ST/UR-H-5M-LSZH-WH | Hyperline | Патч-корд волоконно-оптический (шнур) SM 9/125 (G.657), LC/UPC-ST/UPC, 2.0 мм, duplex, LSZH, 5м | 1310 | 1310
00-00098431 | FC-D2-9A1-MTRJM/UR-SC/UR-H-10M-LSZH-WH | Hyperline | Патч-корд волоконно-оптический (шнур) SM 9/125 (G.657), MTRJ (папа)-SC, 2.0 мм, duplex, LSZH, 10м | 2430 | 2430
00-00098428 | FC-D2-9A1-MTRJM/UR-SC/UR-H-1M-LSZH-WH | Hyperline | Патч-корд волоконно-оптический (шнур) SM 9/125 (G.657), MTRJ (папа)-SC, 2.0 мм, duplex, LSZH, 1м | 2010 | 2010
00-00098429 | FC-D2-9A1-MTRJM/UR-SC/UR-H-2M-LSZH-WH | Hyperline | Патч-корд волоконно-оптический (шнур) SM 9/125 (G.657), MTRJ (папа)-SC, 2.0 мм, duplex, LSZH, 2м | 2060 | 2060
00-00098432 | FC-D2-9A1-MTRJM/UR-SC/UR-H-3M-LSZH-WH | Hyperline | Патч-корд волоконно-оптический (шнур) SM 9/125 (G.657), MTRJ (папа)-SC, 2.0 мм, duplex, LSZH, 3м | 2110 | 2110
00-00098433 | FC-D2-9A1-MTRJM/UR-SC/UR-H-5M-LSZH-WH | Hyperline | Патч-корд волоконно-оптический (шнур) SM 9/125 (G.657), MTRJ (папа)-SC, 2.0 мм, duplex, LSZH, 5м | 2220 | 2220
00-00098356 | FC-D2-9A1-SC/UR-SC/UR-H-1M-LSZH-WH | Hyperline | Патч-корд волоконно-оптический (шнур) SM 9/125 (G657), SC/UPC-SC/UPC, 2.0 мм, duplex, LSZH, 1м | 1100 | 1100
00-00098358 | FC-D2-9A1-SC/UR-SC/UR-H-2M-LSZH-WH | Hyperline | Патч-корд волоконно-оптический (шнур) SM 9/125 (G657), SC/UPC-SC/UPC, 2.0 мм, duplex, LSZH, 2м | 1150 | 1150
00-00098359 | FC-D2-9A1-SC/UR-SC/UR-H-3M-LSZH-WH | Hyperline | Патч-корд волоконно-оптический (шнур) SM 9/125 (G657), SC/UPC-SC/UPC, 2.0 мм, duplex, LSZH, 3м | 1205 | 1205
00-00098361 | FC-D2-9A1-SC/UR-SC/UR-H-5M-LSZH-WH | Hyperline | Патч-корд волоконно-оптический (шнур) SM 9/125 (G657), SC/UPC-SC/UPC, 2.0 мм, duplex, LSZH, 5м | 1310 | 1310
00-00098377 | FC-D2-9A1-SC/UR-ST/UR-H-1M-LSZH-WH | Hyperline | Патч-корд волоконно-оптический (шнур) SM 9/125 (G657), ST/UPC-SC/UPC, 2.0 мм, duplex, LSZH, 1м | 1100 | 1100
00-00098380 | FC-D2-9A1-SC/UR-ST/UR-H-2M-LSZH-WH | Hyperline | Патч-корд волоконно-оптический (шнур) SM 9/125 (G657), ST/UPC-SC/UPC, 2.0 мм, duplex, LSZH, 2м | 1150 | 1150
00-00098383 | FC-D2-9A1-SC/UR-ST/UR-H-3M-LSZH-WH | Hyperline | Патч-корд волоконно-оптический (шнур) SM 9/125 (G657), ST/UPC-SC/UPC, 2.0 мм, duplex, LSZH, 3м | 1205 | 1205
00-00098386 | FC-D2-9A1-SC/UR-ST/UR-H-5M-LSZH-WH | Hyperline | Патч-корд волоконно-оптический (шнур) SM 9/125 (G657), ST/UPC-SC/UPC, 2.0 мм, duplex, LSZH, 5м | 1310 | 1310
00-00098683 | FC-D3-50-LC/PR-ST/PR-H-30M-LSZH-OR | Hyperline | Патч-корд волоконно-оптический (шнур) MM 50/125, LC-ST, 3.0 мм, duplex, LSZH, 30 м | 3300 | 3300
00-00098934 | FC-D3-504-LC/PR-LC/PR-H-10M-LSZH-BK | Hyperline | Патч-корд волоконно-оптический (шнур) MM 50/125(OM4), LC-LC, duplex, 10G/40G, LSZH, 10 м, черный | 5280 | 5280
00-00098936 | FC-D3-504-LC/PR-LC/PR-H-15M-LSZH-BK | Hyperline | Патч-корд волоконно-оптический (шнур) MM 50/125(OM4), LC-LC, duplex, 10G/40G, LSZH, 15 м, черный | 7080 | 7080
00-00098966 | FC-D3-504-SC/PR-SC/PR-H-3M-LSZH-BK | Hyperline | Патч-корд волоконно-оптический (шнур) MM 50/125(OM4), SC-SC, 3.0 мм, duplex, 10G/40G, LSZH, 3 м, черный | 2770 | 2770
00-00098539 | FC-D3-62-SC/PR-ST/PR-H-10M-LSZH-BK | Hyperline | Патч-корд волоконно-оптический (шнур) MM 62.5/125, ST-SC, 3.0 мм, duplex, LSZH, 10 м, черный | 1795 | 1795
00-00098246 | FC-D3-9-FC/UR-SC/UR-H-2M-LSZH-YL | Hyperline | Патч-корд волоконно-оптический (шнур) SM 9/125 (OS2), FC/UPC-SC/UPC, 3.0 мм, duplex, LSZH, 2 м | 1135 | 1135
00-00098376 | FC-D3-9-SC/UR-ST/UR-H-1M-LSZH-YL | Hyperline | Патч-корд волоконно-оптический (шнур) SM 9/125 (OS2), ST/UPC-SC/UPC, 3.0 мм, duplex, LSZH, 1 м | 1090 | 1090
00-00094424 | FC-D3-9-SC/UR-ST/UR-H-2M-LSZH-YL | Hyperline | Патч-корд волоконно-оптический (шнур) SM 9/125 (OS2), ST/UPC-SC/UPC, 3.0 мм, duplex, LSZH, 2 м | 1135 | 1135
00-00098593 | FC-S2-50-FC/PR-FC/PR-H-1.5M-LSZH-OR | Hyperline | Патч-корд волоконно-оптический (шнур) MM 50/125, FC-FC, 2.0 мм, simplex, LSZH, 1.5 м | Уточняйте у менеджера | Уточняйте у менеджера
00-00098597 | FC-S2-50-FC/PR-LC/PR-H-0.5M-LSZH-OR | Hyperline | Патч-корд волоконно-оптический (шнур) MM 50/125, FC-LC, simplex, LSZH, 0.5 м | 559 | 486
00-00098624 | FC-S2-50-FC/PR-SC/PR-H-0.5M-LSZH-OR | Hyperline | Патч-корд волоконно-оптический (шнур) MM 50/125, FC-SC, 2.0 мм, simplex, LSZH, 0.5 м | 559 | 486
00-00098613 | FC-S2-50-FC/PR-SC/PR-H-1.5M-LSZH-OR | Hyperline | Патч-корд волоконно-оптический (шнур) MM 50/125, FC-SC, 2.0 мм, simplex, LSZH, 1.5 м | 597 | 520
00-00098626 | FC-S2-50-FC/PR-ST/PR-H-1.5M-LSZH-OR | Hyperline | Патч-корд волоконно-оптический (шнур) MM 50/125, FC-ST, 2.0 мм, simplex, LSZH, 1.5 м | 597 | 520
00-00098611 | FC-S2-50-FC/UR-LC/UR-H-0.5M-LSZH-OR | Hyperline | Патч-корд волоконно-оптический (шнур) MM 50/125, FC/UPC-LC/UPC, 2.0 мм, simplex, LSZH, 0.5 м | 559 | 486
00-00098625 | FC-S2-50-FC/UR-SC/UR-H-0.5M-LSZH-OR | Hyperline | Патч-корд волоконно-оптический (шнур) MM 50/125, FC/UPC-SC/UPC, 2.0 мм, simplex, LSZH, 0.5 м | 559 | 486
00-00098643 | FC-S2-50-LC/PR-LC/PR-H-0.5M-LSZH-OR | Hyperline | Патч-корд волоконно-оптический (шнур) MM 50/125, LC-LC, 2.0 мм, simplex, LSZH, 0.5 м | 559 | 486
00-00098691 | FC-S2-50-SC/PR-SC/PR-H-0.5M-LSZH-OR | Hyperline | Патч-корд волоконно-оптический (шнур) MM 50/125, SC-SC, 2.0 мм, simplex, LSZH, 0.5 м | 559 | 486
00-00098712 | FC-S2-50-ST/PR-ST/PR-H-1.5M-LSZH-OR | Hyperline | Патч-корд волоконно-оптический (шнур) MM 50/125, ST-ST, 2.0 мм, simplex, LSZH, 1.5 м | 597 | 520
00-00098722 | FC-S2-50-ST/PR-ST/PR-H-15M-LSZH-OR | Hyperline | Патч-корд волоконно-оптический (шнур) MM 50/125, ST-ST, 2.0 мм, simplex, LSZH, 15 м | 1085 | 1085
00-00098474 | FC-S2-62-FC/PR-SC/PR-H-0.5M-LSZH-OR | Hyperline | Патч-корд волоконно-оптический (шнур) MM 62.5/125, FC-SC, 2.0 мм, simplex, LSZH, 0.5 м | 559 | 486
00-00098498 | FC-S2-62-LC/PR-LC/PR-H-0.5M-LSZH-OR | Hyperline | Патч-корд волоконно-оптический (шнур) MM 62.5/125, LC-LC, 2.0 мм, simplex, LSZH, 0.5 м | 559 | 486
00-00098507 | FC-S2-62-LC/PR-SC/PR-H-1.5M-LSZH-OR | Hyperline | Патч-корд волоконно-оптический (шнур) MM 62.5/125, LC-SC, 2.0 мм, simplex, LSZH, 1.5 м | 598 | 598
00-00098023 | FC-S2-9-FC/AR-FC/AR-H-0.5M-LSZH-YL | Hyperline | Патч-корд волоконно-оптический (шнур) SM 9/125 (OS2), FC/APC-FC/APC, 2.0 мм, simplex, LSZH, 0.5 м | 546 | 546
00-00098026 | FC-S2-9-FC/AR-FC/AR-H-1.5M-LSZH-YL | Hyperline | Патч-корд волоконно-оптический (шнур) SM 9/125 (OS2), FC/APC-FC/APC, 2.0 мм, simplex, LSZH, 1.5 м | 569 | 494
00-00098033 | FC-S2-9-FC/AR-FC/AR-H-10M-LSZH-YL | Hyperline | Патч-корд волоконно-оптический (шнур) SM 9/125 (OS2), FC/APC-FC/APC, 2.0 мм, simplex, LSZH, 10 м | 752 | 752
00-00098024 | FC-S2-9-FC/AR-FC/AR-H-1M-LSZH-YL | Hyperline | Патч-корд волоконно-оптический (шнур) SM 9/125 (OS2), FC/APC-FC/APC, 2.0 мм, simplex, LSZH, 1 м | 546 | 546
00-00098027 | FC-S2-9-FC/AR-FC/AR-H-2M-LSZH-YL | Hyperline | Патч-корд волоконно-оптический (шнур) SM 9/125 (OS2), FC/APC-FC/APC, 2.0 мм, simplex, LSZH, 2 м | 568 | 568
00-00098029 | FC-S2-9-FC/AR-FC/AR-H-3M-LSZH-YL | Hyperline | Патч-корд волоконно-оптический (шнур) SM 9/125 (OS2), FC/APC-FC/APC, 2.0 мм, simplex, LSZH, 3 м | 591 | 591
00-00098031 | FC-S2-9-FC/AR-FC/AR-H-5M-LSZH-YL | Hyperline | Патч-корд волоконно-оптический (шнур) SM 9/125 (OS2), FC/APC-FC/APC, 2.0 мм, simplex, LSZH, 5 м | 637 | 637
00-00098038 | FC-S2-9-FC/AR-FC/UR-H-3M-LSZH-YL | Hyperline | Патч-корд волоконно-оптический (шнур) SM 9/125 (OS2), FC/APC-FC/UPC, 2.0 мм, simplex, LSZH, 3 м | 591 | 591
00-00098045 | FC-S2-9-FC/AR-LC/AR-H-1.5M-LSZH-YL | Hyperline | Патч-корд волоконно-оптический (шнур) SM 9/125 (OS2), FC/APC-LC/APC, 2.0 мм, simplex, LSZH, 1.5 м | 569 | 494
00-00098052 | FC-S2-9-FC/AR-LC/AR-H-10M-LSZH-YL | Hyperline | Патч-корд волоконно-оптический (шнур) SM 9/125 (OS2), FC/APC-LC/APC, 2.0 мм, simplex, LSZH, 10 м | 752 | 752
00-00098043 | FC-S2-9-FC/AR-LC/AR-H-1M-LSZH-YL | Hyperline | Патч-корд волоконно-оптический (шнур) SM 9/125 (OS2), FC/APC-LC/APC, 2.0 мм, simplex, LSZH, 1 м | 546 | 546
00-00098046 | FC-S2-9-FC/AR-LC/AR-H-2M-LSZH-YL | Hyperline | Патч-корд волоконно-оптический (шнур) SM 9/125 (OS2), FC/APC-LC/APC, 2.0 мм, simplex, LSZH, 2 м | 568 | 568
00-00098048 | FC-S2-9-FC/AR-LC/AR-H-3M-LSZH-YL | Hyperline | Патч-корд волоконно-оптический (шнур) SM 9/125 (OS2), FC/APC-LC/APC, 2.0 мм, simplex, LSZH, 3 м | 591 | 591
00-00098050 | FC-S2-9-FC/AR-LC/AR-H-5M-LSZH-YL | Hyperline | Патч-корд волоконно-оптический (шнур) SM 9/125 (OS2), FC/APC-LC/APC, 2.0 мм, simplex, LSZH, 5 м | 637 | 637
00-00098070 | FC-S2-9-FC/AR-SC/AR-H-1.5M-LSZH-YL | Hyperline | Патч-корд волоконно-оптический (шнур) SM 9/125 (OS2), FC/APC-SC/APC, 2.0 мм, simplex, LSZH, 1.5 м | 569 | 494
00-00098068 | FC-S2-9-FC/AR-SC/AR-H-10M-LSZH-YL | Hyperline | Патч-корд волоконно-оптический (шнур) SM 9/125 (OS2), FC/APC-SC/APC, 2.0 мм, simplex, LSZH, 10 м | 752 | 752
00-00098071 | FC-S2-9-FC/AR-SC/AR-H-15M-LSZH-YL | Hyperline | Патч-корд волоконно-оптический (шнур) SM 9/125 (OS2), FC/APC-SC/APC, 2.0 мм, simplex, LSZH, 15 м | 866 | 866
00-00098060 | FC-S2-9-FC/AR-SC/AR-H-1M-LSZH-YL | Hyperline | Патч-корд волоконно-оптический (шнур) SM 9/125 (OS2), FC/APC-SC/APC, 2.0 мм, simplex, LSZH, 1 м | 546 | 546
00-00098062 | FC-S2-9-FC/AR-SC/AR-H-2M-LSZH-YL | Hyperline | Патч-корд волоконно-оптический (шнур) SM 9/125 (OS2), FC/APC-SC/APC, 2.0 мм, simplex, LSZH, 2 м | 568 | 568
00-00098064 | FC-S2-9-FC/AR-SC/AR-H-3M-LSZH-YL | Hyperline | Патч-корд волоконно-оптический (шнур) SM 9/125 (OS2), FC/APC-SC/APC, 2.0 мм, simplex, LSZH, 3 м | 591 | 591
00-00098066 | FC-S2-9-FC/AR-SC/AR-H-5M-LSZH-YL | Hyperline | Патч-корд волоконно-оптический (шнур) SM 9/125 (OS2), FC/APC-SC/APC, 2.0 мм, simplex, LSZH, 5 м | 637 | 637
00-00098075 | FC-S2-9-FC/AR-SC/UR-H-3M-LSZH-YL | Hyperline | Патч-корд волоконно-оптический (шнур) SM 9/125 (OS2), FC/APC-SC/UPC, 2.0 мм, simplex, LSZH, 3 м | 591 | 591
00-00098088 | FC-S2-9-FC/AR-ST/AR-H-10M-LSZH-YL | Hyperline | Патч-корд волоконно-оптический (шнур) SM 9/125 (OS2), FC/APC-ST/APC, 2.0 мм, simplex, LSZH, 10 м | 752 | 752
00-00098080 | FC-S2-9-FC/AR-ST/AR-H-1M-LSZH-YL | Hyperline | Патч-корд волоконно-оптический (шнур) SM 9/125 (OS2), FC/APC-ST/APC, 2.0 мм, simplex, LSZH, 1 м | 546 | 546
00-00098082 | FC-S2-9-FC/AR-ST/AR-H-2M-LSZH-YL | Hyperline | Патч-корд волоконно-оптический (шнур) SM 9/125 (OS2), FC/APC-ST/APC, 2.0 мм, simplex, LSZH, 2 м | 568 | 568
00-00098084 | FC-S2-9-FC/AR-ST/AR-H-3M-LSZH-YL | Hyperline | Патч-корд волоконно-оптический (шнур) SM 9/125 (OS2), FC/APC-ST/APC, 2.0 мм, simplex, LSZH, 3 м | 591 | 591
00-00098086 | FC-S2-9-FC/AR-ST/AR-H-5M-LSZH-YL | Hyperline | Патч-корд волоконно-оптический (шнур) SM 9/125 (OS2), FC/APC-ST/APC, 2.0 мм, simplex, LSZH, 5 м | 637 | 637
00-00098021 | FC-S2-9-FC/UR-FC/UR-H-0.5M-LSZH-YL | Hyperline | Патч-корд волоконно-оптический (шнур) SM 9/125 (OS2), FC/UPC-FC/UPC, 2.0 мм, simplex, LSZH, 0.5 м | 546 | 546
00-00098039 | FC-S2-9-FC/UR-FC/UR-H-1.5M-LSZH-YL | Hyperline | Патч-корд волоконно-оптический (шнур) SM 9/125 (OS2), FC/UPC-FC/UPC, 2.0 мм, simplex, LSZH, 1.5 м | 569 | 494
00-00098032 | FC-S2-9-FC/UR-FC/UR-H-10M-LSZH-YL | Hyperline | Патч-корд волоконно-оптический (шнур) SM 9/125 (OS2), FC/UPC-FC/UPC, 2.0 мм, simplex, LSZH, 10 м | 752 | 752
00-00098034 | FC-S2-9-FC/UR-FC/UR-H-15M-LSZH-YL | Hyperline | Патч-корд волоконно-оптический (шнур) SM 9/125 (OS2), FC/UPC-FC/UPC, 2.0 мм, simplex, LSZH, 15 м | 866 | 866
00-00098022 | FC-S2-9-FC/UR-FC/UR-H-1M-LSZH-YL | Hyperline | Патч-корд волоконно-оптический (шнур) SM 9/125 (OS2), FC/UPC-FC/UPC, 2.0 мм, simplex, LSZH, 1 м | 559 | 559
00-00098035 | FC-S2-9-FC/UR-FC/UR-H-20M-LSZH-YL | Hyperline | Патч-корд волоконно-оптический (шнур) SM 9/125 (OS2), FC/UPC-FC/UPC, 2.0 мм, simplex, LSZH, 20 м | 980 | 980
00-00098025 | FC-S2-9-FC/UR-FC/UR-H-2M-LSZH-YL | Hyperline | Патч-корд волоконно-оптический (шнур) SM 9/125 (OS2), FC/UPC-FC/UPC, 2.0 мм, simplex, LSZH, 2 м | 582 | 582
00-00098036 | FC-S2-9-FC/UR-FC/UR-H-30M-LSZH-YL | Hyperline | Патч-корд волоконно-оптический (шнур) SM 9/125 (OS2), FC/UPC-FC/UPC, 2.0 мм, simplex, LSZH, 30 м | 1210 | 1210
00-00098028 | FC-S2-9-FC/UR-FC/UR-H-3M-LSZH-YL | Hyperline | Патч-корд волоконно-оптический (шнур) SM 9/125 (OS2), FC/UPC-FC/UPC, 2.0 мм, simplex, LSZH, 3 м | 591 | 591
00-00098037 | FC-S2-9-FC/UR-FC/UR-H-50M-LSZH-YL | Hyperline | Патч-корд волоконно-оптический (шнур) SM 9/125 (OS2), FC/UPC-FC/UPC, 2.0 мм, simplex, LSZH, 50 м | 1665 | 1665
00-00098030 | FC-S2-9-FC/UR-FC/UR-H-5M-LSZH-YL | Hyperline | Патч-корд волоконно-оптический (шнур) SM 9/125 (OS2), FC/UPC-FC/UPC, 2.0 мм, simplex, LSZH, 5 м | 637 | 637
00-00098057 | FC-S2-9-FC/UR-LC/UR-H-0.5M-LSZH-YL | Hyperline | Патч-корд волоконно-оптический (шнур) SM 9/125 (OS2), FC/UPC-LC/UPC, 2.0 мм, simplex, LSZH, 0.5 м | 546 | 546
00-00098058 | FC-S2-9-FC/UR-LC/UR-H-1.5M-LSZH-YL | Hyperline | Патч-корд волоконно-оптический (шнур) SM 9/125 (OS2), FC/UPC-LC/UPC, 2.0 мм, simplex, LSZH, 1.5 м | 569 | 494
00-00098051 | FC-S2-9-FC/UR-LC/UR-H-10M-LSZH-YL | Hyperline | Патч-корд волоконно-оптический (шнур) SM 9/125 (OS2), FC/UPC-LC/UPC, 2.0 мм, simplex, LSZH, 10 м | 752 | 752
00-00098053 | FC-S2-9-FC/UR-LC/UR-H-15M-LSZH-YL | Hyperline | Патч-корд волоконно-оптический (шнур) SM 9/125 (OS2), FC/UPC-LC/UPC, 2.0 мм, simplex, LSZH, 15 м | 866 | 866
00-00098042 | FC-S2-9-FC/UR-LC/UR-H-1M-LSZH-YL | Hyperline | Патч-корд волоконно-оптический (шнур) SM 9/125 (OS2), FC/UPC-LC/UPC, 2.0 мм, simplex, LSZH, 1 м | 559 | 559
00-00098054 | FC-S2-9-FC/UR-LC/UR-H-20M-LSZH-YL | Hyperline | Патч-корд волоконно-оптический (шнур) SM 9/125 (OS2), FC/UPC-LC/UPC, 2.0 мм, simplex, LSZH, 20 м | 980 | 980
00-00098044 | FC-S2-9-FC/UR-LC/UR-H-2M-LSZH-YL | Hyperline | Патч-корд волоконно-оптический (шнур) SM 9/125 (OS2), FC/UPC-LC/UPC, 2.0 мм, simplex, LSZH, 2 м | 582 | 582
00-00098055 | FC-S2-9-FC/UR-LC/UR-H-30M-LSZH-YL | Hyperline | Патч-корд волоконно-оптический (шнур) SM 9/125 (OS2), FC/UPC-LC/UPC, 2.0 мм, simplex, LSZH, 30 м | 1210 | 1210
00-00098047 | FC-S2-9-FC/UR-LC/UR-H-3M-LSZH-YL | Hyperline | Патч-корд волоконно-оптический (шнур) SM 9/125 (OS2), FC/UPC-LC/UPC, 2.0 мм, simplex, LSZH, 3 м | 605 | 605
00-00098056 | FC-S2-9-FC/UR-LC/UR-H-50M-LSZH-YL | Hyperline | Патч-корд волоконно-оптический (шнур) SM 9/125 (OS2), FC/UPC-LC/UPC, 2.0 мм, simplex, LSZH, 50 м | 1665 | 1665
00-00098049 | FC-S2-9-FC/UR-LC/UR-H-5M-LSZH-YL | Hyperline | Патч-корд волоконно-оптический (шнур) SM 9/125 (OS2), FC/UPC-LC/UPC, 2.0 мм, simplex, LSZH, 5 м | 652 | 652
00-00098076 | FC-S2-9-FC/UR-SC/AR-H-1M-LSZH-YL | Hyperline | Патч-корд волоконно-оптический (шнур) SM 9/125 (OS2), FC/UPC-SC/APC, 2.0 мм, simplex, LSZH, 1 м | 546 | 546
00-00098077 | FC-S2-9-FC/UR-SC/UR-H-0.5M-LSZH-YL | Hyperline | Патч-корд волоконно-оптический (шнур) SM 9/125 (OS2), FC/UPC-SC/UPC, 2.0 мм, simplex, LSZH, 0.5 м | 546 | 546
00-00098078 | FC-S2-9-FC/UR-SC/UR-H-1.5M-LSZH-YL | Hyperline | Патч-корд волоконно-оптический (шнур) SM 9/125 (OS2), FC/UPC-SC/UPC, 2.0 мм, simplex, LSZH, 1.5 м | 569 | 494
00-00098067 | FC-S2-9-FC/UR-SC/UR-H-10M-LSZH-YL | Hyperline | Патч-корд волоконно-оптический (шнур) SM 9/125 (OS2), FC/UPC-SC/UPC, 2.0 мм, simplex, LSZH, 10 м | 752 | 752
00-00098069 | FC-S2-9-FC/UR-SC/UR-H-15M-LSZH-YL | Hyperline | Патч-корд волоконно-оптический (шнур) SM 9/125 (OS2), FC/UPC-SC/UPC, 2.0 мм, simplex, LSZH, 15 м | 866 | 866
00-00098059 | FC-S2-9-FC/UR-SC/UR-H-1M-LSZH-YL | Hyperline | Патч-корд волоконно-оптический (шнур) SM 9/125 (OS2), FC/UPC-SC/UPC, 2.0 мм, simplex, LSZH, 1 м | 559 | 559
00-00098072 | FC-S2-9-FC/UR-SC/UR-H-20M-LSZH-YL | Hyperline | Патч-корд волоконно-оптический (шнур) SM 9/125 (OS2), FC/UPC-SC/UPC, 2.0 мм, simplex, LSZH, 20 м | 980 | 980
00-00098061 | FC-S2-9-FC/UR-SC/UR-H-2M-LSZH-YL | Hyperline | Патч-корд волоконно-оптический (шнур) SM 9/125 (OS2), FC/UPC-SC/UPC, 2.0 мм, simplex, LSZH, 2 м | 582 | 582
00-00098073 | FC-S2-9-FC/UR-SC/UR-H-30M-LSZH-YL | Hyperline | Патч-корд волоконно-оптический (шнур) SM 9/125 (OS2), FC/UPC-SC/UPC, 2.0 мм, simplex, LSZH, 30 м | 1210 | 1210
00-00098063 | FC-S2-9-FC/UR-SC/UR-H-3M-LSZH-YL | Hyperline | Патч-корд волоконно-оптический (шнур) SM 9/125 (OS2), FC/UPC-SC/UPC, 2.0 мм, simplex, LSZH, 3 м | 591 | 591
00-00098074 | FC-S2-9-FC/UR-SC/UR-H-50M-LSZH-YL | Hyperline | Патч-корд волоконно-оптический (шнур) SM 9/125 (OS2), FC/UPC-SC/UPC, 2.0 мм, simplex, LSZH, 50 м | 1665 | 1665
00-00098065 | FC-S2-9-FC/UR-SC/UR-H-5M-LSZH-YL | Hyperline | Патч-корд волоконно-оптический (шнур) SM 9/125 (OS2), FC/UPC-SC/UPC, 2.0 мм, simplex, LSZH, 5 м | 637 | 637
00-00098093 | FC-S2-9-FC/UR-ST/UR-H-0.5M-LSZH-YL | Hyperline | Патч-корд волоконно-оптический (шнур) SM 9/125 (OS2), ST/UPC-FC/UPC, 2.0 мм, simplex, LSZH, 0.5 м | 546 | 475
00-00098094 | FC-S2-9-FC/UR-ST/UR-H-1.5M-LSZH-YL | Hyperline | Патч-корд волоконно-оптический (шнур) SM 9/125 (OS2), ST/UPC-FC/UPC, 2.0 мм, simplex, LSZH, 1.5 м | 569 | 494
00-00098087 | FC-S2-9-FC/UR-ST/UR-H-10M-LSZH-YL | Hyperline | Патч-корд волоконно-оптический (шнур) SM 9/125 (OS2), FC/UPC-ST/UPC, 2.0 мм, simplex, LSZH, 10 м | 752 | 752
00-00098089 | FC-S2-9-FC/UR-ST/UR-H-15M-LSZH-YL | Hyperline | Патч-корд волоконно-оптический (шнур) SM 9/125 (OS2), FC/UPC-ST/UPC, 2.0 мм, simplex, LSZH, 15 м | 866 | 866
00-00098079 | FC-S2-9-FC/UR-ST/UR-H-1M-LSZH-YL | Hyperline | Патч-корд волоконно-оптический (шнур) SM 9/125 (OS2), FC/UPC-ST/UPC, 2.0 мм, simplex, LSZH, 1 м | 546 | 546
00-00098090 | FC-S2-9-FC/UR-ST/UR-H-20M-LSZH-YL | Hyperline | Патч-корд волоконно-оптический (шнур) SM 9/125 (OS2), FC/UPC-ST/UPC, 2.0 мм, simplex, LSZH, 20 м | 980 | 980
00-00098081 | FC-S2-9-FC/UR-ST/UR-H-2M-LSZH-YL | Hyperline | Патч-корд волоконно-оптический (шнур) SM 9/125 (OS2), FC/UPC-ST/UPC, 2.0 мм, simplex, LSZH, 2 м | 568 | 568
00-00098091 | FC-S2-9-FC/UR-ST/UR-H-30M-LSZH-YL | Hyperline | Патч-корд волоконно-оптический (шнур) SM 9/125 (OS2), FC/UPC-ST/UPC, 2.0 мм, simplex, LSZH, 30 м | 1210 | 1210
00-00098083 | FC-S2-9-FC/UR-ST/UR-H-3M-LSZH-YL | Hyperline | Патч-корд волоконно-оптический (шнур) SM 9/125 (OS2), FC/UPC-ST/UPC, 2.0 мм, simplex, LSZH, 3 м | 591 | 591
00-00098092 | FC-S2-9-FC/UR-ST/UR-H-50M-LSZH-YL | Hyperline | Патч-корд волоконно-оптический (шнур) SM 9/125 (OS2), FC/UPC-ST/UPC, 2.0 мм, simplex, LSZH, 50 м | 1665 | 1665
00-00098085 | FC-S2-9-FC/UR-ST/UR-H-5M-LSZH-YL | Hyperline | Патч-корд волоконно-оптический (шнур) SM 9/125 (OS2), FC/UPC-ST/UPC, 2.0 мм, simplex, LSZH, 5 м | 637 | 637
00-00098108 | FC-S2-9-LC/AR-LC/AR-H-1.5M-LSZH-YL | Hyperline | Патч-корд волоконно-оптический (шнур) SM 9/125 (OS2), LC/APC-LC/APC, 2.0 мм, simplex, LSZH, 1.5 м | 569 | 494
00-00098103 | FC-S2-9-LC/AR-LC/AR-H-10M-LSZH-YL | Hyperline | Патч-корд волоконно-оптический (шнур) SM 9/125 (OS2), LC/APC-LC/APC, 2.0 мм, simplex, LSZH, 10 м | 752 | 752
00-00098096 | FC-S2-9-LC/AR-LC/AR-H-1M-LSZH-YL | Hyperline | Патч-корд волоконно-оптический (шнур) SM 9/125 (OS2), LC/APC-LC/APC, 2.0 мм, simplex, LSZH, 1 м | 546 | 546
00-00098098 | FC-S2-9-LC/AR-LC/AR-H-2M-LSZH-YL | Hyperline | Патч-корд волоконно-оптический (шнур) SM 9/125 (OS2), LC/APC-LC/APC, 2.0 мм, simplex, LSZH, 2 м | 568 | 568
00-00098100 | FC-S2-9-LC/AR-LC/AR-H-3M-LSZH-YL | Hyperline | Патч-корд волоконно-оптический (шнур) SM 9/125 (OS2), LC/APC-LC/APC, 2.0 мм, simplex, LSZH, 3 м | 591 | 591
00-00098101 | FC-S2-9-LC/AR-LC/AR-H-5M-LSZH-YL | Hyperline | Патч-корд волоконно-оптический (шнур) SM 9/125 (OS2), LC/APC-LC/APC, 2.0 мм, simplex, LSZH, 5 м | 637 | 637
00-00098125 | FC-S2-9-LC/AR-SC/AR-H-1.5M-LSZH-YL | Hyperline | Патч-корд волоконно-оптический (шнур) SM 9/125 (OS2), LC/APC-SC/APC, 2.0 мм, simplex, LSZH, 1.5 м | 569 | 494
00-00098113 | FC-S2-9-LC/AR-SC/AR-H-1M-LSZH-YL | Hyperline | Патч-корд волоконно-оптический (шнур) SM 9/125 (OS2), LC/APC-SC/APC, 2.0 мм, simplex, LSZH, 1 м | 546 | 546
00-00098120 | FC-S2-9-LC/AR-SC/AR-H-20M-LSZH-YL | Hyperline | Патч-корд волоконно-оптический (шнур) SM 9/125 (OS2), LC/APC-SC/APC, 2.0 мм, simplex, LSZH, 20 м | 980 | 980
00-00098115 | FC-S2-9-LC/AR-SC/AR-H-2M-LSZH-YL | Hyperline | Патч-корд волоконно-оптический (шнур) SM 9/125 (OS2), LC/APC-SC/APC, 2.0 мм, simplex, LSZH, 2 м | 568 | 568
00-00098117 | FC-S2-9-LC/AR-SC/AR-H-3M-LSZH-YL | Hyperline | Патч-корд волоконно-оптический (шнур) SM 9/125 (OS2), LC/APC-SC/APC, 2.0 мм, simplex, LSZH, 3 м | 591 | 591
00-00098118 | FC-S2-9-LC/AR-SC/AR-H-5M-LSZH-YL | Hyperline | Патч-корд волоконно-оптический (шнур) SM 9/125 (OS2), LC/APC-SC/APC, 2.0 мм, simplex, LSZH, 5 м | 637 | 637
00-00098145 | FC-S2-9-LC/AR-ST/AR-H-10M-LSZH-YL | Hyperline | Патч-корд волоконно-оптический (шнур) SM 9/125 (OS2), LC/APC-ST/APC, 2.0 мм, simplex, LSZH, 10 м | 752 | 752
00-00098137 | FC-S2-9-LC/AR-ST/AR-H-1M-LSZH-YL | Hyperline | Патч-корд волоконно-оптический (шнур) SM 9/125 (OS2), LC/APC-ST/APC, 2.0 мм, simplex, LSZH, 1 м | 546 | 546
00-00098139 | FC-S2-9-LC/AR-ST/AR-H-2M-LSZH-YL | Hyperline | Патч-корд волоконно-оптический (шнур) SM 9/125 (OS2), LC/APC-ST/APC, 2.0 мм, simplex, LSZH, 2 м | 568 | 568
00-00098141 | FC-S2-9-LC/AR-ST/AR-H-3M-LSZH-YL | Hyperline | Патч-корд волоконно-оптический (шнур) SM 9/125 (OS2), LC/APC-ST/APC, 2.0 мм, simplex, LSZH, 3 м | 591 | 591
00-00098143 | FC-S2-9-LC/AR-ST/AR-H-5M-LSZH-YL | Hyperline | Патч-корд волоконно-оптический (шнур) SM 9/125 (OS2), LC/APC-ST/APC, 2.0 мм, simplex, LSZH, 5 м | 637 | 637
00-00098109 | FC-S2-9-LC/UR-LC/UR-H-0.5M-LSZH-YL | Hyperline | Патч-корд волоконно-оптический (шнур) SM 9/125 (OS2), LC/UPC-LC/UPC, 2.0 мм, simplex, LSZH, 0.5 м | 546 | 546
00-00098110 | FC-S2-9-LC/UR-LC/UR-H-1.5M-LSZH-YL | Hyperline | Патч-корд волоконно-оптический (шнур) SM 9/125 (OS2), LC/UPC-LC/UPC, 2.0 мм, simplex, LSZH, 1.5 м | 568 | 568
00-00098102 | FC-S2-9-LC/UR-LC/UR-H-10M-LSZH-YL | Hyperline | Патч-корд волоконно-оптический (шнур) SM 9/125 (OS2), LC/UPC-LC/UPC, 2.0 мм, simplex, LSZH, 10 м | 770 | 770
00-00098104 | FC-S2-9-LC/UR-LC/UR-H-15M-LSZH-YL | Hyperline | Патч-корд волоконно-оптический (шнур) SM 9/125 (OS2), LC/UPC-LC/UPC, 2.0 мм, simplex, LSZH, 15 м | 887 | 887
00-00098095 | FC-S2-9-LC/UR-LC/UR-H-1M-LSZH-YL | Hyperline | Патч-корд волоконно-оптический (шнур) SM 9/125 (OS2), LC/UPC-LC/UPC, 2.0 мм, simplex, LSZH, 1 м | 559 | 559
00-00098105 | FC-S2-9-LC/UR-LC/UR-H-20M-LSZH-YL | Hyperline | Патч-корд волоконно-оптический (шнур) SM 9/125 (OS2), LC/UPC-LC/UPC, 2.0 мм, simplex, LSZH, 20 м | 980 | 980
00-00098097 | FC-S2-9-LC/UR-LC/UR-H-2M-LSZH-YL | Hyperline | Патч-корд волоконно-оптический (шнур) SM 9/125 (OS2), LC/UPC-LC/UPC, 2.0 мм, simplex, LSZH, 2 м | 582 | 582
00-00098106 | FC-S2-9-LC/UR-LC/UR-H-30M-LSZH-YL | Hyperline | Патч-корд волоконно-оптический (шнур) SM 9/125 (OS2), LC/UPC-LC/UPC, 2.0 мм, simplex, LSZH, 30 м | 1210 | 1210
00-00098099 | FC-S2-9-LC/UR-LC/UR-H-3M-LSZH-YL | Hyperline | Патч-корд волоконно-оптический (шнур) SM 9/125 (OS2), LC/UPC-LC/UPC, 2.0 мм, simplex, LSZH, 3 м | 605 | 605
00-00098107 | FC-S2-9-LC/UR-LC/UR-H-50M-LSZH-YL | Hyperline | Патч-корд волоконно-оптический (шнур) SM 9/125 (OS2), LC/UPC-LC/UPC, 2.0 мм, simplex, LSZH, 50 м | 1665 | 1665
00-00025734 | FC-S2-9-LC/UR-LC/UR-H-5M-LSZH-YL | Hyperline | Патч-корд волоконно-оптический (шнур) SM 9/125 (OS2), LC/UPC-LC/UPC, simplex, LSZH, 5 м | 652 | 652
00-00098126 | FC-S2-9-LC/UR-SC/AR-H-0.5M-LSZH-YL | Hyperline | Патч-корд волоконно-оптический (шнур) SM 9/125 (OS2), LC/UPC-SC/APC, 2.0 мм, simplex, LSZH, 0.5 м | 546 | 475
00-00098127 | FC-S2-9-LC/UR-SC/AR-H-1M-LSZH-YL | Hyperline | Патч-корд волоконно-оптический (шнур) SM 9/125 (OS2), LC/UPC-SC/APC, 2.0 мм, simplex, LSZH, 1 м | 546 | 546
00-00098128 | FC-S2-9-LC/UR-SC/AR-H-2M-LSZH-YL | Hyperline | Патч-корд волоконно-оптический (шнур) SM 9/125 (OS2), LC/UPC-SC/APC, 2.0 мм, simplex, LSZH, 2 м | 568 | 568
00-00098129 | FC-S2-9-LC/UR-SC/UR-H-0.5M-LSZH-YL | Hyperline | Патч-корд волоконно-оптический (шнур) SM 9/125 (OS2), LC-SC, 2.0 мм, simplex, LSZH, 0.5 м | 546 | 475
00-00098130 | FC-S2-9-LC/UR-SC/UR-H-1.5M-LSZH-YL | Hyperline | Патч-корд волоконно-оптический (шнур) SM 9/125 (OS2), LC-SC, 2.0 мм, simplex, LSZH, 1.5 м | 569 | 494
00-00098119 | FC-S2-9-LC/UR-SC/UR-H-10M-LSZH-YL | Hyperline | Патч-корд волоконно-оптический (шнур) SM 9/125 (OS2), LC/UPC-SC/UPC, 2.0 мм, simplex, LSZH, 10 м | 770 | 770
00-00098121 | FC-S2-9-LC/UR-SC/UR-H-15M-LSZH-YL | Hyperline | Патч-корд волоконно-оптический (шнур) SM 9/125 (OS2), LC/UPC-SC/UPC, 2.0 мм, simplex, LSZH, 15 м | 866 | 866
00-00098112 | FC-S2-9-LC/UR-SC/UR-H-1M-LSZH-YL | Hyperline | Патч-корд волоконно-оптический (шнур) SM 9/125 (OS2), LC/UPC-SC/UPC, 2.0 мм, simplex, LSZH, 1 м | 559 | 559
00-00098122 | FC-S2-9-LC/UR-SC/UR-H-20M-LSZH-YL | Hyperline | Патч-корд волоконно-оптический (шнур) SM 9/125 (OS2), LC/UPC-SC/UPC, 2.0 мм, simplex, LSZH, 20 м | 980 | 980
00-00098114 | FC-S2-9-LC/UR-SC/UR-H-2M-LSZH-YL | Hyperline | Патч-корд волоконно-оптический (шнур) SM 9/125 (OS2), LC/UPC-SC/UPC, 2.0 мм, simplex, LSZH, 2 м | 582 | 582
00-00098123 | FC-S2-9-LC/UR-SC/UR-H-30M-LSZH-YL | Hyperline | Патч-корд волоконно-оптический (шнур) SM 9/125 (OS2), LC/UPC-SC/UPC, 2.0 мм, simplex, LSZH, 30 м | 1210 | 1210
00-00098131 | FC-S2-9-LC/UR-SC/UR-H-35M-LSZH-YL | Hyperline | Патч-корд волоконно-оптический (шнур) SM 9/125 (OS2), LC/UPC-SC/UPC, 2.0 мм, simplex, LSZH, 35 м | 1325 | 1325
00-00098116 | FC-S2-9-LC/UR-SC/UR-H-3M-LSZH-YL | Hyperline | Патч-корд волоконно-оптический (шнур) SM 9/125 (OS2), LC/UPC-SC/UPC, 2.0 мм, simplex, LSZH, 3 м | 605 | 605
00-00098124 | FC-S2-9-LC/UR-SC/UR-H-50M-LSZH-YL | Hyperline | Патч-корд волоконно-оптический (шнур) SM 9/125 (OS2), LC/UPC-SC/UPC, 2.0 мм, simplex, LSZH, 50 м | 1665 | 1665
00-00046328 | FC-S2-9-LC/UR-SC/UR-H-5M-LSZH-YL | Hyperline | Патч-корд волоконно-оптический (шнур) SM 9/125 (OS2), LC/UPC-SC/UPC, 2.0 мм, simplex, LSZH, 5 м. | 652 | 652
00-00098134 | FC-S2-9-LC/UR-ST/UR-H-0.5M-LSZH-YL | Hyperline | Патч-корд волоконно-оптический (шнур) SM 9/125 (OS2), LC/UPC-ST/UPC, 2.0 мм, simplex, LSZH, 0.5 м | 546 | 475
00-00098135 | FC-S2-9-LC/UR-ST/UR-H-0.6M-LSZH-YL | Hyperline | Патч-корд волоконно-оптический (шнур) SM 9/125 (OS2), LC/UPC-ST/UPC, 2.0 мм, simplex, LSZH, 0.6 м | 546 | 546
00-00098133 | FC-S2-9-LC/UR-ST/UR-H-1.5M-LSZH-YL | Hyperline | Патч-корд волоконно-оптический (шнур) SM 9/125 (OS2), LC/UPC-ST/UPC, 2.0 мм, simplex, LSZH, 1.5 м | 569 | 494
00-00098144 | FC-S2-9-LC/UR-ST/UR-H-10M-LSZH-YL | Hyperline | Патч-корд волоконно-оптический (шнур) SM 9/125 (OS2), LC/UPC-ST/UPC, 2.0 мм, simplex, LSZH, 10 м | 752 | 752
00-00098146 | FC-S2-9-LC/UR-ST/UR-H-15M-LSZH-YL | Hyperline | Патч-корд волоконно-оптический (шнур) SM 9/125 (OS2), LC/UPC-ST/UPC, 2.0 мм, simplex, LSZH, 15 м | 866 | 866
00-00098136 | FC-S2-9-LC/UR-ST/UR-H-1M-LSZH-YL | Hyperline | Патч-корд волоконно-оптический (шнур) SM 9/125 (OS2), LC/UPC-ST/UPC, 2.0 мм, simplex, LSZH, 1 м | 546 | 546
00-00098147 | FC-S2-9-LC/UR-ST/UR-H-20M-LSZH-YL | Hyperline | Патч-корд волоконно-оптический (шнур) SM 9/125 (OS2), LC/UPC-ST/UPC, 2.0 мм, simplex, LSZH, 20 м | 980 | 980
00-00098138 | FC-S2-9-LC/UR-ST/UR-H-2M-LSZH-YL | Hyperline | Патч-корд волоконно-оптический (шнур) SM 9/125 (OS2), LC/UPC-ST/UPC, 2.0 мм, simplex, LSZH, 2 м | 568 | 568
00-00098148 | FC-S2-9-LC/UR-ST/UR-H-30M-LSZH-YL | Hyperline | Патч-корд волоконно-оптический (шнур) SM 9/125 (OS2), LC/UPC-ST/UPC, 2.0 мм, simplex, LSZH, 30 м | 1210 | 1210
00-00098140 | FC-S2-9-LC/UR-ST/UR-H-3M-LSZH-YL | Hyperline | Патч-корд волоконно-оптический (шнур) SM 9/125 (OS2), LC/UPC-ST/UPC, 2.0 мм, simplex, LSZH, 3 м | 591 | 591
00-00098149 | FC-S2-9-LC/UR-ST/UR-H-50M-LSZH-YL | Hyperline | Патч-корд волоконно-оптический (шнур) SM 9/125 (OS2), LC/UPC-ST/UPC, 2.0 мм, simplex, LSZH, 50 м | 1665 | 1665
00-00098142 | FC-S2-9-LC/UR-ST/UR-H-5M-LSZH-YL | Hyperline | Патч-корд волоконно-оптический (шнур) SM 9/125 (OS2), LC/UPC-ST/UPC, 2.0 мм, simplex, LSZH, 5 м | 637 | 637
00-00098164 | FC-S2-9-SC/AR-SC/AR-H-0.5M-LSZH-YL | Hyperline | Патч-корд волоконно-оптический (шнур) SM 9/125 (OS2), SC/APC-SC/APC, 2.0 мм, simplex, LSZH, 0.5 м | 546 | 475
00-00098165 | FC-S2-9-SC/AR-SC/AR-H-1.5M-LSZH-YL | Hyperline | Патч-корд волоконно-оптический (шнур) SM 9/125 (OS2), SC/APC-SC/APC, 2.0 мм, simplex, LSZH, 1.5 м | 569 | 494
00-00098158 | FC-S2-9-SC/AR-SC/AR-H-10M-LSZH-YL | Hyperline | Патч-корд волоконно-оптический (шнур) SM 9/125 (OS2), SC/APC-SC/APC, 2.0 мм, simplex, LSZH, 10 м | 752 | 752
00-00098160 | FC-S2-9-SC/AR-SC/AR-H-15M-LSZH-YL | Hyperline | Патч-корд волоконно-оптический (шнур) SM 9/125 (OS2), SC/APC-SC/APC, 2.0 мм, simplex, LSZH, 15 м | 866 | 866
00-00098151 | FC-S2-9-SC/AR-SC/AR-H-1M-LSZH-YL | Hyperline | Патч-корд волоконно-оптический (шнур) SM 9/125 (OS2), SC/APC-SC/APC, 2.0 мм, simplex, LSZH, 1 м | 559 | 559
00-00098152 | FC-S2-9-SC/AR-SC/AR-H-2M-LSZH-YL | Hyperline | Патч-корд волоконно-оптический (шнур) SM 9/125 (OS2), SC/APC-SC/APC, 2.0 мм, simplex, LSZH, 2 м | 582 | 582
00-00098154 | FC-S2-9-SC/AR-SC/AR-H-3M-LSZH-YL | Hyperline | Патч-корд волоконно-оптический (шнур) SM 9/125 (OS2), SC/APC-SC/APC, 2.0 мм, simplex, LSZH, 3 м | 591 | 591
00-00098156 | FC-S2-9-SC/AR-SC/AR-H-5M-LSZH-YL | Hyperline | Патч-корд волоконно-оптический (шнур) SM 9/125 (OS2), SC/APC-SC/APC, 2.0 мм, simplex, LSZH, 5 м | 637 | 637
00-00098180 | FC-S2-9-SC/AR-ST/AR-H-10M-LSZH-YL | Hyperline | Патч-корд волоконно-оптический (шнур) SM 9/125 (OS2), SC/APC-ST/APC, 2.0 мм, simplex, LSZH, 10 м | 752 | 752
00-00098172 | FC-S2-9-SC/AR-ST/AR-H-1M-LSZH-YL | Hyperline | Патч-корд волоконно-оптический (шнур) SM 9/125 (OS2), SC/APC-ST/APC, 2.0 мм, simplex, LSZH, 1 м | 546 | 546
00-00098174 | FC-S2-9-SC/AR-ST/AR-H-2M-LSZH-YL | Hyperline | Патч-корд волоконно-оптический (шнур) SM 9/125 (OS2), SC/APC-ST/APC, 2.0 мм, simplex, LSZH, 2 м | 568 | 568
00-00098176 | FC-S2-9-SC/AR-ST/AR-H-3M-LSZH-YL | Hyperline | Патч-корд волоконно-оптический (шнур) SM 9/125 (OS2), SC/APC-ST/APC, 2.0 мм, simplex, LSZH, 3 м | 591 | 591
00-00098178 | FC-S2-9-SC/AR-ST/AR-H-5M-LSZH-YL | Hyperline | Патч-корд волоконно-оптический (шнур) SM 9/125 (OS2), SC/APC-ST/APC, 2.0 мм, simplex, LSZH, 5 м | 637 | 637
00-00098166 | FC-S2-9-SC/UR-SC/AR-H-0.5M-LSZH-YL | Hyperline | Патч-корд волоконно-оптический (шнур) SM 9/125 (OS2), SC/UPC-SC/APC, 2.0 мм, simplex, LSZH, 0.5 м | 546 | 546
00-00098167 | FC-S2-9-SC/UR-SC/AR-H-1.5M-LSZH-YL | Hyperline | Патч-корд волоконно-оптический (шнур) SM 9/125 (OS2), SC/UPC-SC/APC, 2.0 мм, simplex, LSZH, 1.5 м | 568 | 568
00-00098150 | FC-S2-9-SC/UR-SC/UR-H-0.5M-LSZH-YL | Hyperline | Патч-корд волоконно-оптический (шнур) SM 9/125 (OS2), SC/UPC-SC/UPC, 2.0 мм, simplex, LSZH, 0.5 м | 546 | 546
00-00098168 | FC-S2-9-SC/UR-SC/UR-H-1.5M-LSZH-YL | Hyperline | Патч-корд волоконно-оптический (шнур) SM 9/125 (OS2), SC/UPC-SC/UPC, 2.0 мм, simplex, LSZH, 1.5 м | 569 | 494
00-00098157 | FC-S2-9-SC/UR-SC/UR-H-10M-LSZH-YL | Hyperline | Патч-корд волоконно-оптический (шнур) SM 9/125 (OS2), SC/UPC-SC/UPC, 2.0 мм, simplex, LSZH, 10 м | 770 | 770
00-00098159 | FC-S2-9-SC/UR-SC/UR-H-15M-LSZH-YL | Hyperline | Патч-корд волоконно-оптический (шнур) SM 9/125 (OS2), SC/UPC-SC/UPC, 2.0 мм, simplex, LSZH, 15 м | 866 | 866
00-00053751 | FC-S2-9-SC/UR-SC/UR-H-1M-LSZH-YL | Hyperline | Патч-корд волоконно-оптический (шнур) SM 9/125 (OS2), SC/UPC-SC/UPC, 2.0 мм, simplex, LSZH, 1 м | 559 | 559
00-00098161 | FC-S2-9-SC/UR-SC/UR-H-20M-LSZH-YL | Hyperline | Патч-корд волоконно-оптический (шнур) SM 9/125 (OS2), SC/UPC-SC/UPC, 2.0 мм, simplex, LSZH, 20 м | 980 | 980
00-00073713 | FC-S2-9-SC/UR-SC/UR-H-2M-LSZH-YL | Hyperline | Патч-корд волоконно-оптический (шнур) SM 9/125 (OS2), SC/UPC-SC/UPC, 2.0 мм, simplex, LSZH, 2 м | 582 | 582
00-00098162 | FC-S2-9-SC/UR-SC/UR-H-30M-LSZH-YL | Hyperline | Патч-корд волоконно-оптический (шнур) SM 9/125 (OS2), SC/UPC-SC/UPC, 2.0 мм, simplex, LSZH, 30 м | 1210 | 1210
00-00098153 | FC-S2-9-SC/UR-SC/UR-H-3M-LSZH-YL | Hyperline | Патч-корд волоконно-оптический (шнур) SM 9/125 (OS2), SC/UPC-SC/UPC, 2.0 мм, simplex, LSZH, 3 м | 605 | 605
00-00098163 | FC-S2-9-SC/UR-SC/UR-H-50M-LSZH-YL | Hyperline | Патч-корд волоконно-оптический (шнур) SM 9/125 (OS2), SC/UPC-SC/UPC, 2.0 мм, simplex, LSZH, 50 м | 1665 | 1665
00-00098155 | FC-S2-9-SC/UR-SC/UR-H-5M-LSZH-YL | Hyperline | Патч-корд волоконно-оптический (шнур) SM 9/125 (OS2), SC/UPC-SC/UPC, 2.0 мм, simplex, LSZH, 5 м | 652 | 652
00-00098169 | FC-S2-9-SC/UR-ST/UR-H-0.5M-LSZH-YL | Hyperline | Патч-корд волоконно-оптический (шнур) SM 9/125 (OS2), SC/UPC-ST/UPC, 2.0 мм, simplex, LSZH, 0.5 м | 546 | 475
00-00098170 | FC-S2-9-SC/UR-ST/UR-H-1.5M-LSZH-YL | Hyperline | Патч-корд волоконно-оптический (шнур) SM 9/125 (OS2), SC/UPC-ST/UPC, 2.0 мм, simplex, LSZH, 1.5 м | 569 | 494
00-00098179 | FC-S2-9-SC/UR-ST/UR-H-10M-LSZH-YL | Hyperline | Патч-корд волоконно-оптический (шнур) SM 9/125 (OS2), SC/UPC-ST/UPC, 2.0 мм, simplex, LSZH, 10 м | 752 | 752
00-00098181 | FC-S2-9-SC/UR-ST/UR-H-15M-LSZH-YL | Hyperline | Патч-корд волоконно-оптический (шнур) SM 9/125 (OS2), SC/UPC-ST/UPC, 2.0 мм, simplex, LSZH, 15 м | 866 | 866
00-00098171 | FC-S2-9-SC/UR-ST/UR-H-1M-LSZH-YL | Hyperline | Патч-корд волоконно-оптический (шнур) SM 9/125 (OS2), SC/UPC-ST/UPC, 2.0 мм, simplex, LSZH, 1 м | 546 | 546
00-00098182 | FC-S2-9-SC/UR-ST/UR-H-20M-LSZH-YL | Hyperline | Патч-корд волоконно-оптический (шнур) SM 9/125 (OS2), SC/UPC-ST/UPC, 2.0 мм, simplex, LSZH, 20 м | 980 | 980
00-00098173 | FC-S2-9-SC/UR-ST/UR-H-2M-LSZH-YL | Hyperline | Патч-корд волоконно-оптический (шнур) SM 9/125 (OS2), SC/UPC-ST/UPC, 2.0 мм, simplex, LSZH, 2 м | 568 | 568
00-00098183 | FC-S2-9-SC/UR-ST/UR-H-30M-LSZH-YL | Hyperline | Патч-корд волоконно-оптический (шнур) SM 9/125 (OS2), SC/UPC-ST/UPC, 2.0 мм, simplex, LSZH, 30 м | 1210 | 1210
00-00098175 | FC-S2-9-SC/UR-ST/UR-H-3M-LSZH-YL | Hyperline | Патч-корд волоконно-оптический (шнур) SM 9/125 (OS2), SC/UPC-ST/UPC, 2.0 мм, simplex, LSZH, 3 м | 591 | 591
00-00098184 | FC-S2-9-SC/UR-ST/UR-H-50M-LSZH-YL | Hyperline | Патч-корд волоконно-оптический (шнур) SM 9/125 (OS2), SC/UPC-ST/UPC, 2.0 мм, simplex, LSZH, 50 м | 1665 | 1665
00-00098177 | FC-S2-9-SC/UR-ST/UR-H-5M-LSZH-YL | Hyperline | Патч-корд волоконно-оптический (шнур) SM 9/125 (OS2), SC/UPC-ST/UPC, 2.0 мм, simplex, LSZH, 5 м | 637 | 637
00-00098196 | FC-S2-9-ST/AR-ST/AR-H-10M-LSZH-YL | Hyperline | Патч-корд волоконно-оптический (шнур) SM 9/125 (OS2), ST/APC-ST/APC, 2.0 мм, simplex, LSZH, 10 м | 752 | 752
00-00098187 | FC-S2-9-ST/AR-ST/AR-H-1M-LSZH-YL | Hyperline | Патч-корд волоконно-оптический (шнур) SM 9/125 (OS2), ST/APC-ST/APC, 2.0 мм, simplex, LSZH, 1 м | 546 | 546
00-00098189 | FC-S2-9-ST/AR-ST/AR-H-2M-LSZH-YL | Hyperline | Патч-корд волоконно-оптический (шнур) SM 9/125 (OS2), ST/APC-ST/APC, 2.0 мм, simplex, LSZH, 2 м | 568 | 568
00-00098192 | FC-S2-9-ST/AR-ST/AR-H-3M-LSZH-YL | Hyperline | Патч-корд волоконно-оптический (шнур) SM 9/125 (OS2), ST/APC-ST/APC, 2.0 мм, simplex, LSZH, 3 м | 591 | 591
00-00098194 | FC-S2-9-ST/AR-ST/AR-H-5M-LSZH-YL | Hyperline | Патч-корд волоконно-оптический (шнур) SM 9/125 (OS2), ST/APC-ST/APC, 2.0 мм, simplex, LSZH, 5 м | 637 | 637
00-00098185 | FC-S2-9-ST/UR-ST/UR-H-0.5M-LSZH-YL | Hyperline | Патч-корд волоконно-оптический (шнур) SM 9/125 (OS2), ST/UPC-ST/UPC, 2.0 мм, simplex, LSZH, 0.5 м | 546 | 475
00-00098190 | FC-S2-9-ST/UR-ST/UR-H-1.5M-LSZH-YL | Hyperline | Патч-корд волоконно-оптический (шнур) SM 9/125 (OS2), ST/UPC-ST/UPC, 2.0 мм, simplex, LSZH, 1.5 м | 569 | 494
00-00098195 | FC-S2-9-ST/UR-ST/UR-H-10M-LSZH-YL | Hyperline | Патч-корд волоконно-оптический (шнур) SM 9/125 (OS2), ST/UPC-ST/UPC, 2.0 мм, simplex, LSZH, 10 м | 752 | 752
00-00098197 | FC-S2-9-ST/UR-ST/UR-H-15M-LSZH-YL | Hyperline | Патч-корд волоконно-оптический (шнур) SM 9/125 (OS2), ST/UPC-ST/UPC, 2.0 мм, simplex, LSZH, 15 м | 866 | 866
00-00098186 | FC-S2-9-ST/UR-ST/UR-H-1M-LSZH-YL | Hyperline | Патч-корд волоконно-оптический (шнур) SM 9/125 (OS2), ST/UPC-ST/UPC, 2.0 мм, simplex, LSZH, 1 м | 546 | 546
00-00098198 | FC-S2-9-ST/UR-ST/UR-H-20M-LSZH-YL | Hyperline | Патч-корд волоконно-оптический (шнур) SM 9/125 (OS2), ST/UPC-ST/UPC, 2.0 мм, simplex, LSZH, 20 м | 980 | 980
00-00098188 | FC-S2-9-ST/UR-ST/UR-H-2M-LSZH-YL | Hyperline | Патч-корд волоконно-оптический (шнур) SM 9/125 (OS2), ST/UPC-ST/UPC, 2.0 мм, simplex, LSZH, 2 м | 568 | 568
00-00098199 | FC-S2-9-ST/UR-ST/UR-H-30M-LSZH-YL | Hyperline | Патч-корд волоконно-оптический (шнур) SM 9/125 (OS2), ST/UPC-ST/UPC, 2.0 мм, simplex, LSZH, 30 м | 1210 | 1210
00-00098191 | FC-S2-9-ST/UR-ST/UR-H-3M-LSZH-YL | Hyperline | Патч-корд волоконно-оптический (шнур) SM 9/125 (OS2), ST/UPC-ST/UPC, 2.0 мм, simplex, LSZH, 3 м | 591 | 591
00-00098200 | FC-S2-9-ST/UR-ST/UR-H-50M-LSZH-YL | Hyperline | Патч-корд волоконно-оптический (шнур) SM 9/125 (OS2), ST/UPC-ST/UPC, 2.0 мм, simplex, LSZH, 50 м | 1665 | 1665
00-00098193 | FC-S2-9-ST/UR-ST/UR-H-5M-LSZH-YL | Hyperline | Патч-корд волоконно-оптический (шнур) SM 9/125 (OS2), ST/UPC-ST/UPC, 2.0 мм, simplex, LSZH, 5 м | 637 | 637
00-00098111 | FC-S2-9A1-LC/UR-LC/UR-H-0.5M-LSZH-WH | Hyperline | Патч-корд волоконно-оптический (шнур) SM 9/125 (G.657), LC-LC, 2.0 мм, simplex, LSZH, 0.5 м | 550 | 477
00-00098132 | FC-S2-9A1-LC/UR-SC/UR-H-0.5M-LSZH-WH | Hyperline | Патч-корд волоконно-оптический (шнур) SM 9/125 (G.657), LC-SC, 2.0 мм, simplex, LSZH, 0.5 м | 550 | 477
00-00098040 | FC-S3-9-FC/AR-FC/UR-H-0.5M-LSZH-YL | Hyperline | Патч-корд волоконно-оптический (шнур) SM 9/125 (OS2), FC/APC-FC/UPC, 3.0 мм, simplex, LSZH, 0.5 м | 546 | 475
00-00098041 | FC-S3-9-FC/UR-FC/UR-H-0.5M-LSZH-YL | Hyperline | Патч-корд волоконно-оптический (шнур) SM 9/125 (OS2), FC/UPC-FC/UPC, simplex, LSZH, 0.5 м | 546 | 546
00-00098877 | FHD-MC3-503-MPOF12/PS-MPOF12/PS-A-10M-LSZH-AQ | Hyperline | Патч-корд волоконно-оптический MPO (мама) - MPO (мама), тип A, 12 волокон, 50/125 (OM3), 40/100G, LSZH, 10 м | 36000 | 36000
00-00098880 | FHD-MC3-503-MPOF12/PS-MPOF12/PS-A-15M-LSZH-AQ | Hyperline | Патч-корд волоконно-оптический MPO (мама) - MPO (мама), тип A, 12 волокон, 50/125 (OM3), 40/100G, LSZH, 15 м | 40900 | 40900
00-00098882 | FHD-MC3-503-MPOF12/PS-MPOF12/PS-A-20M-LSZH-AQ | Hyperline | Патч-корд волоконно-оптический MPO (мама) - MPO (мама), тип A, 12 волокон, 50/125 (OM3), 40/100G, LSZH, 20 м | 45800 | 45800
00-00098873 | FHD-MC3-503-MPOF12/PS-MPOF12/PS-A-3M-LSZH-AQ | Hyperline | Патч-корд волоконно-оптический MPO (мама) - MPO (мама), тип A, 12 волокон, 50/125 (OM3), 40/100G, LSZH, 3 м | 29200 | 29200
00-00098875 | FHD-MC3-503-MPOF12/PS-MPOF12/PS-A-5M-LSZH-AQ | Hyperline | Патч-корд волоконно-оптический MPO (мама) - MPO (мама), тип A, 12 волокон, 50/125 (OM3), 40/100G, LSZH, 5 м | 31100 | 31100
00-00098866 | FHD-MC3-503-MPOF12/PS-MPOF12/PS-B-15M-LSZH-AQ | Hyperline | Патч-корд волоконно-оптический MPO (мама) - MPO (мама), тип B, 12 волокон, 50/125 (OM3), 40/100G, LSZH, 15 м | 40900 | 40900
00-00098867 | FHD-MC3-503-MPOF12/PS-MPOF12/PS-B-1M-LSZH-AQ | Hyperline | Патч-корд волоконно-оптический MPO (мама) - MPO (мама), тип B, 12 волокон, 50/125 (OM3), 40/100G, LSZH, 1 м | 27200 | 27200
00-00098871 | FHD-MC3-503-MPOF12/PS-MPOF12/PS-B-20M-LSZH-AQ | Hyperline | Патч-корд волоконно-оптический MPO (мама) - MPO (мама), тип B, 12 волокон, 50/125 (OM3), 40/100G, LSZH, 20 м | 45800 | 45800
00-00098868 | FHD-MC3-503-MPOF12/PS-MPOF12/PS-B-5M-LSZH-AQ | Hyperline | Патч-корд волоконно-оптический MPO (мама)-MPO (мама), тип B, 12 волокон, 50/125 (OM3), 40/100G, LSZH, 5 м | 31100 | 31100
00-00098878 | FHD-MC3-503-MPOF12/PS-MPOF12/PS-B-7M-LSZH-AQ | Hyperline | Патч-корд волоконно-оптический MPO (мама) - MPO (мама), тип B, 12 волокон, 50/125 (OM3), 40/100G, LSZH, 7 м | 33100 | 33100
00-00098869 | FHD-MC3-503-MPOM12/PS-MPOF12/PS-A-1M-LSZH-AQ | Hyperline | Патч-корд волоконно-оптический MPO (папа) - MPO (мама), тип A, 12 волокон, OM3, 40/100G, LSZH, 1 м | 27600 | 27600
00-00098879 | FHD-MC3-503-MPOM12/PS-MPOM12/PS-A-10M-LSZH-AQ | Hyperline | Патч-корд волоконно-оптический MPO (папа)-MPO (папа), тип A, 12 волокон, 50/125 (OM3), 40/100G, LSZH, 10 м | 36900 | 36900
00-00098881 | FHD-MC3-503-MPOM12/PS-MPOM12/PS-A-15M-LSZH-AQ | Hyperline | Патч-корд волоконно-оптический MPO (папа)-MPO (папа), тип A, 12 волокон, 50/125 (OM3), 40/100G, LSZH, 15 м | 41700 | 41700
00-00098870 | FHD-MC3-503-MPOM12/PS-MPOM12/PS-A-1M-LSZH-AQ | Hyperline | Патч-корд волоконно-оптический MPO (папа)-MPO (папа), тип A, 12 волокон, 50/125 (OM3), 40/100G, LSZH, 1 м | 28100 | 28100
00-00098883 | FHD-MC3-503-MPOM12/PS-MPOM12/PS-A-20M-LSZH-AQ | Hyperline | Патч-корд волоконно-оптический MPO (папа)-MPO (папа), тип A, 12 волокон, 50/125 (OM3), 40/100G, LSZH, 20 м | 46500 | 46500
00-00098872 | FHD-MC3-503-MPOM12/PS-MPOM12/PS-A-2M-LSZH-AQ | Hyperline | Патч-корд волоконно-оптический MPO (папа)-MPO (папа), тип A, 12 волокон, 50/125 (OM3), 40/100G, LSZH, 2 м | 29000 | 29000
00-00098884 | FHD-MC3-503-MPOM12/PS-MPOM12/PS-A-30M-LSZH-AQ | Hyperline | Патч-корд волоконно-оптический MPO (папа)-MPO (папа), тип A, 12 волокон, 50/125 (OM3), 40/100G, LSZH, 30 м | 56300 | 56300
00-00098874 | FHD-MC3-503-MPOM12/PS-MPOM12/PS-A-3M-LSZH-AQ | Hyperline | Патч-корд волоконно-оптический MPO (папа)-MPO (папа), тип A, 12 волокон, 50/125 (OM3), 40/100G, LSZH, 3 м | 30000 | 30000
00-00098876 | FHD-MC3-503-MPOM12/PS-MPOM12/PS-A-5M-LSZH-AQ | Hyperline | Патч-корд волоконно-оптический MPO (папа)-MPO (папа), тип A, 12 волокон, 50/125 (OM3), 40/100G, LSZH, 5 м | 31900 | 31900
00-00098995 | FHD-MC3-504-MPOF12/PS-MPOF12/PS-A-15M-LSZH-MG | Hyperline | Патч-корд волоконно-оптический МРО (мама)-МРО (мама), 12 волокон, тип A, 50/125 (OM4), 40/100G, LSZH, 15 м | 46300 | 46300
00-00098996 | FHD-MC3-504-MPOF12/PS-MPOF12/PS-A-20M-LSZH-MG | Hyperline | Патч-корд волоконно-оптический МРО (мама)-МРО (мама), 12 волокон, тип A, 50/125 (OM4), 40/100G, LSZH, 20 м | 52900 | 52900
00-00098998 | FHD-MC3-504-MPOF12/PS-MPOF12/PS-A-3M-LSZH-MG | Hyperline | Патч-корд волоконно-оптический MPO (мама)-MPO (мама), тип A, 12 волокон, 50/125 (OM4), 40/100G, LSZH, 3 м | 30300 | 30300
00-00099002 | FHD-MC3-504-MPOF12/PS-MPOF12/PS-A-5M-LSZH-MG | Hyperline | Патч-корд волоконно-оптический MPO (мама)-MPO (мама), тип A, 12 волокон, 50/125 (OM4), 40/100G, LSZH, 5 м | 32900 | 32900
00-00098993 | FHD-MC3-504-MPOF12/PS-MPOF12/PS-B-10M-LSZH-MG | Hyperline | Патч-корд волоконно-оптический МРО (мама)-МРО (мама), тип B, 12 волокон, 50/125 (OM4), 40/100G, LSZH, 10 м | 39600 | 39600
00-00098997 | FHD-MC3-504-MPOF12/PS-MPOF12/PS-B-15M-LSZH-MG | Hyperline | Патч-корд волоконно-оптический МРО (мама)-МРО (мама), 12 волокон, тип B, 50/125 (OM4), 40/100G, LSZH, 15 м | 46300 | 46300
00-00098999 | FHD-MC3-504-MPOF12/PS-MPOF12/PS-B-2M-LSZH-AQ | Hyperline | Патч-корд волоконно-оптический МРО (мама)-МРО (мама), тип B, 12 волокон, 50/125 (OM4), 40/100G, LSZH, 2 м | 28900 | 28900
00-00099000 | FHD-MC3-504-MPOF12/PS-MPOF12/PS-B-3M-LSZH-AQ | Hyperline | Патч-корд волоконно-оптический MPO (мама) - MPO (мама), тип B, 12 волокон, 50/125 (OM4), 40/100G, LSZH, 3 м | 30300 | 30300
00-00099001 | FHD-MC3-504-MPOF12/PS-MPOF12/PS-B-5M-LSZH-MG | Hyperline | Патч-корд волоконно-оптический МРО (мама)-МРО (мама), тип B, 12 волокон, 50/125 (OM4), 40/100G, LSZH, 5 м | 32900 | 32900
00-00098994 | FHD-MC3-504-MPOF12/PS-MPOF12/PS-C-10M-LSZH-MG | Hyperline | Патч-корд волоконно-оптический МРО (мама)-МРО (мама), тип C, 12 волокон, 50/125 (OM4), 40/100G, LSZH, 10 м | 39600 | 39600
00-00098438 | FHD-MC3-9S-MPOF12/AS-MPOF12/AS-A-30M-LSZH-YL | Hyperline | Патч-корд волоконно-оптический MPO (мама)-MPO (мама), тип A, 12 волокон, 9/125 (SMF-28 Ultra), LSZH, 30 м | 39800 | 39800
00-00098439 | FHD-MC3-9S-MPOF12/AS-MPOF12/AS-A-40M-LSZH-YL | Hyperline | Патч-корд волоконно-оптический MPO (мама)-MPO (мама), тип A, 12 волокон, 9/125 (SMF-28 Ultra), LSZH, 40 м | 41900 | 41900
00-00098440 | FHD-MC3-9S-MPOF12/AS-MPOF12/AS-A-85M-LSZH-YL | Hyperline | Патч-корд волоконно-оптический MPO (мама)-MPO (мама), тип A, 12 волокон, 9/125 (SMF-28 Ultra), LSZH, 85 м | 51300 | 51300
00-00098011 | PC-110-110-2P-C5-1M-LSZH-GY | Hyperline | Патч-корд 110 тип-110 тип, 2 пары, Cat,5, LSZH, 1 м, серый | 757 | 757
00-00098012 | PC-110-110-2P-C5-2M-LSZH-GY | Hyperline | Патч-корд 110 тип-110 тип, 2 пары, Cat.5, LSZH, 2 м, серый | 876 | 876
00-00098013 | PC-110-110-4P-C5e-1M-LSZH-GY | Hyperline | Патч-корд 110 тип-110 тип, 4 пары, Cat.5e, LSZH, 1 м, серый | 1025 | 1025
00-00072919 | PC-110-RJ45-1P-CX-1M-LSZH-GY | Hyperline | Патч-корд 110 тип-RJ45, 1 пара, LSZH, 1 м, серый | 375 | 375
00-00098014 | PC-110-RJ45-1P-CX-2M-LSZH-GY | Hyperline | Патч-корд 110 тип-RJ45, 1 пара, LSZH, 2 м, серый | 473 | 473
00-00098015 | PC-110-RJ45-1P-CX-3M-LSZH-GY | Hyperline | Патч-корд 110 тип-RJ45, 1 пара, LSZH, 3 м, серый | 571 | 571
00-00098016 | PC-110-RJ45-2P-CX-1M-LSZH-GY | Hyperline | Патч-корд 110 тип-RJ45, 2 пары, Ethernet, LSZH, 1 м, серый | 491 | 491
00-00098017 | PC-110-RJ45-2P-CX-2M-LSZH-GY | Hyperline | Патч-корд 110 тип-RJ45, 2 пары, Ethernet, LSZH, 2 м, серый | 613 | 613
00-00098018 | PC-110-RJ45-2P-CX-3M-LSZH-GY | Hyperline | Патч-корд 110 тип-RJ45, 2 пары, Ethernet, LSZH, 3 м, серый | 734 | 734
00-00073233 | PC-110-RJ45-4P-C5e-1M-LSZH-GY | Hyperline | Патч-корд 110 тип - RJ-45, 4 пары, Cat.5e, LSZH, 1 м, серый | 660 | 660
00-00098019 | PC-110-RJ45-4P-C5e-2M-LSZH-GY | Hyperline | Патч-корд 110 тип - RJ-45, 4 пары, Cat.5e, LSZH, 2 м, серый | 851 | 851
00-00098020 | PC-110-RJ45-4P-C5e-3M-LSZH-GY | Hyperline | Патч-корд 110 тип - RJ-45, 4 пары, Cat.5e, LSZH, 3 м, серый | 1040 | 1040
00-00099013 | PC-IE-LPM-STP-RJ45-RJ45-C5e-10M-BK | Hyperline | Промышленный патч-корд F/UTP, экранированный, IP67, категория 5e, с защитными крышками, 10 м, черный | 14150 | 14150
00-00099018 | PC-IE-LPM-STP-RJ45-RJ45-C5e-1M-BK | Hyperline | Промышленный патч-корд F/UTP, экранированный, IP67, категория 5e, с защитными крышками, 1 м, черный | 5230 | 5230
00-00099015 | PC-IE-LPM-STP-RJ45-RJ45-C5e-2M-BK | Hyperline | Промышленный патч-корд F/UTP, экранированный, IP67, категория 5e, с защитными крышками, 2 м, черный | 6190 | 6190
00-00099014 | PC-IE-LPM-STP-RJ45-RJ45-C5e-3M-BK | Hyperline | Промышленный патч-корд F/UTP, экранированный, IP67, категория 5e, с защитными крышками, 3 м, черный | 7170 | 7170
00-00099016 | PC-IE-LPM-STP-RJ45-RJ45-C6-10M-BK | Hyperline | Промышленный патч-корд F/UTP, экранированный, IP67, Cat.6, с защитными крышками, 10 м, черный | 15500 | 15500
00-00099017 | PC-IE-LPM-STP-RJ45-RJ45-C6-1M-BK | Hyperline | Промышленный патч-корд F/UTP, экранированный, IP67, Cat.6, с защитными крышками, 1 м, черный | 5640 | 5640
00-00099011 | PC-IE-LPM-STP-RJ45-RJ45-C6-2M-BK | Hyperline | Промышленный патч-корд F/UTP, экранированный, IP67, Cat.6, с защитными крышками, 2 м, черный | 6800 | 6800
00-00099012 | PC-IE-LPM-STP-RJ45-RJ45-C6-3M-BK | Hyperline | Промышленный патч-корд F/UTP, экранированный, IP67, категория 6, с защитными крышками, 3 м, черный | 7880 | 7880
00-00099010 | PC-IE-LPM-STP-RJ45-RJ45-C6-5M-BK | Hyperline | Промышленный патч-корд F/UTP, экранированный, IP67, категория 6, с защитными крышками, 5 м, черный | 10100 | 10100
00-00099003 | PC-IE-LPM-UTP-RJ45-RJ45-C5e-10M-BK | Hyperline | Промышленный патч-корд U/UTP, IP67, категория 5e, с защитными крышками, 10 м, черный | 12550 | 12550
00-00099005 | PC-IE-LPM-UTP-RJ45-RJ45-C5e-3M-BK | Hyperline | Промышленный патч-корд U/UTP, IP67, категория 5e, с защитными крышками, 3 м, черный | 6560 | 6560
00-00099007 | PC-IE-LPM-UTP-RJ45-RJ45-C6-10M-BK | Hyperline | Промышленный патч-корд U/UTP, IP67, Cat.6, с защитными крышками, 10 м, черный | 14250 | 14250
00-00099009 | PC-IE-LPM-UTP-RJ45-RJ45-C6-1M-BK | Hyperline | Промышленный патч-корд U/UTP, IP67, Cat.6, с защитными крышками, 1 м, черный | 5200 | 5200
00-00099006 | PC-IE-LPM-UTP-RJ45-RJ45-C6-2M-BK | Hyperline | Промышленный патч-корд U/UTP, IP67, Cat.6, с защитными крышками, 2 м, черный | 6180 | 6180
00-00099004 | PC-IE-LPM-UTP-RJ45-RJ45-C6-3M-BK | Hyperline | Промышленный патч-корд U/UTP, IP67, категория 6, с защитными крышками, 3 м, черный | 7180 | 7180
00-00099008 | PC-IE-LPM-UTP-RJ45-RJ45-C6-5M-BK | Hyperline | Промышленный патч-корд U/UTP, IP67, категория 6, с защитными крышками, 5 м, черный | 9240 | 9240
00-00097400 | PC-LPM-SFTP-RJ45-RJ45-C5e-0.5M-LSZH-BL | Hyperline | Патч-корд SF/UTP, экранированный, Cat.5e (100% Fluke Component Tested), LSZH, 0.5 м, синий | Уточняйте у менеджера | Уточняйте у менеджера
00-00097401 | PC-LPM-SFTP-RJ45-RJ45-C5e-0.5M-LSZH-GN | Hyperline | Патч-корд SF/UTP, экранированный, Cat.5e (100% Fluke Component Tested), LSZH, 0.5 м, зеленый | Уточняйте у менеджера | Уточняйте у менеджера
00-00097402 | PC-LPM-SFTP-RJ45-RJ45-C5e-0.5M-LSZH-GY | Hyperline | Патч-корд SF/UTP, экранированный, Cat.5e (100% Fluke Component Tested), LSZH, 0.5 м, серый | Уточняйте у менеджера | Уточняйте у менеджера
00-00097403 | PC-LPM-SFTP-RJ45-RJ45-C5e-0.5M-LSZH-OR | Hyperline | Патч-корд SF/UTP, экранированный, Cat.5e (100% Fluke Component Tested), LSZH, 0.5 м, оранжевый | Уточняйте у менеджера | Уточняйте у менеджера
00-00097404 | PC-LPM-SFTP-RJ45-RJ45-C5e-0.5M-LSZH-RD | Hyperline | Патч-корд SF/UTP, экранированный, Cat.5e (100% Fluke Component Tested), LSZH, 0.5 м, красный | Уточняйте у менеджера | Уточняйте у менеджера
00-00097405 | PC-LPM-SFTP-RJ45-RJ45-C5e-0.5M-LSZH-WH | Hyperline | Патч-корд SF/UTP, экранированный, Cat.5e (100% Fluke Component Tested), LSZH, 0.5 м, белый | Уточняйте у менеджера | Уточняйте у менеджера
00-00097406 | PC-LPM-SFTP-RJ45-RJ45-C5e-0.5M-LSZH-YL | Hyperline | Патч-корд SF/UTP, экранированный, Cat.5e (100% Fluke Component Tested), LSZH, 0.5 м, желтый | Уточняйте у менеджера | Уточняйте у менеджера
00-00097509 | PC-LPM-SFTP-RJ45-RJ45-C5e-10M-LSZH-BK | Hyperline | Патч-корд SF/UTP, экранированный, Cat.5e (100% Fluke Component Tested), LSZH, 10 м, черный | Уточняйте у менеджера | Уточняйте у менеджера
00-00097510 | PC-LPM-SFTP-RJ45-RJ45-C5e-10M-LSZH-BL | Hyperline | Патч-корд SF/UTP, экранированный, Cat.5e (100% Fluke Component Tested), LSZH, 10 м, синий | Уточняйте у менеджера | Уточняйте у менеджера
00-00097511 | PC-LPM-SFTP-RJ45-RJ45-C5e-10M-LSZH-GN | Hyperline | Патч-корд SF/UTP, экранированный, Cat.5e (100% Fluke Component Tested), LSZH, 10 м, зеленый | Уточняйте у менеджера | Уточняйте у менеджера
00-00097512 | PC-LPM-SFTP-RJ45-RJ45-C5e-10M-LSZH-GY | Hyperline | Патч-корд SF/UTP, экранированный, Cat.5e (100% Fluke Component Tested), LSZH, 10 м, серый | Уточняйте у менеджера | Уточняйте у менеджера
00-00097513 | PC-LPM-SFTP-RJ45-RJ45-C5e-10M-LSZH-OR | Hyperline | Патч-корд SF/UTP, экранированный, Cat.5e (100% Fluke Component Tested), LSZH, 10 м, оранжевый | Уточняйте у менеджера | Уточняйте у менеджера
00-00097514 | PC-LPM-SFTP-RJ45-RJ45-C5e-10M-LSZH-RD | Hyperline | Патч-корд SF/UTP, экранированный, Cat.5e (100% Fluke Component Tested), LSZH, 10 м, красный | Уточняйте у менеджера | Уточняйте у менеджера
00-00097515 | PC-LPM-SFTP-RJ45-RJ45-C5e-10M-LSZH-WH | Hyperline | Патч-корд SF/UTP, экранированный, Cat.5e (100% Fluke Component Tested), LSZH, 10 м, белый | Уточняйте у менеджера | Уточняйте у менеджера
00-00097516 | PC-LPM-SFTP-RJ45-RJ45-C5e-10M-LSZH-YL | Hyperline | Патч-корд SF/UTP, экранированный, Cat.5e (100% Fluke Component Tested), LSZH, 10 м, желтый | Уточняйте у менеджера | Уточняйте у менеджера
00-00097526 | PC-LPM-SFTP-RJ45-RJ45-C5e-15M-LSZH-BK | Hyperline | Патч-корд SF/UTP, экранированный, Cat.5е (100% Fluke Component Tested), LSZH, 15 м, черный | Уточняйте у менеджера | Уточняйте у менеджера
00-00097527 | PC-LPM-SFTP-RJ45-RJ45-C5e-15M-LSZH-BL | Hyperline | Патч-корд SF/UTP, экранированный, Cat.5е (100% Fluke Component Tested), LSZH, 15 м, синий | Уточняйте у менеджера | Уточняйте у менеджера
00-00097528 | PC-LPM-SFTP-RJ45-RJ45-C5e-15M-LSZH-GN | Hyperline | Патч-корд SF/UTP, экранированный, Cat.5е (100% Fluke Component Tested), LSZH, 15 м, зеленый | Уточняйте у менеджера | Уточняйте у менеджера
00-00097529 | PC-LPM-SFTP-RJ45-RJ45-C5e-15M-LSZH-GY | Hyperline | Патч-корд SF/UTP, экранированный, Cat.5е (100% Fluke Component Tested), LSZH, 15 м, серый | Уточняйте у менеджера | Уточняйте у менеджера
00-00097530 | PC-LPM-SFTP-RJ45-RJ45-C5e-15M-LSZH-OR | Hyperline | Патч-корд SF/UTP, экранированный, Cat.5е (100% Fluke Component Tested), LSZH, 15 м, оранжевый | Уточняйте у менеджера | Уточняйте у менеджера
00-00097531 | PC-LPM-SFTP-RJ45-RJ45-C5e-15M-LSZH-RD | Hyperline | Патч-корд SF/UTP, экранированный, Cat.5е (100% Fluke Component Tested), LSZH, 15 м, красный | Уточняйте у менеджера | Уточняйте у менеджера
00-00097532 | PC-LPM-SFTP-RJ45-RJ45-C5e-15M-LSZH-WH | Hyperline | Патч-корд SF/UTP, экранированный, Cat.5е (100% Fluke Component Tested), LSZH, 15 м, белый | Уточняйте у менеджера | Уточняйте у менеджера
00-00097533 | PC-LPM-SFTP-RJ45-RJ45-C5e-15M-LSZH-YL | Hyperline | Патч-корд SF/UTP, экранированный, Cat.5е (100% Fluke Component Tested), LSZH, 15 м, желтый | Уточняйте у менеджера | Уточняйте у менеджера
00-00097412 | PC-LPM-SFTP-RJ45-RJ45-C5e-1M-LSZH-BK | Hyperline | Патч-корд SF/UTP, экранированный, Cat.5e (100% Fluke Component Tested), LSZH, 1 м, черный | Уточняйте у менеджера | Уточняйте у менеджера
00-00097413 | PC-LPM-SFTP-RJ45-RJ45-C5e-1M-LSZH-BL | Hyperline | Патч-корд SF/UTP, экранированный, Cat.5e (100% Fluke Component Tested), LSZH, 1 м, синий | Уточняйте у менеджера | Уточняйте у менеджера
00-00097414 | PC-LPM-SFTP-RJ45-RJ45-C5e-1M-LSZH-GN | Hyperline | Патч-корд SF/UTP, экранированный, Cat.5e (100% Fluke Component Tested), LSZH, 1 м, зеленый | Уточняйте у менеджера | Уточняйте у менеджера
00-00073712 | PC-LPM-SFTP-RJ45-RJ45-C5e-1M-LSZH-GY | Hyperline | Патч-корд SF/UTP, экранированный, Cat.5e (100% Fluke Component Tested), LSZH, 1 м, серый | Уточняйте у менеджера | Уточняйте у менеджера
00-00097415 | PC-LPM-SFTP-RJ45-RJ45-C5e-1M-LSZH-RD | Hyperline | Патч-корд SF/UTP, экранированный, Cat.5e (100% Fluke Component Tested), LSZH, 1 м, красный | Уточняйте у менеджера | Уточняйте у менеджера
00-00097416 | PC-LPM-SFTP-RJ45-RJ45-C5e-1M-LSZH-WH | Hyperline | Патч-корд SF/UTP, экранированный, Cat.5e (100% Fluke Component Tested), LSZH, 1 м, белый | Уточняйте у менеджера | Уточняйте у менеджера
00-00097417 | PC-LPM-SFTP-RJ45-RJ45-C5e-1M-LSZH-YL | Hyperline | Патч-корд SF/UTP, экранированный, Cat.5e (100% Fluke Component Tested), LSZH, 1 м, желтый | Уточняйте у менеджера | Уточняйте у менеджера
00-00097542 | PC-LPM-SFTP-RJ45-RJ45-C5e-20M-LSZH-BK | Hyperline | Патч-корд SF/UTP, экранированный, Cat.5е (100% Fluke Component Tested), LSZH, 20 м, черный | Уточняйте у менеджера | Уточняйте у менеджера
00-00097543 | PC-LPM-SFTP-RJ45-RJ45-C5e-20M-LSZH-BL | Hyperline | Патч-корд SF/UTP, экранированный, Cat.5е (100% Fluke Component Tested), LSZH, 20 м, синий | Уточняйте у менеджера | Уточняйте у менеджера
00-00097544 | PC-LPM-SFTP-RJ45-RJ45-C5e-20M-LSZH-GN | Hyperline | Патч-корд SF/UTP, экранированный, Cat.5е (100% Fluke Component Tested), LSZH, 20 м, зеленый | Уточняйте у менеджера | Уточняйте у менеджера
00-00097545 | PC-LPM-SFTP-RJ45-RJ45-C5e-20M-LSZH-GY | Hyperline | Патч-корд SF/UTP, экранированный, Cat.5е (100% Fluke Component Tested), LSZH, 20 м, серый | 5720 | 5720
00-00097546 | PC-LPM-SFTP-RJ45-RJ45-C5e-20M-LSZH-OR | Hyperline | Патч-корд SF/UTP, экранированный, Cat.5е (100% Fluke Component Tested), LSZH, 20 м, оранжевый | Уточняйте у менеджера | Уточняйте у менеджера
00-00097547 | PC-LPM-SFTP-RJ45-RJ45-C5e-20M-LSZH-RD | Hyperline | Патч-корд SF/UTP, экранированный, Cat.5е (100% Fluke Component Tested), LSZH, 20 м, красный | Уточняйте у менеджера | Уточняйте у менеджера
00-00097548 | PC-LPM-SFTP-RJ45-RJ45-C5e-20M-LSZH-WH | Hyperline | Патч-корд SF/UTP, экранированный, Cat.5е (100% Fluke Component Tested), LSZH, 20 м, белый | Уточняйте у менеджера | Уточняйте у менеджера
00-00097549 | PC-LPM-SFTP-RJ45-RJ45-C5e-20M-LSZH-YL | Hyperline | Патч-корд SF/UTP, экранированный, Cat.5е (100% Fluke Component Tested), LSZH, 20 м, желтый | Уточняйте у менеджера | Уточняйте у менеджера
00-00097432 | PC-LPM-SFTP-RJ45-RJ45-C5e-2M-LSZH-BK | Hyperline | Патч-корд SF/UTP, экранированный, Cat.5e (100% Fluke Component Tested), LSZH, 2 м, черный | Уточняйте у менеджера | Уточняйте у менеджера
00-00097433 | PC-LPM-SFTP-RJ45-RJ45-C5e-2M-LSZH-BL | Hyperline | Патч-корд SF/UTP, экранированный, Cat.5e (100% Fluke Component Tested), LSZH, 2 м, синий | Уточняйте у менеджера | Уточняйте у менеджера
00-00097434 | PC-LPM-SFTP-RJ45-RJ45-C5e-2M-LSZH-GN | Hyperline | Патч-корд SF/UTP, экранированный, Cat.5e (100% Fluke Component Tested), LSZH, 2 м, зеленый | Уточняйте у менеджера | Уточняйте у менеджера
00-00097435 | PC-LPM-SFTP-RJ45-RJ45-C5e-2M-LSZH-GY | Hyperline | Патч-корд SF/UTP, экранированный, Cat.5e (100% Fluke Component Tested), LSZH, 2 м, серый | Уточняйте у менеджера | Уточняйте у менеджера
00-00097436 | PC-LPM-SFTP-RJ45-RJ45-C5e-2M-LSZH-OR | Hyperline | Патч-корд SF/UTP, экранированный, Cat.5e (100% Fluke Component Tested), LSZH, 2 м, оранжевый | Уточняйте у менеджера | Уточняйте у менеджера
00-00097437 | PC-LPM-SFTP-RJ45-RJ45-C5e-2M-LSZH-RD | Hyperline | Патч-корд SF/UTP, экранированный, Cat.5e (100% Fluke Component Tested), LSZH, 2 м, красный | Уточняйте у менеджера | Уточняйте у менеджера
00-00097438 | PC-LPM-SFTP-RJ45-RJ45-C5e-2M-LSZH-WH | Hyperline | Патч-корд SF/UTP, экранированный, Cat.5e (100% Fluke Component Tested), LSZH, 2 м, белый | Уточняйте у менеджера | Уточняйте у менеджера
00-00097439 | PC-LPM-SFTP-RJ45-RJ45-C5e-2M-LSZH-YL | Hyperline | Патч-корд SF/UTP, экранированный, Cat.5e (100% Fluke Component Tested), LSZH, 2 м, желтый | Уточняйте у менеджера | Уточняйте у менеджера
00-00097447 | PC-LPM-SFTP-RJ45-RJ45-C5e-3M-LSZH-BK | Hyperline | Патч-корд SF/UTP, экранированный, Cat.5e (100% Fluke Component Tested), LSZH, 3 м, черный | Уточняйте у менеджера | Уточняйте у менеджера
00-00097448 | PC-LPM-SFTP-RJ45-RJ45-C5e-3M-LSZH-BL | Hyperline | Патч-корд SF/UTP, экранированный, Cat.5e (100% Fluke Component Tested), LSZH, 3 м, синий | Уточняйте у менеджера | Уточняйте у менеджера
00-00097449 | PC-LPM-SFTP-RJ45-RJ45-C5e-3M-LSZH-GN | Hyperline | Патч-корд SF/UTP, экранированный, Cat.5e (100% Fluke Component Tested), LSZH, 3 м, зеленый | Уточняйте у менеджера | Уточняйте у менеджера
00-00073693 | PC-LPM-SFTP-RJ45-RJ45-C5e-3M-LSZH-GY | Hyperline | Патч-корд SF/UTP, экранированный, Cat.5e (100% Fluke Component Tested), LSZH, 3 м, серый | Уточняйте у менеджера | Уточняйте у менеджера
00-00097450 | PC-LPM-SFTP-RJ45-RJ45-C5e-3M-LSZH-OR | Hyperline | Патч-корд SF/UTP, экранированный, Cat.5e (100% Fluke Component Tested), LSZH, 3 м, оранжевый | Уточняйте у менеджера | Уточняйте у менеджера
00-00097451 | PC-LPM-SFTP-RJ45-RJ45-C5e-3M-LSZH-RD | Hyperline | Патч-корд SF/UTP, экранированный, Cat.5e (100% Fluke Component Tested), LSZH, 3 м, красный | Уточняйте у менеджера | Уточняйте у менеджера
00-00097452 | PC-LPM-SFTP-RJ45-RJ45-C5e-3M-LSZH-WH | Hyperline | Патч-корд SF/UTP, экранированный, Cat.5e (100% Fluke Component Tested), LSZH, 3 м, белый | Уточняйте у менеджера | Уточняйте у менеджера
00-00097453 | PC-LPM-SFTP-RJ45-RJ45-C5e-3M-LSZH-YL | Hyperline | Патч-корд SF/UTP, экранированный, Cat.5e (100% Fluke Component Tested), LSZH, 3 м, желтый | Уточняйте у менеджера | Уточняйте у менеджера
00-00097461 | PC-LPM-SFTP-RJ45-RJ45-C5e-5M-LSZH-BK | Hyperline | Патч-корд SF/UTP, экранированный, Cat.5e (100% Fluke Component Tested), LSZH, 5 м, черный | Уточняйте у менеджера | Уточняйте у менеджера
00-00097462 | PC-LPM-SFTP-RJ45-RJ45-C5e-5M-LSZH-BL | Hyperline | Патч-корд SF/UTP, экранированный, Cat.5e (100% Fluke Component Tested), LSZH, 5 м, синий | Уточняйте у менеджера | Уточняйте у менеджера
00-00097463 | PC-LPM-SFTP-RJ45-RJ45-C5e-5M-LSZH-GN | Hyperline | Патч-корд SF/UTP, экранированный, Cat.5e (100% Fluke Component Tested), LSZH, 5 м, зеленый | Уточняйте у менеджера | Уточняйте у менеджера
00-00097464 | PC-LPM-SFTP-RJ45-RJ45-C5e-5M-LSZH-GY | Hyperline | Патч-корд SF/UTP, экранированный, Cat.5e (100% Fluke Component Tested), LSZH, 5 м, серый | Уточняйте у менеджера | Уточняйте у менеджера
00-00097465 | PC-LPM-SFTP-RJ45-RJ45-C5e-5M-LSZH-OR | Hyperline | Патч-корд SF/UTP, экранированный, Cat.5e (100% Fluke Component Tested), LSZH, 5 м, оранжевый | Уточняйте у менеджера | Уточняйте у менеджера
00-00097466 | PC-LPM-SFTP-RJ45-RJ45-C5e-5M-LSZH-RD | Hyperline | Патч-корд SF/UTP, экранированный, Cat.5e (100% Fluke Component Tested), LSZH, 5 м, красный | Уточняйте у менеджера | Уточняйте у менеджера
00-00097467 | PC-LPM-SFTP-RJ45-RJ45-C5e-5M-LSZH-WH | Hyperline | Патч-корд SF/UTP, экранированный, Cat.5e (100% Fluke Component Tested), LSZH, 5 м, белый | Уточняйте у менеджера | Уточняйте у менеджера
00-00097468 | PC-LPM-SFTP-RJ45-RJ45-C5e-5M-LSZH-YL | Hyperline | Патч-корд SF/UTP, экранированный, Cat.5e (100% Fluke Component Tested), LSZH, 5 м, желтый | Уточняйте у менеджера | Уточняйте у менеджера
00-00097477 | PC-LPM-SFTP-RJ45-RJ45-C5e-6M-LSZH-BK | Hyperline | Патч-корд SF/UTP, экранированный, Cat.5e (100% Fluke Component Tested), LSZH, 6 м, черный | Уточняйте у менеджера | Уточняйте у менеджера
00-00097478 | PC-LPM-SFTP-RJ45-RJ45-C5e-6M-LSZH-BL | Hyperline | Патч-корд SF/UTP, экранированный, Cat.5e (100% Fluke Component Tested), LSZH, 6 м, синий | Уточняйте у менеджера | Уточняйте у менеджера
00-00097479 | PC-LPM-SFTP-RJ45-RJ45-C5e-6M-LSZH-GN | Hyperline | Патч-корд SF/UTP, экранированный, Cat.5e (100% Fluke Component Tested), LSZH, 6 м, зеленый | Уточняйте у менеджера | Уточняйте у менеджера
00-00097480 | PC-LPM-SFTP-RJ45-RJ45-C5e-6M-LSZH-GY | Hyperline | Патч-корд SF/UTP, экранированный, Cat.5e (100% Fluke Component Tested), LSZH, 6 м, серый | Уточняйте у менеджера | Уточняйте у менеджера
00-00097481 | PC-LPM-SFTP-RJ45-RJ45-C5e-6M-LSZH-OR | Hyperline | Патч-корд SF/UTP, экранированный, Cat.5e (100% Fluke Component Tested), LSZH, 6 м, оранжевый | Уточняйте у менеджера | Уточняйте у менеджера
00-00097482 | PC-LPM-SFTP-RJ45-RJ45-C5e-6M-LSZH-RD | Hyperline | Патч-корд SF/UTP, экранированный, Cat.5e (100% Fluke Component Tested), LSZH, 6 м, красный | Уточняйте у менеджера | Уточняйте у менеджера
00-00097483 | PC-LPM-SFTP-RJ45-RJ45-C5e-6M-LSZH-WH | Hyperline | Патч-корд SF/UTP, экранированный, Cat.5e (100% Fluke Component Tested), LSZH, 6 м, белый | Уточняйте у менеджера | Уточняйте у менеджера
00-00097484 | PC-LPM-SFTP-RJ45-RJ45-C5e-6M-LSZH-YL | Hyperline | Патч-корд SF/UTP, экранированный, Cat.5e (100% Fluke Component Tested), LSZH, 6 м, желтый | Уточняйте у менеджера | Уточняйте у менеджера
00-00097485 | PC-LPM-SFTP-RJ45-RJ45-C5e-7M-LSZH-BK | Hyperline | Патч-корд SF/UTP, экранированный, Cat.5e (100% Fluke Component Tested), LSZH, 7 м, черный | Уточняйте у менеджера | Уточняйте у менеджера
00-00097486 | PC-LPM-SFTP-RJ45-RJ45-C5e-7M-LSZH-BL | Hyperline | Патч-корд SF/UTP, экранированный, Cat.5e (100% Fluke Component Tested), LSZH, 7 м, синий | Уточняйте у менеджера | Уточняйте у менеджера
00-00097487 | PC-LPM-SFTP-RJ45-RJ45-C5e-7M-LSZH-GN | Hyperline | Патч-корд SF/UTP, экранированный, Cat.5e (100% Fluke Component Tested), LSZH, 7 м, зеленый | Уточняйте у менеджера | Уточняйте у менеджера
00-00097488 | PC-LPM-SFTP-RJ45-RJ45-C5e-7M-LSZH-GY | Hyperline | Патч-корд SF/UTP, экранированный, Cat.5e (100% Fluke Component Tested), LSZH, 7 м, серый | Уточняйте у менеджера | Уточняйте у менеджера
00-00097489 | PC-LPM-SFTP-RJ45-RJ45-C5e-7M-LSZH-OR | Hyperline | Патч-корд SF/UTP, экранированный, Cat.5e (100% Fluke Component Tested), LSZH, 7 м, оранжевый | Уточняйте у менеджера | Уточняйте у менеджера
00-00097490 | PC-LPM-SFTP-RJ45-RJ45-C5e-7M-LSZH-RD | Hyperline | Патч-корд SF/UTP, экранированный, Cat.5e (100% Fluke Component Tested), LSZH, 7 м, красный | Уточняйте у менеджера | Уточняйте у менеджера
00-00097491 | PC-LPM-SFTP-RJ45-RJ45-C5e-7M-LSZH-WH | Hyperline | Патч-корд SF/UTP, экранированный, Cat.5e (100% Fluke Component Tested), LSZH, 7 м, белый | Уточняйте у менеджера | Уточняйте у менеджера
00-00097492 | PC-LPM-SFTP-RJ45-RJ45-C5e-7M-LSZH-YL | Hyperline | Патч-корд SF/UTP, экранированный, Cat.5e (100% Fluke Component Tested), LSZH, 7 м, желтый | Уточняйте у менеджера | Уточняйте у менеджера
00-00097493 | PC-LPM-SFTP-RJ45-RJ45-C5e-8M-LSZH-BK | Hyperline | Патч-корд SF/UTP, экранированный, Cat.5e (100% Fluke Component Tested), LSZH, 8 м, черный | Уточняйте у менеджера | Уточняйте у менеджера
00-00097494 | PC-LPM-SFTP-RJ45-RJ45-C5e-8M-LSZH-BL | Hyperline | Патч-корд SF/UTP, экранированный, Cat.5e (100% Fluke Component Tested), LSZH, 8 м, синий | Уточняйте у менеджера | Уточняйте у менеджера
00-00097495 | PC-LPM-SFTP-RJ45-RJ45-C5e-8M-LSZH-GN | Hyperline | Патч-корд SF/UTP, экранированный, Cat.5e (100% Fluke Component Tested), LSZH, 8 м, зеленый | Уточняйте у менеджера | Уточняйте у менеджера
00-00097496 | PC-LPM-SFTP-RJ45-RJ45-C5e-8M-LSZH-GY | Hyperline | Патч-корд SF/UTP, экранированный, Cat.5e (100% Fluke Component Tested), LSZH, 8 м, серый | Уточняйте у менеджера | Уточняйте у менеджера
00-00097497 | PC-LPM-SFTP-RJ45-RJ45-C5e-8M-LSZH-OR | Hyperline | Патч-корд SF/UTP, экранированный, Cat.5e (100% Fluke Component Tested), LSZH, 8 м, оранжевый | Уточняйте у менеджера | Уточняйте у менеджера
00-00097498 | PC-LPM-SFTP-RJ45-RJ45-C5e-8M-LSZH-RD | Hyperline | Патч-корд SF/UTP, экранированный, Cat.5e (100% Fluke Component Tested), LSZH, 8 м, красный | Уточняйте у менеджера | Уточняйте у менеджера
00-00097499 | PC-LPM-SFTP-RJ45-RJ45-C5e-8M-LSZH-WH | Hyperline | Патч-корд SF/UTP, экранированный, Cat.5e (100% Fluke Component Tested), LSZH, 8 м, белый | Уточняйте у менеджера | Уточняйте у менеджера
00-00097500 | PC-LPM-SFTP-RJ45-RJ45-C5e-8M-LSZH-YL | Hyperline | Патч-корд SF/UTP, экранированный, Cat.5e (100% Fluke Component Tested), LSZH, 8 м, желтый | Уточняйте у менеджера | Уточняйте у менеджера
00-00097501 | PC-LPM-SFTP-RJ45-RJ45-C5e-9M-LSZH-BK | Hyperline | Патч-корд SF/UTP, экранированный, Cat.5e (100% Fluke Component Tested), LSZH, 9 м, черный | Уточняйте у менеджера | Уточняйте у менеджера
00-00097502 | PC-LPM-SFTP-RJ45-RJ45-C5e-9M-LSZH-BL | Hyperline | Патч-корд SF/UTP, экранированный, Cat.5e (100% Fluke Component Tested), LSZH, 9 м, синий | Уточняйте у менеджера | Уточняйте у менеджера
00-00097503 | PC-LPM-SFTP-RJ45-RJ45-C5e-9M-LSZH-GN | Hyperline | Патч-корд SF/UTP, экранированный, Cat.5e (100% Fluke Component Tested), LSZH, 9 м, зеленый | Уточняйте у менеджера | Уточняйте у менеджера
00-00097504 | PC-LPM-SFTP-RJ45-RJ45-C5e-9M-LSZH-GY | Hyperline | Патч-корд SF/UTP, экранированный, Cat.5e (100% Fluke Component Tested), LSZH, 9 м, серый | Уточняйте у менеджера | Уточняйте у менеджера
00-00097505 | PC-LPM-SFTP-RJ45-RJ45-C5e-9M-LSZH-OR | Hyperline | Патч-корд SF/UTP, экранированный, Cat.5e (100% Fluke Component Tested), LSZH, 9 м, оранжевый | Уточняйте у менеджера | Уточняйте у менеджера
00-00097506 | PC-LPM-SFTP-RJ45-RJ45-C5e-9M-LSZH-RD | Hyperline | Патч-корд SF/UTP, экранированный, Cat.5e (100% Fluke Component Tested), LSZH, 9 м, красный | Уточняйте у менеджера | Уточняйте у менеджера
00-00097507 | PC-LPM-SFTP-RJ45-RJ45-C5e-9M-LSZH-WH | Hyperline | Патч-корд SF/UTP, экранированный, Cat.5e (100% Fluke Component Tested), LSZH, 9 м, белый | Уточняйте у менеджера | Уточняйте у менеджера
00-00097508 | PC-LPM-SFTP-RJ45-RJ45-C5e-9M-LSZH-YL | Hyperline | Патч-корд SF/UTP, экранированный, Cat.5e (100% Fluke Component Tested), LSZH, 9 м, желтый | Уточняйте у менеджера | Уточняйте у менеджера
00-00097669 | PC-LPM-SFTP-RJ45-RJ45-C6-0.5M-LSZH-BK | Hyperline | Патч-корд S/FTP, экранированный, Cat.6 (100% Fluke Component Tested), LSZH, 0.5 м, черный | Уточняйте у менеджера | Уточняйте у менеджера
00-00097670 | PC-LPM-SFTP-RJ45-RJ45-C6-0.5M-LSZH-BL | Hyperline | Патч-корд S/FTP, экранированный, Cat.6 (100% Fluke Component Tested), LSZH, 0.5 м, синий | Уточняйте у менеджера | Уточняйте у менеджера
00-00097671 | PC-LPM-SFTP-RJ45-RJ45-C6-0.5M-LSZH-GN | Hyperline | Патч-корд S/FTP, экранированный, Cat.6 (100% Fluke Component Tested), LSZH, 0.5 м, зеленый | Уточняйте у менеджера | Уточняйте у менеджера
00-00097672 | PC-LPM-SFTP-RJ45-RJ45-C6-0.5M-LSZH-GY | Hyperline | Патч-корд S/FTP, экранированный, Cat.6 (100% Fluke Component Tested), LSZH, 0.5 м, серый | Уточняйте у менеджера | Уточняйте у менеджера
00-00097673 | PC-LPM-SFTP-RJ45-RJ45-C6-0.5M-LSZH-OR | Hyperline | Патч-корд S/FTP, экранированный, Cat.6 (100% Fluke Component Tested), LSZH, 0.5 м, оранжевый | Уточняйте у менеджера | Уточняйте у менеджера
00-00097674 | PC-LPM-SFTP-RJ45-RJ45-C6-0.5M-LSZH-RD | Hyperline | Патч-корд S/FTP, экранированный, Cat.6 (100% Fluke Component Tested), LSZH, 0.5 м, красный | Уточняйте у менеджера | Уточняйте у менеджера
00-00097675 | PC-LPM-SFTP-RJ45-RJ45-C6-0.5M-LSZH-WH | Hyperline | Патч-корд S/FTP, экранированный, Cat.6 (100% Fluke Component Tested), LSZH, 0.5 м, белый | Уточняйте у менеджера | Уточняйте у менеджера
00-00097676 | PC-LPM-SFTP-RJ45-RJ45-C6-0.5M-LSZH-YL | Hyperline | Патч-корд S/FTP, экранированный, Cat.6 (100% Fluke Component Tested), LSZH, 0.5 м, желтый | Уточняйте у менеджера | Уточняйте у менеджера
00-00097707 | PC-LPM-SFTP-RJ45-RJ45-C6-1.5M-LSZH-BK | Hyperline | Патч-корд S/FTP, экранированный, Cat.6 (100% Fluke Component Tested), LSZH, 1.5 м, черный | Уточняйте у менеджера | Уточняйте у менеджера
00-00097708 | PC-LPM-SFTP-RJ45-RJ45-C6-1.5M-LSZH-BL | Hyperline | Патч-корд S/FTP, экранированный, Cat.6 (100% Fluke Component Tested), LSZH, 1.5 м, синий | Уточняйте у менеджера | Уточняйте у менеджера
00-00097709 | PC-LPM-SFTP-RJ45-RJ45-C6-1.5M-LSZH-GN | Hyperline | Патч-корд S/FTP, экранированный, Cat.6 (100% Fluke Component Tested), LSZH, 1.5 м, зеленый | Уточняйте у менеджера | Уточняйте у менеджера
00-00097710 | PC-LPM-SFTP-RJ45-RJ45-C6-1.5M-LSZH-GY | Hyperline | Патч-корд S/FTP, экранированный, Cat.6 (100% Fluke Component Tested), LSZH, 1.5 м, серый | Уточняйте у менеджера | Уточняйте у менеджера
00-00097711 | PC-LPM-SFTP-RJ45-RJ45-C6-1.5M-LSZH-OR | Hyperline | Патч-корд S/FTP, экранированный, Cat.6 (100% Fluke Component Tested), LSZH, 1.5 м, оранжевый | Уточняйте у менеджера | Уточняйте у менеджера
00-00097712 | PC-LPM-SFTP-RJ45-RJ45-C6-1.5M-LSZH-RD | Hyperline | Патч-корд S/FTP, экранированный, Cat.6 (100% Fluke Component Tested), LSZH, 1.5 м, красный | Уточняйте у менеджера | Уточняйте у менеджера
00-00097713 | PC-LPM-SFTP-RJ45-RJ45-C6-1.5M-LSZH-WH | Hyperline | Патч-корд S/FTP, экранированный, Cat.6 (100% Fluke Component Tested), LSZH, 1.5 м, белый | Уточняйте у менеджера | Уточняйте у менеджера
00-00097832 | PC-LPM-SFTP-RJ45-RJ45-C6-10M-LSZH-BK | Hyperline | Патч-корд S/FTP, экранированный, Cat.6 (100% Fluke Component Tested), LSZH, 10 м, черный | Уточняйте у менеджера | Уточняйте у менеджера
00-00097833 | PC-LPM-SFTP-RJ45-RJ45-C6-10M-LSZH-BL | Hyperline | Патч-корд S/FTP, экранированный, Cat.6 (100% Fluke Component Tested), LSZH, 10 м, синий | Уточняйте у менеджера | Уточняйте у менеджера
00-00097834 | PC-LPM-SFTP-RJ45-RJ45-C6-10M-LSZH-GN | Hyperline | Патч-корд S/FTP, экранированный, Cat.6 (100% Fluke Component Tested), LSZH, 10 м, зеленый | Уточняйте у менеджера | Уточняйте у менеджера
00-00097835 | PC-LPM-SFTP-RJ45-RJ45-C6-10M-LSZH-GY | Hyperline | Патч-корд S/FTP, экранированный, Cat.6 (100% Fluke Component Tested), LSZH, 10 м, серый | Уточняйте у менеджера | Уточняйте у менеджера
00-00097836 | PC-LPM-SFTP-RJ45-RJ45-C6-10M-LSZH-OR | Hyperline | Патч-корд S/FTP, экранированный, Cat.6 (100% Fluke Component Tested), LSZH, 10 м, оранжевый | Уточняйте у менеджера | Уточняйте у менеджера
00-00097837 | PC-LPM-SFTP-RJ45-RJ45-C6-10M-LSZH-RD | Hyperline | Патч-корд S/FTP, экранированный, Cat.6 (100% Fluke Component Tested), LSZH, 10 м, красный | Уточняйте у менеджера | Уточняйте у менеджера
00-00097838 | PC-LPM-SFTP-RJ45-RJ45-C6-10M-LSZH-WH | Hyperline | Патч-корд S/FTP, экранированный, Cat.6 (100% Fluke Component Tested), LSZH, 10 м, белый | Уточняйте у менеджера | Уточняйте у менеджера
00-00097839 | PC-LPM-SFTP-RJ45-RJ45-C6-10M-LSZH-YL | Hyperline | Патч-корд S/FTP, экранированный, Cat.6 (100% Fluke Component Tested), LSZH, 10 м, желтый | Уточняйте у менеджера | Уточняйте у менеджера
00-00097848 | PC-LPM-SFTP-RJ45-RJ45-C6-15M-LSZH-BK | Hyperline | Патч-корд S/FTP, экранированный, Cat.6 (100% Fluke Component Tested), LSZH, 15 м, черный | Уточняйте у менеджера | Уточняйте у менеджера
00-00097849 | PC-LPM-SFTP-RJ45-RJ45-C6-15M-LSZH-BL | Hyperline | Патч-корд S/FTP, экранированный, Cat.6 (100% Fluke Component Tested), LSZH, 15 м, синий | Уточняйте у менеджера | Уточняйте у менеджера
00-00097850 | PC-LPM-SFTP-RJ45-RJ45-C6-15M-LSZH-GN | Hyperline | Патч-корд S/FTP, экранированный, Cat.6 (100% Fluke Component Tested), LSZH, 15 м, зеленый | Уточняйте у менеджера | Уточняйте у менеджера
00-00097851 | PC-LPM-SFTP-RJ45-RJ45-C6-15M-LSZH-GY | Hyperline | Патч-корд S/FTP, экранированный, Cat.6 (100% Fluke Component Tested), LSZH, 15 м, серый | Уточняйте у менеджера | Уточняйте у менеджера
00-00097852 | PC-LPM-SFTP-RJ45-RJ45-C6-15M-LSZH-OR | Hyperline | Патч-корд S/FTP, экранированный, Cat.6 (100% Fluke Component Tested), LSZH, 15 м, оранжевый | Уточняйте у менеджера | Уточняйте у менеджера
00-00097853 | PC-LPM-SFTP-RJ45-RJ45-C6-15M-LSZH-RD | Hyperline | Патч-корд S/FTP, экранированный, Cat.6 (100% Fluke Component Tested), LSZH, 15 м, красный | Уточняйте у менеджера | Уточняйте у менеджера
00-00097854 | PC-LPM-SFTP-RJ45-RJ45-C6-15M-LSZH-WH | Hyperline | Патч-корд S/FTP, экранированный, Cat.6 (100% Fluke Component Tested), LSZH, 15 м, белый | Уточняйте у менеджера | Уточняйте у менеджера
00-00097855 | PC-LPM-SFTP-RJ45-RJ45-C6-15M-LSZH-YL | Hyperline | Патч-корд S/FTP, экранированный, Cat.6 (100% Fluke Component Tested), LSZH, 15 м, желтый | Уточняйте у менеджера | Уточняйте у менеджера
00-00097685 | PC-LPM-SFTP-RJ45-RJ45-C6-1M-LSZH-BK | Hyperline | Патч-корд S/FTP, экранированный, Cat.6 (100% Fluke Component Tested), LSZH, 1 м, черный | Уточняйте у менеджера | Уточняйте у менеджера
00-00097686 | PC-LPM-SFTP-RJ45-RJ45-C6-1M-LSZH-BL | Hyperline | Патч-корд S/FTP, экранированный, Cat.6 (100% Fluke Component Tested), LSZH, 1 м, синий | Уточняйте у менеджера | Уточняйте у менеджера
00-00097687 | PC-LPM-SFTP-RJ45-RJ45-C6-1M-LSZH-GN | Hyperline | Патч-корд S/FTP, экранированный, Cat.6 (100% Fluke Component Tested), LSZH, 1 м, зеленый | Уточняйте у менеджера | Уточняйте у менеджера
00-00097688 | PC-LPM-SFTP-RJ45-RJ45-C6-1M-LSZH-GY | Hyperline | Патч-корд S/FTP, экранированный, Cat.6 (100% Fluke Component Tested), LSZH, 1 м, серый | Уточняйте у менеджера | Уточняйте у менеджера
00-00097689 | PC-LPM-SFTP-RJ45-RJ45-C6-1M-LSZH-RD | Hyperline | Патч-корд S/FTP, экранированный, Cat.6 (100% Fluke Component Tested), LSZH, 1 м, красный | Уточняйте у менеджера | Уточняйте у менеджера
00-00097690 | PC-LPM-SFTP-RJ45-RJ45-C6-1M-LSZH-WH | Hyperline | Патч-корд S/FTP, экранированный, Cat.6 (100% Fluke Component Tested), LSZH, 1 м, белый | Уточняйте у менеджера | Уточняйте у менеджера
00-00097691 | PC-LPM-SFTP-RJ45-RJ45-C6-1M-LSZH-YL | Hyperline | Патч-корд S/FTP, экранированный, Cat.6 (100% Fluke Component Tested), LSZH, 1 м, желтый | Уточняйте у менеджера | Уточняйте у менеджера
00-00097864 | PC-LPM-SFTP-RJ45-RJ45-C6-20M-LSZH-BK | Hyperline | Патч-корд S/FTP, экранированный, Cat.6 (100% Fluke Component Tested), LSZH, 20 м, черный | Уточняйте у менеджера | Уточняйте у менеджера
00-00097865 | PC-LPM-SFTP-RJ45-RJ45-C6-20M-LSZH-BL | Hyperline | Патч-корд S/FTP, экранированный, Cat.6 (100% Fluke Component Tested), LSZH, 20 м, синий | Уточняйте у менеджера | Уточняйте у менеджера
00-00097866 | PC-LPM-SFTP-RJ45-RJ45-C6-20M-LSZH-GN | Hyperline | Патч-корд S/FTP, экранированный, Cat.6 (100% Fluke Component Tested), LSZH, 20 м, зеленый | Уточняйте у менеджера | Уточняйте у менеджера
00-00097867 | PC-LPM-SFTP-RJ45-RJ45-C6-20M-LSZH-GY | Hyperline | Патч-корд S/FTP, экранированный, Cat.6 (100% Fluke Component Tested), LSZH, 20 м, серый | Уточняйте у менеджера | Уточняйте у менеджера
00-00097868 | PC-LPM-SFTP-RJ45-RJ45-C6-20M-LSZH-OR | Hyperline | Патч-корд S/FTP, экранированный, Cat.6 (100% Fluke Component Tested), LSZH, 20 м, оранжевый | Уточняйте у менеджера | Уточняйте у менеджера
00-00097869 | PC-LPM-SFTP-RJ45-RJ45-C6-20M-LSZH-RD | Hyperline | Патч-корд S/FTP, экранированный, Cat.6 (100% Fluke Component Tested), LSZH, 20 м, красный | Уточняйте у менеджера | Уточняйте у менеджера
00-00097870 | PC-LPM-SFTP-RJ45-RJ45-C6-20M-LSZH-WH | Hyperline | Патч-корд S/FTP, экранированный, Cat.6 (100% Fluke Component Tested), LSZH, 20 м, белый | Уточняйте у менеджера | Уточняйте у менеджера
00-00097871 | PC-LPM-SFTP-RJ45-RJ45-C6-20M-LSZH-YL | Hyperline | Патч-корд S/FTP, экранированный, Cat.6 (100% Fluke Component Tested), LSZH, 20 м, желтый | Уточняйте у менеджера | Уточняйте у менеджера
00-00097730 | PC-LPM-SFTP-RJ45-RJ45-C6-2M-LSZH-BK | Hyperline | Патч-корд S/FTP, экранированный, Cat.6 (100% Fluke Component Tested), LSZH, 2 м, черный | Уточняйте у менеджера | Уточняйте у менеджера
00-00097731 | PC-LPM-SFTP-RJ45-RJ45-C6-2M-LSZH-BL | Hyperline | Патч-корд S/FTP, экранированный, Cat.6 (100% Fluke Component Tested), LSZH, 2 м, синий | Уточняйте у менеджера | Уточняйте у менеджера
00-00097732 | PC-LPM-SFTP-RJ45-RJ45-C6-2M-LSZH-GN | Hyperline | Патч-корд S/FTP, экранированный, Cat.6 (100% Fluke Component Tested), LSZH, 2 м, зеленый | Уточняйте у менеджера | Уточняйте у менеджера
00-00097733 | PC-LPM-SFTP-RJ45-RJ45-C6-2M-LSZH-GY | Hyperline | Патч-корд S/FTP, экранированный, Cat.6 (100% Fluke Component Tested), LSZH, 2 м, серый | Уточняйте у менеджера | Уточняйте у менеджера
00-00097734 | PC-LPM-SFTP-RJ45-RJ45-C6-2M-LSZH-OR | Hyperline | Патч-корд S/FTP, экранированный, Cat.6 (100% Fluke Component Tested), LSZH, 2 м, оранжевый | Уточняйте у менеджера | Уточняйте у менеджера
00-00097735 | PC-LPM-SFTP-RJ45-RJ45-C6-2M-LSZH-RD | Hyperline | Патч-корд S/FTP, экранированный, Cat.6 (100% Fluke Component Tested), LSZH, 2 м, красный | Уточняйте у менеджера | Уточняйте у менеджера
00-00097736 | PC-LPM-SFTP-RJ45-RJ45-C6-2M-LSZH-WH | Hyperline | Патч-корд S/FTP, экранированный, Cat.6 (100% Fluke Component Tested), LSZH, 2 м, белый | Уточняйте у менеджера | Уточняйте у менеджера
00-00097737 | PC-LPM-SFTP-RJ45-RJ45-C6-2M-LSZH-YL | Hyperline | Патч-корд S/FTP, экранированный, Cat.6 (100% Fluke Component Tested), LSZH, 2 м, желтый | Уточняйте у менеджера | Уточняйте у менеджера
00-00097753 | PC-LPM-SFTP-RJ45-RJ45-C6-3M-LSZH-BK | Hyperline | Патч-корд S/FTP, экранированный, Cat.6 (100% Fluke Component Tested), LSZH, 3 м, черный | Уточняйте у менеджера | Уточняйте у менеджера
00-00097754 | PC-LPM-SFTP-RJ45-RJ45-C6-3M-LSZH-BL | Hyperline | Патч-корд S/FTP, экранированный, Cat.6 (100% Fluke Component Tested), LSZH, 3 м, синий | Уточняйте у менеджера | Уточняйте у менеджера
00-00097755 | PC-LPM-SFTP-RJ45-RJ45-C6-3M-LSZH-GN | Hyperline | Патч-корд S/FTP, экранированный, Cat.6 (100% Fluke Component Tested), LSZH, 3 м, зеленый | Уточняйте у менеджера | Уточняйте у менеджера
00-00097756 | PC-LPM-SFTP-RJ45-RJ45-C6-3M-LSZH-GY | Hyperline | Патч-корд S/FTP, экранированный, Cat.6 (100% Fluke Component Tested), LSZH, 3 м, серый | Уточняйте у менеджера | Уточняйте у менеджера
00-00097757 | PC-LPM-SFTP-RJ45-RJ45-C6-3M-LSZH-OR | Hyperline | Патч-корд S/FTP, экранированный, Cat.6 (100% Fluke Component Tested), LSZH, 3 м, оранжевый | Уточняйте у менеджера | Уточняйте у менеджера
00-00097758 | PC-LPM-SFTP-RJ45-RJ45-C6-3M-LSZH-RD | Hyperline | Патч-корд S/FTP, экранированный, Cat.6 (100% Fluke Component Tested), LSZH, 3 м, красный | Уточняйте у менеджера | Уточняйте у менеджера
00-00097759 | PC-LPM-SFTP-RJ45-RJ45-C6-3M-LSZH-WH | Hyperline | Патч-корд S/FTP, экранированный, Cat.6 (100% Fluke Component Tested), LSZH, 3 м, белый | Уточняйте у менеджера | Уточняйте у менеджера
00-00097760 | PC-LPM-SFTP-RJ45-RJ45-C6-3M-LSZH-YL | Hyperline | Патч-корд S/FTP, экранированный, Cat.6 (100% Fluke Component Tested), LSZH, 3 м, желтый | Уточняйте у менеджера | Уточняйте у менеджера
00-00097776 | PC-LPM-SFTP-RJ45-RJ45-C6-5M-LSZH-BK | Hyperline | Патч-корд S/FTP, экранированный, Cat.6 (100% Fluke Component Tested), LSZH, 5 м, черный | Уточняйте у менеджера | Уточняйте у менеджера
00-00097777 | PC-LPM-SFTP-RJ45-RJ45-C6-5M-LSZH-BL | Hyperline | Патч-корд S/FTP, экранированный, Cat.6 (100% Fluke Component Tested), LSZH, 5 м, синий | Уточняйте у менеджера | Уточняйте у менеджера
00-00097778 | PC-LPM-SFTP-RJ45-RJ45-C6-5M-LSZH-GN | Hyperline | Патч-корд S/FTP, экранированный, Cat.6 (100% Fluke Component Tested), LSZH, 5 м, зеленый | Уточняйте у менеджера | Уточняйте у менеджера
00-00097779 | PC-LPM-SFTP-RJ45-RJ45-C6-5M-LSZH-GY | Hyperline | Патч-корд S/FTP, экранированный, Cat.6 (100% Fluke Component Tested), LSZH, 5 м, серый | Уточняйте у менеджера | Уточняйте у менеджера
00-00097780 | PC-LPM-SFTP-RJ45-RJ45-C6-5M-LSZH-OR | Hyperline | Патч-корд S/FTP, экранированный, Cat.6 (100% Fluke Component Tested), LSZH, 5 м, оранжевый | Уточняйте у менеджера | Уточняйте у менеджера
00-00097781 | PC-LPM-SFTP-RJ45-RJ45-C6-5M-LSZH-RD | Hyperline | Патч-корд S/FTP, экранированный, Cat.6 (100% Fluke Component Tested), LSZH, 5 м, красный | Уточняйте у менеджера | Уточняйте у менеджера
00-00097782 | PC-LPM-SFTP-RJ45-RJ45-C6-5M-LSZH-WH | Hyperline | Патч-корд S/FTP, экранированный, Cat.6 (100% Fluke Component Tested), LSZH, 5 м, белый | Уточняйте у менеджера | Уточняйте у менеджера
00-00097783 | PC-LPM-SFTP-RJ45-RJ45-C6-5M-LSZH-YL | Hyperline | Патч-корд S/FTP, экранированный, Cat.6 (100% Fluke Component Tested), LSZH, 5 м, желтый | Уточняйте у менеджера | Уточняйте у менеджера
00-00097800 | PC-LPM-SFTP-RJ45-RJ45-C6-6M-LSZH-BK | Hyperline | Патч-корд S/FTP, экранированный, Cat.6 (100% Fluke Component Tested), LSZH, 6 м, черный | Уточняйте у менеджера | Уточняйте у менеджера
00-00097801 | PC-LPM-SFTP-RJ45-RJ45-C6-6M-LSZH-BL | Hyperline | Патч-корд S/FTP, экранированный, Cat.6 (100% Fluke Component Tested), LSZH, 6 м, синий | Уточняйте у менеджера | Уточняйте у менеджера
00-00097802 | PC-LPM-SFTP-RJ45-RJ45-C6-6M-LSZH-GN | Hyperline | Патч-корд S/FTP, экранированный, Cat.6 (100% Fluke Component Tested), LSZH, 6 м, зеленый | Уточняйте у менеджера | Уточняйте у менеджера
00-00097803 | PC-LPM-SFTP-RJ45-RJ45-C6-6M-LSZH-GY | Hyperline | Патч-корд S/FTP, экранированный, Cat.6 (100% Fluke Component Tested), LSZH, 6 м, серый | Уточняйте у менеджера | Уточняйте у менеджера
00-00097804 | PC-LPM-SFTP-RJ45-RJ45-C6-6M-LSZH-OR | Hyperline | Патч-корд S/FTP, экранированный, Cat.6 (100% Fluke Component Tested), LSZH, 6 м, оранжевый | Уточняйте у менеджера | Уточняйте у менеджера
00-00097805 | PC-LPM-SFTP-RJ45-RJ45-C6-6M-LSZH-RD | Hyperline | Патч-корд S/FTP, экранированный, Cat.6 (100% Fluke Component Tested), LSZH, 6 м, красный | Уточняйте у менеджера | Уточняйте у менеджера
00-00097806 | PC-LPM-SFTP-RJ45-RJ45-C6-6M-LSZH-WH | Hyperline | Патч-корд S/FTP, экранированный, Cat.6 (100% Fluke Component Tested), LSZH, 6 м, белый | Уточняйте у менеджера | Уточняйте у менеджера
00-00097807 | PC-LPM-SFTP-RJ45-RJ45-C6-6M-LSZH-YL | Hyperline | Патч-корд S/FTP, экранированный, Cat.6 (100% Fluke Component Tested), LSZH, 6 м, желтый | Уточняйте у менеджера | Уточняйте у менеджера
00-00097808 | PC-LPM-SFTP-RJ45-RJ45-C6-7M-LSZH-BK | Hyperline | Патч-корд S/FTP, экранированный, Cat.6 (100% Fluke Component Tested), LSZH, 7 м, черный | Уточняйте у менеджера | Уточняйте у менеджера
00-00097809 | PC-LPM-SFTP-RJ45-RJ45-C6-7M-LSZH-BL | Hyperline | Патч-корд S/FTP, экранированный, Cat.6 (100% Fluke Component Tested), LSZH, 7 м, синий | Уточняйте у менеджера | Уточняйте у менеджера
00-00097810 | PC-LPM-SFTP-RJ45-RJ45-C6-7M-LSZH-GN | Hyperline | Патч-корд S/FTP, экранированный, Cat.6 (100% Fluke Component Tested), LSZH, 7 м, зеленый | Уточняйте у менеджера | Уточняйте у менеджера
00-00097811 | PC-LPM-SFTP-RJ45-RJ45-C6-7M-LSZH-GY | Hyperline | Патч-корд S/FTP, экранированный, Cat.6 (100% Fluke Component Tested), LSZH, 7 м, серый | Уточняйте у менеджера | Уточняйте у менеджера
00-00097812 | PC-LPM-SFTP-RJ45-RJ45-C6-7M-LSZH-OR | Hyperline | Патч-корд S/FTP, экранированный, Cat.6 (100% Fluke Component Tested), LSZH, 7 м, оранжевый | Уточняйте у менеджера | Уточняйте у менеджера
00-00097813 | PC-LPM-SFTP-RJ45-RJ45-C6-7M-LSZH-RD | Hyperline | Патч-корд S/FTP, экранированный, Cat.6 (100% Fluke Component Tested), LSZH, 7 м, красный | Уточняйте у менеджера | Уточняйте у менеджера
00-00097814 | PC-LPM-SFTP-RJ45-RJ45-C6-7M-LSZH-WH | Hyperline | Патч-корд S/FTP, экранированный, Cat.6 (100% Fluke Component Tested), LSZH, 7 м, белый | Уточняйте у менеджера | Уточняйте у менеджера
00-00097815 | PC-LPM-SFTP-RJ45-RJ45-C6-7M-LSZH-YL | Hyperline | Патч-корд S/FTP, экранированный, Cat.6 (100% Fluke Component Tested), LSZH, 7 м, желтый | Уточняйте у менеджера | Уточняйте у менеджера
00-00097816 | PC-LPM-SFTP-RJ45-RJ45-C6-8M-LSZH-BK | Hyperline | Патч-корд S/FTP, экранированный, Cat.6 (100% Fluke Component Tested), LSZH, 8 м, черный | Уточняйте у менеджера | Уточняйте у менеджера
00-00097817 | PC-LPM-SFTP-RJ45-RJ45-C6-8M-LSZH-BL | Hyperline | Патч-корд S/FTP, экранированный, Cat.6 (100% Fluke Component Tested), LSZH, 8 м, синий | Уточняйте у менеджера | Уточняйте у менеджера
00-00097818 | PC-LPM-SFTP-RJ45-RJ45-C6-8M-LSZH-GN | Hyperline | Патч-корд S/FTP, экранированный, Cat.6 (100% Fluke Component Tested), LSZH, 8 м, зеленый | Уточняйте у менеджера | Уточняйте у менеджера
00-00097819 | PC-LPM-SFTP-RJ45-RJ45-C6-8M-LSZH-GY | Hyperline | Патч-корд S/FTP, экранированный, Cat.6 (100% Fluke Component Tested), LSZH, 8 м, серый | Уточняйте у менеджера | Уточняйте у менеджера
00-00097820 | PC-LPM-SFTP-RJ45-RJ45-C6-8M-LSZH-OR | Hyperline | Патч-корд S/FTP, экранированный, Cat.6 (100% Fluke Component Tested), LSZH, 8 м, оранжевый | Уточняйте у менеджера | Уточняйте у менеджера
00-00097821 | PC-LPM-SFTP-RJ45-RJ45-C6-8M-LSZH-RD | Hyperline | Патч-корд S/FTP, экранированный, Cat.6 (100% Fluke Component Tested), LSZH, 8 м, красный | Уточняйте у менеджера | Уточняйте у менеджера
00-00097822 | PC-LPM-SFTP-RJ45-RJ45-C6-8M-LSZH-WH | Hyperline | Патч-корд S/FTP, экранированный, Cat.6 (100% Fluke Component Tested), LSZH, 8 м, белый | Уточняйте у менеджера | Уточняйте у менеджера
00-00097823 | PC-LPM-SFTP-RJ45-RJ45-C6-8M-LSZH-YL | Hyperline | Патч-корд S/FTP, экранированный, Cat.6 (100% Fluke Component Tested), LSZH, 8 м, желтый | Уточняйте у менеджера | Уточняйте у менеджера
00-00097824 | PC-LPM-SFTP-RJ45-RJ45-C6-9M-LSZH-BK | Hyperline | Патч-корд S/FTP, экранированный, Cat.6 (100% Fluke Component Tested), LSZH, 9 м, черный | Уточняйте у менеджера | Уточняйте у менеджера
00-00097825 | PC-LPM-SFTP-RJ45-RJ45-C6-9M-LSZH-BL | Hyperline | Патч-корд S/FTP, экранированный, Cat.6 (100% Fluke Component Tested), LSZH, 9 м, синий | Уточняйте у менеджера | Уточняйте у менеджера
00-00097826 | PC-LPM-SFTP-RJ45-RJ45-C6-9M-LSZH-GN | Hyperline | Патч-корд S/FTP, экранированный, Cat.6 (100% Fluke Component Tested), LSZH, 9 м, зеленый | Уточняйте у менеджера | Уточняйте у менеджера
00-00097827 | PC-LPM-SFTP-RJ45-RJ45-C6-9M-LSZH-GY | Hyperline | Патч-корд S/FTP, экранированный, Cat.6 (100% Fluke Component Tested), LSZH, 9 м, серый | Уточняйте у менеджера | Уточняйте у менеджера
00-00097828 | PC-LPM-SFTP-RJ45-RJ45-C6-9M-LSZH-OR | Hyperline | Патч-корд S/FTP, экранированный, Cat.6 (100% Fluke Component Tested), LSZH, 9 м, оранжевый | Уточняйте у менеджера | Уточняйте у менеджера
00-00097829 | PC-LPM-SFTP-RJ45-RJ45-C6-9M-LSZH-RD | Hyperline | Патч-корд S/FTP, экранированный, Cat.6 (100% Fluke Component Tested), LSZH, 9 м, красный | Уточняйте у менеджера | Уточняйте у менеджера
00-00097830 | PC-LPM-SFTP-RJ45-RJ45-C6-9M-LSZH-WH | Hyperline | Патч-корд S/FTP, экранированный, Cat.6 (100% Fluke Component Tested), LSZH, 9 м, белый | Уточняйте у менеджера | Уточняйте у менеджера
00-00097831 | PC-LPM-SFTP-RJ45-RJ45-C6-9M-LSZH-YL | Hyperline | Патч-корд S/FTP, экранированный, Cat.6 (100% Fluke Component Tested), LSZH, 9 м, желтый | Уточняйте у менеджера | Уточняйте у менеджера
00-00097964 | PC-LPM-SFTP-RJ45-RJ45-C6a-1.5M-LSZH-GY | Hyperline | Патч-корд S/FTP, экранированный, Cat.6a (100% Fluke Component Tested), LSZH, 1.5 м, серый | 1760 | 1760
00-00098003 | PC-LPM-SFTP-RJ45-RJ45-C6a-10M-LSZH-GY | Hyperline | Патч-корд S/FTP, экранированный, Cat.6a (100% Fluke Component Tested), LSZH, 10 м, серый | 6780 | 6780
00-00098005 | PC-LPM-SFTP-RJ45-RJ45-C6a-15M-LSZH-GY | Hyperline | Патч-корд S/FTP, экранированный, Cat.6a (100% Fluke Component Tested), LSZH, 15 м, серый | 9750 | 9750
00-00097954 | PC-LPM-SFTP-RJ45-RJ45-C6a-1M-LSZH-GY | Hyperline | Патч-корд S/FTP, экранированный, Cat.6a (100% Fluke Component Tested), LSZH, 1 м, серый | 1470 | 1470
00-00097973 | PC-LPM-SFTP-RJ45-RJ45-C6a-2M-LSZH-GY | Hyperline | Патч-корд S/FTP, экранированный, Cat.6a (100% Fluke Component Tested), LSZH, 2 м, серый | 2060 | 2060
00-00097983 | PC-LPM-SFTP-RJ45-RJ45-C6a-3M-LSZH-GY | Hyperline | Патч-корд S/FTP, экранированный, Cat.6a (100% Fluke Component Tested), LSZH, 3 м, серый | 2650 | 2650
00-00097993 | PC-LPM-SFTP-RJ45-RJ45-C6a-5M-LSZH-GY | Hyperline | Патч-корд S/FTP, экранированный, Cat.6a (100% Fluke Component Tested), LSZH, 5 м, серый | 3830 | 3830
00-00097407 | PC-LPM-STP-RJ45-RJ45-C5e-0.5M-LSZH-BK | Hyperline | Патч-корд F/UTP, экранированный, Cat.5e (100% Fluke Component Tested), LSZH, 0.5 м, черный | 307 | 307
00-00053753 | PC-LPM-STP-RJ45-RJ45-C5e-0.5M-LSZH-BL | Hyperline | Патч-корд F/UTP, экранированный, Cat.5e (100% Fluke Component Tested), LSZH, 0.5 м, синий | 307 | 307
00-00097410 | PC-LPM-STP-RJ45-RJ45-C5e-0.5M-LSZH-GN | Hyperline | Патч-корд F/UTP, экранированный, Cat.5e (100% Fluke Component Tested), LSZH, 0.5 м, зеленый | 307 | 307
00-00070259 | PC-LPM-STP-RJ45-RJ45-C5e-0.5M-LSZH-GY | Hyperline | Патч-корд F/UTP, экранированный, Cat.5e (100% Fluke Component Tested), LSZH, 0.5 м, серый | 307 | 307
00-00097411 | PC-LPM-STP-RJ45-RJ45-C5e-0.5M-LSZH-OR | Hyperline | Патч-корд F/UTP, экранированный, Cat.5e (100% Fluke Component Tested), LSZH, 0.5 м, оранжевый | 307 | 307
00-00055497 | PC-LPM-STP-RJ45-RJ45-C5e-0.5M-LSZH-RD | Hyperline | Патч-корд F/UTP, экранированный, Cat.5e (100% Fluke Component Tested), LSZH, 0.5 м, красный | 307 | 307
00-00097409 | PC-LPM-STP-RJ45-RJ45-C5e-0.5M-LSZH-WH | Hyperline | Патч-корд F/UTP, экранированный, Cat.5e (100% Fluke Component Tested), LSZH, 0.5 м, белый | 307 | 307
00-00097408 | PC-LPM-STP-RJ45-RJ45-C5e-0.5M-LSZH-YL | Hyperline | Патч-корд F/UTP, экранированный, Cat.5e (100% Fluke Component Tested), LSZH, 0.5 м, желтый | 307 | 307
00-00097430 | PC-LPM-STP-RJ45-RJ45-C5e-1.5M-LSZH-BK | Hyperline | Патч-корд F/UTP, экранированный, Cat.5е (100% Fluke Component Tested), LSZH, 1.5 м, черный | 564 | 564
00-00097425 | PC-LPM-STP-RJ45-RJ45-C5e-1.5M-LSZH-BL | Hyperline | Патч-корд F/UTP, экранированный, Cat.5е (100% Fluke Component Tested), LSZH, 1.5 м, синий | 564 | 564
00-00097427 | PC-LPM-STP-RJ45-RJ45-C5e-1.5M-LSZH-GN | Hyperline | Патч-корд F/UTP, экранированный, Cat.5е (100% Fluke Component Tested), LSZH, 1.5 м, зеленый | 564 | 564
00-00033056 | PC-LPM-STP-RJ45-RJ45-C5e-1.5M-LSZH-GY | Hyperline | Патч-корд F/UTP, экранированный, Cat.5e (100% Fluke Component Tested), LSZH, 1.5 м, серый | 564 | 564
00-00097431 | PC-LPM-STP-RJ45-RJ45-C5e-1.5M-LSZH-OR | Hyperline | Патч-корд F/UTP, экранированный, Cat.5е (100% Fluke Component Tested), LSZH, 1.5 м, оранжевый | 564 | 564
00-00097428 | PC-LPM-STP-RJ45-RJ45-C5e-1.5M-LSZH-RD | Hyperline | Патч-корд F/UTP, экранированный, Cat.5е (100% Fluke Component Tested), LSZH, 1.5 м, красный | 564 | 564
00-00097429 | PC-LPM-STP-RJ45-RJ45-C5e-1.5M-LSZH-WH | Hyperline | Патч-корд F/UTP, экранированный, Cat.5е (100% Fluke Component Tested), LSZH, 1.5 м, белый | 564 | 564
00-00097426 | PC-LPM-STP-RJ45-RJ45-C5e-1.5M-LSZH-YL | Hyperline | Патч-корд F/UTP, экранированный, Cat.5е (100% Fluke Component Tested), LSZH, 1.5 м, желтый | 564 | 564
00-00097519 | PC-LPM-STP-RJ45-RJ45-C5e-10M-LSZH-BK | Hyperline | Патч-корд F/UTP, экранированный, Cat.5е (100% Fluke Component Tested), LSZH, 10 м, черный | 2490 | 2490
00-00097521 | PC-LPM-STP-RJ45-RJ45-C5e-10M-LSZH-BL | Hyperline | Патч-корд F/UTP, экранированный, Cat.5е (100% Fluke Component Tested), LSZH, 10 м, синий | 2490 | 2490
00-00097520 | PC-LPM-STP-RJ45-RJ45-C5e-10M-LSZH-GN | Hyperline | Патч-корд F/UTP, экранированный, Cat.5е (100% Fluke Component Tested), LSZH, 10 м, зеленый | 2490 | 2490
00-00097517 | PC-LPM-STP-RJ45-RJ45-C5e-10M-LSZH-GY | Hyperline | Патч-корд F/UTP, экранированный, Cat.5e (100% Fluke Component Tested), LSZH, 10 м, серый | 2490 | 2490
00-00097525 | PC-LPM-STP-RJ45-RJ45-C5e-10M-LSZH-OR | Hyperline | Патч-корд F/UTP, экранированный, Cat.5е (100% Fluke Component Tested), LSZH, 10 м, оранжевый | 2490 | 2490
00-00097522 | PC-LPM-STP-RJ45-RJ45-C5e-10M-LSZH-RD | Hyperline | Патч-корд F/UTP, экранированный, Cat.5е (100% Fluke Component Tested), LSZH, 10 м, красный | 2490 | 2490
00-00097523 | PC-LPM-STP-RJ45-RJ45-C5e-10M-LSZH-WH | Hyperline | Патч-корд F/UTP, экранированный, Cat.5е (100% Fluke Component Tested), LSZH, 10 м, белый | 2490 | 2490
00-00097524 | PC-LPM-STP-RJ45-RJ45-C5e-10M-LSZH-YL | Hyperline | Патч-корд F/UTP, экранированный, Cat.5е (100% Fluke Component Tested), LSZH, 10 м, желтый | 2490 | 2490
00-00097540 | PC-LPM-STP-RJ45-RJ45-C5e-15M-LSZH-BK | Hyperline | Патч-корд F/UTP, экранированный, Cat.5е (100% Fluke Component Tested), LSZH, 15 м, черный | 3590 | 3590
00-00097539 | PC-LPM-STP-RJ45-RJ45-C5e-15M-LSZH-BL | Hyperline | Патч-корд F/UTP, экранированный, Cat.5е (100% Fluke Component Tested), LSZH, 15 м, синий | 3590 | 3590
00-00097537 | PC-LPM-STP-RJ45-RJ45-C5e-15M-LSZH-GN | Hyperline | Патч-корд F/UTP, экранированный, Cat.5е (100% Fluke Component Tested), LSZH, 15 м, зеленый | 3590 | 3590
00-00097534 | PC-LPM-STP-RJ45-RJ45-C5e-15M-LSZH-GY | Hyperline | Патч-корд F/UTP, экранированный, Cat.5е (100% Fluke Component Tested), LSZH, 15 м, серый | 3590 | 3590
00-00097541 | PC-LPM-STP-RJ45-RJ45-C5e-15M-LSZH-OR | Hyperline | Патч-корд F/UTP, экранированный, Cat.5е (100% Fluke Component Tested), LSZH, 15 м, оранжевый | 3590 | 3590
00-00097536 | PC-LPM-STP-RJ45-RJ45-C5e-15M-LSZH-RD | Hyperline | Патч-корд F/UTP, экранированный, Cat.5е (100% Fluke Component Tested), LSZH, 15 м, красный | 3590 | 3590
00-00097535 | PC-LPM-STP-RJ45-RJ45-C5e-15M-LSZH-WH | Hyperline | Патч-корд F/UTP, экранированный, Cat.5е (100% Fluke Component Tested), LSZH, 15 м, белый | 3590 | 3590
00-00097538 | PC-LPM-STP-RJ45-RJ45-C5e-15M-LSZH-YL | Hyperline | Патч-корд F/UTP, экранированный, Cat.5е (100% Fluke Component Tested), LSZH, 15 м, желтый | 3590 | 3590
00-00097418 | PC-LPM-STP-RJ45-RJ45-C5e-1M-LSZH-BK | Hyperline | Патч-корд F/UTP, экранированный, Cat.5е (100% Fluke Component Tested), LSZH, 1 м, черный | 454 | 454
00-00097419 | PC-LPM-STP-RJ45-RJ45-C5e-1M-LSZH-BL | Hyperline | Патч-корд F/UTP, экранированный, Cat.5е (100% Fluke Component Tested), LSZH, 1 м, синий | 454 | 454
00-00097423 | PC-LPM-STP-RJ45-RJ45-C5e-1M-LSZH-GN | Hyperline | Патч-корд F/UTP, экранированный, Cat.5е (100% Fluke Component Tested), LSZH, 1 м, зеленый | 454 | 454
00-00054513 | PC-LPM-STP-RJ45-RJ45-C5e-1M-LSZH-GY | Hyperline | Патч-корд F/UTP, экранированный, Cat.5e (100% Fluke Component Tested), LSZH, 1 м, серый | 454 | 454
00-00097424 | PC-LPM-STP-RJ45-RJ45-C5e-1M-LSZH-OR | Hyperline | Патч-корд F/UTP, экранированный, Cat.5е (100% Fluke Component Tested), LSZH, 1 м, оранжевый | 454 | 454
00-00097422 | PC-LPM-STP-RJ45-RJ45-C5e-1M-LSZH-RD | Hyperline | Патч-корд F/UTP, экранированный, Cat.5е (100% Fluke Component Tested), LSZH, 1 м, красный | 454 | 454
00-00097420 | PC-LPM-STP-RJ45-RJ45-C5e-1M-LSZH-WH | Hyperline | Патч-корд F/UTP, экранированный, Cat.5е (100% Fluke Component Tested), LSZH, 1 м, белый | 454 | 454
00-00097421 | PC-LPM-STP-RJ45-RJ45-C5e-1M-LSZH-YL | Hyperline | Патч-корд F/UTP, экранированный, Cat.5е (100% Fluke Component Tested), LSZH, 1 м, желтый | 454 | 454
00-00097550 | PC-LPM-STP-RJ45-RJ45-C5e-20M-LSZH-BL | Hyperline | Патч-корд F/UTP, экранированный, Cat.5е (100% Fluke Component Tested), LSZH, 20 м, синий | 4700 | 4700
00-00097551 | PC-LPM-STP-RJ45-RJ45-C5e-20M-LSZH-GN | Hyperline | Патч-корд F/UTP, экранированный, Cat.5е (100% Fluke Component Tested), LSZH, 20 м, зеленый | 4700 | 4700
00-00097552 | PC-LPM-STP-RJ45-RJ45-C5e-20M-LSZH-GY | Hyperline | Патч-корд F/UTP, экранированный, Cat.5е (100% Fluke Component Tested), LSZH, 20 м, серый | 4700 | 4700
00-00097553 | PC-LPM-STP-RJ45-RJ45-C5e-20M-LSZH-RD | Hyperline | Патч-корд F/UTP, экранированный, Cat.5е (100% Fluke Component Tested), LSZH, 20 м, красный | 4700 | 4700
00-00097440 | PC-LPM-STP-RJ45-RJ45-C5e-2M-LSZH-BK | Hyperline | Патч-корд F/UTP, экранированный, Cat.5e (100% Fluke Component Tested), LSZH, 2 м, черный | 675 | 675
00-00097441 | PC-LPM-STP-RJ45-RJ45-C5e-2M-LSZH-BL | Hyperline | Патч-корд F/UTP, экранированный, Cat.5e (100% Fluke Component Tested), LSZH, 2 м, синий | 675 | 675
00-00097442 | PC-LPM-STP-RJ45-RJ45-C5e-2M-LSZH-GN | Hyperline | Патч-корд F/UTP, экранированный, Cat.5e (100% Fluke Component Tested), LSZH, 2 м, зеленый | 675 | 675
00-00087282 | PC-LPM-STP-RJ45-RJ45-C5e-2M-LSZH-GY | Hyperline | Патч-корд F/UTP, экранированный, Cat.5e (100% Fluke Component Tested), LSZH, 2 м, серый | 675 | 675
00-00097446 | PC-LPM-STP-RJ45-RJ45-C5e-2M-LSZH-OR | Hyperline | Патч-корд F/UTP, экранированный, Cat.5e (100% Fluke Component Tested), LSZH, 2 м, оранжевый | 675 | 675
00-00097443 | PC-LPM-STP-RJ45-RJ45-C5e-2M-LSZH-RD | Hyperline | Патч-корд F/UTP, экранированный, Cat.5e (100% Fluke Component Tested), LSZH, 2 м, красный | 675 | 675
00-00097444 | PC-LPM-STP-RJ45-RJ45-C5e-2M-LSZH-WH | Hyperline | Патч-корд F/UTP, экранированный, Cat.5e (100% Fluke Component Tested), LSZH, 2 м, белый | 675 | 675
00-00097445 | PC-LPM-STP-RJ45-RJ45-C5e-2M-LSZH-YL | Hyperline | Патч-корд F/UTP, экранированный, Cat.5e (100% Fluke Component Tested), LSZH, 2 м, желтый | 675 | 675
00-00097518 | PC-LPM-STP-RJ45-RJ45-C5e-3M-LSZH-BK | Hyperline | Патч-корд F/UTP, экранированный, Cat.5е (100% Fluke Component Tested), LSZH, 3 м, черный | 897 | 897
00-00097459 | PC-LPM-STP-RJ45-RJ45-C5e-3M-LSZH-BL | Hyperline | Патч-корд F/UTP, экранированный, Cat.5е (100% Fluke Component Tested), LSZH, 3 м, синий | 897 | 897
00-00097458 | PC-LPM-STP-RJ45-RJ45-C5e-3M-LSZH-GN | Hyperline | Патч-корд F/UTP, экранированный, Cat.5е (100% Fluke Component Tested), LSZH, 3 м, зеленый | 897 | 897
00-00097454 | PC-LPM-STP-RJ45-RJ45-C5e-3M-LSZH-GY | Hyperline | Патч-корд F/UTP, экранированный, Cat.5e (100% Fluke Component Tested), LSZH, 3 м, серый | 897 | 897
00-00097460 | PC-LPM-STP-RJ45-RJ45-C5e-3M-LSZH-OR | Hyperline | Патч-корд F/UTP, экранированный, Cat.5е (100% Fluke Component Tested), LSZH, 3 м, оранжевый | 897 | 897
00-00097456 | PC-LPM-STP-RJ45-RJ45-C5e-3M-LSZH-RD | Hyperline | Патч-корд F/UTP, экранированный, Cat.5е (100% Fluke Component Tested), LSZH, 3 м, красный | 897 | 897
00-00097455 | PC-LPM-STP-RJ45-RJ45-C5e-3M-LSZH-WH | Hyperline | Патч-корд F/UTP, экранированный, Cat.5е (100% Fluke Component Tested), LSZH, 3 м, белый | 897 | 897
00-00097457 | PC-LPM-STP-RJ45-RJ45-C5e-3M-LSZH-YL | Hyperline | Патч-корд F/UTP, экранированный, Cat.5е (100% Fluke Component Tested), LSZH, 3 м, желтый | 897 | 897
00-00097470 | PC-LPM-STP-RJ45-RJ45-C5e-5M-LSZH-BK | Hyperline | Патч-корд F/UTP, экранированный, Cat.5е (100% Fluke Component Tested), LSZH, 5 м, черный | 1355 | 1355
00-00097473 | PC-LPM-STP-RJ45-RJ45-C5e-5M-LSZH-BL | Hyperline | Патч-корд F/UTP, экранированный, Cat.5е (100% Fluke Component Tested), LSZH, 5 м, синий | 1355 | 1355
00-00097472 | PC-LPM-STP-RJ45-RJ45-C5e-5M-LSZH-GN | Hyperline | Патч-корд F/UTP, экранированный, Cat.5е (100% Fluke Component Tested), LSZH, 5 м, зеленый | 1355 | 1355
00-00097469 | PC-LPM-STP-RJ45-RJ45-C5e-5M-LSZH-GY | Hyperline | Патч-корд F/UTP, экранированный, Cat.5e (100% Fluke Component Tested), LSZH, 5 м, серый | 1355 | 1355
00-00097476 | PC-LPM-STP-RJ45-RJ45-C5e-5M-LSZH-OR | Hyperline | Патч-корд F/UTP, экранированный, Cat.5е (100% Fluke Component Tested), LSZH, 5 м, оранжевый | 1355 | 1355
00-00097471 | PC-LPM-STP-RJ45-RJ45-C5e-5M-LSZH-RD | Hyperline | Патч-корд F/UTP, экранированный, Cat.5е (100% Fluke Component Tested), LSZH, 5 м, красный | 1355 | 1355
00-00097474 | PC-LPM-STP-RJ45-RJ45-C5e-5M-LSZH-WH | Hyperline | Патч-корд F/UTP, экранированный, Cat.5е (100% Fluke Component Tested), LSZH, 5 м, белый | 1355 | 1355
00-00097475 | PC-LPM-STP-RJ45-RJ45-C5e-5M-LSZH-YL | Hyperline | Патч-корд F/UTP, экранированный, Cat.5е (100% Fluke Component Tested), LSZH, 5 м, желтый | 1355 | 1355
00-00097678 | PC-LPM-STP-RJ45-RJ45-C6-0.5M-LSZH-BK | Hyperline | Патч-корд U/FTP, экранированный, Cat.6 (100% Fluke Component Tested), LSZH, 0.5 м, черный | 477 | 477
00-00097679 | PC-LPM-STP-RJ45-RJ45-C6-0.5M-LSZH-BL | Hyperline | Патч-корд U/FTP, экранированный, Cat.6 (100% Fluke Component Tested), LSZH, 0.5 м, синий | 477 | 477
00-00097680 | PC-LPM-STP-RJ45-RJ45-C6-0.5M-LSZH-GN | Hyperline | Патч-корд U/FTP, экранированный, Cat.6 (100% Fluke Component Tested), LSZH, 0.5 м, зеленый | 477 | 477
00-00097677 | PC-LPM-STP-RJ45-RJ45-C6-0.5M-LSZH-GY | Hyperline | Патч-корд U/FTP, экранированный, Cat.6 (100% Fluke Component Tested), LSZH, 0.5 м, серый | 477 | 477
00-00097681 | PC-LPM-STP-RJ45-RJ45-C6-0.5M-LSZH-OR | Hyperline | Патч-корд U/FTP, экранированный, Cat.6 (100% Fluke Component Tested), LSZH, 0.5 м, оранжевый | 477 | 477
00-00097682 | PC-LPM-STP-RJ45-RJ45-C6-0.5M-LSZH-RD | Hyperline | Патч-корд U/FTP, экранированный, Cat.6 (100% Fluke Component Tested), LSZH, 0.5 м, красный | 477 | 477
00-00097683 | PC-LPM-STP-RJ45-RJ45-C6-0.5M-LSZH-WH | Hyperline | Патч-корд U/FTP, экранированный, Cat.6 (100% Fluke Component Tested), LSZH, 0.5 м, белый | 477 | 477
00-00097684 | PC-LPM-STP-RJ45-RJ45-C6-0.5M-LSZH-YL | Hyperline | Патч-корд U/FTP, экранированный, Cat.6 (100% Fluke Component Tested), LSZH, 0.5 м, желтый | 477 | 477
00-00097729 | PC-LPM-STP-RJ45-RJ45-C6-1.5M-LSZH-BK | Hyperline | Патч-корд U/FTP, экранированный, Cat.6 (100% Fluke Component Tested), LSZH, 1.5 м, черный | 803 | 803
00-00097720 | PC-LPM-STP-RJ45-RJ45-C6-1.5M-LSZH-BL | Hyperline | Патч-корд U/FTP, экранированный, Cat.6 (100% Fluke Component Tested), LSZH, 1.5 м, синий | 803 | 803
00-00097719 | PC-LPM-STP-RJ45-RJ45-C6-1.5M-LSZH-GN | Hyperline | Патч-корд U/FTP, экранированный, Cat.6 (100% Fluke Component Tested), LSZH, 1.5 м, зеленый | 803 | 803
00-00097714 | PC-LPM-STP-RJ45-RJ45-C6-1.5M-LSZH-GY | Hyperline | Патч-корд U/FTP, экранированный, Cat.6 (100% Fluke Component Tested), LSZH, 1.5 м, серый | 803 | 803
00-00097718 | PC-LPM-STP-RJ45-RJ45-C6-1.5M-LSZH-OR | Hyperline | Патч-корд U/FTP, экранированный, Cat.6 (100% Fluke Component Tested), LSZH, 1.5 м, оранжевый | 803 | 803
00-00097717 | PC-LPM-STP-RJ45-RJ45-C6-1.5M-LSZH-RD | Hyperline | Патч-корд U/FTP, экранированный, Cat.6 (100% Fluke Component Tested), LSZH, 1.5 м, красный | 803 | 803
00-00097716 | PC-LPM-STP-RJ45-RJ45-C6-1.5M-LSZH-WH | Hyperline | Патч-корд U/FTP, экранированный, Cat.6 (100% Fluke Component Tested), LSZH, 1.5 м, белый | 803 | 803
00-00097715 | PC-LPM-STP-RJ45-RJ45-C6-1.5M-LSZH-YL | Hyperline | Патч-корд U/FTP, экранированный, Cat.6 (100% Fluke Component Tested), LSZH, 1.5 м, желтый | 803 | 803
00-00097847 | PC-LPM-STP-RJ45-RJ45-C6-10M-LSZH-BK | Hyperline | Патч-корд U/FTP, экранированный, Cat.6 (100% Fluke Component Tested), LSZH, 10 м, черный | 2950 | 2950
00-00097846 | PC-LPM-STP-RJ45-RJ45-C6-10M-LSZH-BL | Hyperline | Патч-корд U/FTP, экранированный, Cat.6 (100% Fluke Component Tested), LSZH, 10 м, синий | 2950 | 2950
00-00097845 | PC-LPM-STP-RJ45-RJ45-C6-10M-LSZH-GN | Hyperline | Патч-корд U/FTP, экранированный, Cat.6 (100% Fluke Component Tested), LSZH, 10 м, зеленый | 2950 | 2950
00-00097840 | PC-LPM-STP-RJ45-RJ45-C6-10M-LSZH-GY | Hyperline | Патч-корд U/FTP, экранированный, Cat.6 (100% Fluke Component Tested), LSZH, 10 м, серый | 2950 | 2950
00-00097844 | PC-LPM-STP-RJ45-RJ45-C6-10M-LSZH-OR | Hyperline | Патч-корд U/FTP, экранированный, Cat.6 (100% Fluke Component Tested), LSZH, 10 м, оранжевый | 2950 | 2950
00-00097843 | PC-LPM-STP-RJ45-RJ45-C6-10M-LSZH-RD | Hyperline | Патч-корд U/FTP, экранированный, Cat.6 (100% Fluke Component Tested), LSZH, 10 м, красный | 2950 | 2950
00-00097842 | PC-LPM-STP-RJ45-RJ45-C6-10M-LSZH-WH | Hyperline | Патч-корд U/FTP, экранированный, Cat.6 (100% Fluke Component Tested), LSZH, 10 м, белый | 2950 | 2950
00-00097841 | PC-LPM-STP-RJ45-RJ45-C6-10M-LSZH-YL | Hyperline | Патч-корд U/FTP, экранированный, Cat.6 (100% Fluke Component Tested), LSZH, 10 м, желтый | 2950 | 2950
00-00097863 | PC-LPM-STP-RJ45-RJ45-C6-15M-LSZH-BK | Hyperline | Патч-корд U/FTP, экранированный, Cat.6 (100% Fluke Component Tested), LSZH, 15 м, черный | 4170 | 4170
00-00097862 | PC-LPM-STP-RJ45-RJ45-C6-15M-LSZH-BL | Hyperline | Патч-корд U/FTP, экранированный, Cat.6 (100% Fluke Component Tested), LSZH, 15 м, синий | 4170 | 4170
00-00097861 | PC-LPM-STP-RJ45-RJ45-C6-15M-LSZH-GN | Hyperline | Патч-корд U/FTP, экранированный, Cat.6 (100% Fluke Component Tested), LSZH, 15 м, зеленый | 4170 | 4170
00-00097856 | PC-LPM-STP-RJ45-RJ45-C6-15M-LSZH-GY | Hyperline | Патч-корд U/FTP, экранированный, Cat.6 (100% Fluke Component Tested), LSZH, 15 м, серый | 4170 | 4170
00-00097860 | PC-LPM-STP-RJ45-RJ45-C6-15M-LSZH-OR | Hyperline | Патч-корд U/FTP, экранированный, Cat.6 (100% Fluke Component Tested), LSZH, 15 м, оранжевый | 4170 | 4170
00-00097859 | PC-LPM-STP-RJ45-RJ45-C6-15M-LSZH-RD | Hyperline | Патч-корд U/FTP, экранированный, Cat.6 (100% Fluke Component Tested), LSZH, 15 м, красный | 4170 | 4170
00-00097858 | PC-LPM-STP-RJ45-RJ45-C6-15M-LSZH-WH | Hyperline | Патч-корд U/FTP, экранированный, Cat.6 (100% Fluke Component Tested), LSZH, 15 м, белый | 4170 | 4170
00-00097857 | PC-LPM-STP-RJ45-RJ45-C6-15M-LSZH-YL | Hyperline | Патч-корд U/FTP, экранированный, Cat.6 (100% Fluke Component Tested), LSZH, 15 м, желтый | 4170 | 4170
00-00097692 | PC-LPM-STP-RJ45-RJ45-C6-1M-LSZH-BK | Hyperline | Патч-корд U/FTP, экранированный, Cat.6 (100% Fluke Component Tested), LSZH, 1 м, черный | 681 | 681
00-00097693 | PC-LPM-STP-RJ45-RJ45-C6-1M-LSZH-BL | Hyperline | Патч-корд U/FTP, экранированный, Cat.6 (100% Fluke Component Tested), LSZH, 1 м, синий | 681 | 681
00-00097702 | PC-LPM-STP-RJ45-RJ45-C6-1M-LSZH-GN | Hyperline | Патч-корд U/FTP, экранированный, Cat.6 (100% Fluke Component Tested), LSZH, 1 м, зеленый | 681 | 681
00-00061507 | PC-LPM-STP-RJ45-RJ45-C6-1M-LSZH-GY | Hyperline | Патч-корд F/UTP, экранированный, Cat.6 (100% Fluke Component Tested), LSZH, 1 м, серый | 681 | 681
00-00097703 | PC-LPM-STP-RJ45-RJ45-C6-1M-LSZH-OR | Hyperline | Патч-корд U/FTP, экранированный, Cat.6 (100% Fluke Component Tested), LSZH, 1 м, оранжевый | 681 | 681
00-00097704 | PC-LPM-STP-RJ45-RJ45-C6-1M-LSZH-RD | Hyperline | Патч-корд U/FTP, экранированный, Cat.6 (100% Fluke Component Tested), LSZH, 1 м, красный | 681 | 681
00-00097705 | PC-LPM-STP-RJ45-RJ45-C6-1M-LSZH-WH | Hyperline | Патч-корд U/FTP, экранированный, Cat.6 (100% Fluke Component Tested), LSZH, 1 м, белый | 681 | 681
00-00097706 | PC-LPM-STP-RJ45-RJ45-C6-1M-LSZH-YL | Hyperline | Патч-корд U/FTP, экранированный, Cat.6 (100% Fluke Component Tested), LSZH, 1 м, желтый | 681 | 681
00-00097872 | PC-LPM-STP-RJ45-RJ45-C6-20M-LSZH-GY | Hyperline | Патч-корд U/FTP, экранированный, Cat.6 (100% Fluke Component Tested), LSZH, 20 м, серый | 5400 | 5400
00-00097752 | PC-LPM-STP-RJ45-RJ45-C6-2M-LSZH-BK | Hyperline | Патч-корд U/FTP, экранированный, Cat.6 (100% Fluke Component Tested), LSZH, 2 м, черный | 926 | 926
00-00097743 | PC-LPM-STP-RJ45-RJ45-C6-2M-LSZH-BL | Hyperline | Патч-корд U/FTP, экранированный, Cat.6 (100% Fluke Component Tested), LSZH, 2 м, синий | 926 | 926
00-00097742 | PC-LPM-STP-RJ45-RJ45-C6-2M-LSZH-GN | Hyperline | Патч-корд U/FTP, экранированный, Cat.6 (100% Fluke Component Tested), LSZH, 2 м, зеленый | 926 | 926
00-00061508 | PC-LPM-STP-RJ45-RJ45-C6-2M-LSZH-GY | Hyperline | Патч-корд F/UTP, экранированный, Cat.6 (100% Fluke Component Tested), LSZH, 2 м, серый | 926 | 926
00-00097741 | PC-LPM-STP-RJ45-RJ45-C6-2M-LSZH-OR | Hyperline | Патч-корд U/FTP, экранированный, Cat.6 (100% Fluke Component Tested), LSZH, 2 м, оранжевый | 926 | 926
00-00097740 | PC-LPM-STP-RJ45-RJ45-C6-2M-LSZH-RD | Hyperline | Патч-корд U/FTP, экранированный, Cat.6 (100% Fluke Component Tested), LSZH, 2 м, красный | 926 | 926
00-00097739 | PC-LPM-STP-RJ45-RJ45-C6-2M-LSZH-WH | Hyperline | Патч-корд U/FTP, экранированный, Cat.6 (100% Fluke Component Tested), LSZH, 2 м, белый | 926 | 926
00-00097738 | PC-LPM-STP-RJ45-RJ45-C6-2M-LSZH-YL | Hyperline | Патч-корд U/FTP, экранированный, Cat.6 (100% Fluke Component Tested), LSZH, 2 м, желтый | 926 | 926
00-00097775 | PC-LPM-STP-RJ45-RJ45-C6-3M-LSZH-BK | Hyperline | Патч-корд U/FTP, экранированный, Cat.6 (100% Fluke Component Tested), LSZH, 3 м, черный | 1170 | 1170
00-00097766 | PC-LPM-STP-RJ45-RJ45-C6-3M-LSZH-BL | Hyperline | Патч-корд U/FTP, экранированный, Cat.6 (100% Fluke Component Tested), LSZH, 3 м, синий | 1170 | 1170
00-00097765 | PC-LPM-STP-RJ45-RJ45-C6-3M-LSZH-GN | Hyperline | Патч-корд U/FTP, экранированный, Cat.6 (100% Fluke Component Tested), LSZH, 3 м, зеленый | 1170 | 1170
00-00061509 | PC-LPM-STP-RJ45-RJ45-C6-3M-LSZH-GY | Hyperline | Патч-корд F/UTP, экранированный, Cat.6 (100% Fluke Component Tested), LSZH, 3 м, серый | 1170 | 1170
00-00097764 | PC-LPM-STP-RJ45-RJ45-C6-3M-LSZH-OR | Hyperline | Патч-корд U/FTP, экранированный, Cat.6 (100% Fluke Component Tested), LSZH, 3 м, оранжевый | 1170 | 1170
00-00097763 | PC-LPM-STP-RJ45-RJ45-C6-3M-LSZH-RD | Hyperline | Патч-корд U/FTP, экранированный, Cat.6 (100% Fluke Component Tested), LSZH, 3 м, красный | 1170 | 1170
00-00097762 | PC-LPM-STP-RJ45-RJ45-C6-3M-LSZH-WH | Hyperline | Патч-корд U/FTP, экранированный, Cat.6 (100% Fluke Component Tested), LSZH, 3 м, белый | 1170 | 1170
00-00097761 | PC-LPM-STP-RJ45-RJ45-C6-3M-LSZH-YL | Hyperline | Патч-корд U/FTP, экранированный, Cat.6 (100% Fluke Component Tested), LSZH, 3 м, желтый | 1170 | 1170
00-00097790 | PC-LPM-STP-RJ45-RJ45-C6-5M-LSZH-BK | Hyperline | Патч-корд U/FTP, экранированный, Cat.6 (100% Fluke Component Tested), LSZH, 5 м, черный | 1680 | 1680
00-00097789 | PC-LPM-STP-RJ45-RJ45-C6-5M-LSZH-BL | Hyperline | Патч-корд U/FTP, экранированный, Cat.6 (100% Fluke Component Tested), LSZH, 5 м, синий | 1680 | 1680
00-00097788 | PC-LPM-STP-RJ45-RJ45-C6-5M-LSZH-GN | Hyperline | Патч-корд U/FTP, экранированный, Cat.6 (100% Fluke Component Tested), LSZH, 5 м, зеленый | 1680 | 1680
00-00097784 | PC-LPM-STP-RJ45-RJ45-C6-5M-LSZH-GY | Hyperline | Патч-корд U/FTP, экранированный, Cat.6 (100% Fluke Component Tested), LSZH, 5 м, серый | 1680 | 1680
00-00097787 | PC-LPM-STP-RJ45-RJ45-C6-5M-LSZH-OR | Hyperline | Патч-корд U/FTP, экранированный, Cat.6 (100% Fluke Component Tested), LSZH, 5 м, оранжевый | 1680 | 1680
00-00097786 | PC-LPM-STP-RJ45-RJ45-C6-5M-LSZH-RD | Hyperline | Патч-корд U/FTP, экранированный, Cat.6 (100% Fluke Component Tested), LSZH, 5 м, красный | 1680 | 1680
00-00097799 | PC-LPM-STP-RJ45-RJ45-C6-5M-LSZH-WH | Hyperline | Патч-корд U/FTP, экранированный, Cat.6 (100% Fluke Component Tested), LSZH, 5 м, белый | 1680 | 1680
00-00097785 | PC-LPM-STP-RJ45-RJ45-C6-5M-LSZH-YL | Hyperline | Патч-корд U/FTP, экранированный, Cat.6 (100% Fluke Component Tested), LSZH, 5 м, желтый | 1680 | 1680
00-00097953 | PC-LPM-STP-RJ45-RJ45-C6a-0.5M-LSZH-GY | Hyperline | Патч-корд U/FTP, экранированный, Cat.6a (100% Fluke Component Tested), LSZH, 0.5 м, серый | 1740 | 1740
00-00098004 | PC-LPM-STP-RJ45-RJ45-C6a-10M-LSZH-GY | Hyperline | Патч-корд U/FTP, экранированный, Cat.6a (100% Fluke Component Tested), LSZH, 10 м, серый | 7690 | 7690
00-00098006 | PC-LPM-STP-RJ45-RJ45-C6a-15M-LSZH-GY | Hyperline | Патч-корд U/FTP, экранированный, Cat.6a (100% Fluke Component Tested), LSZH, 15 м, серый | 10900 | 10900
00-00097955 | PC-LPM-STP-RJ45-RJ45-C6a-1M-LSZH-GY | Hyperline | Патч-корд U/FTP, экранированный, Cat.6a (100% Fluke Component Tested), LSZH, 1 м, серый | 1820 | 1820
00-00098007 | PC-LPM-STP-RJ45-RJ45-C6a-20M-LSZH-GY | Hyperline | Патч-корд U/FTP, экранированный, Cat.6a (100% Fluke Component Tested), LSZH, 20 м, серый | 14150 | 14150
00-00097974 | PC-LPM-STP-RJ45-RJ45-C6a-2M-LSZH-GY | Hyperline | Патч-корд U/FTP, экранированный, Cat.6a (100% Fluke Component Tested), LSZH, 2 м, серый | 2450 | 2450
00-00097984 | PC-LPM-STP-RJ45-RJ45-C6a-3M-LSZH-GY | Hyperline | Патч-корд U/FTP, экранированный, Cat.6a (100% Fluke Component Tested), LSZH, 3 м, серый | 3090 | 3090
00-00097994 | PC-LPM-STP-RJ45-RJ45-C6a-5M-LSZH-GY | Hyperline | Патч-корд U/FTP, экранированный, Cat.6a (100% Fluke Component Tested), LSZH, 5 м, серый | 4440 | 4440
00-00098009 | PC-LPM-UTP-RJ45-REV-RJ45-C5e-1M-LSZH-GY | Hyperline | Патч-корд реверсивный U/UTP, Cat.5e (100% Fluke Component Tested), LSZH, 1 м, серый | 375 | 375
00-00098008 | PC-LPM-UTP-RJ45-REV-RJ45-C5e-2M-LSZH-GY | Hyperline | Патч-корд реверсивный U/UTP, Cat.5e (100% Fluke Component Tested), LSZH, 2 м, серый | 583 | 583
00-00098010 | PC-LPM-UTP-RJ45-REV-RJ45-C5e-5M-LSZH-GY | Hyperline | Патч-корд реверсивный U/UTP, Cat.5e (100% Fluke Component Tested), LSZH, 5 м, серый | 1185 | 1185
00-00097334 | PC-LPM-UTP-RJ45-RJ45-C5e-0.15M-LSZH-BK | Hyperline | Патч-корд U/UTP, Cat.5е (100% Fluke Component Tested), LSZH, 0.15 м, черный | 155 | 155
00-00040483 | PC-LPM-UTP-RJ45-RJ45-C5e-0.15M-LSZH-BL | Hyperline | Патч-корд U/UTP, Cat.5е (100% Fluke Component Tested), LSZH, 0.15 м, синий | 155 | 155
00-00097337 | PC-LPM-UTP-RJ45-RJ45-C5e-0.15M-LSZH-GN | Hyperline | Патч-корд U/UTP, Cat.5е (100% Fluke Component Tested), LSZH, 0.15 м, зеленый | 155 | 155
00-00097333 | PC-LPM-UTP-RJ45-RJ45-C5e-0.15M-LSZH-GY | Hyperline | Патч-корд U/UTP, Cat.5е (100% Fluke Component Tested), LSZH, 0.15 м, серый | 155 | 155
00-00097339 | PC-LPM-UTP-RJ45-RJ45-C5e-0.15M-LSZH-OR | Hyperline | Патч-корд U/UTP, Cat.5е (100% Fluke Component Tested), LSZH, 0.15 м, оранжевый | 155 | 155
00-00097338 | PC-LPM-UTP-RJ45-RJ45-C5e-0.15M-LSZH-RD | Hyperline | Патч-корд U/UTP, Cat.5е (100% Fluke Component Tested), LSZH, 0.15 м, красный | 155 | 155
00-00097335 | PC-LPM-UTP-RJ45-RJ45-C5e-0.15M-LSZH-WH | Hyperline | Патч-корд U/UTP, Cat.5е (100% Fluke Component Tested), LSZH, 0.15 м, белый | 155 | 155
00-00097336 | PC-LPM-UTP-RJ45-RJ45-C5e-0.15M-LSZH-YL | Hyperline | Патч-корд U/UTP, Cat.5е (100% Fluke Component Tested), LSZH, 0.15 м, желтый | 155 | 155
00-00097341 | PC-LPM-UTP-RJ45-RJ45-C5e-0.3M-LSZH-BK | Hyperline | Патч-корд U/UTP, Cat.5е (100% Fluke Component Tested), LSZH, 0.3 м, черный | 187 | 187
00-00097342 | PC-LPM-UTP-RJ45-RJ45-C5e-0.3M-LSZH-BL | Hyperline | Патч-корд U/UTP, Cat.5е (100% Fluke Component Tested), LSZH, 0.3 м, синий | 187 | 187
00-00097344 | PC-LPM-UTP-RJ45-RJ45-C5e-0.3M-LSZH-GN | Hyperline | Патч-корд U/UTP, Cat.5е (100% Fluke Component Tested), LSZH, 0.3 м, зеленый | 187 | 187
00-00077615 | PC-LPM-UTP-RJ45-RJ45-C5e-0.3M-LSZH-GY | Hyperline | Патч-корд U/UTP, Cat.5е (100% Fluke Component Tested), LSZH, 0.3 м, серый | 187 | 187
00-00097346 | PC-LPM-UTP-RJ45-RJ45-C5e-0.3M-LSZH-OR | Hyperline | Патч-корд U/UTP, Cat.5е (100% Fluke Component Tested), LSZH, 0.3 м, оранжевый | 187 | 187
00-00097345 | PC-LPM-UTP-RJ45-RJ45-C5e-0.3M-LSZH-RD | Hyperline | Патч-корд U/UTP, Cat.5е (100% Fluke Component Tested), LSZH, 0.3 м, красный | 187 | 187
00-00097340 | PC-LPM-UTP-RJ45-RJ45-C5e-0.3M-LSZH-WH | Hyperline | Патч-корд U/UTP, Cat.5е (100% Fluke Component Tested), LSZH, 0.3 м, белый | 187 | 187
00-00097343 | PC-LPM-UTP-RJ45-RJ45-C5e-0.3M-LSZH-YL | Hyperline | Патч-корд U/UTP, Cat.5е (100% Fluke Component Tested), LSZH, 0.3 м, желтый | 187 | 187
00-00097352 | PC-LPM-UTP-RJ45-RJ45-C5e-0.5M-LSZH-BK | Hyperline | Патч-корд U/UTP, Cat.5e (100% Fluke Component Tested), LSZH, 0.5 м, черный | 226 | 226
00-00097347 | PC-LPM-UTP-RJ45-RJ45-C5e-0.5M-LSZH-BL | Hyperline | Патч-корд U/UTP, Cat.5e (100% Fluke Component Tested), LSZH, 0.5 м, синий | 226 | 226
00-00097348 | PC-LPM-UTP-RJ45-RJ45-C5e-0.5M-LSZH-GN | Hyperline | Патч-корд U/UTP, Cat.5e (100% Fluke Component Tested), LSZH, 0.5 м, зеленый | 226 | 226
00-00030233 | PC-LPM-UTP-RJ45-RJ45-C5e-0.5M-LSZH-GY | Hyperline | Патч-корд U/UTP, Cat.5e (100% Fluke Component Tested), LSZH, 0.5 м, серый | 226 | 226
00-00097353 | PC-LPM-UTP-RJ45-RJ45-C5e-0.5M-LSZH-OR | Hyperline | Патч-корд U/UTP, Cat.5е (100% Fluke Component Tested), LSZH, 0.5 м, оранжевый | 226 | 226
00-00097350 | PC-LPM-UTP-RJ45-RJ45-C5e-0.5M-LSZH-RD | Hyperline | Патч-корд U/UTP, Cat.5e (100% Fluke Component Tested), LSZH, 0.5 м, красный | 226 | 226
00-00097349 | PC-LPM-UTP-RJ45-RJ45-C5e-0.5M-LSZH-WH | Hyperline | Патч-корд U/UTP, Cat.5e (100% Fluke Component Tested), LSZH, 0.5 м, белый | 226 | 226
00-00097351 | PC-LPM-UTP-RJ45-RJ45-C5e-0.5M-LSZH-YL | Hyperline | Патч-корд U/UTP, Cat.5e (100% Fluke Component Tested), LSZH, 0.5 м, желтый | 226 | 226
00-00097360 | PC-LPM-UTP-RJ45-RJ45-C5e-1.5M-LSZH-BK | Hyperline | Патч-корд U/UTP, Cat.5е (100% Fluke Component Tested), LSZH, 1.5 м, черный | 486 | 486
00-00097357 | PC-LPM-UTP-RJ45-RJ45-C5e-1.5M-LSZH-BL | Hyperline | Патч-корд U/UTP, Cat.5е (100% Fluke Component Tested), LSZH, 1.5 м, синий | 486 | 486
00-00014079 | PC-LPM-UTP-RJ45-RJ45-C5e-1.5M-LSZH-GN | Hyperline | Патч-корд U/UTP, Cat.5е (100% Fluke Component Tested), LSZH, 1.5 м, зеленый | 486 | 486
00-00023798 | PC-LPM-UTP-RJ45-RJ45-C5e-1.5M-LSZH-GY | Hyperline | Патч-корд U/UTP, Cat.5e (100% Fluke Component Tested), LSZH, 1.5 м, серый | 486 | 486
00-00097362 | PC-LPM-UTP-RJ45-RJ45-C5e-1.5M-LSZH-OR | Hyperline | Патч-корд U/UTP, Cat.5е (100% Fluke Component Tested), LSZH, 1.5 м, оранжевый | 486 | 486
00-00097361 | PC-LPM-UTP-RJ45-RJ45-C5e-1.5M-LSZH-RD | Hyperline | Патч-корд U/UTP, Cat.5е (100% Fluke Component Tested), LSZH, 1.5 м, красный | 486 | 486
00-00097358 | PC-LPM-UTP-RJ45-RJ45-C5e-1.5M-LSZH-WH | Hyperline | Патч-корд U/UTP, Cat.5е (100% Fluke Component Tested), LSZH, 1.5 м, белый | 486 | 486
00-00097359 | PC-LPM-UTP-RJ45-RJ45-C5e-1.5M-LSZH-YL | Hyperline | Патч-корд U/UTP, Cat.5е (100% Fluke Component Tested), LSZH, 1.5 м, желтый | 486 | 486
00-00097386 | PC-LPM-UTP-RJ45-RJ45-C5e-10M-LSZH-BK | Hyperline | Патч-корд U/UTP, Cat.5e (100% Fluke Component Tested), LSZH, 10 м, черный | 2180 | 2180
00-00097387 | PC-LPM-UTP-RJ45-RJ45-C5e-10M-LSZH-BL | Hyperline | Патч-корд U/UTP, Cat.5e (100% Fluke Component Tested), LSZH, 10 м, синий | 2180 | 2180
00-00097388 | PC-LPM-UTP-RJ45-RJ45-C5e-10M-LSZH-GN | Hyperline | Патч-корд U/UTP, Cat.5e (100% Fluke Component Tested), LSZH, 10 м, зеленый | 2180 | 2180
00-00062037 | PC-LPM-UTP-RJ45-RJ45-C5e-10M-LSZH-GY | Hyperline | Патч-корд U/UTP, Cat,5e (100% Fluke Component Tested), LSZH, 10 м, серый | 2180 | 2180
00-00097389 | PC-LPM-UTP-RJ45-RJ45-C5e-10M-LSZH-OR | Hyperline | Патч-корд U/UTP, Cat.5e (100% Fluke Component Tested), LSZH, 10 м, оранжевый | 2180 | 2180
00-00097385 | PC-LPM-UTP-RJ45-RJ45-C5e-10M-LSZH-RD | Hyperline | Патч-корд U/UTP, Cat.5e (100% Fluke Component Tested), LSZH, 10 м, красный | 2180 | 2180
00-00097390 | PC-LPM-UTP-RJ45-RJ45-C5e-10M-LSZH-WH | Hyperline | Патч-корд U/UTP, Cat.5e (100% Fluke Component Tested), LSZH, 10 м, белый | 2180 | 2180
00-00097391 | PC-LPM-UTP-RJ45-RJ45-C5e-10M-LSZH-YL | Hyperline | Патч-корд U/UTP, Cat.5e (100% Fluke Component Tested), LSZH, 10 м, желтый | 2180 | 2180
00-00097392 | PC-LPM-UTP-RJ45-RJ45-C5e-15M-LSZH-BK | Hyperline | Патч-корд U/UTP, Cat.5е (100% Fluke Component Tested), LSZH, 15 м, черный | 3160 | 3160
00-00097393 | PC-LPM-UTP-RJ45-RJ45-C5e-15M-LSZH-BL | Hyperline | Патч-корд U/UTP, Cat.5е (100% Fluke Component Tested), LSZH, 15 м, синий | 3160 | 3160
00-00097394 | PC-LPM-UTP-RJ45-RJ45-C5e-15M-LSZH-GN | Hyperline | Патч-корд U/UTP, Cat.5е (100% Fluke Component Tested), LSZH, 15 м, зеленый | 3160 | 3160
00-00046327 | PC-LPM-UTP-RJ45-RJ45-C5e-15M-LSZH-GY | Hyperline | Патч-корд U/UTP, Cat,5е (100% Fluke Component Tested), LSZH, 15 м, серый | 3160 | 3160
00-00097397 | PC-LPM-UTP-RJ45-RJ45-C5e-15M-LSZH-OR | Hyperline | Патч-корд U/UTP, Cat.5е (100% Fluke Component Tested), LSZH, 15 м, оранжевый | 3160 | 3160
00-00097395 | PC-LPM-UTP-RJ45-RJ45-C5e-15M-LSZH-RD | Hyperline | Патч-корд U/UTP, Cat.5е (100% Fluke Component Tested), LSZH, 15 м, красный | 3160 | 3160
00-00097396 | PC-LPM-UTP-RJ45-RJ45-C5e-15M-LSZH-WH | Hyperline | Патч-корд U/UTP, Cat.5е (100% Fluke Component Tested), LSZH, 15 м, белый | 3160 | 3160
00-00097398 | PC-LPM-UTP-RJ45-RJ45-C5e-15M-LSZH-YL | Hyperline | Патч-корд U/UTP, Cat.5е (100% Fluke Component Tested), LSZH, 15 м, желтый | 3160 | 3160
00-00097355 | PC-LPM-UTP-RJ45-RJ45-C5e-1M-LSZH-BK | Hyperline | Патч-корд U/UTP, Cat.5е (100% Fluke Component Tested), LSZH, 1 м, черный | 375 | 375
00-00040482 | PC-LPM-UTP-RJ45-RJ45-C5e-1M-LSZH-BL | Hyperline | Патч-корд U/UTP, Cat,5е (100% Fluke Component Tested), LSZH, 1 м, синий | 375 | 375
00-00081341 | PC-LPM-UTP-RJ45-RJ45-C5e-1M-LSZH-GN | Hyperline | Патч-корд U/UTP, Cat.5е (100% Fluke Component Tested), LSZH, 1 м, зеленый | 375 | 375
00-00028069 | PC-LPM-UTP-RJ45-RJ45-C5e-1M-LSZH-GY | Hyperline | Патч-корд U/UTP, Cat.5e (100% Fluke Component Tested), LSZH, 1 м, серый | 375 | 375
00-00081342 | PC-LPM-UTP-RJ45-RJ45-C5e-1M-LSZH-OR | Hyperline | Патч-корд U/UTP, Cat.5е (100% Fluke Component Tested), LSZH, 1 м, оранжевый | 375 | 375
00-00081343 | PC-LPM-UTP-RJ45-RJ45-C5e-1M-LSZH-RD | Hyperline | Патч-корд U/UTP, Cat.5е (100% Fluke Component Tested), LSZH, 1 м, красный | 375 | 375
00-00097354 | PC-LPM-UTP-RJ45-RJ45-C5e-1M-LSZH-WH | Hyperline | Патч-корд U/UTP, Cat.5е (100% Fluke Component Tested), LSZH, 1 м, белый | 375 | 375
00-00097356 | PC-LPM-UTP-RJ45-RJ45-C5e-1M-LSZH-YL | Hyperline | Патч-корд U/UTP, Cat.5е (100% Fluke Component Tested), LSZH, 1 м, желтый | 375 | 375
00-00097399 | PC-LPM-UTP-RJ45-RJ45-C5e-20M-LSZH-GY | Hyperline | Патч-корд U/UTP, Cat.5е (100% Fluke Component Tested), LSZH, 20 м, серый | 4130 | 4130
00-00097366 | PC-LPM-UTP-RJ45-RJ45-C5e-2M-LSZH-BK | Hyperline | Патч-корд U/UTP, Cat.5е (100% Fluke Component Tested), LSZH, 2 м, черный | 583 | 583
00-00097363 | PC-LPM-UTP-RJ45-RJ45-C5e-2M-LSZH-BL | Hyperline | Патч-корд U/UTP, Cat.5e (100% Fluke Component Tested), LSZH, 2 м, синий | 583 | 583
00-00097368 | PC-LPM-UTP-RJ45-RJ45-C5e-2M-LSZH-GN | Hyperline | Патч-корд U/UTP, Cat.5е (100% Fluke Component Tested), LSZH, 2 м, зеленый | 583 | 583
00-00027788 | PC-LPM-UTP-RJ45-RJ45-C5e-2M-LSZH-GY | Hyperline | Патч-корд U/UTP, Cat,5e (100% Fluke Component Tested), LSZH, 2 м, серый | 583 | 583
00-00097369 | PC-LPM-UTP-RJ45-RJ45-C5e-2M-LSZH-OR | Hyperline | Патч-корд U/UTP, Cat.5e (100% Fluke Component Tested), LSZH, 2 м, оранжевый | 583 | 583
00-00097367 | PC-LPM-UTP-RJ45-RJ45-C5e-2M-LSZH-RD | Hyperline | Патч-корд U/UTP, Cat.5e (100% Fluke Component Tested), LSZH, 2 м, красный | 583 | 583
00-00097364 | PC-LPM-UTP-RJ45-RJ45-C5e-2M-LSZH-WH | Hyperline | Патч-корд U/UTP, Cat.5e (100% Fluke Component Tested), LSZH, 2 м, белый | 583 | 583
00-00097365 | PC-LPM-UTP-RJ45-RJ45-C5e-2M-LSZH-YL | Hyperline | Патч-корд U/UTP, Cat.5e (100% Fluke Component Tested), LSZH, 2 м, желтый | 583 | 583
00-00097371 | PC-LPM-UTP-RJ45-RJ45-C5e-3M-LSZH-BK | Hyperline | Патч-корд U/UTP, Cat.5е (100% Fluke Component Tested), LSZH, 3 м, черный | 778 | 778
00-00029087 | PC-LPM-UTP-RJ45-RJ45-C5e-3M-LSZH-BL | Hyperline | Патч-корд U/UTP, Cat,5е (100% Fluke Component Tested), LSZH, 3 м, синий | 778 | 778
00-00097372 | PC-LPM-UTP-RJ45-RJ45-C5e-3M-LSZH-GN | Hyperline | Патч-корд U/UTP, Cat.5е (100% Fluke Component Tested), LSZH, 3 м, зеленый | 778 | 778
00-00019584 | PC-LPM-UTP-RJ45-RJ45-C5e-3M-LSZH-GY | Hyperline | Патч-корд U/UTP, Cat,5e (100% Fluke Component Tested), LSZH, 3 м, серый | 778 | 778
00-00097375 | PC-LPM-UTP-RJ45-RJ45-C5e-3M-LSZH-OR | Hyperline | Патч-корд U/UTP, Cat.5е (100% Fluke Component Tested), LSZH, 3 м, оранжевый | 778 | 778
00-00097374 | PC-LPM-UTP-RJ45-RJ45-C5e-3M-LSZH-RD | Hyperline | Патч-корд U/UTP, Cat.5е (100% Fluke Component Tested), LSZH, 3 м, красный | 778 | 778
00-00097370 | PC-LPM-UTP-RJ45-RJ45-C5e-3M-LSZH-WH | Hyperline | Патч-корд U/UTP, Cat.5е (100% Fluke Component Tested), LSZH, 3 м, белый | 778 | 778
00-00097373 | PC-LPM-UTP-RJ45-RJ45-C5e-3M-LSZH-YL | Hyperline | Патч-корд U/UTP, Cat.5е (100% Fluke Component Tested), LSZH, 3 м, желтый | 778 | 778
00-00097377 | PC-LPM-UTP-RJ45-RJ45-C5e-5M-LSZH-BK | Hyperline | Патч-корд U/UTP, Cat.5е (100% Fluke Component Tested), LSZH, 5 м, черный | 1185 | 1185
00-00097376 | PC-LPM-UTP-RJ45-RJ45-C5e-5M-LSZH-BL | Hyperline | Патч-корд U/UTP, Cat.5е (100% Fluke Component Tested), LSZH, 5 м, синий | 1185 | 1185
00-00097380 | PC-LPM-UTP-RJ45-RJ45-C5e-5M-LSZH-GN | Hyperline | Патч-корд U/UTP, Cat.5е (100% Fluke Component Tested), LSZH, 5 м, зеленый | 1185 | 1185
00-00028048 | PC-LPM-UTP-RJ45-RJ45-C5e-5M-LSZH-GY | Hyperline | Патч-корд U/UTP, Cat,5e (100% Fluke Component Tested), LSZH, 5 м, серый | 1185 | 1185
00-00097382 | PC-LPM-UTP-RJ45-RJ45-C5e-5M-LSZH-OR | Hyperline | Патч-корд U/UTP, Cat.5е (100% Fluke Component Tested), LSZH, 5 м, оранжевый | 1185 | 1185
00-00097379 | PC-LPM-UTP-RJ45-RJ45-C5e-5M-LSZH-RD | Hyperline | Патч-корд U/UTP, Cat.5е (100% Fluke Component Tested), LSZH, 5 м, красный | 1185 | 1185
00-00097378 | PC-LPM-UTP-RJ45-RJ45-C5e-5M-LSZH-WH | Hyperline | Патч-корд U/UTP, Cat.5е (100% Fluke Component Tested), LSZH, 5 м, белый | 1185 | 1185
00-00097381 | PC-LPM-UTP-RJ45-RJ45-C5e-5M-LSZH-YL | Hyperline | Патч-корд U/UTP, Cat.5е (100% Fluke Component Tested), LSZH, 5 м, желтый | 1185 | 1185
00-00097383 | PC-LPM-UTP-RJ45-RJ45-C5e-6M-LSZH-GY | Hyperline | Патч-корд U/UTP, Cat.5e (100% Fluke Component Tested), LSZH, 6 м, серый | 1385 | 1385
00-00097554 | PC-LPM-UTP-RJ45-RJ45-C6-0.3M-LSZH-BK | Hyperline | Патч-корд U/UTP, Cat.6 (100% Fluke Component Tested), LSZH, 0.3 м, черный | 332 | 332
00-00097559 | PC-LPM-UTP-RJ45-RJ45-C6-0.3M-LSZH-BL | Hyperline | Патч-корд U/UTP, Cat.6 (100% Fluke Component Tested), LSZH, 0.3 м, синий | 332 | 332
00-00097556 | PC-LPM-UTP-RJ45-RJ45-C6-0.3M-LSZH-GN | Hyperline | Патч-корд U/UTP, Cat.6 (100% Fluke Component Tested), LSZH, 0.3 м, зеленый | 332 | 332
00-00097557 | PC-LPM-UTP-RJ45-RJ45-C6-0.3M-LSZH-GY | Hyperline | Патч-корд U/UTP, Cat.6 (100% Fluke Component Tested), LSZH, 0.3 м, серый | 332 | 332
00-00097561 | PC-LPM-UTP-RJ45-RJ45-C6-0.3M-LSZH-OR | Hyperline | Патч-корд U/UTP, Cat.6 (100% Fluke Component Tested), LSZH, 0.3 м, оранжевый | 332 | 332
00-00097558 | PC-LPM-UTP-RJ45-RJ45-C6-0.3M-LSZH-RD | Hyperline | Патч-корд U/UTP, Cat.6 (100% Fluke Component Tested), LSZH, 0.3 м, красный | 332 | 332
00-00097555 | PC-LPM-UTP-RJ45-RJ45-C6-0.3M-LSZH-WH | Hyperline | Патч-корд U/UTP, Cat.6 (100% Fluke Component Tested), LSZH, 0.3 м, белый | 332 | 332
00-00097560 | PC-LPM-UTP-RJ45-RJ45-C6-0.3M-LSZH-YL | Hyperline | Патч-корд U/UTP, Cat.6 (100% Fluke Component Tested), LSZH, 0.3 м, желтый | 332 | 332
00-00097562 | PC-LPM-UTP-RJ45-RJ45-C6-0.5M-LSZH-BK | Hyperline | Патч-корд U/UTP, Cat.6 (100% Fluke Component Tested), LSZH, 0.5 м, черный | 377 | 377
00-00097563 | PC-LPM-UTP-RJ45-RJ45-C6-0.5M-LSZH-BL | Hyperline | Патч-корд U/UTP, Cat.6 (100% Fluke Component Tested), LSZH, 0.5 м, синий | 377 | 377
00-00097564 | PC-LPM-UTP-RJ45-RJ45-C6-0.5M-LSZH-GN | Hyperline | Патч-корд U/UTP, Cat.6 (100% Fluke Component Tested), LSZH, 0.5 м, зеленый | 377 | 377
00-00018404 | PC-LPM-UTP-RJ45-RJ45-C6-0.5M-LSZH-GY | Hyperline | Патч-корд U/UTP, Cat,6 (100% Fluke Component Tested), LSZH, 0,5 м, серый | 377 | 377
00-00097568 | PC-LPM-UTP-RJ45-RJ45-C6-0.5M-LSZH-OR | Hyperline | Патч-корд U/UTP, Cat.6 (100% Fluke Component Tested), LSZH, 0.5 м, оранжевый | 377 | 377
00-00097567 | PC-LPM-UTP-RJ45-RJ45-C6-0.5M-LSZH-RD | Hyperline | Патч-корд U/UTP, Cat.6 (100% Fluke Component Tested), LSZH, 0.5 м, красный | 377 | 377
00-00097565 | PC-LPM-UTP-RJ45-RJ45-C6-0.5M-LSZH-WH | Hyperline | Патч-корд U/UTP, Cat.6 (100% Fluke Component Tested), LSZH, 0.5 м, белый | 377 | 377
00-00097566 | PC-LPM-UTP-RJ45-RJ45-C6-0.5M-LSZH-YL | Hyperline | Патч-корд U/UTP, Cat.6 (100% Fluke Component Tested), LSZH, 0.5 м, желтый | 377 | 377
00-00097586 | PC-LPM-UTP-RJ45-RJ45-C6-1.5M-LSZH-BK | Hyperline | Патч-корд U/UTP, Cat.6 (100% Fluke Component Tested), LSZH, 1.5 м, черный | 699 | 699
00-00097587 | PC-LPM-UTP-RJ45-RJ45-C6-1.5M-LSZH-BL | Hyperline | Патч-корд U/UTP, Cat.6 (100% Fluke Component Tested), LSZH, 1.5 м, синий | 699 | 699
00-00097588 | PC-LPM-UTP-RJ45-RJ45-C6-1.5M-LSZH-GN | Hyperline | Патч-корд U/UTP, Cat.6 (100% Fluke Component Tested), LSZH, 1.5 м, зеленый | 699 | 699
00-00018405 | PC-LPM-UTP-RJ45-RJ45-C6-1.5M-LSZH-GY | Hyperline | Патч-корд U/UTP, Cat,6 (100% Fluke Component Tested), LSZH, 1,5 м, серый | 699 | 699
00-00097601 | PC-LPM-UTP-RJ45-RJ45-C6-1.5M-LSZH-OR | Hyperline | Патч-корд U/UTP, Cat.6 (100% Fluke Component Tested), LSZH, 1.5 м, оранжевый | 699 | 699
00-00097591 | PC-LPM-UTP-RJ45-RJ45-C6-1.5M-LSZH-RD | Hyperline | Патч-корд U/UTP, Cat.6 (100% Fluke Component Tested), LSZH, 1.5 м, красный | 699 | 699
00-00097589 | PC-LPM-UTP-RJ45-RJ45-C6-1.5M-LSZH-WH | Hyperline | Патч-корд U/UTP, Cat.6 (100% Fluke Component Tested), LSZH, 1.5 м, белый | 699 | 699
00-00097590 | PC-LPM-UTP-RJ45-RJ45-C6-1.5M-LSZH-YL | Hyperline | Патч-корд U/UTP, Cat.6 (100% Fluke Component Tested), LSZH, 1.5 м, желтый | 699 | 699
00-00097654 | PC-LPM-UTP-RJ45-RJ45-C6-10M-LSZH-BK | Hyperline | Патч-корд U/UTP, Cat.6 (100% Fluke Component Tested), LSZH, 10 м, черный | 2780 | 2780
00-00097653 | PC-LPM-UTP-RJ45-RJ45-C6-10M-LSZH-BL | Hyperline | Патч-корд U/UTP, Cat.6 (100% Fluke Component Tested), LSZH, 10 м, синий | 2780 | 2780
00-00097655 | PC-LPM-UTP-RJ45-RJ45-C6-10M-LSZH-GN | Hyperline | Патч-корд U/UTP, Cat.6 (100% Fluke Component Tested), LSZH, 10 м, зеленый | 2780 | 2780
00-00097652 | PC-LPM-UTP-RJ45-RJ45-C6-10M-LSZH-GY | Hyperline | Патч-корд U/UTP, Cat.6 (100% Fluke Component Tested), LSZH, 10 м, серый | 2780 | 2780
00-00097659 | PC-LPM-UTP-RJ45-RJ45-C6-10M-LSZH-OR | Hyperline | Патч-корд U/UTP, Cat.6 (100% Fluke Component Tested), LSZH, 10 м, оранжевый | 2780 | 2780
00-00097657 | PC-LPM-UTP-RJ45-RJ45-C6-10M-LSZH-RD | Hyperline | Патч-корд U/UTP, Cat.6 (100% Fluke Component Tested), LSZH, 10 м, красный | 2780 | 2780
00-00097656 | PC-LPM-UTP-RJ45-RJ45-C6-10M-LSZH-WH | Hyperline | Патч-корд U/UTP, Cat.6 (100% Fluke Component Tested), LSZH, 10 м, белый | 2780 | 2780
00-00097658 | PC-LPM-UTP-RJ45-RJ45-C6-10M-LSZH-YL | Hyperline | Патч-корд U/UTP, Cat.6 (100% Fluke Component Tested), LSZH, 10 м, желтый | 2780 | 2780
00-00097661 | PC-LPM-UTP-RJ45-RJ45-C6-15M-LSZH-BK | Hyperline | Патч-корд U/UTP, Cat.6 (100% Fluke Component Tested), LSZH, 15 м, черный | 3980 | 3980
00-00097662 | PC-LPM-UTP-RJ45-RJ45-C6-15M-LSZH-BL | Hyperline | Патч-корд U/UTP, Cat.6 (100% Fluke Component Tested), LSZH, 15 м, синий | 3980 | 3980
00-00097663 | PC-LPM-UTP-RJ45-RJ45-C6-15M-LSZH-GN | Hyperline | Патч-корд U/UTP, Cat.6 (100% Fluke Component Tested), LSZH, 15 м, зеленый | 3980 | 3980
00-00097660 | PC-LPM-UTP-RJ45-RJ45-C6-15M-LSZH-GY | Hyperline | Патч-корд U/UTP, Cat.6 (100% Fluke Component Tested), LSZH, 15 м, серый | 3980 | 3980
00-00097667 | PC-LPM-UTP-RJ45-RJ45-C6-15M-LSZH-OR | Hyperline | Патч-корд U/UTP, Cat.6 (100% Fluke Component Tested), LSZH, 15 м, оранжевый | 3980 | 3980
00-00097664 | PC-LPM-UTP-RJ45-RJ45-C6-15M-LSZH-RD | Hyperline | Патч-корд U/UTP, Cat.6 (100% Fluke Component Tested), LSZH, 15 м, красный | 3980 | 3980
00-00097665 | PC-LPM-UTP-RJ45-RJ45-C6-15M-LSZH-WH | Hyperline | Патч-корд U/UTP, Cat.6 (100% Fluke Component Tested), LSZH, 15 м, белый | 3980 | 3980
00-00097666 | PC-LPM-UTP-RJ45-RJ45-C6-15M-LSZH-YL | Hyperline | Патч-корд U/UTP, Cat.6 (100% Fluke Component Tested), LSZH, 15 м, желтый | 3980 | 3980
00-00097570 | PC-LPM-UTP-RJ45-RJ45-C6-1M-LSZH-BK | Hyperline | Патч-корд U/UTP, Cat.6 (100% Fluke Component Tested), LSZH, 1 м, черный | 578 | 578
00-00097573 | PC-LPM-UTP-RJ45-RJ45-C6-1M-LSZH-BL | Hyperline | Патч-корд U/UTP, Cat.6 (100% Fluke Component Tested), LSZH, 1 м, синий | 578 | 578
00-00097571 | PC-LPM-UTP-RJ45-RJ45-C6-1M-LSZH-GN | Hyperline | Патч-корд U/UTP, Cat.6 (100% Fluke Component Tested), LSZH, 1 м, зеленый | 578 | 578
00-00097569 | PC-LPM-UTP-RJ45-RJ45-C6-1M-LSZH-GY | Hyperline | Патч-корд U/UTP, Cat.6 (100% Fluke Component Tested), LSZH, 1 м, серый | 578 | 578
00-00097585 | PC-LPM-UTP-RJ45-RJ45-C6-1M-LSZH-OR | Hyperline | Патч-корд U/UTP, Cat.6 (100% Fluke Component Tested), LSZH, 1 м, оранжевый | 578 | 578
00-00097572 | PC-LPM-UTP-RJ45-RJ45-C6-1M-LSZH-RD | Hyperline | Патч-корд U/UTP, Cat.6 (100% Fluke Component Tested), LSZH, 1 м, красный | 578 | 578
00-00097575 | PC-LPM-UTP-RJ45-RJ45-C6-1M-LSZH-WH | Hyperline | Патч-корд U/UTP, Cat.6 (100% Fluke Component Tested), LSZH, 1 м, белый | 578 | 578
00-00097574 | PC-LPM-UTP-RJ45-RJ45-C6-1M-LSZH-YL | Hyperline | Патч-корд U/UTP, Cat.6 (100% Fluke Component Tested), LSZH, 1 м, желтый | 578 | 578
00-00097668 | PC-LPM-UTP-RJ45-RJ45-C6-20M-LSZH-GY | Hyperline | Патч-корд U/UTP, Cat.6 (100% Fluke Component Tested), LSZH, 20 м, серый | 5080 | 5080
00-00097604 | PC-LPM-UTP-RJ45-RJ45-C6-2M-LSZH-BK | Hyperline | Патч-корд U/UTP, Cat.6 (100% Fluke Component Tested), LSZH, 2 м, черный | 818 | 818
00-00097603 | PC-LPM-UTP-RJ45-RJ45-C6-2M-LSZH-BL | Hyperline | Патч-корд U/UTP, Cat.6 (100% Fluke Component Tested), LSZH, 2 м, синий | 818 | 818
00-00097606 | PC-LPM-UTP-RJ45-RJ45-C6-2M-LSZH-GN | Hyperline | Патч-корд U/UTP, Cat.6 (100% Fluke Component Tested), LSZH, 2 м, зеленый | 818 | 818
00-00097602 | PC-LPM-UTP-RJ45-RJ45-C6-2M-LSZH-GY | Hyperline | Патч-корд U/UTP, Cat.6 (100% Fluke Component Tested), LSZH, 2 м, серый | 818 | 818
00-00097618 | PC-LPM-UTP-RJ45-RJ45-C6-2M-LSZH-OR | Hyperline | Патч-корд U/UTP, Cat.6 (100% Fluke Component Tested), LSZH, 2 м, оранжевый | 818 | 818
00-00097607 | PC-LPM-UTP-RJ45-RJ45-C6-2M-LSZH-RD | Hyperline | Патч-корд U/UTP, Cat.6 (100% Fluke Component Tested), LSZH, 2 м, красный | 818 | 818
00-00097608 | PC-LPM-UTP-RJ45-RJ45-C6-2M-LSZH-WH | Hyperline | Патч-корд U/UTP, Cat.6 (100% Fluke Component Tested), LSZH, 2 м, белый | 818 | 818
00-00097605 | PC-LPM-UTP-RJ45-RJ45-C6-2M-LSZH-YL | Hyperline | Патч-корд U/UTP, Cat.6 (100% Fluke Component Tested), LSZH, 2 м, желтый | 818 | 818
00-00097620 | PC-LPM-UTP-RJ45-RJ45-C6-3M-LSZH-BK | Hyperline | Патч-корд U/UTP, Cat.6 (100% Fluke Component Tested), LSZH, 3 м, черный | 1055 | 1055
00-00097621 | PC-LPM-UTP-RJ45-RJ45-C6-3M-LSZH-BL | Hyperline | Патч-корд U/UTP, Cat.6 (100% Fluke Component Tested), LSZH, 3 м, синий | 1055 | 1055
00-00097623 | PC-LPM-UTP-RJ45-RJ45-C6-3M-LSZH-GN | Hyperline | Патч-корд U/UTP, Cat.6 (100% Fluke Component Tested), LSZH, 3 м, зеленый | 1055 | 1055
00-00097619 | PC-LPM-UTP-RJ45-RJ45-C6-3M-LSZH-GY | Hyperline | Патч-корд U/UTP, Cat.6 (100% Fluke Component Tested), LSZH, 3 м, серый | 1055 | 1055
00-00097635 | PC-LPM-UTP-RJ45-RJ45-C6-3M-LSZH-OR | Hyperline | Патч-корд U/UTP, Cat.6 (100% Fluke Component Tested), LSZH, 3 м, оранжевый | 1055 | 1055
00-00097624 | PC-LPM-UTP-RJ45-RJ45-C6-3M-LSZH-RD | Hyperline | Патч-корд U/UTP, Cat.6 (100% Fluke Component Tested), LSZH, 3 м, красный | 1055 | 1055
00-00097622 | PC-LPM-UTP-RJ45-RJ45-C6-3M-LSZH-WH | Hyperline | Патч-корд U/UTP, Cat.6 (100% Fluke Component Tested), LSZH, 3 м, белый | 1055 | 1055
00-00097625 | PC-LPM-UTP-RJ45-RJ45-C6-3M-LSZH-YL | Hyperline | Патч-корд U/UTP, Cat.6 (100% Fluke Component Tested), LSZH, 3 м, желтый | 1055 | 1055
00-00097638 | PC-LPM-UTP-RJ45-RJ45-C6-5M-LSZH-BK | Hyperline | Патч-корд U/UTP, Cat.6 (100% Fluke Component Tested), LSZH, 5 м, черный | 1550 | 1550
00-00097637 | PC-LPM-UTP-RJ45-RJ45-C6-5M-LSZH-BL | Hyperline | Патч-корд U/UTP, Cat.6 (100% Fluke Component Tested), LSZH, 5 м, синий | 1550 | 1550
00-00097642 | PC-LPM-UTP-RJ45-RJ45-C6-5M-LSZH-GN | Hyperline | Патч-корд U/UTP, Cat.6 (100% Fluke Component Tested), LSZH, 5 м, зеленый | 1550 | 1550
00-00097636 | PC-LPM-UTP-RJ45-RJ45-C6-5M-LSZH-GY | Hyperline | Патч-корд U/UTP, Cat.6 (100% Fluke Component Tested), LSZH, 5 м, серый | 1550 | 1550
00-00097651 | PC-LPM-UTP-RJ45-RJ45-C6-5M-LSZH-OR | Hyperline | Патч-корд U/UTP, Cat.6 (100% Fluke Component Tested), LSZH, 5 м, оранжевый | 1550 | 1550
00-00097639 | PC-LPM-UTP-RJ45-RJ45-C6-5M-LSZH-RD | Hyperline | Патч-корд U/UTP, Cat.6 (100% Fluke Component Tested), LSZH, 5 м, красный | 1550 | 1550
00-00097640 | PC-LPM-UTP-RJ45-RJ45-C6-5M-LSZH-WH | Hyperline | Патч-корд U/UTP, Cat.6 (100% Fluke Component Tested), LSZH, 5 м, белый | 1550 | 1550
00-00097641 | PC-LPM-UTP-RJ45-RJ45-C6-5M-LSZH-YL | Hyperline | Патч-корд U/UTP, Cat.6 (100% Fluke Component Tested), LSZH, 5 м, желтый | 1550 | 1550
00-00097874 | PC-LPM-UTP-RJ45-RJ45-C6a-0.5M-LSZH-BK | Hyperline | Патч-корд U/UTP, Cat.6a (100% Fluke Component Tested) 10G, LSZH, 0.5 м, черный | 622 | 622
00-00097875 | PC-LPM-UTP-RJ45-RJ45-C6a-0.5M-LSZH-BL | Hyperline | Патч-корд U/UTP, Cat.6a (100% Fluke Component Tested) 10G, LSZH, 0.5 м, синий | 622 | 622
00-00097876 | PC-LPM-UTP-RJ45-RJ45-C6a-0.5M-LSZH-GN | Hyperline | Патч-корд U/UTP, Cat.6a (100% Fluke Component Tested) 10G, LSZH, 0.5 м, зеленый | 622 | 622
00-00097873 | PC-LPM-UTP-RJ45-RJ45-C6a-0.5M-LSZH-GY | Hyperline | Патч-корд U/UTP, Cat.6a (100% Fluke Component Tested) 10G, LSZH, 0.5 м, серый | 622 | 622
00-00097877 | PC-LPM-UTP-RJ45-RJ45-C6a-0.5M-LSZH-OR | Hyperline | Патч-корд U/UTP, Cat.6a (100% Fluke Component Tested) 10G, LSZH, 0.5 м, оранжевый | 622 | 622
00-00097878 | PC-LPM-UTP-RJ45-RJ45-C6a-0.5M-LSZH-RD | Hyperline | Патч-корд U/UTP, Cat.6a (100% Fluke Component Tested) 10G, LSZH, 0.5 м, красный | 622 | 622
00-00097879 | PC-LPM-UTP-RJ45-RJ45-C6a-0.5M-LSZH-WH | Hyperline | Патч-корд U/UTP, Cat.6a (100% Fluke Component Tested) 10G, LSZH, 0.5 м, белый | 622 | 622
00-00097880 | PC-LPM-UTP-RJ45-RJ45-C6a-0.5M-LSZH-YL | Hyperline | Патч-корд U/UTP, Cat.6a (100% Fluke Component Tested) 10G, LSZH, 0.5 м, желтый | 622 | 622
00-00097891 | PC-LPM-UTP-RJ45-RJ45-C6a-1.5M-LSZH-BK | Hyperline | Патч-корд U/UTP, Cat.6a (100% Fluke Component Tested), 10G, LSZH, 1.5 м, черный | 1220 | 1220
00-00097892 | PC-LPM-UTP-RJ45-RJ45-C6a-1.5M-LSZH-BL | Hyperline | Патч-корд U/UTP, Cat.6a (100% Fluke Component Tested), 10G, LSZH, 1.5 м, синий | 1220 | 1220
00-00097893 | PC-LPM-UTP-RJ45-RJ45-C6a-1.5M-LSZH-GN | Hyperline | Патч-корд U/UTP, Cat.6a (100% Fluke Component Tested), 10G, LSZH, 1.5 м, зеленый | 1220 | 1220
00-00097890 | PC-LPM-UTP-RJ45-RJ45-C6a-1.5M-LSZH-GY | Hyperline | Патч-корд U/UTP, Cat.6a (100% Fluke Component Tested), 10G, LSZH, 1.5 м, серый | 1220 | 1220
00-00097894 | PC-LPM-UTP-RJ45-RJ45-C6a-1.5M-LSZH-OR | Hyperline | Патч-корд U/UTP, Cat.6a (100% Fluke Component Tested), 10G, LSZH, 1.5 м, оранжевый | 1220 | 1220
00-00097895 | PC-LPM-UTP-RJ45-RJ45-C6a-1.5M-LSZH-RD | Hyperline | Патч-корд U/UTP, Cat.6a (100% Fluke Component Tested), 10G, LSZH, 1.5 м, красный | 1220 | 1220
00-00097896 | PC-LPM-UTP-RJ45-RJ45-C6a-1.5M-LSZH-WH | Hyperline | Патч-корд U/UTP, Cat.6a (100% Fluke Component Tested), 10G, LSZH, 1.5 м, белый | 1220 | 1220
00-00097897 | PC-LPM-UTP-RJ45-RJ45-C6a-1.5M-LSZH-YL | Hyperline | Патч-корд U/UTP, Cat.6a (100% Fluke Component Tested), 10G, LSZH, 1.5 м, желтый | 1220 | 1220
00-00097929 | PC-LPM-UTP-RJ45-RJ45-C6a-10M-LSZH-BK | Hyperline | Патч-корд U/UTP, Cat.6a (100% Fluke Component Tested) 10G, LSZH, 10 м, черный | 4190 | 4190
00-00097930 | PC-LPM-UTP-RJ45-RJ45-C6a-10M-LSZH-BL | Hyperline | Патч-корд U/UTP, Cat.6a (100% Fluke Component Tested) 10G, LSZH, 10 м, синий | 4190 | 4190
00-00097931 | PC-LPM-UTP-RJ45-RJ45-C6a-10M-LSZH-GN | Hyperline | Патч-корд U/UTP, Cat.6a (100% Fluke Component Tested) 10G, LSZH, 10 м, зеленый | 4190 | 4190
00-00097927 | PC-LPM-UTP-RJ45-RJ45-C6a-10M-LSZH-GY | Hyperline | Патч-корд U/UTP, Cat.6a (100% Fluke Component Tested) 10G, LSZH, 10 м, серый | 4190 | 4190
00-00097932 | PC-LPM-UTP-RJ45-RJ45-C6a-10M-LSZH-OR | Hyperline | Патч-корд U/UTP, Cat.6a (100% Fluke Component Tested) 10G, LSZH, 10 м, оранжевый | 4190 | 4190
00-00097933 | PC-LPM-UTP-RJ45-RJ45-C6a-10M-LSZH-RD | Hyperline | Патч-корд U/UTP, Cat.6a (100% Fluke Component Tested) 10G, LSZH, 10 м, красный | 4190 | 4190
00-00097934 | PC-LPM-UTP-RJ45-RJ45-C6a-10M-LSZH-WH | Hyperline | Патч-корд U/UTP, Cat.6a (100% Fluke Component Tested) 10G, LSZH, 10 м, белый | 4190 | 4190
00-00097935 | PC-LPM-UTP-RJ45-RJ45-C6a-10M-LSZH-YL | Hyperline | Патч-корд U/UTP, Cat.6a (100% Fluke Component Tested) 10G, LSZH, 10 м, желтый | 4190 | 4190
00-00097938 | PC-LPM-UTP-RJ45-RJ45-C6a-15M-LSZH-BK | Hyperline | Патч-корд U/UTP, Cat.6a (100% Fluke Component Tested) 10G, LSZH, 15 м, черный | 5870 | 5870
00-00097939 | PC-LPM-UTP-RJ45-RJ45-C6a-15M-LSZH-BL | Hyperline | Патч-корд U/UTP, Cat.6a (100% Fluke Component Tested) 10G, LSZH, 15 м, синий | 5870 | 5870
00-00097940 | PC-LPM-UTP-RJ45-RJ45-C6a-15M-LSZH-GN | Hyperline | Патч-корд U/UTP, Cat.6a (100% Fluke Component Tested) 10G, LSZH, 15 м, зеленый | 5870 | 5870
00-00097936 | PC-LPM-UTP-RJ45-RJ45-C6a-15M-LSZH-GY | Hyperline | Патч-корд U/UTP, Cat.6a (100% Fluke Component Tested) 10G, LSZH, 15 м, серый | 5870 | 5870
00-00097941 | PC-LPM-UTP-RJ45-RJ45-C6a-15M-LSZH-OR | Hyperline | Патч-корд U/UTP, Cat.6a (100% Fluke Component Tested) 10G, LSZH, 15 м, оранжевый | 5870 | 5870
00-00097942 | PC-LPM-UTP-RJ45-RJ45-C6a-15M-LSZH-RD | Hyperline | Патч-корд U/UTP, Cat.6a (100% Fluke Component Tested) 10G, LSZH, 15 м, красный | 5870 | 5870
00-00097943 | PC-LPM-UTP-RJ45-RJ45-C6a-15M-LSZH-WH | Hyperline | Патч-корд U/UTP, Cat.6a (100% Fluke Component Tested) 10G, LSZH, 15 м, белый | 5870 | 5870
00-00097944 | PC-LPM-UTP-RJ45-RJ45-C6a-15M-LSZH-YL | Hyperline | Патч-корд U/UTP, Cat.6a (100% Fluke Component Tested) 10G, LSZH, 15 м, желтый | 5870 | 5870
00-00097883 | PC-LPM-UTP-RJ45-RJ45-C6a-1M-LSZH-BK | Hyperline | Патч-корд U/UTP, Cat.6a (100% Fluke Component Tested), 10G, LSZH, 1 м, черный | 1055 | 1055
00-00097884 | PC-LPM-UTP-RJ45-RJ45-C6a-1M-LSZH-BL | Hyperline | Патч-корд U/UTP, Cat.6a (100% Fluke Component Tested), 10G, LSZH, 1 м, синий | 1055 | 1055
00-00097885 | PC-LPM-UTP-RJ45-RJ45-C6a-1M-LSZH-GN | Hyperline | Патч-корд U/UTP, Cat.6a (100% Fluke Component Tested), 10G, LSZH, 1 м, зеленый | 1055 | 1055
00-00097881 | PC-LPM-UTP-RJ45-RJ45-C6a-1M-LSZH-GY | Hyperline | Патч-корд U/UTP, Cat.6a (100% Fluke Component Tested), 10G, LSZH, 1 м, серый | 1055 | 1055
00-00097886 | PC-LPM-UTP-RJ45-RJ45-C6a-1M-LSZH-OR | Hyperline | Патч-корд U/UTP, Cat.6a (100% Fluke Component Tested), 10G, LSZH, 1 м, оранжевый | 1055 | 1055
00-00097887 | PC-LPM-UTP-RJ45-RJ45-C6a-1M-LSZH-RD | Hyperline | Патч-корд U/UTP, Cat.6a (100% Fluke Component Tested), 10G, LSZH, 1 м, красный | 1055 | 1055
00-00097888 | PC-LPM-UTP-RJ45-RJ45-C6a-1M-LSZH-WH | Hyperline | Патч-корд U/UTP, Cat.6a (100% Fluke Component Tested), 10G, LSZH, 1 м, белый | 1055 | 1055
00-00097889 | PC-LPM-UTP-RJ45-RJ45-C6a-1M-LSZH-YL | Hyperline | Патч-корд U/UTP, Cat.6a (100% Fluke Component Tested), 10G, LSZH, 1 м, желтый | 1055 | 1055
00-00097946 | PC-LPM-UTP-RJ45-RJ45-C6a-20M-LSZH-BK | Hyperline | Патч-корд U/UTP, Cat.6a (100% Fluke Component Tested) 10G, LSZH, 20 м, черный | 7570 | 7570
00-00097947 | PC-LPM-UTP-RJ45-RJ45-C6a-20M-LSZH-BL | Hyperline | Патч-корд U/UTP, Cat.6a (100% Fluke Component Tested) 10G, LSZH, 20 м, синий | 7570 | 7570
00-00097948 | PC-LPM-UTP-RJ45-RJ45-C6a-20M-LSZH-GN | Hyperline | Патч-корд U/UTP, Cat.6a (100% Fluke Component Tested) 10G, LSZH, 20 м, зеленый | 7570 | 7570
00-00097945 | PC-LPM-UTP-RJ45-RJ45-C6a-20M-LSZH-GY | Hyperline | Патч-корд U/UTP, Cat.6a (100% Fluke Component Tested) 10G, LSZH, 20 м, серый | 7570 | 7570
00-00097949 | PC-LPM-UTP-RJ45-RJ45-C6a-20M-LSZH-OR | Hyperline | Патч-корд U/UTP, Cat.6a (100% Fluke Component Tested) 10G, LSZH, 20 м, оранжевый | 7570 | 7570
00-00097950 | PC-LPM-UTP-RJ45-RJ45-C6a-20M-LSZH-RD | Hyperline | Патч-корд U/UTP, Cat.6a (100% Fluke Component Tested) 10G, LSZH, 20 м, красный | 7570 | 7570
00-00097951 | PC-LPM-UTP-RJ45-RJ45-C6a-20M-LSZH-WH | Hyperline | Патч-корд U/UTP, Cat.6a (100% Fluke Component Tested) 10G, LSZH, 20 м, белый | 7570 | 7570
00-00097952 | PC-LPM-UTP-RJ45-RJ45-C6a-20M-LSZH-YL | Hyperline | Патч-корд U/UTP, Cat.6a (100% Fluke Component Tested) 10G, LSZH, 20 м, желтый | 7570 | 7570
00-00097900 | PC-LPM-UTP-RJ45-RJ45-C6a-2M-LSZH-BK | Hyperline | Патч-корд U/UTP, Cat.6a (100% Fluke Component Tested), 10G, LSZH, 2 м, черный | 1395 | 1395
00-00097901 | PC-LPM-UTP-RJ45-RJ45-C6a-2M-LSZH-BL | Hyperline | Патч-корд U/UTP, Cat.6a (100% Fluke Component Tested), 10G, LSZH, 2 м, синий | 1395 | 1395
00-00097902 | PC-LPM-UTP-RJ45-RJ45-C6a-2M-LSZH-GN | Hyperline | Патч-корд U/UTP, Cat.6a (100% Fluke Component Tested), 10G, LSZH, 2 м, зеленый | 1395 | 1395
00-00097898 | PC-LPM-UTP-RJ45-RJ45-C6a-2M-LSZH-GY | Hyperline | Патч-корд U/UTP, Cat.6a (100% Fluke Component Tested), 10G, LSZH, 2 м, серый | 1395 | 1395
00-00097903 | PC-LPM-UTP-RJ45-RJ45-C6a-2M-LSZH-OR | Hyperline | Патч-корд U/UTP, Cat.6a (100% Fluke Component Tested), 10G, LSZH, 2 м, оранжевый | 1395 | 1395
00-00097904 | PC-LPM-UTP-RJ45-RJ45-C6a-2M-LSZH-RD | Hyperline | Патч-корд U/UTP, Cat.6a (100% Fluke Component Tested), 10G, LSZH, 2 м, красный | 1395 | 1395
00-00097905 | PC-LPM-UTP-RJ45-RJ45-C6a-2M-LSZH-WH | Hyperline | Патч-корд U/UTP, Cat.6a (100% Fluke Component Tested), 10G, LSZH, 2 м, белый | 1395 | 1395
00-00097906 | PC-LPM-UTP-RJ45-RJ45-C6a-2M-LSZH-YL | Hyperline | Патч-корд U/UTP, Cat.6a (100% Fluke Component Tested), 10G, LSZH, 2 м, желтый | 1395 | 1395
00-00097909 | PC-LPM-UTP-RJ45-RJ45-C6a-3M-LSZH-BK | Hyperline | Патч-корд U/UTP, Cat.6a (100% Fluke Component Tested), 10G, LSZH, 3 м, черный | 1725 | 1725
00-00097910 | PC-LPM-UTP-RJ45-RJ45-C6a-3M-LSZH-BL | Hyperline | Патч-корд U/UTP, Cat.6a (100% Fluke Component Tested), 10G, LSZH, 3 м, синий | 1725 | 1725
00-00097911 | PC-LPM-UTP-RJ45-RJ45-C6a-3M-LSZH-GN | Hyperline | Патч-корд U/UTP, Cat.6a (100% Fluke Component Tested), 10G, LSZH, 3 м, зеленый | 1725 | 1725
00-00097907 | PC-LPM-UTP-RJ45-RJ45-C6a-3M-LSZH-GY | Hyperline | Патч-корд U/UTP, Cat.6a (100% Fluke Component Tested), 10G, LSZH, 3 м, серый | 1725 | 1725
00-00097912 | PC-LPM-UTP-RJ45-RJ45-C6a-3M-LSZH-OR | Hyperline | Патч-корд U/UTP, Cat.6a (100% Fluke Component Tested), 10G, LSZH, 3 м, оранжевый | 1725 | 1725
00-00097913 | PC-LPM-UTP-RJ45-RJ45-C6a-3M-LSZH-RD | Hyperline | Патч-корд U/UTP, Cat.6a (100% Fluke Component Tested), 10G, LSZH, 3 м, красный | 1725 | 1725
00-00097914 | PC-LPM-UTP-RJ45-RJ45-C6a-3M-LSZH-WH | Hyperline | Патч-корд U/UTP, Cat.6a (100% Fluke Component Tested), 10G, LSZH, 3 м, белый | 1725 | 1725
00-00097915 | PC-LPM-UTP-RJ45-RJ45-C6a-3M-LSZH-YL | Hyperline | Патч-корд U/UTP, Cat.6a (100% Fluke Component Tested), 10G, LSZH, 3 м, желтый | 1725 | 1725
00-00097919 | PC-LPM-UTP-RJ45-RJ45-C6a-5M-LSZH-BK | Hyperline | Патч-корд U/UTP, Cat.6a (100% Fluke Component Tested), 10G, LSZH, 5 м, черный | 2440 | 2440
00-00097920 | PC-LPM-UTP-RJ45-RJ45-C6a-5M-LSZH-BL | Hyperline | Патч-корд U/UTP, Cat.6a (100% Fluke Component Tested), 10G, LSZH, 5 м, синий | 2440 | 2440
00-00097921 | PC-LPM-UTP-RJ45-RJ45-C6a-5M-LSZH-GN | Hyperline | Патч-корд U/UTP, Cat.6a (100% Fluke Component Tested), 10G, LSZH, 5 м, зеленый | 2440 | 2440
00-00097917 | PC-LPM-UTP-RJ45-RJ45-C6a-5M-LSZH-GY | Hyperline | Патч-корд U/UTP, Cat.6a (100% Fluke Component Tested), 10G, LSZH, 5 м, серый | 2440 | 2440
00-00097922 | PC-LPM-UTP-RJ45-RJ45-C6a-5M-LSZH-OR | Hyperline | Патч-корд U/UTP, Cat.6a (100% Fluke Component Tested), 10G, LSZH, 5 м, оранжевый | 2440 | 2440
00-00097923 | PC-LPM-UTP-RJ45-RJ45-C6a-5M-LSZH-RD | Hyperline | Патч-корд U/UTP, Cat.6a (100% Fluke Component Tested), 10G, LSZH, 5 м, красный | 2440 | 2440
00-00097924 | PC-LPM-UTP-RJ45-RJ45-C6a-5M-LSZH-WH | Hyperline | Патч-корд U/UTP, Cat.6a (100% Fluke Component Tested), 10G, LSZH, 5 м, белый | 2440 | 2440
00-00097925 | PC-LPM-UTP-RJ45-RJ45-C6a-5M-LSZH-YL | Hyperline | Патч-корд U/UTP, Cat.6a (100% Fluke Component Tested), 10G, LSZH, 5 м, желтый | 2440 | 2440
00-00097721 | PC-LPT-SFTP-RJ45-RJ45-C6-1.5M-LSZH-BK | Hyperline | Патч-корд S/FTP, экранированный, категория 6 (100% Fluke Component Tested), 28AWG, LSZH, 1.5 м, черный | 1280 | 1280
00-00097722 | PC-LPT-SFTP-RJ45-RJ45-C6-1.5M-LSZH-BL | Hyperline | Патч-корд S/FTP, экранированный, категория 6 (100% Fluke Component Tested), 28AWG, LSZH, 1.5 м, синий | 1280 | 1280
00-00097723 | PC-LPT-SFTP-RJ45-RJ45-C6-1.5M-LSZH-GN | Hyperline | Патч-корд S/FTP, экранированный, категория 6 (100% Fluke Component Tested), 28AWG, LSZH, 1.5 м, зеленый | 1280 | 1280
00-00097724 | PC-LPT-SFTP-RJ45-RJ45-C6-1.5M-LSZH-GY | Hyperline | Патч-корд S/FTP, экранированный, категория 6 (100% Fluke Component Tested), 28AWG, LSZH, 1.5 м, серый | 1280 | 1280
00-00097725 | PC-LPT-SFTP-RJ45-RJ45-C6-1.5M-LSZH-OR | Hyperline | Патч-корд S/FTP, экранированный, категория 6 (100% Fluke Component Tested), 28AWG, LSZH, 1.5 м, оранжевый | 1280 | 1280
00-00097726 | PC-LPT-SFTP-RJ45-RJ45-C6-1.5M-LSZH-RD | Hyperline | Патч-корд S/FTP, экранированный, категория 6 (100% Fluke Component Tested), 28AWG, LSZH, 1.5 м, красный | 1280 | 1280
00-00097727 | PC-LPT-SFTP-RJ45-RJ45-C6-1.5M-LSZH-WH | Hyperline | Патч-корд S/FTP, экранированный, категория 6 (100% Fluke Component Tested), 28AWG, LSZH, 1.5 м, белый | 1280 | 1280
00-00097728 | PC-LPT-SFTP-RJ45-RJ45-C6-1.5M-LSZH-YL | Hyperline | Патч-корд S/FTP, экранированный, категория 6 (100% Fluke Component Tested), 28AWG, LSZH, 1.5 м, желтый | 1280 | 1280
00-00097694 | PC-LPT-SFTP-RJ45-RJ45-C6-1M-LSZH-BK | Hyperline | Патч-корд S/FTP, экранированный, категория 6 (100% Fluke Component Tested), 28AWG, LSZH, 1 м, черный | 1120 | 1120
00-00097695 | PC-LPT-SFTP-RJ45-RJ45-C6-1M-LSZH-BL | Hyperline | Патч-корд S/FTP, экранированный, категория 6 (100% Fluke Component Tested), 28AWG, LSZH, 1 м, синий | 1120 | 1120
00-00097696 | PC-LPT-SFTP-RJ45-RJ45-C6-1M-LSZH-GN | Hyperline | Патч-корд S/FTP, экранированный, категория 6 (100% Fluke Component Tested), 28AWG, LSZH, 1 м, зеленый | 1120 | 1120
00-00097697 | PC-LPT-SFTP-RJ45-RJ45-C6-1M-LSZH-GY | Hyperline | Патч-корд S/FTP, экранированный, категория 6 (100% Fluke Component Tested), 28AWG, LSZH, 1 м, серый | 1120 | 1120
00-00097698 | PC-LPT-SFTP-RJ45-RJ45-C6-1M-LSZH-OR | Hyperline | Патч-корд S/FTP, экранированный, категория 6 (100% Fluke Component Tested), 28AWG, LSZH, 1 м, оранжевый | 1120 | 1120
00-00097699 | PC-LPT-SFTP-RJ45-RJ45-C6-1M-LSZH-RD | Hyperline | Патч-корд S/FTP, экранированный, категория 6 (100% Fluke Component Tested), 28AWG, LSZH, 1 м, красный | 1120 | 1120
00-00097700 | PC-LPT-SFTP-RJ45-RJ45-C6-1M-LSZH-WH | Hyperline | Патч-корд S/FTP, экранированный, категория 6 (100% Fluke Component Tested), 28AWG, LSZH, 1 м, белый | 1120 | 1120
00-00097701 | PC-LPT-SFTP-RJ45-RJ45-C6-1M-LSZH-YL | Hyperline | Патч-корд S/FTP, экранированный, категория 6 (100% Fluke Component Tested), 28AWG, LSZH, 1 м, желтый | 1120 | 1120
00-00097744 | PC-LPT-SFTP-RJ45-RJ45-C6-2M-LSZH-BK | Hyperline | Патч-корд S/FTP, экранированный, категория 6 (100% Fluke Component Tested), 28AWG, LSZH, 2 м, черный | 1500 | 1500
00-00097745 | PC-LPT-SFTP-RJ45-RJ45-C6-2M-LSZH-BL | Hyperline | Патч-корд S/FTP, экранированный, категория 6 (100% Fluke Component Tested), 28AWG, LSZH, 2 м, синий | 1500 | 1500
00-00097746 | PC-LPT-SFTP-RJ45-RJ45-C6-2M-LSZH-GN | Hyperline | Патч-корд S/FTP, экранированный, категория 6 (100% Fluke Component Tested), 28AWG, LSZH, 2 м, зеленый | 1500 | 1500
00-00097747 | PC-LPT-SFTP-RJ45-RJ45-C6-2M-LSZH-GY | Hyperline | Патч-корд S/FTP, экранированный, категория 6 (100% Fluke Component Tested), 28AWG, LSZH, 2 м, серый | 1500 | 1500
00-00097748 | PC-LPT-SFTP-RJ45-RJ45-C6-2M-LSZH-OR | Hyperline | Патч-корд S/FTP, экранированный, категория 6 (100% Fluke Component Tested), 28AWG, LSZH, 2 м, оранжевый | 1500 | 1500
00-00097749 | PC-LPT-SFTP-RJ45-RJ45-C6-2M-LSZH-RD | Hyperline | Патч-корд S/FTP, экранированный, категория 6 (100% Fluke Component Tested), 28AWG, LSZH, 2 м, красный | 1500 | 1500
00-00097750 | PC-LPT-SFTP-RJ45-RJ45-C6-2M-LSZH-WH | Hyperline | Патч-корд S/FTP, экранированный, категория 6 (100% Fluke Component Tested), 28AWG, LSZH, 2 м, белый | 1500 | 1500
00-00097751 | PC-LPT-SFTP-RJ45-RJ45-C6-2M-LSZH-YL | Hyperline | Патч-корд S/FTP, экранированный, категория 6 (100% Fluke Component Tested), 28AWG, LSZH, 2 м, желтый | 1500 | 1500
00-00097767 | PC-LPT-SFTP-RJ45-RJ45-C6-3M-LSZH-BK | Hyperline | Патч-корд S/FTP, экранированный, категория 6 (100% Fluke Component Tested), 28AWG, LSZH, 3 м, черный | 1880 | 1880
00-00097768 | PC-LPT-SFTP-RJ45-RJ45-C6-3M-LSZH-BL | Hyperline | Патч-корд S/FTP, экранированный, категория 6 (100% Fluke Component Tested), 28AWG, LSZH, 3 м, синий | 1880 | 1880
00-00097769 | PC-LPT-SFTP-RJ45-RJ45-C6-3M-LSZH-GN | Hyperline | Патч-корд S/FTP, экранированный, категория 6 (100% Fluke Component Tested), 28AWG, LSZH, 3 м, зеленый | 1880 | 1880
00-00097770 | PC-LPT-SFTP-RJ45-RJ45-C6-3M-LSZH-GY | Hyperline | Патч-корд S/FTP, экранированный, категория 6 (100% Fluke Component Tested), 28AWG, LSZH, 3 м, серый | 1880 | 1880
00-00097771 | PC-LPT-SFTP-RJ45-RJ45-C6-3M-LSZH-OR | Hyperline | Патч-корд S/FTP, экранированный, категория 6 (100% Fluke Component Tested), 28AWG, LSZH, 3 м, оранжевый | 1880 | 1880
00-00097772 | PC-LPT-SFTP-RJ45-RJ45-C6-3M-LSZH-RD | Hyperline | Патч-корд S/FTP, экранированный, категория 6 (100% Fluke Component Tested), 28AWG, LSZH, 3 м, красный | 1880 | 1880
00-00097773 | PC-LPT-SFTP-RJ45-RJ45-C6-3M-LSZH-WH | Hyperline | Патч-корд S/FTP, экранированный, категория 6 (100% Fluke Component Tested), 28AWG, LSZH, 3 м, белый | 1880 | 1880
00-00097774 | PC-LPT-SFTP-RJ45-RJ45-C6-3M-LSZH-YL | Hyperline | Патч-корд S/FTP, экранированный, категория 6 (100% Fluke Component Tested), 28AWG, LSZH, 3 м, желтый | 1880 | 1880
00-00097791 | PC-LPT-SFTP-RJ45-RJ45-C6-5M-LSZH-BK | Hyperline | Патч-корд S/FTP, экранированный, категория 6 (100% Fluke Component Tested), 28AWG, LSZH, 5 м, черный | 2640 | 2640
00-00097792 | PC-LPT-SFTP-RJ45-RJ45-C6-5M-LSZH-BL | Hyperline | Патч-корд S/FTP, экранированный, категория 6 (100% Fluke Component Tested), 28AWG, LSZH, 5 м, синий | 2640 | 2640
00-00097793 | PC-LPT-SFTP-RJ45-RJ45-C6-5M-LSZH-GN | Hyperline | Патч-корд S/FTP, экранированный, категория 6 (100% Fluke Component Tested), 28AWG, LSZH, 5 м, зеленый | 2640 | 2640
00-00097794 | PC-LPT-SFTP-RJ45-RJ45-C6-5M-LSZH-GY | Hyperline | Патч-корд S/FTP, экранированный, категория 6 (100% Fluke Component Tested), 28AWG, LSZH, 5 м, серый | 2640 | 2640
00-00097795 | PC-LPT-SFTP-RJ45-RJ45-C6-5M-LSZH-OR | Hyperline | Патч-корд S/FTP, экранированный, категория 6 (100% Fluke Component Tested), 28AWG, LSZH, 5 м, оранжевый | 2640 | 2640
00-00097796 | PC-LPT-SFTP-RJ45-RJ45-C6-5M-LSZH-RD | Hyperline | Патч-корд S/FTP, экранированный, категория 6 (100% Fluke Component Tested), 28AWG, LSZH, 5 м, красный | 2640 | 2640
00-00097797 | PC-LPT-SFTP-RJ45-RJ45-C6-5M-LSZH-WH | Hyperline | Патч-корд S/FTP, экранированный, категория 6 (100% Fluke Component Tested), 28AWG, LSZH, 5 м, белый | 2640 | 2640
00-00097798 | PC-LPT-SFTP-RJ45-RJ45-C6-5M-LSZH-YL | Hyperline | Патч-корд S/FTP, экранированный, категория 6 (100% Fluke Component Tested), 28AWG, LSZH, 5 м, желтый | 2640 | 2640
00-00097965 | PC-LPT-SFTP-RJ45-RJ45-C6a-1.5M-LSZH-BK | Hyperline | Патч-корд S/FTP, экранированный, категория 6a (100% Fluke Component Tested), 30AWG, LSZH, 1.5 м, черный | 1515 | 1515
00-00097966 | PC-LPT-SFTP-RJ45-RJ45-C6a-1.5M-LSZH-BL | Hyperline | Патч-корд S/FTP, экранированный, категория 6a (100% Fluke Component Tested), 30AWG, LSZH, 1.5 м, синий | 1515 | 1515
00-00097967 | PC-LPT-SFTP-RJ45-RJ45-C6a-1.5M-LSZH-GN | Hyperline | Патч-корд S/FTP, экранированный, категория 6a (100% Fluke Component Tested), 30AWG, LSZH, 1.5 м, зеленый | 1515 | 1515
00-00097968 | PC-LPT-SFTP-RJ45-RJ45-C6a-1.5M-LSZH-GY | Hyperline | Патч-корд S/FTP, экранированный, категория 6a (100% Fluke Component Tested), 30AWG, LSZH, 1.5 м, серый | 1515 | 1515
00-00097969 | PC-LPT-SFTP-RJ45-RJ45-C6a-1.5M-LSZH-OR | Hyperline | Патч-корд S/FTP, экранированный, категория 6a (100% Fluke Component Tested), 30AWG, LSZH, 1.5 м, оранжевый | 1515 | 1515
00-00097970 | PC-LPT-SFTP-RJ45-RJ45-C6a-1.5M-LSZH-RD | Hyperline | Патч-корд S/FTP, экранированный, категория 6a (100% Fluke Component Tested), 30AWG, LSZH, 1.5 м, красный | 1515 | 1515
00-00097971 | PC-LPT-SFTP-RJ45-RJ45-C6a-1.5M-LSZH-WH | Hyperline | Патч-корд S/FTP, экранированный, категория 6a (100% Fluke Component Tested), 30AWG, LSZH, 1.5 м, белый | 1515 | 1515
00-00097972 | PC-LPT-SFTP-RJ45-RJ45-C6a-1.5M-LSZH-YL | Hyperline | Патч-корд S/FTP, экранированный, категория 6a (100% Fluke Component Tested), 30AWG, LSZH, 1.5 м, желтый | 1515 | 1515
00-00097956 | PC-LPT-SFTP-RJ45-RJ45-C6a-1M-LSZH-BK | Hyperline | Патч-корд S/FTP, экранированный, категория 6a (100% Fluke Component Tested), 30AWG, LSZH, 1 м, черный | 1310 | 1310
00-00097957 | PC-LPT-SFTP-RJ45-RJ45-C6a-1M-LSZH-BL | Hyperline | Патч-корд S/FTP, экранированный, категория 6a (100% Fluke Component Tested), 30AWG, LSZH, 1 м, синий | 1310 | 1310
00-00097958 | PC-LPT-SFTP-RJ45-RJ45-C6a-1M-LSZH-GN | Hyperline | Патч-корд S/FTP, экранированный, категория 6a (100% Fluke Component Tested), 30AWG, LSZH, 1 м, зеленый | 1310 | 1310
00-00097959 | PC-LPT-SFTP-RJ45-RJ45-C6a-1M-LSZH-GY | Hyperline | Патч-корд S/FTP, экранированный, категория 6a (100% Fluke Component Tested), 30AWG, LSZH, 1 м, серый | 1310 | 1310
00-00097960 | PC-LPT-SFTP-RJ45-RJ45-C6a-1M-LSZH-OR | Hyperline | Патч-корд S/FTP, экранированный, категория 6a (100% Fluke Component Tested), 30AWG, LSZH, 1 м, оранжевый | 1310 | 1310
00-00097961 | PC-LPT-SFTP-RJ45-RJ45-C6a-1M-LSZH-RD | Hyperline | Патч-корд S/FTP, экранированный, категория 6a (100% Fluke Component Tested), 30AWG, LSZH, 1 м, красный | 1310 | 1310
00-00097962 | PC-LPT-SFTP-RJ45-RJ45-C6a-1M-LSZH-WH | Hyperline | Патч-корд S/FTP, экранированный, категория 6a (100% Fluke Component Tested), 30AWG, LSZH, 1 м, белый | 1310 | 1310
00-00097963 | PC-LPT-SFTP-RJ45-RJ45-C6a-1M-LSZH-YL | Hyperline | Патч-корд S/FTP, экранированный, категория 6a (100% Fluke Component Tested), 30AWG, LSZH, 1 м, желтый | 1310 | 1310
00-00097975 | PC-LPT-SFTP-RJ45-RJ45-C6a-2M-LSZH-BK | Hyperline | Патч-корд S/FTP, экранированный, категория 6a (100% Fluke Component Tested), 30AWG, LSZH, 2 м, черный | 1715 | 1715
00-00097976 | PC-LPT-SFTP-RJ45-RJ45-C6a-2M-LSZH-BL | Hyperline | Патч-корд S/FTP, экранированный, категория 6a (100% Fluke Component Tested), 30AWG, LSZH, 2 м, синий | 1715 | 1715
00-00097977 | PC-LPT-SFTP-RJ45-RJ45-C6a-2M-LSZH-GN | Hyperline | Патч-корд S/FTP, экранированный, категория 6a (100% Fluke Component Tested), 30AWG, LSZH, 2 м, зеленый | 1715 | 1715
00-00097978 | PC-LPT-SFTP-RJ45-RJ45-C6a-2M-LSZH-GY | Hyperline | Патч-корд S/FTP, экранированный, категория 6a (100% Fluke Component Tested), 30AWG, LSZH, 2 м, серый | 1715 | 1715
00-00097979 | PC-LPT-SFTP-RJ45-RJ45-C6a-2M-LSZH-OR | Hyperline | Патч-корд S/FTP, экранированный, категория 6a (100% Fluke Component Tested), 30AWG, LSZH, 2 м, оранжевый | 1715 | 1715
00-00097980 | PC-LPT-SFTP-RJ45-RJ45-C6a-2M-LSZH-RD | Hyperline | Патч-корд S/FTP, экранированный, категория 6a (100% Fluke Component Tested), 30AWG, LSZH, 2 м, красный | 1715 | 1715
00-00097981 | PC-LPT-SFTP-RJ45-RJ45-C6a-2M-LSZH-WH | Hyperline | Патч-корд S/FTP, экранированный, категория 6a (100% Fluke Component Tested), 30AWG, LSZH, 2 м, белый | 1715 | 1715
00-00097982 | PC-LPT-SFTP-RJ45-RJ45-C6a-2M-LSZH-YL | Hyperline | Патч-корд S/FTP, экранированный, категория 6a (100% Fluke Component Tested), 30AWG, LSZH, 2 м, желтый | 1715 | 1715
00-00097985 | PC-LPT-SFTP-RJ45-RJ45-C6a-3M-LSZH-BK | Hyperline | Патч-корд S/FTP, экранированный, категория 6a (100% Fluke Component Tested), 30AWG, LSZH, 3 м, черный | 2120 | 2120
00-00097986 | PC-LPT-SFTP-RJ45-RJ45-C6a-3M-LSZH-BL | Hyperline | Патч-корд S/FTP, экранированный, категория 6a (100% Fluke Component Tested), 30AWG, LSZH, 3 м, синий | 2120 | 2120
00-00097987 | PC-LPT-SFTP-RJ45-RJ45-C6a-3M-LSZH-GN | Hyperline | Патч-корд S/FTP, экранированный, категория 6a (100% Fluke Component Tested), 30AWG, LSZH, 3 м, зеленый | 2120 | 2120
00-00097988 | PC-LPT-SFTP-RJ45-RJ45-C6a-3M-LSZH-GY | Hyperline | Патч-корд S/FTP, экранированный, категория 6a (100% Fluke Component Tested), 30AWG, LSZH, 3 м, серый | 2120 | 2120
00-00097989 | PC-LPT-SFTP-RJ45-RJ45-C6a-3M-LSZH-OR | Hyperline | Патч-корд S/FTP, экранированный, категория 6a (100% Fluke Component Tested), 30AWG, LSZH, 3 м, оранжевый | 2120 | 2120
00-00097990 | PC-LPT-SFTP-RJ45-RJ45-C6a-3M-LSZH-RD | Hyperline | Патч-корд S/FTP, экранированный, категория 6a (100% Fluke Component Tested), 30AWG, LSZH, 3 м, красный | 2120 | 2120
00-00097991 | PC-LPT-SFTP-RJ45-RJ45-C6a-3M-LSZH-WH | Hyperline | Патч-корд S/FTP, экранированный, категория 6a (100% Fluke Component Tested), 30AWG, LSZH, 3 м, белый | 2120 | 2120
00-00097992 | PC-LPT-SFTP-RJ45-RJ45-C6a-3M-LSZH-YL | Hyperline | Патч-корд S/FTP, экранированный, категория 6a (100% Fluke Component Tested), 30AWG, LSZH, 3 м, желтый | 2120 | 2120
00-00097995 | PC-LPT-SFTP-RJ45-RJ45-C6a-5M-LSZH-BK | Hyperline | Патч-корд S/FTP, экранированный, категория 6a (100% Fluke Component Tested), 30AWG, LSZH, 5 м, черный | 2970 | 2970
00-00097996 | PC-LPT-SFTP-RJ45-RJ45-C6a-5M-LSZH-BL | Hyperline | Патч-корд S/FTP, экранированный, категория 6a (100% Fluke Component Tested), 30AWG, LSZH, 5 м, синий | 2970 | 2970
00-00097997 | PC-LPT-SFTP-RJ45-RJ45-C6a-5M-LSZH-GN | Hyperline | Патч-корд S/FTP, экранированный, категория 6a (100% Fluke Component Tested), 30AWG, LSZH, 5 м, зеленый | 2970 | 2970
00-00097998 | PC-LPT-SFTP-RJ45-RJ45-C6a-5M-LSZH-GY | Hyperline | Патч-корд S/FTP, экранированный, категория 6a (100% Fluke Component Tested), 30AWG, LSZH, 5 м, серый | 2970 | 2970
00-00097999 | PC-LPT-SFTP-RJ45-RJ45-C6a-5M-LSZH-OR | Hyperline | Патч-корд S/FTP, экранированный, категория 6a (100% Fluke Component Tested), 30AWG, LSZH, 5 м, оранжевый | 2970 | 2970
00-00098000 | PC-LPT-SFTP-RJ45-RJ45-C6a-5M-LSZH-RD | Hyperline | Патч-корд S/FTP, экранированный, категория 6a (100% Fluke Component Tested), 30AWG, LSZH, 5 м, красный | 2970 | 2970
00-00098001 | PC-LPT-SFTP-RJ45-RJ45-C6a-5M-LSZH-WH | Hyperline | Патч-корд S/FTP, экранированный, категория 6a (100% Fluke Component Tested), 30AWG, LSZH, 5 м, белый | 2970 | 2970
00-00098002 | PC-LPT-SFTP-RJ45-RJ45-C6a-5M-LSZH-YL | Hyperline | Патч-корд S/FTP, экранированный, категория 6a (100% Fluke Component Tested), 30AWG, LSZH, 5 м, желтый | 2970 | 2970
00-00097592 | PC-LPT-UTP-RJ45-RJ45-C6-1.5M-LSZH-BK | Hyperline | Патч-корд U/UTP, категория 6 (100% Fluke Component Tested), 28AWG, LSZH, 1.5 м, черный | 806 | 806
00-00097593 | PC-LPT-UTP-RJ45-RJ45-C6-1.5M-LSZH-BL | Hyperline | Патч-корд U/UTP, категория 6 (100% Fluke Component Tested), 28AWG, LSZH, 1.5 м, синий | 806 | 806
00-00097594 | PC-LPT-UTP-RJ45-RJ45-C6-1.5M-LSZH-GN | Hyperline | Патч-корд U/UTP, категория 6 (100% Fluke Component Tested), 28AWG, LSZH, 1.5 м, зеленый | 806 | 806
00-00097595 | PC-LPT-UTP-RJ45-RJ45-C6-1.5M-LSZH-GY | Hyperline | Патч-корд U/UTP, категория 6 (100% Fluke Component Tested), 28AWG, LSZH, 1.5 м, серый | 806 | 806
00-00097596 | PC-LPT-UTP-RJ45-RJ45-C6-1.5M-LSZH-OR | Hyperline | Патч-корд U/UTP, категория 6 (100% Fluke Component Tested), 28AWG, LSZH, 1.5 м, оранжевый | 806 | 806
00-00097597 | PC-LPT-UTP-RJ45-RJ45-C6-1.5M-LSZH-RD | Hyperline | Патч-корд U/UTP, категория 6 (100% Fluke Component Tested), 28AWG, LSZH, 1.5 м, красный | 806 | 806
00-00097598 | PC-LPT-UTP-RJ45-RJ45-C6-1.5M-LSZH-WH | Hyperline | Патч-корд U/UTP, категория 6 (100% Fluke Component Tested), 28AWG, LSZH, 1.5 м, белый | 806 | 806
00-00097599 | PC-LPT-UTP-RJ45-RJ45-C6-1.5M-LSZH-YL | Hyperline | Патч-корд U/UTP, категория 6 (100% Fluke Component Tested), 28AWG, LSZH, 1.5 м, желтый | 806 | 806
00-00097576 | PC-LPT-UTP-RJ45-RJ45-C6-1M-LSZH-BK | Hyperline | Патч-корд U/UTP, категория 6 (100% Fluke Component Tested), 28AWG, LSZH, 1 м, черный | 710 | 710
00-00097577 | PC-LPT-UTP-RJ45-RJ45-C6-1M-LSZH-BL | Hyperline | Патч-корд U/UTP, категория 6 (100% Fluke Component Tested), 28AWG, LSZH, 1 м, синий | 710 | 710
00-00097578 | PC-LPT-UTP-RJ45-RJ45-C6-1M-LSZH-GN | Hyperline | Патч-корд U/UTP, категория 6 (100% Fluke Component Tested), 28AWG, LSZH, 1 м, зеленый | 710 | 710
00-00097579 | PC-LPT-UTP-RJ45-RJ45-C6-1M-LSZH-GY | Hyperline | Патч-корд U/UTP, категория 6 (100% Fluke Component Tested), 28AWG, LSZH, 1 м, серый | 710 | 710
00-00097580 | PC-LPT-UTP-RJ45-RJ45-C6-1M-LSZH-OR | Hyperline | Патч-корд U/UTP, категория 6 (100% Fluke Component Tested), 28AWG, LSZH, 1 м, оранжевый | 710 | 710
00-00097581 | PC-LPT-UTP-RJ45-RJ45-C6-1M-LSZH-RD | Hyperline | Патч-корд U/UTP, категория 6 (100% Fluke Component Tested), 28AWG, LSZH, 1 м, красный | 710 | 710
00-00097582 | PC-LPT-UTP-RJ45-RJ45-C6-1M-LSZH-WH | Hyperline | Патч-корд U/UTP, категория 6 (100% Fluke Component Tested), 28AWG, LSZH, 1 м, белый | 710 | 710
00-00097583 | PC-LPT-UTP-RJ45-RJ45-C6-1M-LSZH-YL | Hyperline | Патч-корд U/UTP, категория 6 (100% Fluke Component Tested), 28AWG, LSZH, 1 м, желтый | 710 | 710
00-00097609 | PC-LPT-UTP-RJ45-RJ45-C6-2M-LSZH-BK | Hyperline | Патч-корд U/UTP, категория 6 (100% Fluke Component Tested), 28AWG, LSZH, 2 м, черный | 903 | 903
00-00097610 | PC-LPT-UTP-RJ45-RJ45-C6-2M-LSZH-BL | Hyperline | Патч-корд U/UTP, категория 6 (100% Fluke Component Tested), 28AWG, LSZH, 2 м, синий | 903 | 903
00-00097611 | PC-LPT-UTP-RJ45-RJ45-C6-2M-LSZH-GN | Hyperline | Патч-корд U/UTP, категория 6 (100% Fluke Component Tested), 28AWG, LSZH, 2 м, зеленый | 903 | 903
00-00097612 | PC-LPT-UTP-RJ45-RJ45-C6-2M-LSZH-GY | Hyperline | Патч-корд U/UTP, категория 6 (100% Fluke Component Tested), 28AWG, LSZH, 2 м, серый | 903 | 903
00-00097613 | PC-LPT-UTP-RJ45-RJ45-C6-2M-LSZH-OR | Hyperline | Патч-корд U/UTP, категория 6 (100% Fluke Component Tested), 28AWG, LSZH, 2 м, оранжевый | 903 | 903
00-00097614 | PC-LPT-UTP-RJ45-RJ45-C6-2M-LSZH-RD | Hyperline | Патч-корд U/UTP, категория 6 (100% Fluke Component Tested), 28AWG, LSZH, 2 м, красный | 903 | 903
00-00097615 | PC-LPT-UTP-RJ45-RJ45-C6-2M-LSZH-WH | Hyperline | Патч-корд U/UTP, категория 6 (100% Fluke Component Tested), 28AWG, LSZH, 2 м, белый | 903 | 903
00-00097616 | PC-LPT-UTP-RJ45-RJ45-C6-2M-LSZH-YL | Hyperline | Патч-корд U/UTP, категория 6 (100% Fluke Component Tested), 28AWG, LSZH, 2 м, желтый | 903 | 903
00-00097626 | PC-LPT-UTP-RJ45-RJ45-C6-3M-LSZH-BK | Hyperline | Патч-корд U/UTP, категория 6 (100% Fluke Component Tested), 28AWG, LSZH, 3 м, черный | 1095 | 1095
00-00097627 | PC-LPT-UTP-RJ45-RJ45-C6-3M-LSZH-BL | Hyperline | Патч-корд U/UTP, категория 6 (100% Fluke Component Tested), 28AWG, LSZH, 3 м, синий | 1095 | 1095
00-00097628 | PC-LPT-UTP-RJ45-RJ45-C6-3M-LSZH-GN | Hyperline | Патч-корд U/UTP, категория 6 (100% Fluke Component Tested), 28AWG, LSZH, 3 м, зеленый | 1095 | 1095
00-00097629 | PC-LPT-UTP-RJ45-RJ45-C6-3M-LSZH-GY | Hyperline | Патч-корд U/UTP, категория 6 (100% Fluke Component Tested), 28AWG, LSZH, 3 м, серый | 1095 | 1095
00-00097630 | PC-LPT-UTP-RJ45-RJ45-C6-3M-LSZH-OR | Hyperline | Патч-корд U/UTP, категория 6 (100% Fluke Component Tested), 28AWG, LSZH, 3 м, оранжевый | 1095 | 1095
00-00097631 | PC-LPT-UTP-RJ45-RJ45-C6-3M-LSZH-RD | Hyperline | Патч-корд U/UTP, категория 6 (100% Fluke Component Tested), 28AWG, LSZH, 3 м, красный | 1095 | 1095
00-00097632 | PC-LPT-UTP-RJ45-RJ45-C6-3M-LSZH-WH | Hyperline | Патч-корд U/UTP, категория 6 (100% Fluke Component Tested), 28AWG, LSZH, 3 м, белый | 1095 | 1095
00-00097633 | PC-LPT-UTP-RJ45-RJ45-C6-3M-LSZH-YL | Hyperline | Патч-корд U/UTP, категория 6 (100% Fluke Component Tested), 28AWG, LSZH, 3 м, желтый | 1095 | 1095
00-00097643 | PC-LPT-UTP-RJ45-RJ45-C6-5M-LSZH-BK | Hyperline | Патч-корд U/UTP, категория 6 (100% Fluke Component Tested), 28AWG, LSZH, 5 м, черный | 1505 | 1505
00-00097644 | PC-LPT-UTP-RJ45-RJ45-C6-5M-LSZH-BL | Hyperline | Патч-корд U/UTP, категория 6 (100% Fluke Component Tested), 28AWG, LSZH, 5 м, синий | 1505 | 1505
00-00097645 | PC-LPT-UTP-RJ45-RJ45-C6-5M-LSZH-GN | Hyperline | Патч-корд U/UTP, категория 6 (100% Fluke Component Tested), 28AWG, LSZH, 5 м, зеленый | 1505 | 1505
00-00097646 | PC-LPT-UTP-RJ45-RJ45-C6-5M-LSZH-GY | Hyperline | Патч-корд U/UTP, категория 6 (100% Fluke Component Tested), 28AWG, LSZH, 5 м, серый | 1505 | 1505
00-00097647 | PC-LPT-UTP-RJ45-RJ45-C6-5M-LSZH-OR | Hyperline | Патч-корд U/UTP, категория 6 (100% Fluke Component Tested), 28AWG, LSZH, 5 м, оранжевый | 1505 | 1505
00-00097648 | PC-LPT-UTP-RJ45-RJ45-C6-5M-LSZH-RD | Hyperline | Патч-корд U/UTP, категория 6 (100% Fluke Component Tested), 28AWG, LSZH, 5 м, красный | 1505 | 1505
00-00097649 | PC-LPT-UTP-RJ45-RJ45-C6-5M-LSZH-WH | Hyperline | Патч-корд U/UTP, категория 6 (100% Fluke Component Tested), 28AWG, LSZH, 5 м, белый | 1505 | 1505
00-00097650 | PC-LPT-UTP-RJ45-RJ45-C6-5M-LSZH-YL | Hyperline | Патч-корд U/UTP, категория 6 (100% Fluke Component Tested), 28AWG, LSZH, 5 м, желтый | 1505 | 1505
00-00097928 | PC-LPT-UTP-RJ45-RJ45-C6a-10M-LSZH-GY | Hyperline | Патч-корд U/UTP, Cat.6a (100% Fluke Component Tested), 10G, 28AWG, LSZH, 10 м, серый | Уточняйте у менеджера | Уточняйте у менеджера
00-00097937 | PC-LPT-UTP-RJ45-RJ45-C6a-15M-LSZH-GY | Hyperline | Патч-корд U/UTP, Cat.6a (100% Fluke Component Tested), 10G, 28AWG, LSZH, 15 м, серый | Уточняйте у менеджера | Уточняйте у менеджера
00-00097882 | PC-LPT-UTP-RJ45-RJ45-C6a-1M-LSZH-GY | Hyperline | Патч-корд U/UTP, Cat.6a (100% Fluke Component Tested), 10G, 28AWG, LSZH, 1 м, серый | Уточняйте у менеджера | Уточняйте у менеджера
00-00097899 | PC-LPT-UTP-RJ45-RJ45-C6a-2M-LSZH-GY | Hyperline | Патч-корд U/UTP, Cat.6a (100% Fluke Component Tested), 10G, 28AWG, LSZH, 2 м, серый | Уточняйте у менеджера | Уточняйте у менеджера
00-00097908 | PC-LPT-UTP-RJ45-RJ45-C6a-3M-LSZH-GY | Hyperline | Патч-корд U/UTP, Cat.6a (100% Fluke Component Tested), 10G, 28AWG, LSZH, 3 м, серый | 2090 | 2090
00-00097916 | PC-LPT-UTP-RJ45-RJ45-C6a-4M-LSZH-GY | Hyperline | Патч-корд U/UTP, Cat.6a (100% Fluke Component Tested), 10G, 28AWG, LSZH, 4 м, серый | Уточняйте у менеджера | Уточняйте у менеджера
00-00097918 | PC-LPT-UTP-RJ45-RJ45-C6a-5M-LSZH-GY | Hyperline | Патч-корд U/UTP, Cat.6a (100% Fluke Component Tested), 10G, 28AWG, LSZH, 5 м, серый | 2890 | 2890
00-00097926 | PC-LPT-UTP-RJ45-RJ45-C6a-7M-LSZH-GY | Hyperline | Патч-корд U/UTP, Cat.6a (100% Fluke Component Tested), 10G, 28AWG, LSZH, 7 м, серый | 3700 | 3700
00-00097600 | PC-LPU-UTP-RJ45-RJ45-C6-1.5M-LSZH-OR | Hyperline | Патч-корд U/UTP, категория 6 (100% Fluke Component Tested), 32AWG, LSZH, 1.5 м, оранжевый | 847 | 847
00-00097584 | PC-LPU-UTP-RJ45-RJ45-C6-1M-LSZH-OR | Hyperline | Патч-корд U/UTP, категория 6 (100% Fluke Component Tested), 32AWG, LSZH, 1 м, оранжевый | 761 | 761
00-00097617 | PC-LPU-UTP-RJ45-RJ45-C6-2M-LSZH-OR | Hyperline | Патч-корд U/UTP, категория 6 (100% Fluke Component Tested), 32AWG, LSZH, 2 м, оранжевый | 933 | 933
00-00097634 | PC-LPU-UTP-RJ45-RJ45-C6-3M-LSZH-OR | Hyperline | Патч-корд U/UTP, категория 6 (100% Fluke Component Tested), 32AWG, LSZH, 3 м, оранжевый | 1100 | 1100
00-00039216 | PC-DU-LC/LC(3m) | LAZSO | Оптический патч-корд(соединительный шнур) двойной(дуплекс), одномодовое волокно 9/125мкм. Разъем LC-LC, полировка UPC. Материал внешней оболочки LSZH(малодымный компаунд, диаметр 2мм). Длина 3м. Рабочая температура: +5...+40гр. С. | 300 | 300
00-00039217 | PC-SU-FC/FC(1m) | LAZSO | Оптический патч-корд(соединительный шнур), одномодовое волокно 9/125мкм. Разъем FC-FC, полировка UPC. Материал внешней оболочки LSZH(малодымный компаунд, диаметр 2мм). Длина 1м. Рабочая температура: +5...+40гр. С. | 80 | 80
00-00039218 | PC-SU-FC/FC(3m) | LAZSO | Оптический патч-корд(соединительный шнур), одномодовое волокно 9/125мкм. Разъем FC-FC, полировка UPC. Материал внешней оболочки LSZH(малодымный компаунд, диаметр 2мм). Длина 3м. Рабочая температура: +5...+40гр. С. | 99 | 99
00-00039213 | PC-SU-LC/LC(1m) | LAZSO | Оптический патч-корд(соединительный шнур), одномодовое волокно 9/125мкм. Разъем LC-LC, полировка UPC. Материал внешней оболочки LSZH(малодымный компаунд, диаметр 2мм). Длина 1м. Рабочая температура: +5...+40гр. С. | 75 | 75
00-00027695 | WE-52U(1,5m) | LAZSO | Коммутационный шнур (патч-корд), UTP (неэкранированный), CAT5e, 4 пары многожильных проводников 7x0,20мм (медь) (24AWG). Скорость передачи данных до 1Гбит/с. Покрытие контактов золотом 50u" (1,27мкм). Материал оболочки LSZH (LSOH) с низким дымовыделением. Цвет чёрный. Длина 1,5м. | 120 | 120
00-00027700 | WE-52U(10m) | LAZSO | Коммутационный шнур (патч-корд), UTP (неэкранированный), CAT5e, 4 пары многожильных проводников 7x0,20мм (медь) (24AWG). Скорость передачи данных до 1Гбит/с. Покрытие контактов золотом 50u" (1,27мкм). Материал оболочки LSZH (LSOH) с низким дымовыделением. Цвет чёрный. Длина 10м. | 400 | 400
00-00027701 | WE-52U(15m) | LAZSO | Коммутационный шнур (патч-корд), UTP (неэкранированный), CAT5e, 4 пары многожильных проводников 7x0,20мм (медь) (24AWG). Скорость передачи данных до 1Гбит/с. Покрытие контактов золотом 50u" (1,27мкм). Материал оболочки LSZH (LSOH) с низким дымовыделением. Цвет чёрный. Длина 15м. | 500 | 500
00-00027698 | WE-52U(5m) | LAZSO | Коммутационный шнур (патч-корд), UTP (неэкранированный), CAT5e, 4 пары многожильных проводников 7x0,20мм (медь) (24AWG). Скорость передачи данных до 1Гбит/с. Покрытие контактов золотом 50u" (1,27мкм). Материал оболочки LSZH (LSOH) с низким дымовыделением. Цвет чёрный. Длина 5м. | 199 | 199
00-00027699 | WE-52U(7,5m) | LAZSO | Коммутационный шнур (патч-корд), UTP (неэкранированный), CAT5e, 4 пары многожильных проводников 7x0,20мм (медь) (24AWG). Скорость передачи данных до 1Гбит/с. Покрытие контактов золотом 50u" (1,27мкм). Материал оболочки LSZH (LSOH) с низким дымовыделением. Цвет чёрный. Длина 7,5м. | 250 | 250
00-00113153 | Коммутационный шнур (EC-PC4UD55B-003-GY-10) | NETLAN | Коммутационный шнур U/UTP 4 пары, Кат.5е (Класс D), 100МГц, 2хRJ45/8P8C, T568B, заливной, многожильный, CCA, PVC нг(B), серый, 0,3м, уп-ка 10шт. Коммутационные шнуры выполнены в неэкранированном исполнении и соответствуют категории 5е. Данные коммутационные шнуры состоят из отрезка омедненного неэкранированного многожильного патч-кабеля, оконцованного разъемами типа RJ45/8P8C. Разводка кабеля в коммутационных шнурах произведена по стандарту T568B. Место крепления кабеля защищено заливным колпачком, что существенно увеличивает срок службы патч-корда. Поставляются с оболочкой серого цвета и всеми популярными длинами от 0,3 до 10 метров, упаковками по 10 штук. | 324 | 324
00-00070345 | Коммутационный шнур (EC-PC4UD55B-010-GY-10) | NETLAN | Коммутационный шнур U/UTP 4 пары, Кат.5е (Класс D), 100МГц, 2хRJ45/8P8C, T568B, заливной, многожильный, CCA, PVC нг(B), серый, 1м, уп-ка 10шт. Коммутационные шнуры выполнены в неэкранированном исполнении и соответствуют категории 5е. Данные коммутационные шнуры состоят из отрезка омедненного неэкранированного многожильного патч-кабеля, оконцованного разъемами типа RJ45/8P8C. Разводка кабеля в коммутационных шнурах произведена по стандарту T568B. Место крепления кабеля защищено заливным колпачком, что существенно увеличивает срок службы патч-корда. Поставляются с оболочкой серого цвета и всеми популярными длинами от 0,3 до 10 метров, упаковками по 10 штук. | 389 | 389
00-00070344 | Коммутационный шнур (EC-PC4UD55B-030-GY-10) | NETLAN | Коммутационный шнур U/UTP 4 пары, Кат.5е (Класс D), 100МГц, 2хRJ45/8P8C, T568B, заливной, многожильный, CCA, PVC нг(B), серый, 3м, уп-ка 10шт. Коммутационные шнуры выполнены в неэкранированном исполнении и соответствуют категории 5е. Данные коммутационные шнуры состоят из отрезка омедненного неэкранированного многожильного патч-кабеля, оконцованного разъемами типа RJ45/8P8C. Разводка кабеля в коммутационных шнурах произведена по стандарту T568B. Место крепления кабеля защищено заливным колпачком, что существенно увеличивает срок службы патч-корда. Поставляются с оболочкой серого цвета и всеми популярными длинами от 0,3 до 10 метров, упаковками по 10 штук. | 652 | 652
00-00055995 | Коммутационный шнур (EC-PC4UD55B-BC-LSZH-005-GY-10 | NETLAN | Коммутационный шнур U/UTP 4 пары, Кат.5е (Класс D), 100МГц, 2хRJ45/8P8C, T568B, заливной, многожильный, BC (чистая медь), LSZH нг(B)-HF, серый, 0,5м, уп-ка 10шт. Коммутационные шнуры широко применяются в любой кабельной системе и предназначены для соединения линий связи с активным сетевым оборудованием через коммутационные панели, а также для подключения компьютеров на рабочих местах к коммутационным розеткам. Они обеспечивают высокую надежность соединения и позволяют в случае необходимости быстро произвести перекоммутацию. Коммутационные шнуры состоят из отрезка медного многожильного патч-кабеля, оконцованного разъемами типа RJ45/8P8C. Разводка кабеля в коммутационных шнурах произведена по стандарту T568B. Место крепления коннектора в шнурах NETLAN защищено заливным колпачком, что существенно увеличивает срок службы патч-корда. Поставляются, с LSZH оболочкой серого цвета и всеми популярными длинами, от 0,5 до 10 метров, транспортными упаковками по 10 штук. | 515 | 515
00-00089249 | Коммутационный шнур (EC-PC4UD55B-BC-LSZH-010-GY-10 | NETLAN | Коммутационный шнур U/UTP 4 пары, Кат.5е (Класс D), 100МГц, 2хRJ45/8P8C, T568B, заливной, многожильный, BC (чистая медь), LSZH нг(B)-HF, серый, 1м, уп-ка 10шт. Коммутационные шнуры широко применяются в любой кабельной системе и предназначены для соединения линий связи с активным сетевым оборудованием через коммутационные панели, а также для подключения компьютеров на рабочих местах к коммутационным розеткам. Они обеспечивают высокую надежность соединения и позволяют в случае необходимости быстро произвести перекоммутацию. Коммутационные шнуры состоят из отрезка медного многожильного патч-кабеля, оконцованного разъемами типа RJ45/8P8C. Разводка кабеля в коммутационных шнурах произведена по стандарту T568B. Место крепления коннектора в шнурах NETLAN защищено заливным колпачком, что существенно увеличивает срок службы патч-корда. Поставляются, с LSZH оболочкой серого цвета и всеми популярными длинами, от 0,5 до 10 метров, транспортными упаковками по 10 штук. | 714 | 714
00-00089165 | Коммутационный шнур (EC-PC4UD55B-BC-LSZH-050-GY-10 | NETLAN | Коммутационный шнур U/UTP 4 пары, Кат.5е (Класс D), 100МГц, 2хRJ45/8P8C, T568B, заливной, многожильный, BC (чистая медь), LSZH нг(B)-HF, серый, 5м, уп-ка 10шт. Коммутационные шнуры широко применяются в любой кабельной системе и предназначены для соединения линий связи с активным сетевым оборудованием через коммутационные панели, а также для подключения компьютеров на рабочих местах к коммутационным розеткам. Они обеспечивают высокую надежность соединения и позволяют в случае необходимости быстро произвести перекоммутацию. Коммутационные шнуры состоят из отрезка медного многожильного патч-кабеля, оконцованного разъемами типа RJ45/8P8C. Разводка кабеля в коммутационных шнурах произведена по стандарту T568B. Место крепления коннектора в шнурах NETLAN защищено заливным колпачком, что существенно увеличивает срок службы патч-корда. Поставляются, с LSZH оболочкой серого цвета и всеми популярными длинами, от 0,5 до 10 метров, транспортными упаковками по 10 штук. | 2352 | 2352
00-00062020 | Коммутационный шнур (EC-PC4UD55B-BC-PVC-005-GY-10) | NETLAN | Коммутационный шнур U/UTP 4 пары, Кат.5е (Класс D), 100МГц, 2хRJ45/8P8C, T568B, заливной, многожильный, BC (чистая медь), PVC нг(B), серый, 0,5м, уп-ка 10шт. Коммутационные шнуры широко применяются в любой кабельной системе и предназначены для соединения линий связи с активным сетевым оборудованием через коммутационные панели, а также для подключения компьютеров на рабочих местах к коммутационным розеткам. Они обеспечивают высокую надежность соединения и позволяют в случае необходимости быстро произвести перекоммутацию. Коммутационные шнуры состоят из отрезка многожильного патч-кабеля, оконцованного разъемами типа RJ45/8P8C. Разводка кабеля в коммутационных шнурах произведена по стандарту T568B. Место крепления коннектора в шнурах NETLAN защищено заливным колпачком, что существенно увеличивает срок службы патч-корда. Поставляются с оболочкой 9 различных цветов и всеми популярными длинами от 0,3 до 10 метров, транспортными упаковками по 10 и по 5 шт. | 497 | 497
00-00038461 | Коммутационный шнур (EC-PC4UD55B-BC-PVC-005-WT-10) | NETLAN | Коммутационный шнур U/UTP 4 пары, Кат.5е (Класс D), 100МГц, 2хRJ45/8P8C, T568B, заливной, многожильный, BC (чистая медь), PVC нг(B), белый, 0,5м, уп-ка 10шт. Коммутационные шнуры широко применяются в любой кабельной системе и предназначены для соединения линий связи с активным сетевым оборудованием через коммутационные панели, а также для подключения компьютеров на рабочих местах к коммутационным розеткам. Они обеспечивают высокую надежность соединения и позволяют в случае необходимости быстро произвести перекоммутацию. Коммутационные шнуры состоят из отрезка многожильного патч-кабеля, оконцованного разъемами типа RJ45/8P8C. Разводка кабеля в коммутационных шнурах произведена по стандарту T568B. Место крепления коннектора в шнурах NETLAN защищено заливным колпачком, что существенно увеличивает срок службы патч-корда. Поставляются с оболочкой 9 различных цветов и всеми популярными длинами от 0,3 до 10 метров, транспортными упаковками по 10 и по 5 шт. | 497 | 497
00-00083649 | Коммутационный шнур (EC-PC4UD55B-BC-PVC-010-OR-10) | NETLAN | Коммутационный шнур U/UTP 4 пары, Кат.5е (Класс D), 100МГц, 2хRJ45/8P8C, T568B, заливной, многожильный, BC (чистая медь), PVC нг(B), оранжевый, 1м, уп-ка 10шт. Коммутационные шнуры широко применяются в любой кабельной системе и предназначены для соединения линий связи с активным сетевым оборудованием через коммутационные панели, а также для подключения компьютеров на рабочих местах к коммутационным розеткам. Они обеспечивают высокую надежность соединения и позволяют в случае необходимости быстро произвести перекоммутацию. Коммутационные шнуры состоят из отрезка многожильного патч-кабеля, оконцованного разъемами типа RJ45/8P8C. Разводка кабеля в коммутационных шнурах произведена по стандарту T568B. Место крепления коннектора в шнурах NETLAN защищено заливным колпачком, что существенно увеличивает срок службы патч-корда. Поставляются с оболочкой 9 различных цветов и всеми популярными длинами от 0,3 до 10 метров, транспортными упаковками по 10 и по 5 шт. | 687 | 687
00-00041152 | Коммутационный шнур (EC-PC4UD55B-BC-PVC-015-GY-10) | NETLAN | Коммутационный шнур U/UTP 4 пары, Кат.5е (Класс D), 100МГц, 2хRJ45/8P8C, T568B, заливной, многожильный, BC (чистая медь), PVC нг(B), серый, 1,5м, уп-ка 10шт. Коммутационные шнуры широко применяются в любой кабельной системе и предназначены для соединения линий связи с активным сетевым оборудованием через коммутационные панели, а также для подключения компьютеров на рабочих местах к коммутационным розеткам. Они обеспечивают высокую надежность соединения и позволяют в случае необходимости быстро произвести перекоммутацию. Коммутационные шнуры состоят из отрезка многожильного патч-кабеля, оконцованного разъемами типа RJ45/8P8C. Разводка кабеля в коммутационных шнурах произведена по стандарту T568B. Место крепления коннектора в шнурах NETLAN защищено заливным колпачком, что существенно увеличивает срок службы патч-корда. Поставляются с оболочкой 9 различных цветов и всеми популярными длинами от 0,3 до 10 метров, транспортными упаковками по 10 и по 5 шт. | 870 | 870
00-00038462 | Коммутационный шнур (EC-PC4UD55B-BC-PVC-020-BL-10) | NETLAN | Коммутационный шнур U/UTP 4 пары, Кат.5е (Класс D), 100МГц, 2хRJ45/8P8C, T568B, заливной, многожильный, BC (чистая медь), PVC нг(B), синий, 2м, уп-ка 10шт. Коммутационные шнуры широко применяются в любой кабельной системе и предназначены для соединения линий связи с активным сетевым оборудованием через коммутационные панели, а также для подключения компьютеров на рабочих местах к коммутационным розеткам. Они обеспечивают высокую надежность соединения и позволяют в случае необходимости быстро произвести перекоммутацию. Коммутационные шнуры состоят из отрезка многожильного патч-кабеля, оконцованного разъемами типа RJ45/8P8C. Разводка кабеля в коммутационных шнурах произведена по стандарту T568B. Место крепления коннектора в шнурах NETLAN защищено заливным колпачком, что существенно увеличивает срок службы патч-корда. Поставляются с оболочкой 9 различных цветов и всеми популярными длинами от 0,3 до 10 метров, транспортными упаковками по 10 и по 5 шт. | 1061 | 1061
00-00055111 | Коммутационный шнур (EC-PC4UD55B-BC-PVC-020-GY-10) | NETLAN | Коммутационный шнур U/UTP 4 пары, Кат.5е (Класс D), 100МГц, 2хRJ45/8P8C, T568B, заливной, многожильный, BC (чистая медь), PVC нг(B), серый, 2м, уп-ка 10шт. Коммутационные шнуры широко применяются в любой кабельной системе и предназначены для соединения линий связи с активным сетевым оборудованием через коммутационные панели, а также для подключения компьютеров на рабочих местах к коммутационным розеткам. Они обеспечивают высокую надежность соединения и позволяют в случае необходимости быстро произвести перекоммутацию. Коммутационные шнуры состоят из отрезка многожильного патч-кабеля, оконцованного разъемами типа RJ45/8P8C. Разводка кабеля в коммутационных шнурах произведена по стандарту T568B. Место крепления коннектора в шнурах NETLAN защищено заливным колпачком, что существенно увеличивает срок службы патч-корда. Поставляются с оболочкой 9 различных цветов и всеми популярными длинами от 0,3 до 10 метров, транспортными упаковками по 10 и по 5 шт. | 1061 | 1061
00-00055112 | Коммутационный шнур (EC-PC4UD55B-BC-PVC-030-GY-10) | NETLAN | Коммутационный шнур U/UTP 4 пары, Кат.5е (Класс D), 100МГц, 2хRJ45/8P8C, T568B, заливной, многожильный, BC (чистая медь), PVC нг(B), серый, 3м, уп-ка 10шт. Коммутационные шнуры широко применяются в любой кабельной системе и предназначены для соединения линий связи с активным сетевым оборудованием через коммутационные панели, а также для подключения компьютеров на рабочих местах к коммутационным розеткам. Они обеспечивают высокую надежность соединения и позволяют в случае необходимости быстро произвести перекоммутацию. Коммутационные шнуры состоят из отрезка многожильного патч-кабеля, оконцованного разъемами типа RJ45/8P8C. Разводка кабеля в коммутационных шнурах произведена по стандарту T568B. Место крепления коннектора в шнурах NETLAN защищено заливным колпачком, что существенно увеличивает срок службы патч-корда. Поставляются с оболочкой 9 различных цветов и всеми популярными длинами от 0,3 до 10 метров, транспортными упаковками по 10 и по 5 шт. | 1443 | 1443
00-00055113 | Коммутационный шнур (EC-PC4UD55B-BC-PVC-050-GY-10) | NETLAN | Коммутационный шнур U/UTP 4 пары, Кат.5е (Класс D), 100МГц, 2хRJ45/8P8C, T568B, заливной, многожильный, BC (чистая медь), PVC нг(B), серый, 5м, уп-ка 10шт. Коммутационные шнуры широко применяются в любой кабельной системе и предназначены для соединения линий связи с активным сетевым оборудованием через коммутационные панели, а также для подключения компьютеров на рабочих местах к коммутационным розеткам. Они обеспечивают высокую надежность соединения и позволяют в случае необходимости быстро произвести перекоммутацию. Коммутационные шнуры состоят из отрезка многожильного патч-кабеля, оконцованного разъемами типа RJ45/8P8C. Разводка кабеля в коммутационных шнурах произведена по стандарту T568B. Место крепления коннектора в шнурах NETLAN защищено заливным колпачком, что существенно увеличивает срок службы патч-корда. Поставляются с оболочкой 9 различных цветов и всеми популярными длинами от 0,3 до 10 метров, транспортными упаковками по 10 и по 5 шт. | 2238 | 2238
00-00055114 | Коммутационный шнур (EC-PC4UD55B-BC-PVC-100-GY-5) | NETLAN | Коммутационный шнур U/UTP 4 пары, Кат.5е (Класс D), 100МГц, 2хRJ45/8P8C, T568B, заливной, многожильный, BC (чистая медь), PVC нг(B), серый, 10м, уп-ка 5шт. Коммутационные шнуры широко применяются в любой кабельной системе и предназначены для соединения линий связи с активным сетевым оборудованием через коммутационные панели, а также для подключения компьютеров на рабочих местах к коммутационным розеткам. Они обеспечивают высокую надежность соединения и позволяют в случае необходимости быстро произвести перекоммутацию. Коммутационные шнуры состоят из отрезка многожильного патч-кабеля, оконцованного разъемами типа RJ45/8P8C. Разводка кабеля в коммутационных шнурах произведена по стандарту T568B. Место крепления коннектора в шнурах NETLAN защищено заливным колпачком, что существенно увеличивает срок службы патч-корда. Поставляются с оболочкой 9 различных цветов и всеми популярными длинами от 0,3 до 10 метров, транспортными упаковками по 10 и по 5 шт. | 2117 | 2117
00-00076406 | Коммутационный шнур (EC-PC4UE55B-BC-PVC-010-GY-10) | NETLAN | Коммутационный шнур U/UTP 4 пары, Кат.6 (Класс E), 250МГц, 2хRJ45/8P8C, T568B, заливной, многожильный, BC (чистая медь), PVC нг(B), серый, 1м, уп-ка 10шт. Коммутационные шнуры широко применяются в любой кабельной системе и предназначены для соединения линий связи с активным сетевым оборудованием через коммутационные панели, а также для подключения компьютеров на рабочих местах к коммутационным розеткам. Они обеспечивают высокую надежность соединения и позволяют в случае необходимости быстро произвести перекоммутацию. Коммутационные шнуры состоят из отрезка многожильного патч-кабеля, оконцованного разъемами типа RJ45/8P8C. Разводка кабеля в коммутационных шнурах произведена по стандарту T568B. Место крепления коннектора в шнурах NETLAN защищено заливным колпачком, что существенно увеличивает срок службы патч-корда. Поставляются с оболочкой 9 различных цветов и всеми популярными длинами от 0,3 до 10 метров, транспортными упаковками по 10 и по 5 шт. | 821 | 821
00-00058454 | Коммутационный шнур (NMC-PC4SA55B-005-C-GY) | NIKOMAX | Коммутационный шнур S/FTP 4 пары, Кат.6a (Класс Ea), 500МГц, 2хRJ45/8P8C, T568B, заливной, с защитой защелки, многожильный, BC (чистая медь), 26AWG (7х0,165мм), LSZH нг(А)-HFLTx, серый, 0,5м. Коммутационные шнуры (патч-корды) широко применяются в любой кабельной системе и предназначены для соединения линий связи с активным сетевым оборудованием, а также для подключения компьютеров на рабочих местах к коммутационным розеткам. Они обеспечивают высокую надежность соединения и позволяют в случае необходимости быстро произвести перекоммутацию. Коммутационные шнуры состоят из отрезка многожильного патч-кабеля, оконцованного разъемами типа RJ45/8P8C. Разводка кабеля в коммутационных шнурах произведена по стандарту T568B. Место крепления коннектора в шнурах NIKOMAX защищено заливным колпачком, что существенно увеличивает срок службы патч-корда. Колпачки дополнительно снабжены защитой защелок. Каждый коммутационный шнур NIKOMAX категории 6 и выше при производстве проходит 100% проверку на тесте | 617 | 617
00-00044733 | Коммутационный шнур (NMC-PC4SA55B-015-C-GY) | NIKOMAX | Коммутационный шнур S/FTP 4 пары, Кат.6a (Класс Ea), 500МГц, 2хRJ45/8P8C, T568B, заливной, с защитой защелки, многожильный, BC (чистая медь), 26AWG (7х0,165мм), LSZH нг(А)-HFLTx, серый, 1,5м. Коммутационные шнуры (патч-корды) широко применяются в любой кабельной системе и предназначены для соединения линий связи с активным сетевым оборудованием, а также для подключения компьютеров на рабочих местах к коммутационным розеткам. Они обеспечивают высокую надежность соединения и позволяют в случае необходимости быстро произвести перекоммутацию. Коммутационные шнуры состоят из отрезка многожильного патч-кабеля, оконцованного разъемами типа RJ45/8P8C. Разводка кабеля в коммутационных шнурах произведена по стандарту T568B. Место крепления коннектора в шнурах NIKOMAX защищено заливным колпачком, что существенно увеличивает срок службы патч-корда. Колпачки дополнительно снабжены защитой защелок. Каждый коммутационный шнур NIKOMAX категории 6 и выше при производстве проходит 100% проверку на тесте | 862 | 862
00-00044734 | Коммутационный шнур (NMC-PC4SA55B-020-C-GY) | NIKOMAX | Коммутационный шнур S/FTP 4 пары, Кат.6a (Класс Ea), 500МГц, 2хRJ45/8P8C, T568B, заливной, с защитой защелки, многожильный, BC (чистая медь), 26AWG (7х0,165мм), LSZH нг(А)-HFLTx, серый, 2м. Коммутационные шнуры (патч-корды) широко применяются в любой кабельной системе и предназначены для соединения линий связи с активным сетевым оборудованием, а также для подключения компьютеров на рабочих местах к коммутационным розеткам. Они обеспечивают высокую надежность соединения и позволяют в случае необходимости быстро произвести перекоммутацию. Коммутационные шнуры состоят из отрезка многожильного патч-кабеля, оконцованного разъемами типа RJ45/8P8C. Разводка кабеля в коммутационных шнурах произведена по стандарту T568B. Место крепления коннектора в шнурах NIKOMAX защищено заливным колпачком, что существенно увеличивает срок службы патч-корда. Колпачки дополнительно снабжены защитой защелок. Каждый коммутационный шнур NIKOMAX категории 6 и выше при производстве проходит 100% проверку на тестера | 980 | 980
00-00084223 | Коммутационный шнур (NMC-PC4SA55B-030-GY) | NIKOMAX | Коммутационный шнур S/FTP 4 пары, Кат.6a (Класс Ea), 500МГц, 2хRJ45/8P8C, T568B, заливной, с защитой защелки, многожильный, BC (чистая медь), 26AWG (7х0,165мм), PVC нг(А), серый, 3м. Коммутационные шнуры (патч-корды) широко применяются в любой кабельной системе и предназначены для соединения линий связи с активным сетевым оборудованием, а также для подключения компьютеров на рабочих местах к коммутационным розеткам. Они обеспечивают высокую надежность соединения и позволяют в случае необходимости быстро произвести перекоммутацию. Коммутационные шнуры состоят из отрезка многожильного патч-кабеля, оконцованного разъемами типа RJ45/8P8C. Разводка кабеля в коммутационных шнурах произведена по стандарту T568B. Место крепления коннектора в шнурах NIKOMAX защищено заливным колпачком, что существенно увеличивает срок службы патч-корда. Колпачки дополнительно снабжены защитой защелок. Каждый коммутационный шнур NIKOMAX категории 6 и выше при производстве проходит 100% проверку на тестерах Fluke | 1108 | 1108
00-00048277 | Коммутационный шнур (NMC-PC4SD55B-005-GY) | NIKOMAX | Коммутационный шнур F/UTP 4 пары, Кат.5е (Класс D), 100МГц, 2хRJ45/8P8C, T568B, заливной, с защитой защелки, многожильный, BC (чистая медь), 26AWG (7х0,165мм), PVC нг(А), серый, 0,5м. Коммутационные шнуры (патч-корды) широко применяются в любой кабельной системе и предназначены для соединения линий связи с активным сетевым оборудованием, а также для подключения компьютеров на рабочих местах к коммутационным розеткам. Они обеспечивают высокую надежность соединения и позволяют в случае необходимости быстро произвести перекоммутацию. Коммутационные шнуры состоят из отрезка многожильного патч-кабеля, оконцованного разъемами типа RJ45/8P8C. Разводка кабеля в коммутационных шнурах произведена по стандарту T568B. Место крепления коннектора в шнурах NIKOMAX защищено заливным колпачком, что существенно увеличивает срок службы патч-корда. Колпачки дополнительно снабжены защитой защелок. Каждый коммутационный шнур NIKOMAX категории 6 и выше при производстве проходит 100% проверку на тестерах Fluk | 295 | 295
00-00035430 | Коммутационный шнур (NMC-PC4SD55B-010-C-GY) | NIKOMAX | Коммутационный шнур F/UTP 4 пары, Кат.5е (Класс D), 100МГц, 2хRJ45/8P8C, T568B, заливной, с защитой защелки, многожильный, BC (чистая медь), 26AWG (7х0,165мм), LSZH нг(А)-HFLTx, серый, 1м. Коммутационные шнуры (патч-корды) широко применяются в любой кабельной системе и предназначены для соединения линий связи с активным сетевым оборудованием, а также для подключения компьютеров на рабочих местах к коммутационным розеткам. Они обеспечивают высокую надежность соединения и позволяют в случае необходимости быстро произвести перекоммутацию. Коммутационные шнуры состоят из отрезка многожильного патч-кабеля, оконцованного разъемами типа RJ45/8P8C. Разводка кабеля в коммутационных шнурах произведена по стандарту T568B. Место крепления коннектора в шнурах NIKOMAX защищено заливным колпачком, что существенно увеличивает срок службы патч-корда. Колпачки дополнительно снабжены защитой защелок. Каждый коммутационный шнур NIKOMAX категории 6 и выше при производстве проходит 100% проверку на тестерах | 409 | 409
00-00117119 | Коммутационный шнур (NMC-PC4SD55B-020-C-GY) | NIKOMAX | Коммутационный шнур F/UTP 4 пары, Кат.5е (Класс D), 100МГц, 2хRJ45/8P8C, T568B, заливной, с защитой защелки, многожильный, BC (чистая медь), 26AWG (7х0,165мм), LSZH нг(А)-HFLTx, серый, 2м. Коммутационные шнуры (патч-корды) широко применяются в любой кабельной системе и предназначены для соединения линий связи с активным сетевым оборудованием, а также для подключения компьютеров на рабочих местах к коммутационным розеткам. Они обеспечивают высокую надежность соединения и позволяют в случае необходимости быстро произвести перекоммутацию. Коммутационные шнуры состоят из отрезка многожильного патч-кабеля, оконцованного разъемами типа RJ45/8P8C. Разводка кабеля в коммутационных шнурах произведена по стандарту T568B. Место крепления коннектора в шнурах NIKOMAX защищено заливным колпачком, что существенно увеличивает срок службы патч-корда. Колпачки дополнительно снабжены защитой защелок. Каждый коммутационный шнур NIKOMAX категории 6 и выше при производстве проходит 100% проверку на тестерах | 593 | 593
00-00080488 | Коммутационный шнур (NMC-PC4SD55B-020-GY) | NIKOMAX | Коммутационный шнур F/UTP 4 пары, Кат.5е (Класс D), 100МГц, 2хRJ45/8P8C, T568B, заливной, с защитой защелки, многожильный, BC (чистая медь), 26AWG (7х0,165мм), PVC нг(А), серый, 2м. Коммутационные шнуры (патч-корды) широко применяются в любой кабельной системе и предназначены для соединения линий связи с активным сетевым оборудованием, а также для подключения компьютеров на рабочих местах к коммутационным розеткам. Они обеспечивают высокую надежность соединения и позволяют в случае необходимости быстро произвести перекоммутацию. Коммутационные шнуры состоят из отрезка многожильного патч-кабеля, оконцованного разъемами типа RJ45/8P8C. Разводка кабеля в коммутационных шнурах произведена по стандарту T568B. Место крепления коннектора в шнурах NIKOMAX защищено заливным колпачком, что существенно увеличивает срок службы патч-корда. Колпачки дополнительно снабжены защитой защелок. Каждый коммутационный шнур NIKOMAX категории 6 и выше при производстве проходит 100% проверку на тестерах Fluke | 530 | 530
00-00035429 | Коммутационный шнур (NMC-PC4SD55B-030-C-GY) | NIKOMAX | Коммутационный шнур F/UTP 4 пары, Кат.5е (Класс D), 100МГц, 2хRJ45/8P8C, T568B, заливной, с защитой защелки, многожильный, BC (чистая медь), 26AWG (7х0,165мм), LSZH нг(А)-HFLTx, серый, 3м. Коммутационные шнуры (патч-корды) широко применяются в любой кабельной системе и предназначены для соединения линий связи с активным сетевым оборудованием, а также для подключения компьютеров на рабочих местах к коммутационным розеткам. Они обеспечивают высокую надежность соединения и позволяют в случае необходимости быстро произвести перекоммутацию. Коммутационные шнуры состоят из отрезка многожильного патч-кабеля, оконцованного разъемами типа RJ45/8P8C. Разводка кабеля в коммутационных шнурах произведена по стандарту T568B. Место крепления коннектора в шнурах NIKOMAX защищено заливным колпачком, что существенно увеличивает срок службы патч-корда. Колпачки дополнительно снабжены защитой защелок. Каждый коммутационный шнур NIKOMAX категории 6 и выше при производстве проходит 100% проверку на тестерах | 777 | 777
00-00065730 | Коммутационный шнур (NMC-PC4SD55B-050-C-GY) | NIKOMAX | Коммутационный шнур F/UTP 4 пары, Кат.5е (Класс D), 100МГц, 2хRJ45/8P8C, T568B, заливной, с защитой защелки, многожильный, BC (чистая медь), 26AWG (7х0,165мм), LSZH нг(А)-HFLTx, серый, 5м. Коммутационные шнуры (патч-корды) широко применяются в любой кабельной системе и предназначены для соединения линий связи с активным сетевым оборудованием, а также для подключения компьютеров на рабочих местах к коммутационным розеткам. Они обеспечивают высокую надежность соединения и позволяют в случае необходимости быстро произвести перекоммутацию. Коммутационные шнуры состоят из отрезка многожильного патч-кабеля, оконцованного разъемами типа RJ45/8P8C. Разводка кабеля в коммутационных шнурах произведена по стандарту T568B. Место крепления коннектора в шнурах NIKOMAX защищено заливным колпачком, что существенно увеличивает срок службы патч-корда. Колпачки дополнительно снабжены защитой защелок. Каждый коммутационный шнур NIKOMAX категории 6 и выше при производстве проходит 100% проверку на тестерах | 1145 | 1145
00-00033087 | Коммутационный шнур (NMC-PC4SE55B-010-C-GY) | NIKOMAX | Коммутационный шнур S/FTP 4 пары, Кат.6 (Класс E), 250МГц, 2хRJ45/8P8C, T568B, заливной, с защитой защелки, многожильный, BC (чистая медь), 26AWG (7х0,165мм), LSZH нг(А)-HFLTx, серый, 1м. Коммутационные шнуры (патч-корды) широко применяются в любой кабельной системе и предназначены для соединения линий связи с активным сетевым оборудованием, а также для подключения компьютеров на рабочих местах к коммутационным розеткам. Они обеспечивают высокую надежность соединения и позволяют в случае необходимости быстро произвести перекоммутацию. Коммутационные шнуры состоят из отрезка многожильного патч-кабеля, оконцованного разъемами типа RJ45/8P8C. Разводка кабеля в коммутационных шнурах произведена по стандарту T568B. Место крепления коннектора в шнурах NIKOMAX защищено заливным колпачком, что существенно увеличивает срок службы патч-корда. Колпачки дополнительно снабжены защитой защелок. Каждый коммутационный шнур NIKOMAX категории 6 и выше при производстве проходит 100% проверку на тестерах | 680 | 680
00-00053352 | Коммутационный шнур (NMC-PC4SE55B-015-C-GY) | NIKOMAX | Коммутационный шнур S/FTP 4 пары, Кат.6 (Класс E), 250МГц, 2хRJ45/8P8C, T568B, заливной, с защитой защелки, многожильный, BC (чистая медь), 26AWG (7х0,165мм), LSZH нг(А)-HFLTx, серый, 1,5м. Коммутационные шнуры (патч-корды) широко применяются в любой кабельной системе и предназначены для соединения линий связи с активным сетевым оборудованием, а также для подключения компьютеров на рабочих местах к коммутационным розеткам. Они обеспечивают высокую надежность соединения и позволяют в случае необходимости быстро произвести перекоммутацию. Коммутационные шнуры состоят из отрезка многожильного патч-кабеля, оконцованного разъемами типа RJ45/8P8C. Разводка кабеля в коммутационных шнурах произведена по стандарту T568B. Место крепления коннектора в шнурах NIKOMAX защищено заливным колпачком, что существенно увеличивает срок службы патч-корда. Колпачки дополнительно снабжены защитой защелок. Каждый коммутационный шнур NIKOMAX категории 6 и выше при производстве проходит 100% проверку на тестера | 825 | 825
00-00119478 | Коммутационный шнур (NMC-PC4SE55B-030-C-GY) | NIKOMAX | Коммутационный шнур S/FTP 4 пары, Кат.6 (Класс E), 250МГц, 2хRJ45/8P8C, T568B, заливной, с защитой защелки, многожильный, BC (чистая медь), 26AWG (7х0,165мм), LSZH нг(А)-HFLTx, серый, 3м. Коммутационные шнуры (патч-корды) широко применяются в любой кабельной системе и предназначены для соединения линий связи с активным сетевым оборудованием, а также для подключения компьютеров на рабочих местах к коммутационным розеткам. Они обеспечивают высокую надежность соединения и позволяют в случае необходимости быстро произвести перекоммутацию. Коммутационные шнуры состоят из отрезка многожильного патч-кабеля, оконцованного разъемами типа RJ45/8P8C. Разводка кабеля в коммутационных шнурах произведена по стандарту T568B. Место крепления коннектора в шнурах NIKOMAX защищено заливным колпачком, что существенно увеличивает срок службы патч-корда. Колпачки дополнительно снабжены защитой защелок. Каждый коммутационный шнур NIKOMAX категории 6 и выше при производстве проходит 100% проверку на тестерах | 1251 | 1251
00-00114048 | Коммутационный шнур (NMC-PC4UD55B-001-C-GN) | NIKOMAX | Коммутационный шнур U/UTP 4 пары, Кат.5е (Класс D), 100МГц, 2хRJ45/8P8C, T568B, заливной, с защитой защелки, многожильный, BC (чистая медь), 24AWG (7х0,205мм), LSZH нг(А)-HFLTx, зеленый, 0,15м. Коммутационные шнуры (патч-корды) широко применяются в любой кабельной системе и предназначены для соединения линий связи с активным сетевым оборудованием, а также для подключения компьютеров на рабочих местах к коммутационным розеткам. Они обеспечивают высокую надежность соединения и позволяют в случае необходимости быстро произвести перекоммутацию. Коммутационные шнуры состоят из отрезка многожильного патч-кабеля, оконцованного разъемами типа RJ45/8P8C. Разводка кабеля в коммутационных шнурах произведена по стандарту T568B. Место крепления коннектора в шнурах NIKOMAX защищено заливным колпачком, что существенно увеличивает срок службы патч-корда. Колпачки дополнительно снабжены защитой защелок. Каждый коммутационный шнур NIKOMAX категории 6 и выше при производстве проходит 100% проверку на тес | 198 | 198
00-00088224 | Коммутационный шнур (NMC-PC4UD55B-001-C-GY) | NIKOMAX | Коммутационный шнур U/UTP 4 пары, Кат.5е (Класс D), 100МГц, 2хRJ45/8P8C, T568B, заливной, с защитой защелки, многожильный, BC (чистая медь), 24AWG (7х0,205мм), LSZH нг(А)-HFLTx, серый, 0,15м. Коммутационные шнуры (патч-корды) широко применяются в любой кабельной системе и предназначены для соединения линий связи с активным сетевым оборудованием, а также для подключения компьютеров на рабочих местах к коммутационным розеткам. Они обеспечивают высокую надежность соединения и позволяют в случае необходимости быстро произвести перекоммутацию. Коммутационные шнуры состоят из отрезка многожильного патч-кабеля, оконцованного разъемами типа RJ45/8P8C. Разводка кабеля в коммутационных шнурах произведена по стандарту T568B. Место крепления коннектора в шнурах NIKOMAX защищено заливным колпачком, что существенно увеличивает срок службы патч-корда. Колпачки дополнительно снабжены защитой защелок. Каждый коммутационный шнур NIKOMAX категории 6 и выше при производстве проходит 100% проверку на тесте | 198 | 198
00-00088223 | Коммутационный шнур (NMC-PC4UD55B-001-C-RD) | NIKOMAX | Коммутационный шнур U/UTP 4 пары, Кат.5е (Класс D), 100МГц, 2хRJ45/8P8C, T568B, заливной, с защитой защелки, многожильный, BC (чистая медь), 24AWG (7х0,205мм), LSZH нг(А)-HFLTx, красный, 0,15м. Коммутационные шнуры (патч-корды) широко применяются в любой кабельной системе и предназначены для соединения линий связи с активным сетевым оборудованием, а также для подключения компьютеров на рабочих местах к коммутационным розеткам. Они обеспечивают высокую надежность соединения и позволяют в случае необходимости быстро произвести перекоммутацию. Коммутационные шнуры состоят из отрезка многожильного патч-кабеля, оконцованного разъемами типа RJ45/8P8C. Разводка кабеля в коммутационных шнурах произведена по стандарту T568B. Место крепления коннектора в шнурах NIKOMAX защищено заливным колпачком, что существенно увеличивает срок службы патч-корда. Колпачки дополнительно снабжены защитой защелок. Каждый коммутационный шнур NIKOMAX категории 6 и выше при производстве проходит 100% проверку на тес | 198 | 198
00-00046611 | Коммутационный шнур (NMC-PC4UD55B-003-BK) | NIKOMAX | Коммутационный шнур U/UTP 4 пары, Кат.5е (Класс D), 100МГц, 2хRJ45/8P8C, T568B, заливной, с защитой защелки, многожильный, BC (чистая медь), 24AWG (7х0,205мм), PVC нг(А), черный, 0,3м. Коммутационные шнуры (патч-корды) широко применяются в любой кабельной системе и предназначены для соединения линий связи с активным сетевым оборудованием, а также для подключения компьютеров на рабочих местах к коммутационным розеткам. Они обеспечивают высокую надежность соединения и позволяют в случае необходимости быстро произвести перекоммутацию. Коммутационные шнуры состоят из отрезка многожильного патч-кабеля, оконцованного разъемами типа RJ45/8P8C. Разводка кабеля в коммутационных шнурах произведена по стандарту T568B. Место крепления коннектора в шнурах NIKOMAX защищено заливным колпачком, что существенно увеличивает срок службы патч-корда. Колпачки дополнительно снабжены защитой защелок. Каждый коммутационный шнур NIKOMAX категории 6 и выше при производстве проходит 100% проверку на тестерах Flu | 194 | 194
00-00046612 | Коммутационный шнур (NMC-PC4UD55B-003-BL) | NIKOMAX | Коммутационный шнур U/UTP 4 пары, Кат.5е (Класс D), 100МГц, 2хRJ45/8P8C, T568B, заливной, с защитой защелки, многожильный, BC (чистая медь), 24AWG (7х0,205мм), PVC нг(А), синий, 0,3м. Коммутационные шнуры (патч-корды) широко применяются в любой кабельной системе и предназначены для соединения линий связи с активным сетевым оборудованием, а также для подключения компьютеров на рабочих местах к коммутационным розеткам. Они обеспечивают высокую надежность соединения и позволяют в случае необходимости быстро произвести перекоммутацию. Коммутационные шнуры состоят из отрезка многожильного патч-кабеля, оконцованного разъемами типа RJ45/8P8C. Разводка кабеля в коммутационных шнурах произведена по стандарту T568B. Место крепления коннектора в шнурах NIKOMAX защищено заливным колпачком, что существенно увеличивает срок службы патч-корда. Колпачки дополнительно снабжены защитой защелок. Каждый коммутационный шнур NIKOMAX категории 6 и выше при производстве проходит 100% проверку на тестерах Fluk | 194 | 194
00-00117285 | Коммутационный шнур (NMC-PC4UD55B-003-C-GY) | NIKOMAX | Коммутационный шнур U/UTP 4 пары, Кат.5е (Класс D), 100МГц, 2хRJ45/8P8C, T568B, заливной, с защитой защелки, многожильный, BC (чистая медь), 24AWG (7х0,205мм), LSZH нг(А)-HFLTx, серый, 0,3м. Коммутационные шнуры (патч-корды) широко применяются в любой кабельной системе и предназначены для соединения линий связи с активным сетевым оборудованием, а также для подключения компьютеров на рабочих местах к коммутационным розеткам. Они обеспечивают высокую надежность соединения и позволяют в случае необходимости быстро произвести перекоммутацию. Коммутационные шнуры состоят из отрезка многожильного патч-кабеля, оконцованного разъемами типа RJ45/8P8C. Разводка кабеля в коммутационных шнурах произведена по стандарту T568B. Место крепления коннектора в шнурах NIKOMAX защищено заливным колпачком, что существенно увеличивает срок службы патч-корда. Колпачки дополнительно снабжены защитой защелок. Каждый коммутационный шнур NIKOMAX категории 6 и выше при производстве проходит 100% проверку на тестер | 206 | 206
00-00068418 | Коммутационный шнур (NMC-PC4UD55B-003-C-RD) | NIKOMAX | Коммутационный шнур U/UTP 4 пары, Кат.5е (Класс D), 100МГц, 2хRJ45/8P8C, T568B, заливной, с защитой защелки, многожильный, BC (чистая медь), 24AWG (7х0,205мм), LSZH нг(А)-HFLTx, красный, 0,3м. Коммутационные шнуры (патч-корды) широко применяются в любой кабельной системе и предназначены для соединения линий связи с активным сетевым оборудованием, а также для подключения компьютеров на рабочих местах к коммутационным розеткам. Они обеспечивают высокую надежность соединения и позволяют в случае необходимости быстро произвести перекоммутацию. Коммутационные шнуры состоят из отрезка многожильного патч-кабеля, оконцованного разъемами типа RJ45/8P8C. Разводка кабеля в коммутационных шнурах произведена по стандарту T568B. Место крепления коннектора в шнурах NIKOMAX защищено заливным колпачком, что существенно увеличивает срок службы патч-корда. Колпачки дополнительно снабжены защитой защелок. Каждый коммутационный шнур NIKOMAX категории 6 и выше при производстве проходит 100% проверку на тест | 206 | 206
00-00046613 | Коммутационный шнур (NMC-PC4UD55B-003-RD) | NIKOMAX | Коммутационный шнур U/UTP 4 пары, Кат.5е (Класс D), 100МГц, 2хRJ45/8P8C, T568B, заливной, с защитой защелки, многожильный, BC (чистая медь), 24AWG (7х0,205мм), PVC нг(А), красный, 0,3м. Коммутационные шнуры (патч-корды) широко применяются в любой кабельной системе и предназначены для соединения линий связи с активным сетевым оборудованием, а также для подключения компьютеров на рабочих местах к коммутационным розеткам. Они обеспечивают высокую надежность соединения и позволяют в случае необходимости быстро произвести перекоммутацию. Коммутационные шнуры состоят из отрезка многожильного патч-кабеля, оконцованного разъемами типа RJ45/8P8C. Разводка кабеля в коммутационных шнурах произведена по стандарту T568B. Место крепления коннектора в шнурах NIKOMAX защищено заливным колпачком, что существенно увеличивает срок службы патч-корда. Колпачки дополнительно снабжены защитой защелок. Каждый коммутационный шнур NIKOMAX категории 6 и выше при производстве проходит 100% проверку на тестерах Fl | 194 | 194
00-00046614 | Коммутационный шнур (NMC-PC4UD55B-003-WT) | NIKOMAX | Коммутационный шнур U/UTP 4 пары, Кат.5е (Класс D), 100МГц, 2хRJ45/8P8C, T568B, заливной, с защитой защелки, многожильный, BC (чистая медь), 24AWG (7х0,205мм), PVC нг(А), белый, 0,3м. Коммутационные шнуры (патч-корды) широко применяются в любой кабельной системе и предназначены для соединения линий связи с активным сетевым оборудованием, а также для подключения компьютеров на рабочих местах к коммутационным розеткам. Они обеспечивают высокую надежность соединения и позволяют в случае необходимости быстро произвести перекоммутацию. Коммутационные шнуры состоят из отрезка многожильного патч-кабеля, оконцованного разъемами типа RJ45/8P8C. Разводка кабеля в коммутационных шнурах произведена по стандарту T568B. Место крепления коннектора в шнурах NIKOMAX защищено заливным колпачком, что существенно увеличивает срок службы патч-корда. Колпачки дополнительно снабжены защитой защелок. Каждый коммутационный шнур NIKOMAX категории 6 и выше при производстве проходит 100% проверку на тестерах Fluk | 194 | 194
00-00104576 | Коммутационный шнур (NMC-PC4UD55B-005-C-BL) | NIKOMAX | Коммутационный шнур U/UTP 4 пары, Кат.5е (Класс D), 100МГц, 2хRJ45/8P8C, T568B, заливной, с защитой защелки, многожильный, BC (чистая медь), 24AWG (7х0,205мм), LSZH нг(А)-HFLTx, синий, 0,5м. Коммутационные шнуры (патч-корды) широко применяются в любой кабельной системе и предназначены для соединения линий связи с активным сетевым оборудованием, а также для подключения компьютеров на рабочих местах к коммутационным розеткам. Они обеспечивают высокую надежность соединения и позволяют в случае необходимости быстро произвести перекоммутацию. Коммутационные шнуры состоят из отрезка многожильного патч-кабеля, оконцованного разъемами типа RJ45/8P8C. Разводка кабеля в коммутационных шнурах произведена по стандарту T568B. Место крепления коннектора в шнурах NIKOMAX защищено заливным колпачком, что существенно увеличивает срок службы патч-корда. Колпачки дополнительно снабжены защитой защелок. Каждый коммутационный шнур NIKOMAX категории 6 и выше при производстве проходит 100% проверку на тестер | 247 | 247
00-00104577 | Коммутационный шнур (NMC-PC4UD55B-005-C-GN) | NIKOMAX | Коммутационный шнур U/UTP 4 пары, Кат.5е (Класс D), 100МГц, 2хRJ45/8P8C, T568B, заливной, с защитой защелки, многожильный, BC (чистая медь), 24AWG (7х0,205мм), LSZH нг(А)-HFLTx, зеленый, 0,5м. Коммутационные шнуры (патч-корды) широко применяются в любой кабельной системе и предназначены для соединения линий связи с активным сетевым оборудованием, а также для подключения компьютеров на рабочих местах к коммутационным розеткам. Они обеспечивают высокую надежность соединения и позволяют в случае необходимости быстро произвести перекоммутацию. Коммутационные шнуры состоят из отрезка многожильного патч-кабеля, оконцованного разъемами типа RJ45/8P8C. Разводка кабеля в коммутационных шнурах произведена по стандарту T568B. Место крепления коннектора в шнурах NIKOMAX защищено заливным колпачком, что существенно увеличивает срок службы патч-корда. Колпачки дополнительно снабжены защитой защелок. Каждый коммутационный шнур NIKOMAX категории 6 и выше при производстве проходит 100% проверку на тест | 247 | 247
00-00030219 | Коммутационный шнур (NMC-PC4UD55B-005-C-GY) | NIKOMAX | Коммутационный шнур U/UTP 4 пары, Кат.5е (Класс D), 100МГц, 2хRJ45/8P8C, T568B, заливной, с защитой защелки, многожильный, BC (чистая медь), 24AWG (7х0,205мм), LSZH нг(А)-HFLTx, серый, 0,5м. Коммутационные шнуры (патч-корды) широко применяются в любой кабельной системе и предназначены для соединения линий связи с активным сетевым оборудованием, а также для подключения компьютеров на рабочих местах к коммутационным розеткам. Они обеспечивают высокую надежность соединения и позволяют в случае необходимости быстро произвести перекоммутацию. Коммутационные шнуры состоят из отрезка многожильного патч-кабеля, оконцованного разъемами типа RJ45/8P8C. Разводка кабеля в коммутационных шнурах произведена по стандарту T568B. Место крепления коннектора в шнурах NIKOMAX защищено заливным колпачком, что существенно увеличивает срок службы патч-корда. Колпачки дополнительно снабжены защитой защелок. Каждый коммутационный шнур NIKOMAX категории 6 и выше при производстве проходит 100% проверку на тестер | 247 | 247
00-00113185 | Коммутационный шнур (NMC-PC4UD55B-005-C-RD) | NIKOMAX | Коммутационный шнур U/UTP 4 пары, Кат.5е (Класс D), 100МГц, 2хRJ45/8P8C, T568B, заливной, с защитой защелки, многожильный, BC (чистая медь), 24AWG (7х0,205мм), LSZH нг(А)-HFLTx, красный, 0,5м. Коммутационные шнуры (патч-корды) широко применяются в любой кабельной системе и предназначены для соединения линий связи с активным сетевым оборудованием, а также для подключения компьютеров на рабочих местах к коммутационным розеткам. Они обеспечивают высокую надежность соединения и позволяют в случае необходимости быстро произвести перекоммутацию. Коммутационные шнуры состоят из отрезка многожильного патч-кабеля, оконцованного разъемами типа RJ45/8P8C. Разводка кабеля в коммутационных шнурах произведена по стандарту T568B. Место крепления коннектора в шнурах NIKOMAX защищено заливным колпачком, что существенно увеличивает срок службы патч-корда. Колпачки дополнительно снабжены защитой защелок. Каждый коммутационный шнур NIKOMAX категории 6 и выше при производстве проходит 100% проверку на тест | 247 | 247
00-00035448 | Коммутационный шнур (NMC-PC4UD55B-005-C-WT) | NIKOMAX | Коммутационный шнур U/UTP 4 пары, Кат.5е (Класс D), 100МГц, 2хRJ45/8P8C, T568B, заливной, с защитой защелки, многожильный, BC (чистая медь), 24AWG (7х0,205мм), LSZH нг(А)-HFLTx, белый, 0,5м. Коммутационные шнуры (патч-корды) широко применяются в любой кабельной системе и предназначены для соединения линий связи с активным сетевым оборудованием, а также для подключения компьютеров на рабочих местах к коммутационным розеткам. Они обеспечивают высокую надежность соединения и позволяют в случае необходимости быстро произвести перекоммутацию. Коммутационные шнуры состоят из отрезка многожильного патч-кабеля, оконцованного разъемами типа RJ45/8P8C. Разводка кабеля в коммутационных шнурах произведена по стандарту T568B. Место крепления коннектора в шнурах NIKOMAX защищено заливным колпачком, что существенно увеличивает срок службы патч-корда. Колпачки дополнительно снабжены защитой защелок. Каждый коммутационный шнур NIKOMAX категории 6 и выше при производстве проходит 100% проверку на тестер | 247 | 247
00-00060477 | Коммутационный шнур (NMC-PC4UD55B-005-GY) | NIKOMAX | Коммутационный шнур U/UTP 4 пары, Кат.5е (Класс D), 100МГц, 2хRJ45/8P8C, T568B, заливной, с защитой защелки, многожильный, BC (чистая медь), 24AWG (7х0,205мм), PVC нг(А), серый, 0,5м. Коммутационные шнуры (патч-корды) широко применяются в любой кабельной системе и предназначены для соединения линий связи с активным сетевым оборудованием, а также для подключения компьютеров на рабочих местах к коммутационным розеткам. Они обеспечивают высокую надежность соединения и позволяют в случае необходимости быстро произвести перекоммутацию. Коммутационные шнуры состоят из отрезка многожильного патч-кабеля, оконцованного разъемами типа RJ45/8P8C. Разводка кабеля в коммутационных шнурах произведена по стандарту T568B. Место крепления коннектора в шнурах NIKOMAX защищено заливным колпачком, что существенно увеличивает срок службы патч-корда. Колпачки дополнительно снабжены защитой защелок. Каждый коммутационный шнур NIKOMAX категории 6 и выше при производстве проходит 100% проверку на тестерах Fluk | 242 | 242
00-00080029 | Коммутационный шнур (NMC-PC4UD55B-010-BL) | NIKOMAX | Коммутационный шнур U/UTP 4 пары, Кат.5е (Класс D), 100МГц, 2хRJ45/8P8C, T568B, заливной, с защитой защелки, многожильный, BC (чистая медь), 24AWG (7х0,205мм), PVC нг(А), синий, 1м. Коммутационные шнуры (патч-корды) широко применяются в любой кабельной системе и предназначены для соединения линий связи с активным сетевым оборудованием, а также для подключения компьютеров на рабочих местах к коммутационным розеткам. Они обеспечивают высокую надежность соединения и позволяют в случае необходимости быстро произвести перекоммутацию. Коммутационные шнуры состоят из отрезка многожильного патч-кабеля, оконцованного разъемами типа RJ45/8P8C. Разводка кабеля в коммутационных шнурах произведена по стандарту T568B. Место крепления коннектора в шнурах NIKOMAX защищено заливным колпачком, что существенно увеличивает срок службы патч-корда. Колпачки дополнительно снабжены защитой защелок. Каждый коммутационный шнур NIKOMAX категории 6 и выше при производстве проходит 100% проверку на тестерах Fluke | 298 | 298
00-00104578 | Коммутационный шнур (NMC-PC4UD55B-010-C-BL) | NIKOMAX | Коммутационный шнур U/UTP 4 пары, Кат.5е (Класс D), 100МГц, 2хRJ45/8P8C, T568B, заливной, с защитой защелки, многожильный, BC (чистая медь), 24AWG (7х0,205мм), LSZH нг(А)-HFLTx, синий, 1м. Коммутационные шнуры (патч-корды) широко применяются в любой кабельной системе и предназначены для соединения линий связи с активным сетевым оборудованием, а также для подключения компьютеров на рабочих местах к коммутационным розеткам. Они обеспечивают высокую надежность соединения и позволяют в случае необходимости быстро произвести перекоммутацию. Коммутационные шнуры состоят из отрезка многожильного патч-кабеля, оконцованного разъемами типа RJ45/8P8C. Разводка кабеля в коммутационных шнурах произведена по стандарту T568B. Место крепления коннектора в шнурах NIKOMAX защищено заливным колпачком, что существенно увеличивает срок службы патч-корда. Колпачки дополнительно снабжены защитой защелок. Каждый коммутационный шнур NIKOMAX категории 6 и выше при производстве проходит 100% проверку на тестерах | 322 | 322
00-00053532 | Коммутационный шнур (NMC-PC4UD55B-010-C-GN) | NIKOMAX | Коммутационный шнур U/UTP 4 пары, Кат.5е (Класс D), 100МГц, 2хRJ45/8P8C, T568B, заливной, с защитой защелки, многожильный, BC (чистая медь), 24AWG (7х0,205мм), LSZH нг(А)-HFLTx, зеленый, 1м. Коммутационные шнуры (патч-корды) широко применяются в любой кабельной системе и предназначены для соединения линий связи с активным сетевым оборудованием, а также для подключения компьютеров на рабочих местах к коммутационным розеткам. Они обеспечивают высокую надежность соединения и позволяют в случае необходимости быстро произвести перекоммутацию. Коммутационные шнуры состоят из отрезка многожильного патч-кабеля, оконцованного разъемами типа RJ45/8P8C. Разводка кабеля в коммутационных шнурах произведена по стандарту T568B. Место крепления коннектора в шнурах NIKOMAX защищено заливным колпачком, что существенно увеличивает срок службы патч-корда. Колпачки дополнительно снабжены защитой защелок. Каждый коммутационный шнур NIKOMAX категории 6 и выше при производстве проходит 100% проверку на тестер | 322 | 322
00-00033084 | Коммутационный шнур (NMC-PC4UD55B-010-C-GY) | NIKOMAX | Коммутационный шнур U/UTP 4 пары, Кат.5е (Класс D), 100МГц, 2хRJ45/8P8C, T568B, заливной, с защитой защелки, многожильный, BC (чистая медь), 24AWG (7х0,205мм), LSZH нг(А)-HFLTx, серый, 1м. Коммутационные шнуры (патч-корды) широко применяются в любой кабельной системе и предназначены для соединения линий связи с активным сетевым оборудованием, а также для подключения компьютеров на рабочих местах к коммутационным розеткам. Они обеспечивают высокую надежность соединения и позволяют в случае необходимости быстро произвести перекоммутацию. Коммутационные шнуры состоят из отрезка многожильного патч-кабеля, оконцованного разъемами типа RJ45/8P8C. Разводка кабеля в коммутационных шнурах произведена по стандарту T568B. Место крепления коннектора в шнурах NIKOMAX защищено заливным колпачком, что существенно увеличивает срок службы патч-корда. Колпачки дополнительно снабжены защитой защелок. Каждый коммутационный шнур NIKOMAX категории 6 и выше при производстве проходит 100% проверку на тестерах | 322 | 322
00-00116522 | Коммутационный шнур (NMC-PC4UD55B-010-C-RD) | NIKOMAX | Коммутационный шнур U/UTP 4 пары, Кат.5е (Класс D), 100МГц, 2хRJ45/8P8C, T568B, заливной, с защитой защелки, многожильный, BC (чистая медь), 24AWG (7х0,205мм), LSZH нг(А)-HFLTx, красный, 1м. Коммутационные шнуры (патч-корды) широко применяются в любой кабельной системе и предназначены для соединения линий связи с активным сетевым оборудованием, а также для подключения компьютеров на рабочих местах к коммутационным розеткам. Они обеспечивают высокую надежность соединения и позволяют в случае необходимости быстро произвести перекоммутацию. Коммутационные шнуры состоят из отрезка многожильного патч-кабеля, оконцованного разъемами типа RJ45/8P8C. Разводка кабеля в коммутационных шнурах произведена по стандарту T568B. Место крепления коннектора в шнурах NIKOMAX защищено заливным колпачком, что существенно увеличивает срок службы патч-корда. Колпачки дополнительно снабжены защитой защелок. Каждый коммутационный шнур NIKOMAX категории 6 и выше при производстве проходит 100% проверку на тестер | 322 | 322
00-00035449 | Коммутационный шнур (NMC-PC4UD55B-010-C-WT) | NIKOMAX | Коммутационный шнур U/UTP 4 пары, Кат.5е (Класс D), 100МГц, 2хRJ45/8P8C, T568B, заливной, с защитой защелки, многожильный, BC (чистая медь), 24AWG (7х0,205мм), LSZH нг(А)-HFLTx, белый, 1м. Коммутационные шнуры (патч-корды) широко применяются в любой кабельной системе и предназначены для соединения линий связи с активным сетевым оборудованием, а также для подключения компьютеров на рабочих местах к коммутационным розеткам. Они обеспечивают высокую надежность соединения и позволяют в случае необходимости быстро произвести перекоммутацию. Коммутационные шнуры состоят из отрезка многожильного патч-кабеля, оконцованного разъемами типа RJ45/8P8C. Разводка кабеля в коммутационных шнурах произведена по стандарту T568B. Место крепления коннектора в шнурах NIKOMAX защищено заливным колпачком, что существенно увеличивает срок службы патч-корда. Колпачки дополнительно снабжены защитой защелок. Каждый коммутационный шнур NIKOMAX категории 6 и выше при производстве проходит 100% проверку на тестерах | 322 | 322
00-00026753 | Коммутационный шнур (NMC-PC4UD55B-010-GY) | NIKOMAX | Коммутационный шнур U/UTP 4 пары, Кат.5е (Класс D), 100МГц, 2хRJ45/8P8C, T568B, заливной, с защитой защелки, многожильный, BC (чистая медь), 24AWG (7х0,205мм), PVC нг(А), серый, 1м. Коммутационные шнуры (патч-корды) широко применяются в любой кабельной системе и предназначены для соединения линий связи с активным сетевым оборудованием, а также для подключения компьютеров на рабочих местах к коммутационным розеткам. Они обеспечивают высокую надежность соединения и позволяют в случае необходимости быстро произвести перекоммутацию. Коммутационные шнуры состоят из отрезка многожильного патч-кабеля, оконцованного разъемами типа RJ45/8P8C. Разводка кабеля в коммутационных шнурах произведена по стандарту T568B. Место крепления коннектора в шнурах NIKOMAX защищено заливным колпачком, что существенно увеличивает срок службы патч-корда. Колпачки дополнительно снабжены защитой защелок. Каждый коммутационный шнур NIKOMAX категории 6 и выше при производстве проходит 100% проверку на тестерах Fluke | 298 | 298
00-00082830 | Коммутационный шнур (NMC-PC4UD55B-010-WT) | NIKOMAX | Коммутационный шнур U/UTP 4 пары, Кат.5е (Класс D), 100МГц, 2хRJ45/8P8C, T568B, заливной, с защитой защелки, многожильный, BC (чистая медь), 24AWG (7х0,205мм), PVC нг(А), белый, 1м. Коммутационные шнуры (патч-корды) широко применяются в любой кабельной системе и предназначены для соединения линий связи с активным сетевым оборудованием, а также для подключения компьютеров на рабочих местах к коммутационным розеткам. Они обеспечивают высокую надежность соединения и позволяют в случае необходимости быстро произвести перекоммутацию. Коммутационные шнуры состоят из отрезка многожильного патч-кабеля, оконцованного разъемами типа RJ45/8P8C. Разводка кабеля в коммутационных шнурах произведена по стандарту T568B. Место крепления коннектора в шнурах NIKOMAX защищено заливным колпачком, что существенно увеличивает срок службы патч-корда. Колпачки дополнительно снабжены защитой защелок. Каждый коммутационный шнур NIKOMAX категории 6 и выше при производстве проходит 100% проверку на тестерах Fluke | 298 | 298
00-00028985 | Коммутационный шнур (NMC-PC4UD55B-015-C-BL) | NIKOMAX | Коммутационный шнур U/UTP 4 пары, Кат.5е (Класс D), 100МГц, 2хRJ45/8P8C, T568B, заливной, с защитой защелки, многожильный, BC (чистая медь), 24AWG (7х0,205мм), LSZH нг(А)-HFLTx, синий, 1,5м. Коммутационные шнуры (патч-корды) широко применяются в любой кабельной системе и предназначены для соединения линий связи с активным сетевым оборудованием, а также для подключения компьютеров на рабочих местах к коммутационным розеткам. Они обеспечивают высокую надежность соединения и позволяют в случае необходимости быстро произвести перекоммутацию. Коммутационные шнуры состоят из отрезка многожильного патч-кабеля, оконцованного разъемами типа RJ45/8P8C. Разводка кабеля в коммутационных шнурах произведена по стандарту T568B. Место крепления коннектора в шнурах NIKOMAX защищено заливным колпачком, что существенно увеличивает срок службы патч-корда. Колпачки дополнительно снабжены защитой защелок. Каждый коммутационный шнур NIKOMAX категории 6 и выше при производстве проходит 100% проверку на тестер | 404 | 404
00-00061954 | Коммутационный шнур (NMC-PC4UD55B-015-GY) | NIKOMAX | Коммутационный шнур U/UTP 4 пары, Кат.5е (Класс D), 100МГц, 2хRJ45/8P8C, T568B, заливной, с защитой защелки, многожильный, BC (чистая медь), 24AWG (7х0,205мм), PVC нг(А), серый, 1,5м. Коммутационные шнуры (патч-корды) широко применяются в любой кабельной системе и предназначены для соединения линий связи с активным сетевым оборудованием, а также для подключения компьютеров на рабочих местах к коммутационным розеткам. Они обеспечивают высокую надежность соединения и позволяют в случае необходимости быстро произвести перекоммутацию. Коммутационные шнуры состоят из отрезка многожильного патч-кабеля, оконцованного разъемами типа RJ45/8P8C. Разводка кабеля в коммутационных шнурах произведена по стандарту T568B. Место крепления коннектора в шнурах NIKOMAX защищено заливным колпачком, что существенно увеличивает срок службы патч-корда. Колпачки дополнительно снабжены защитой защелок. Каждый коммутационный шнур NIKOMAX категории 6 и выше при производстве проходит 100% проверку на тестерах Fluk | 361 | 361
03-00008012 | Коммутационный шнур (NMC-PC4UD55B-015-WT) | NIKOMAX | Коммутационный шнур U/UTP 4 пары, Кат.5е (Класс D), 100МГц, 2хRJ45/8P8C, T568B, заливной, с защитой защелки, многожильный, BC (чистая медь), 24AWG (7х0,205мм), PVC нг(А), белый, 1,5м. Коммутационные шнуры (патч-корды) широко применяются в любой кабельной системе и предназначены для соединения линий связи с активным сетевым оборудованием, а также для подключения компьютеров на рабочих местах к коммутационным розеткам. Они обеспечивают высокую надежность соединения и позволяют в случае необходимости быстро произвести перекоммутацию. Коммутационные шнуры состоят из отрезка многожильного патч-кабеля, оконцованного разъемами типа RJ45/8P8C. Разводка кабеля в коммутационных шнурах произведена по стандарту T568B. Место крепления коннектора в шнурах NIKOMAX защищено заливным колпачком, что существенно увеличивает срок службы патч-корда. Колпачки дополнительно снабжены защитой защелок. Каждый коммутационный шнур NIKOMAX категории 6 и выше при производстве проходит 100% проверку на тестерах Fluk | 361 | 361
00-00030714 | Коммутационный шнур (NMC-PC4UD55B-020-C-GY) | NIKOMAX | Коммутационный шнур U/UTP 4 пары, Кат.5е (Класс D), 100МГц, 2хRJ45/8P8C, T568B, заливной, с защитой защелки, многожильный, BC (чистая медь), 24AWG (7х0,205мм), LSZH нг(А)-HFLTx, серый, 2м. Коммутационные шнуры (патч-корды) широко применяются в любой кабельной системе и предназначены для соединения линий связи с активным сетевым оборудованием, а также для подключения компьютеров на рабочих местах к коммутационным розеткам. Они обеспечивают высокую надежность соединения и позволяют в случае необходимости быстро произвести перекоммутацию. Коммутационные шнуры состоят из отрезка многожильного патч-кабеля, оконцованного разъемами типа RJ45/8P8C. Разводка кабеля в коммутационных шнурах произведена по стандарту T568B. Место крепления коннектора в шнурах NIKOMAX защищено заливным колпачком, что существенно увеличивает срок службы патч-корда. Колпачки дополнительно снабжены защитой защелок. Каждый коммутационный шнур NIKOMAX категории 6 и выше при производстве проходит 100% проверку на тестерах | 479 | 479
00-00116523 | Коммутационный шнур (NMC-PC4UD55B-020-C-RD) | NIKOMAX | Коммутационный шнур U/UTP 4 пары, Кат.5е (Класс D), 100МГц, 2хRJ45/8P8C, T568B, заливной, с защитой защелки, многожильный, BC (чистая медь), 24AWG (7х0,205мм), LSZH нг(А)-HFLTx, красный, 2м. Коммутационные шнуры (патч-корды) широко применяются в любой кабельной системе и предназначены для соединения линий связи с активным сетевым оборудованием, а также для подключения компьютеров на рабочих местах к коммутационным розеткам. Они обеспечивают высокую надежность соединения и позволяют в случае необходимости быстро произвести перекоммутацию. Коммутационные шнуры состоят из отрезка многожильного патч-кабеля, оконцованного разъемами типа RJ45/8P8C. Разводка кабеля в коммутационных шнурах произведена по стандарту T568B. Место крепления коннектора в шнурах NIKOMAX защищено заливным колпачком, что существенно увеличивает срок службы патч-корда. Колпачки дополнительно снабжены защитой защелок. Каждый коммутационный шнур NIKOMAX категории 6 и выше при производстве проходит 100% проверку на тестер | 479 | 479
00-00035447 | Коммутационный шнур (NMC-PC4UD55B-020-C-WT) | NIKOMAX | Коммутационный шнур U/UTP 4 пары, Кат.5е (Класс D), 100МГц, 2хRJ45/8P8C, T568B, заливной, с защитой защелки, многожильный, BC (чистая медь), 24AWG (7х0,205мм), LSZH нг(А)-HFLTx, белый, 2м. Коммутационные шнуры (патч-корды) широко применяются в любой кабельной системе и предназначены для соединения линий связи с активным сетевым оборудованием, а также для подключения компьютеров на рабочих местах к коммутационным розеткам. Они обеспечивают высокую надежность соединения и позволяют в случае необходимости быстро произвести перекоммутацию. Коммутационные шнуры состоят из отрезка многожильного патч-кабеля, оконцованного разъемами типа RJ45/8P8C. Разводка кабеля в коммутационных шнурах произведена по стандарту T568B. Место крепления коннектора в шнурах NIKOMAX защищено заливным колпачком, что существенно увеличивает срок службы патч-корда. Колпачки дополнительно снабжены защитой защелок. Каждый коммутационный шнур NIKOMAX категории 6 и выше при производстве проходит 100% проверку на тестерах | 479 | 479
00-00029092 | Коммутационный шнур (NMC-PC4UD55B-020-GY) | NIKOMAX | Коммутационный шнур U/UTP 4 пары, Кат.5е (Класс D), 100МГц, 2хRJ45/8P8C, T568B, заливной, с защитой защелки, многожильный, BC (чистая медь), 24AWG (7х0,205мм), PVC нг(А), серый, 2м. Коммутационные шнуры (патч-корды) широко применяются в любой кабельной системе и предназначены для соединения линий связи с активным сетевым оборудованием, а также для подключения компьютеров на рабочих местах к коммутационным розеткам. Они обеспечивают высокую надежность соединения и позволяют в случае необходимости быстро произвести перекоммутацию. Коммутационные шнуры состоят из отрезка многожильного патч-кабеля, оконцованного разъемами типа RJ45/8P8C. Разводка кабеля в коммутационных шнурах произведена по стандарту T568B. Место крепления коннектора в шнурах NIKOMAX защищено заливным колпачком, что существенно увеличивает срок службы патч-корда. Колпачки дополнительно снабжены защитой защелок. Каждый коммутационный шнур NIKOMAX категории 6 и выше при производстве проходит 100% проверку на тестерах Fluke | 428 | 428
00-00029360 | Коммутационный шнур (NMC-PC4UD55B-030-BK) | NIKOMAX | Коммутационный шнур U/UTP 4 пары, Кат.5е (Класс D), 100МГц, 2хRJ45/8P8C, T568B, заливной, с защитой защелки, многожильный, BC (чистая медь), 24AWG (7х0,205мм), PVC нг(А), черный, 3м. Коммутационные шнуры (патч-корды) широко применяются в любой кабельной системе и предназначены для соединения линий связи с активным сетевым оборудованием, а также для подключения компьютеров на рабочих местах к коммутационным розеткам. Они обеспечивают высокую надежность соединения и позволяют в случае необходимости быстро произвести перекоммутацию. Коммутационные шнуры состоят из отрезка многожильного патч-кабеля, оконцованного разъемами типа RJ45/8P8C. Разводка кабеля в коммутационных шнурах произведена по стандарту T568B. Место крепления коннектора в шнурах NIKOMAX защищено заливным колпачком, что существенно увеличивает срок службы патч-корда. Колпачки дополнительно снабжены защитой защелок. Каждый коммутационный шнур NIKOMAX категории 6 и выше при производстве проходит 100% проверку на тестерах Fluke | 557 | 557
00-00020768 | Коммутационный шнур (NMC-PC4UD55B-030-C-GY) | NIKOMAX | Коммутационный шнур U/UTP 4 пары, Кат.5е (Класс D), 100МГц, 2хRJ45/8P8C, T568B, заливной, с защитой защелки, многожильный, BC (чистая медь), 24AWG (7х0,205мм), LSZH нг(А)-HFLTx, серый, 3м. Коммутационные шнуры (патч-корды) широко применяются в любой кабельной системе и предназначены для соединения линий связи с активным сетевым оборудованием, а также для подключения компьютеров на рабочих местах к коммутационным розеткам. Они обеспечивают высокую надежность соединения и позволяют в случае необходимости быстро произвести перекоммутацию. Коммутационные шнуры состоят из отрезка многожильного патч-кабеля, оконцованного разъемами типа RJ45/8P8C. Разводка кабеля в коммутационных шнурах произведена по стандарту T568B. Место крепления коннектора в шнурах NIKOMAX защищено заливным колпачком, что существенно увеличивает срок службы патч-корда. Колпачки дополнительно снабжены защитой защелок. Каждый коммутационный шнур NIKOMAX категории 6 и выше при производстве проходит 100% проверку на тестерах | 629 | 629
00-00035428 | Коммутационный шнур (NMC-PC4UD55B-030-C-WT) | NIKOMAX | Коммутационный шнур U/UTP 4 пары, Кат.5е (Класс D), 100МГц, 2хRJ45/8P8C, T568B, заливной, с защитой защелки, многожильный, BC (чистая медь), 24AWG (7х0,205мм), LSZH нг(А)-HFLTx, белый, 3м. Коммутационные шнуры (патч-корды) широко применяются в любой кабельной системе и предназначены для соединения линий связи с активным сетевым оборудованием, а также для подключения компьютеров на рабочих местах к коммутационным розеткам. Они обеспечивают высокую надежность соединения и позволяют в случае необходимости быстро произвести перекоммутацию. Коммутационные шнуры состоят из отрезка многожильного патч-кабеля, оконцованного разъемами типа RJ45/8P8C. Разводка кабеля в коммутационных шнурах произведена по стандарту T568B. Место крепления коннектора в шнурах NIKOMAX защищено заливным колпачком, что существенно увеличивает срок службы патч-корда. Колпачки дополнительно снабжены защитой защелок. Каждый коммутационный шнур NIKOMAX категории 6 и выше при производстве проходит 100% проверку на тестерах | 629 | 629
00-00026754 | Коммутационный шнур (NMC-PC4UD55B-030-GY) | NIKOMAX | Коммутационный шнур U/UTP 4 пары, Кат.5е (Класс D), 100МГц, 2хRJ45/8P8C, T568B, заливной, с защитой защелки, многожильный, BC (чистая медь), 24AWG (7х0,205мм), PVC нг(А), серый, 3м. Коммутационные шнуры (патч-корды) широко применяются в любой кабельной системе и предназначены для соединения линий связи с активным сетевым оборудованием, а также для подключения компьютеров на рабочих местах к коммутационным розеткам. Они обеспечивают высокую надежность соединения и позволяют в случае необходимости быстро произвести перекоммутацию. Коммутационные шнуры состоят из отрезка многожильного патч-кабеля, оконцованного разъемами типа RJ45/8P8C. Разводка кабеля в коммутационных шнурах произведена по стандарту T568B. Место крепления коннектора в шнурах NIKOMAX защищено заливным колпачком, что существенно увеличивает срок службы патч-корда. Колпачки дополнительно снабжены защитой защелок. Каждый коммутационный шнур NIKOMAX категории 6 и выше при производстве проходит 100% проверку на тестерах Fluke | 557 | 557
00-00030715 | Коммутационный шнур (NMC-PC4UD55B-050-C-GY) | NIKOMAX | Коммутационный шнур U/UTP 4 пары, Кат.5е (Класс D), 100МГц, 2хRJ45/8P8C, T568B, заливной, с защитой защелки, многожильный, BC (чистая медь), 24AWG (7х0,205мм), LSZH нг(А)-HFLTx, серый, 5м. Коммутационные шнуры (патч-корды) широко применяются в любой кабельной системе и предназначены для соединения линий связи с активным сетевым оборудованием, а также для подключения компьютеров на рабочих местах к коммутационным розеткам. Они обеспечивают высокую надежность соединения и позволяют в случае необходимости быстро произвести перекоммутацию. Коммутационные шнуры состоят из отрезка многожильного патч-кабеля, оконцованного разъемами типа RJ45/8P8C. Разводка кабеля в коммутационных шнурах произведена по стандарту T568B. Место крепления коннектора в шнурах NIKOMAX защищено заливным колпачком, что существенно увеличивает срок службы патч-корда. Колпачки дополнительно снабжены защитой защелок. Каждый коммутационный шнур NIKOMAX категории 6 и выше при производстве проходит 100% проверку на тестерах | 944 | 944
00-00057854 | Коммутационный шнур (NMC-PC4UD55B-075-C-GY) | NIKOMAX | Коммутационный шнур U/UTP 4 пары, Кат.5е (Класс D), 100МГц, 2хRJ45/8P8C, T568B, заливной, с защитой защелки, многожильный, BC (чистая медь), 24AWG (7х0,205мм), LSZH нг(А)-HFLTx, серый, 7,5м. Коммутационные шнуры (патч-корды) широко применяются в любой кабельной системе и предназначены для соединения линий связи с активным сетевым оборудованием, а также для подключения компьютеров на рабочих местах к коммутационным розеткам. Они обеспечивают высокую надежность соединения и позволяют в случае необходимости быстро произвести перекоммутацию. Коммутационные шнуры состоят из отрезка многожильного патч-кабеля, оконцованного разъемами типа RJ45/8P8C. Разводка кабеля в коммутационных шнурах произведена по стандарту T568B. Место крепления коннектора в шнурах NIKOMAX защищено заливным колпачком, что существенно увеличивает срок службы патч-корда. Колпачки дополнительно снабжены защитой защелок. Каждый коммутационный шнур NIKOMAX категории 6 и выше при производстве проходит 100% проверку на тестер | 1343 | 1343
00-00020767 | Коммутационный шнур (NMC-PC4UD55B-100-C-GY) | NIKOMAX | Коммутационный шнур U/UTP 4 пары, Кат.5е (Класс D), 100МГц, 2хRJ45/8P8C, T568B, заливной, с защитой защелки, многожильный, BC (чистая медь), 24AWG (7х0,205мм), LSZH нг(А)-HFLTx, серый, 10м. Коммутационные шнуры (патч-корды) широко применяются в любой кабельной системе и предназначены для соединения линий связи с активным сетевым оборудованием, а также для подключения компьютеров на рабочих местах к коммутационным розеткам. Они обеспечивают высокую надежность соединения и позволяют в случае необходимости быстро произвести перекоммутацию. Коммутационные шнуры состоят из отрезка многожильного патч-кабеля, оконцованного разъемами типа RJ45/8P8C. Разводка кабеля в коммутационных шнурах произведена по стандарту T568B. Место крепления коннектора в шнурах NIKOMAX защищено заливным колпачком, что существенно увеличивает срок службы патч-корда. Колпачки дополнительно снабжены защитой защелок. Каждый коммутационный шнур NIKOMAX категории 6 и выше при производстве проходит 100% проверку на тестера | 1718 | 1718
00-00041154 | Коммутационный шнур (NMC-PC4UD55B-100-GY) | NIKOMAX | Коммутационный шнур U/UTP 4 пары, Кат.5е (Класс D), 100МГц, 2хRJ45/8P8C, T568B, заливной, с защитой защелки, многожильный, BC (чистая медь), 24AWG (7х0,205мм), PVC нг(А), серый, 10м. Коммутационные шнуры (патч-корды) широко применяются в любой кабельной системе и предназначены для соединения линий связи с активным сетевым оборудованием, а также для подключения компьютеров на рабочих местах к коммутационным розеткам. Они обеспечивают высокую надежность соединения и позволяют в случае необходимости быстро произвести перекоммутацию. Коммутационные шнуры состоят из отрезка многожильного патч-кабеля, оконцованного разъемами типа RJ45/8P8C. Разводка кабеля в коммутационных шнурах произведена по стандарту T568B. Место крепления коннектора в шнурах NIKOMAX защищено заливным колпачком, что существенно увеличивает срок службы патч-корда. Колпачки дополнительно снабжены защитой защелок. Каждый коммутационный шнур NIKOMAX категории 6 и выше при производстве проходит 100% проверку на тестерах Fluke | 1498 | 1498
00-00100883 | Коммутационный шнур (NMC-PC4UD55B-200-C-GY) | NIKOMAX | Коммутационный шнур U/UTP 4 пары, Кат.5е (Класс D), 100МГц, 2хRJ45/8P8C, T568B, заливной, с защитой защелки, многожильный, BC (чистая медь), 24AWG (7х0,205мм), LSZH нг(А)-HFLTx, серый, 20м. Коммутационные шнуры (патч-корды) широко применяются в любой кабельной системе и предназначены для соединения линий связи с активным сетевым оборудованием, а также для подключения компьютеров на рабочих местах к коммутационным розеткам. Они обеспечивают высокую надежность соединения и позволяют в случае необходимости быстро произвести перекоммутацию. Коммутационные шнуры состоят из отрезка многожильного патч-кабеля, оконцованного разъемами типа RJ45/8P8C. Разводка кабеля в коммутационных шнурах произведена по стандарту T568B. Место крепления коннектора в шнурах NIKOMAX защищено заливным колпачком, что существенно увеличивает срок службы патч-корда. Колпачки дополнительно снабжены защитой защелок. Каждый коммутационный шнур NIKOMAX категории 6 и выше при производстве проходит 100% проверку на тестера | 3357 | 3357
00-00031694 | Коммутационный шнур (NMC-PC4UE55B-003-C-GY) | NIKOMAX | Коммутационный шнур U/UTP 4 пары, Кат.6 (Класс E), 250МГц, 2хRJ45/8P8C, T568B, заливной, с защитой защелки, многожильный, BC (чистая медь), 24AWG (7х0,205мм), LSZH нг(А)-HFLTx, серый, 0,3м. Коммутационные шнуры (патч-корды) широко применяются в любой кабельной системе и предназначены для соединения линий связи с активным сетевым оборудованием, а также для подключения компьютеров на рабочих местах к коммутационным розеткам. Они обеспечивают высокую надежность соединения и позволяют в случае необходимости быстро произвести перекоммутацию. Коммутационные шнуры NMC-PC4UE55B-xxx-С-zz состоят из отрезка неэкранированного многожильного патч-кабеля, оконцованного разъемами типа RJ45/8P8C, соответствуют категории 6 (250 МГц) и предназначены для использования в линиях связи со скоростью передачи данных до 10 Гбит/с. Разводка кабеля в коммутационных шнурах произведена по стандарту T568B. Место крепления кабеля защищено заливным колпачком, что существенно увеличивает срок службы патч-корда. Колпач | 370 | 370
00-00122409 | Коммутационный шнур (NMC-PC4UE55B-005-C-GY) | NIKOMAX | Коммутационный шнур U/UTP 4 пары, Кат.6 (Класс E), 250МГц, 2хRJ45/8P8C, T568B, заливной, с защитой защелки, многожильный, BC (чистая медь), 24AWG (7х0,205мм), LSZH нг(А)-HFLTx, серый, 0,5м. Коммутационные шнуры (патч-корды) широко применяются в любой кабельной системе и предназначены для соединения линий связи с активным сетевым оборудованием, а также для подключения компьютеров на рабочих местах к коммутационным розеткам. Они обеспечивают высокую надежность соединения и позволяют в случае необходимости быстро произвести перекоммутацию. Коммутационные шнуры NMC-PC4UE55B-xxx-С-zz состоят из отрезка неэкранированного многожильного патч-кабеля, оконцованного разъемами типа RJ45/8P8C, соответствуют категории 6 (250 МГц) и предназначены для использования в линиях связи со скоростью передачи данных до 10 Гбит/с. Разводка кабеля в коммутационных шнурах произведена по стандарту T568B. Место крепления кабеля защищено заливным колпачком, что существенно увеличивает срок службы патч-корда. Колпач | 390 | 390
00-00025103 | Коммутационный шнур (NMC-PC4UE55B-010-C-GY) | NIKOMAX | Коммутационный шнур U/UTP 4 пары, Кат.6 (Класс E), 250МГц, 2хRJ45/8P8C, T568B, заливной, с защитой защелки, многожильный, BC (чистая медь), 24AWG (7х0,205мм), LSZH нг(А)-HFLTx, серый, 1м. Коммутационные шнуры (патч-корды) широко применяются в любой кабельной системе и предназначены для соединения линий связи с активным сетевым оборудованием, а также для подключения компьютеров на рабочих местах к коммутационным розеткам. Они обеспечивают высокую надежность соединения и позволяют в случае необходимости быстро произвести перекоммутацию. Коммутационные шнуры NMC-PC4UE55B-xxx-С-zz состоят из отрезка неэкранированного многожильного патч-кабеля, оконцованного разъемами типа RJ45/8P8C, соответствуют категории 6 (250 МГц) и предназначены для использования в линиях связи со скоростью передачи данных до 10 Гбит/с. Разводка кабеля в коммутационных шнурах произведена по стандарту T568B. Место крепления кабеля защищено заливным колпачком, что существенно увеличивает срок службы патч-корда. Колпачки | 482 | 482
00-00101393 | Коммутационный шнур (NMC-PC4UE55B-010-SL-C-GY) | NIKOMAX | Коммутационный шнур Slim Line U/UTP 4 пары, Кат.6 (Класс E), 250МГц, 2хRJ45/8P8C, T568B, заливной, с защитой защелки, многожильный, BC (чистая медь), 28AWG (7х0,127мм), LSZH нг(А)-HFLTx, серый, 1м. Slim Line является отличным решением в местах высокой плотности оборудования, где сохранение места становится вопросом первоочередной важности. Коммутационные шнуры (патч-корды) предназначены для соединения портов патч-панелей и активного сетевого оборудования между собой, а также для подключения компьютеров на рабочих местах к коммутационным розеткам. Патч-корды обеспечивают высокую надежность соединения, и позволяют, в случае необходимости, быстро произвести перекоммутацию. Коммутационные шнуры NMC-PC4UE55B-SL-XXX-C-GY состоят из отрезка неэкранированного многожильного патч-кабеля, оконцованного разъемами типа RJ45/8P8C, соответствуют категории 6 (250МГц) и предназначены для использования в линиях связи со скоростью передачи данных 10 Гбит/с. Разводка кабеля в коммутационных шнурах произве | 492 | 492
00-00055193 | Коммутационный шнур (NMC-PC4UE55B-015-C-GY) | NIKOMAX | Коммутационный шнур U/UTP 4 пары, Кат.6 (Класс E), 250МГц, 2хRJ45/8P8C, T568B, заливной, с защитой защелки, многожильный, BC (чистая медь), 24AWG (7х0,205мм), LSZH нг(А)-HFLTx, серый, 1,5м. Коммутационные шнуры (патч-корды) широко применяются в любой кабельной системе и предназначены для соединения линий связи с активным сетевым оборудованием, а также для подключения компьютеров на рабочих местах к коммутационным розеткам. Они обеспечивают высокую надежность соединения и позволяют в случае необходимости быстро произвести перекоммутацию. Коммутационные шнуры NMC-PC4UE55B-xxx-С-zz состоят из отрезка неэкранированного многожильного патч-кабеля, оконцованного разъемами типа RJ45/8P8C, соответствуют категории 6 (250 МГц) и предназначены для использования в линиях связи со скоростью передачи данных до 10 Гбит/с. Разводка кабеля в коммутационных шнурах произведена по стандарту T568B. Место крепления кабеля защищено заливным колпачком, что существенно увеличивает срок службы патч-корда. Колпач | 574 | 574
00-00030148 | Коммутационный шнур (NMC-PC4UE55B-020-C-GY) | NIKOMAX | Коммутационный шнур U/UTP 4 пары, Кат.6 (Класс E), 250МГц, 2хRJ45/8P8C, T568B, заливной, с защитой защелки, многожильный, BC (чистая медь), 24AWG (7х0,205мм), LSZH нг(А)-HFLTx, серый, 2м. Коммутационные шнуры (патч-корды) широко применяются в любой кабельной системе и предназначены для соединения линий связи с активным сетевым оборудованием, а также для подключения компьютеров на рабочих местах к коммутационным розеткам. Они обеспечивают высокую надежность соединения и позволяют в случае необходимости быстро произвести перекоммутацию. Коммутационные шнуры NMC-PC4UE55B-xxx-С-zz состоят из отрезка неэкранированного многожильного патч-кабеля, оконцованного разъемами типа RJ45/8P8C, соответствуют категории 6 (250 МГц) и предназначены для использования в линиях связи со скоростью передачи данных до 10 Гбит/с. Разводка кабеля в коммутационных шнурах произведена по стандарту T568B. Место крепления кабеля защищено заливным колпачком, что существенно увеличивает срок службы патч-корда. Колпачки | 668 | 668
00-00101394 | Коммутационный шнур (NMC-PC4UE55B-020-SL-C-GY) | NIKOMAX | Коммутационный шнур Slim Line U/UTP 4 пары, Кат.6 (Класс E), 250МГц, 2хRJ45/8P8C, T568B, заливной, с защитой защелки, многожильный, BC (чистая медь), 28AWG (7х0,127мм), LSZH нг(А)-HFLTx, серый, 2м. Slim Line является отличным решением в местах высокой плотности оборудования, где сохранение места становится вопросом первоочередной важности. Коммутационные шнуры (патч-корды) предназначены для соединения портов патч-панелей и активного сетевого оборудования между собой, а также для подключения компьютеров на рабочих местах к коммутационным розеткам. Патч-корды обеспечивают высокую надежность соединения, и позволяют, в случае необходимости, быстро произвести перекоммутацию. Коммутационные шнуры NMC-PC4UE55B-SL-XXX-C-GY состоят из отрезка неэкранированного многожильного патч-кабеля, оконцованного разъемами типа RJ45/8P8C, соответствуют категории 6 (250МГц) и предназначены для использования в линиях связи со скоростью передачи данных 10 Гбит/с. Разводка кабеля в коммутационных шнурах произве | 632 | 632
00-00041604 | Коммутационный шнур (NMC-PC4UE55B-030-C-GY) | NIKOMAX | Коммутационный шнур U/UTP 4 пары, Кат.6 (Класс E), 250МГц, 2хRJ45/8P8C, T568B, заливной, с защитой защелки, многожильный, BC (чистая медь), 24AWG (7х0,205мм), LSZH нг(А)-HFLTx, серый, 3м. Коммутационные шнуры (патч-корды) широко применяются в любой кабельной системе и предназначены для соединения линий связи с активным сетевым оборудованием, а также для подключения компьютеров на рабочих местах к коммутационным розеткам. Они обеспечивают высокую надежность соединения и позволяют в случае необходимости быстро произвести перекоммутацию. Коммутационные шнуры NMC-PC4UE55B-xxx-С-zz состоят из отрезка неэкранированного многожильного патч-кабеля, оконцованного разъемами типа RJ45/8P8C, соответствуют категории 6 (250 МГц) и предназначены для использования в линиях связи со скоростью передачи данных до 10 Гбит/с. Разводка кабеля в коммутационных шнурах произведена по стандарту T568B. Место крепления кабеля защищено заливным колпачком, что существенно увеличивает срок службы патч-корда. Колпачки | 849 | 849
00-00031710 | Коммутационный шнур (NMC-PC4UE55B-050-C-GY) | NIKOMAX | Коммутационный шнур U/UTP 4 пары, Кат.6 (Класс E), 250МГц, 2хRJ45/8P8C, T568B, заливной, с защитой защелки, многожильный, BC (чистая медь), 24AWG (7х0,205мм), LSZH нг(А)-HFLTx, серый, 5м. Коммутационные шнуры (патч-корды) широко применяются в любой кабельной системе и предназначены для соединения линий связи с активным сетевым оборудованием, а также для подключения компьютеров на рабочих местах к коммутационным розеткам. Они обеспечивают высокую надежность соединения и позволяют в случае необходимости быстро произвести перекоммутацию. Коммутационные шнуры NMC-PC4UE55B-xxx-С-zz состоят из отрезка неэкранированного многожильного патч-кабеля, оконцованного разъемами типа RJ45/8P8C, соответствуют категории 6 (250 МГц) и предназначены для использования в линиях связи со скоростью передачи данных до 10 Гбит/с. Разводка кабеля в коммутационных шнурах произведена по стандарту T568B. Место крепления кабеля защищено заливным колпачком, что существенно увеличивает срок службы патч-корда. Колпачки | 1227 | 1227
00-00122410 | Коммутационный шнур (NMC-PC4UE55B-100-C-GY) | NIKOMAX | Коммутационный шнур U/UTP 4 пары, Кат.6 (Класс E), 250МГц, 2хRJ45/8P8C, T568B, заливной, с защитой защелки, многожильный, BC (чистая медь), 24AWG (7х0,205мм), LSZH нг(А)-HFLTx, серый, 10м. Коммутационные шнуры (патч-корды) широко применяются в любой кабельной системе и предназначены для соединения линий связи с активным сетевым оборудованием, а также для подключения компьютеров на рабочих местах к коммутационным розеткам. Они обеспечивают высокую надежность соединения и позволяют в случае необходимости быстро произвести перекоммутацию. Коммутационные шнуры NMC-PC4UE55B-xxx-С-zz состоят из отрезка неэкранированного многожильного патч-кабеля, оконцованного разъемами типа RJ45/8P8C, соответствуют категории 6 (250 МГц) и предназначены для использования в линиях связи со скоростью передачи данных до 10 Гбит/с. Разводка кабеля в коммутационных шнурах произведена по стандарту T568B. Место крепления кабеля защищено заливным колпачком, что существенно увеличивает срок службы патч-корда. Колпачк | 2149 | 2149
00-00105831 | Патч-корд (NMF-PC1S2C2-FCU-FCU-001) | NIKOMAX | Оптические шнуры (патч-корды) предназначены для соединения различных сегментов оптических линий связи между собой, а также для их подключения к активному сетевому и контрольно-измерительному оборудованию. Патч-корды обеспечивают высокую надежность соединения и позволяют, в случае необходимости, быстро произвести перекоммутацию. Оптические соединительные шнуры представляют собой отрезок оптического кабеля, оконцованного с двух сторон одинаковыми коннекторами и изготавливаются из одномодового (желтая оболочка) или многомодового (оранжевая оболочка) волокна. Двойные шнуры имеют маркировку полярности коннекторов, благодаря которой можно определить стороны входа и выхода светового сигнала. | 253 | 253
00-00053550 | Патч-корд (NMF-PC1S2C2-FCU-LCU-001) | NIKOMAX | Оптические переходные шнуры представляют собой отрезок оптического кабеля, оконцованного с двух сторон различными коннекторами и изготавливаются с использованием одномодового (желтая оболочка) или многомодового (оранжевая оболочка) волокна. Двойные шнуры имеют маркировку полярности коннекторов, благодаря которой можно определить стороны входа и выхода светового сигнала. | 245 | 245
00-00044549 | Патч-корд (NMF-PC1S2C2-LCU-LCU-001) | NIKOMAX | Оптические шнуры (патч-корды) предназначены для соединения различных сегментов оптических линий связи между собой, а также для их подключения к активному сетевому и контрольно-измерительному оборудованию. Патч-корды обеспечивают высокую надежность соединения и позволяют, в случае необходимости, быстро произвести перекоммутацию. Оптические соединительные шнуры представляют собой отрезок оптического кабеля, оконцованного с двух сторон одинаковыми коннекторами и изготавливаются из одномодового (желтая оболочка) или многомодового (оранжевая оболочка) волокна. Двойные шнуры имеют маркировку полярности коннекторов, благодаря которой можно определить стороны входа и выхода светового сигнала. | 235 | 235
00-00046615 | Патч-корд (NMF-PC1S2C2-LCU-LCU-002) | NIKOMAX | Оптические шнуры (патч-корды) предназначены для соединения различных сегментов оптических линий связи между собой, а также для их подключения к активному сетевому и контрольно-измерительному оборудованию. Патч-корды обеспечивают высокую надежность соединения и позволяют, в случае необходимости, быстро произвести перекоммутацию. Оптические соединительные шнуры представляют собой отрезок оптического кабеля, оконцованного с двух сторон одинаковыми коннекторами и изготавливаются из одномодового (желтая оболочка) или многомодового (оранжевая оболочка) волокна. Двойные шнуры имеют маркировку полярности коннекторов, благодаря которой можно определить стороны входа и выхода светового сигнала. | 253 | 253
00-00076836 | Патч-корд (NMF-PC1S2C2-LCU-LCU-005) | NIKOMAX | Оптические шнуры (патч-корды) предназначены для соединения различных сегментов оптических линий связи между собой, а также для их подключения к активному сетевому и контрольно-измерительному оборудованию. Патч-корды обеспечивают высокую надежность соединения и позволяют, в случае необходимости, быстро произвести перекоммутацию. Оптические соединительные шнуры представляют собой отрезок оптического кабеля, оконцованного с двух сторон одинаковыми коннекторами и изготавливаются из одномодового (желтая оболочка) или многомодового (оранжевая оболочка) волокна. Двойные шнуры имеют маркировку полярности коннекторов, благодаря которой можно определить стороны входа и выхода светового сигнала. | 281 | 281
00-00085812 | Патч-корд (NMF-PC1S2C2-SCA-SCA-001) | NIKOMAX | Оптические шнуры (патч-корды) предназначены для соединения различных сегментов оптических линий связи между собой, а также для их подключения к активному сетевому и контрольно-измерительному оборудованию. Патч-корды обеспечивают высокую надежность соединения и позволяют, в случае необходимости, быстро произвести перекоммутацию. Оптические соединительные шнуры представляют собой отрезок оптического кабеля, оконцованного с двух сторон одинаковыми коннекторами и изготавливаются из одномодового (желтая оболочка) или многомодового (оранжевая оболочка) волокна. Двойные шнуры имеют маркировку полярности коннекторов, благодаря которой можно определить стороны входа и выхода светового сигнала. | 245 | 245
00-00119215 | Патч-корд (NMF-PC1S2C2-SCA-SCA-003) | NIKOMAX | Оптические шнуры (патч-корды) предназначены для соединения различных сегментов оптических линий связи между собой, а также для их подключения к активному сетевому и контрольно-измерительному оборудованию. Патч-корды обеспечивают высокую надежность соединения и позволяют, в случае необходимости, быстро произвести перекоммутацию. Оптические соединительные шнуры представляют собой отрезок оптического кабеля, оконцованного с двух сторон одинаковыми коннекторами и изготавливаются из одномодового (желтая оболочка) или многомодового (оранжевая оболочка) волокна. Двойные шнуры имеют маркировку полярности коннекторов, благодаря которой можно определить стороны входа и выхода светового сигнала. | 262 | 262
00-00065736 | Патч-корд (NMF-PC1S2C2-SCU-FCU-001) | NIKOMAX | Оптические переходные шнуры представляют собой отрезок оптического кабеля, оконцованного с двух сторон различными коннекторами и изготавливаются с использованием одномодового (желтая оболочка) или многомодового (оранжевая оболочка) волокна. Двойные шнуры имеют маркировку полярности коннекторов, благодаря которой можно определить стороны входа и выхода светового сигнала. | 245 | 245
00-00105122 | Патч-корд (NMF-PC1S2C2-SCU-LCU-001) | NIKOMAX | Оптические переходные шнуры представляют собой отрезок оптического кабеля, оконцованного с двух сторон различными коннекторами и изготавливаются с использованием одномодового (желтая оболочка) или многомодового (оранжевая оболочка) волокна. Двойные шнуры имеют маркировку полярности коннекторов, благодаря которой можно определить стороны входа и выхода светового сигнала. | 235 | 235
00-00029095 | Патч-корд (NMF-PC1S2C2-SCU-SCU-001) | NIKOMAX | Оптические шнуры (патч-корды) предназначены для соединения различных сегментов оптических линий связи между собой, а также для их подключения к активному сетевому и контрольно-измерительному оборудованию. Патч-корды обеспечивают высокую надежность соединения и позволяют, в случае необходимости, быстро произвести перекоммутацию. Оптические соединительные шнуры представляют собой отрезок оптического кабеля, оконцованного с двух сторон одинаковыми коннекторами и изготавливаются из одномодового (желтая оболочка) или многомодового (оранжевая оболочка) волокна. Двойные шнуры имеют маркировку полярности коннекторов, благодаря которой можно определить стороны входа и выхода светового сигнала. | 235 | 235
00-00057932 | Патч-корд (NMF-PC1S2C2-SCU-SCU-002) | NIKOMAX | Оптические шнуры (патч-корды) предназначены для соединения различных сегментов оптических линий связи между собой, а также для их подключения к активному сетевому и контрольно-измерительному оборудованию. Патч-корды обеспечивают высокую надежность соединения и позволяют, в случае необходимости, быстро произвести перекоммутацию. Оптические соединительные шнуры представляют собой отрезок оптического кабеля, оконцованного с двух сторон одинаковыми коннекторами и изготавливаются из одномодового (желтая оболочка) или многомодового (оранжевая оболочка) волокна. Двойные шнуры имеют маркировку полярности коннекторов, благодаря которой можно определить стороны входа и выхода светового сигнала. | 245 | 245
00-00057857 | Патч-корд (NMF-PC1S2C2-SCU-SCU-003) | NIKOMAX | Оптические шнуры (патч-корды) предназначены для соединения различных сегментов оптических линий связи между собой, а также для их подключения к активному сетевому и контрольно-измерительному оборудованию. Патч-корды обеспечивают высокую надежность соединения и позволяют, в случае необходимости, быстро произвести перекоммутацию. Оптические соединительные шнуры представляют собой отрезок оптического кабеля, оконцованного с двух сторон одинаковыми коннекторами и изготавливаются из одномодового (желтая оболочка) или многомодового (оранжевая оболочка) волокна. Двойные шнуры имеют маркировку полярности коннекторов, благодаря которой можно определить стороны входа и выхода светового сигнала. | 255 | 255
00-00121679 | Патч-корд (NMF-PC1S2C2-SCU-STU-001) | NIKOMAX | Оптические шнуры (патч-корды) предназначены для соединения различных сегментов оптических линий связи между собой, а также для их подключения к активному сетевому и контрольно-измерительному оборудованию. Патч-корды обеспечивают высокую надежность соединения и позволяют, в случае необходимости, быстро произвести перекоммутацию. Оптические соединительные шнуры представляют собой отрезок оптического кабеля, оконцованного с двух сторон одинаковыми коннекторами и изготавливаются из одномодового (желтая оболочка) или многомодового (оранжевая оболочка) волокна. Двойные шнуры имеют маркировку полярности коннекторов, благодаря которой можно определить стороны входа и выхода светового сигнала. | 242 | 242
00-00120402 | Патч-корд (NMF-PC2M2C2-LCU-LCU-010) | NIKOMAX | Оптические шнуры (патч-корды) предназначены для соединения различных сегментов оптических линий связи между собой, а также для их подключения к активному сетевому и контрольно-измерительному оборудованию. Патч-корды обеспечивают высокую надежность соединения и позволяют, в случае необходимости, быстро произвести перекоммутацию. Оптические соединительные шнуры представляют собой отрезок оптического кабеля, оконцованного с двух сторон одинаковыми коннекторами и изготавливаются из одномодового (желтая оболочка) или многомодового (оранжевая оболочка) волокна. Двойные шнуры имеют маркировку полярности коннекторов, благодаря которой можно определить стороны входа и выхода светового сигнала. | 726 | 726
00-00026756 | Патч-корд (NMF-PC2M2C2-SCU-SCU-002) | NIKOMAX | Оптические шнуры (патч-корды) предназначены для соединения различных сегментов оптических линий связи между собой, а также для их подключения к активному сетевому и контрольно-измерительному оборудованию. Патч-корды обеспечивают высокую надежность соединения и позволяют, в случае необходимости, быстро произвести перекоммутацию. Оптические соединительные шнуры представляют собой отрезок оптического кабеля, оконцованного с двух сторон одинаковыми коннекторами и изготавливаются из одномодового (желтая оболочка) или многомодового (оранжевая оболочка) волокна. Двойные шнуры имеют маркировку полярности коннекторов, благодаря которой можно определить стороны входа и выхода светового сигнала. | 447 | 447
00-00055784 | Патч-корд (NMF-PC2M2C2-SCU-STU-001) | NIKOMAX | Оптические переходные шнуры представляют собой отрезок оптического кабеля, оконцованного с двух сторон различными коннекторами и изготавливаются с использованием одномодового (желтая оболочка) или многомодового (оранжевая оболочка) волокна. Двойные шнуры имеют маркировку полярности коннекторов, благодаря которой можно определить стороны входа и выхода светового сигнала. | 420 | 420
00-00030151 | Патч-корд (NMF-PC2M3C2-LCU-LCU-002) | NIKOMAX | Оптические шнуры (патч-корды) предназначены для соединения различных сегментов оптических линий связи между собой, а также для их подключения к активному сетевому и контрольно-измерительному оборудованию. Патч-корды обеспечивают высокую надежность соединения и позволяют, в случае необходимости, быстро произвести перекоммутацию. Оптические соединительные шнуры представляют собой отрезок оптического кабеля, оконцованного с двух сторон одинаковыми коннекторами и изготавливаются из одномодового (желтая оболочка) или многомодового (оранжевая оболочка) волокна. Двойные шнуры имеют маркировку полярности коннекторов, благодаря которой можно определить стороны входа и выхода светового сигнала. | 612 | 612
00-00084349 | Патч-корд (NMF-PC2M3C2-LCU-LCU-005) | NIKOMAX | Оптические шнуры (патч-корды) предназначены для соединения различных сегментов оптических линий связи между собой, а также для их подключения к активному сетевому и контрольно-измерительному оборудованию. Патч-корды обеспечивают высокую надежность соединения и позволяют, в случае необходимости, быстро произвести перекоммутацию. Оптические соединительные шнуры представляют собой отрезок оптического кабеля, оконцованного с двух сторон одинаковыми коннекторами и изготавливаются из одномодового (желтая оболочка) или многомодового (оранжевая оболочка) волокна. Двойные шнуры имеют маркировку полярности коннекторов, благодаря которой можно определить стороны входа и выхода светового сигнала. | 804 | 804
00-00088427 | Патч-корд (NMF-PC2S2C2-FCU-LCU-001) | NIKOMAX | Оптические переходные шнуры представляют собой отрезок оптического кабеля, оконцованного с двух сторон различными коннекторами и изготавливаются с использованием одномодового (желтая оболочка) или многомодового (оранжевая оболочка) волокна. Двойные шнуры имеют маркировку полярности коннекторов, благодаря которой можно определить стороны входа и выхода светового сигнала. | 484 | 484
00-00080489 | Патч-корд (NMF-PC2S2C2-FCU-LCU-002) | NIKOMAX | Оптические переходные шнуры представляют собой отрезок оптического кабеля, оконцованного с двух сторон различными коннекторами и изготавливаются с использованием одномодового (желтая оболочка) или многомодового (оранжевая оболочка) волокна. Двойные шнуры имеют маркировку полярности коннекторов, благодаря которой можно определить стороны входа и выхода светового сигнала. | 504 | 504
00-00049003 | Патч-корд (NMF-PC2S2C2-FCU-LCU-010) | NIKOMAX | Оптические переходные шнуры представляют собой отрезок оптического кабеля, оконцованного с двух сторон различными коннекторами и изготавливаются с использованием одномодового (желтая оболочка) или многомодового (оранжевая оболочка) волокна. Двойные шнуры имеют маркировку полярности коннекторов, благодаря которой можно определить стороны входа и выхода светового сигнала. | 662 | 662
00-00030495 | Патч-корд (NMF-PC2S2C2-LCU-LCU-001) | NIKOMAX | Оптические шнуры (патч-корды) предназначены для соединения различных сегментов оптических линий связи между собой, а также для их подключения к активному сетевому и контрольно-измерительному оборудованию. Патч-корды обеспечивают высокую надежность соединения и позволяют, в случае необходимости, быстро произвести перекоммутацию. Оптические соединительные шнуры представляют собой отрезок оптического кабеля, оконцованного с двух сторон одинаковыми коннекторами и изготавливаются из одномодового (желтая оболочка) или многомодового (оранжевая оболочка) волокна. Двойные шнуры имеют маркировку полярности коннекторов, благодаря которой можно определить стороны входа и выхода светового сигнала. | 468 | 468
00-00083698 | Патч-корд (NMF-PC2S2C2-LCU-LCU-002) | NIKOMAX | Оптические шнуры (патч-корды) предназначены для соединения различных сегментов оптических линий связи между собой, а также для их подключения к активному сетевому и контрольно-измерительному оборудованию. Патч-корды обеспечивают высокую надежность соединения и позволяют, в случае необходимости, быстро произвести перекоммутацию. Оптические соединительные шнуры представляют собой отрезок оптического кабеля, оконцованного с двух сторон одинаковыми коннекторами и изготавливаются из одномодового (желтая оболочка) или многомодового (оранжевая оболочка) волокна. Двойные шнуры имеют маркировку полярности коннекторов, благодаря которой можно определить стороны входа и выхода светового сигнала. | 488 | 488
00-00089961 | Патч-корд (NMF-PC2S2C2-LCU-LCU-003) | NIKOMAX | Оптические шнуры (патч-корды) предназначены для соединения различных сегментов оптических линий связи между собой, а также для их подключения к активному сетевому и контрольно-измерительному оборудованию. Патч-корды обеспечивают высокую надежность соединения и позволяют, в случае необходимости, быстро произвести перекоммутацию. Оптические соединительные шнуры представляют собой отрезок оптического кабеля, оконцованного с двух сторон одинаковыми коннекторами и изготавливаются из одномодового (желтая оболочка) или многомодового (оранжевая оболочка) волокна. Двойные шнуры имеют маркировку полярности коннекторов, благодаря которой можно определить стороны входа и выхода светового сигнала. | 506 | 506
00-00122408 | Патч-корд (NMF-PC2S2C2-SCA-LCA-001) | NIKOMAX | Шнур волоконно-оптический, переходной, одномодовый 9/125мкм, стандарта OS2, SC/APC-LC/APC, двойной, полимерный материал нг(A)-HF, 2мм, желтый, 1м | 329 | 329
00-00083650 | Патч-корд (NMF-PC2S2C2-SCU-LCU-001) | NIKOMAX | Оптические переходные шнуры представляют собой отрезок оптического кабеля, оконцованного с двух сторон различными коннекторами и изготавливаются с использованием одномодового (желтая оболочка) или многомодового (оранжевая оболочка) волокна. Двойные шнуры имеют маркировку полярности коннекторов, благодаря которой можно определить стороны входа и выхода светового сигнала. | 468 | 468
00-00085905 | Патч-корд (NMF-PC2S2C2-SCU-LCU-003) | NIKOMAX | Оптические переходные шнуры представляют собой отрезок оптического кабеля, оконцованного с двух сторон различными коннекторами и изготавливаются с использованием одномодового (желтая оболочка) или многомодового (оранжевая оболочка) волокна. Двойные шнуры имеют маркировку полярности коннекторов, благодаря которой можно определить стороны входа и выхода светового сигнала. | 506 | 506
00-00031695 | Патч-корд (NMF-PC2S2C2-SCU-SCU-001) | NIKOMAX | Оптические шнуры (патч-корды) предназначены для соединения различных сегментов оптических линий связи между собой, а также для их подключения к активному сетевому и контрольно-измерительному оборудованию. Патч-корды обеспечивают высокую надежность соединения и позволяют, в случае необходимости, быстро произвести перекоммутацию. Оптические соединительные шнуры представляют собой отрезок оптического кабеля, оконцованного с двух сторон одинаковыми коннекторами и изготавливаются из одномодового (желтая оболочка) или многомодового (оранжевая оболочка) волокна. Двойные шнуры имеют маркировку полярности коннекторов, благодаря которой можно определить стороны входа и выхода светового сигнала. | 468 | 468
00-00080246 | Патч-корд (NMF-PC2S2C2-SCU-SCU-002) | NIKOMAX | Оптические шнуры (патч-корды) предназначены для соединения различных сегментов оптических линий связи между собой, а также для их подключения к активному сетевому и контрольно-измерительному оборудованию. Патч-корды обеспечивают высокую надежность соединения и позволяют, в случае необходимости, быстро произвести перекоммутацию. Оптические соединительные шнуры представляют собой отрезок оптического кабеля, оконцованного с двух сторон одинаковыми коннекторами и изготавливаются из одномодового (желтая оболочка) или многомодового (оранжевая оболочка) волокна. Двойные шнуры имеют маркировку полярности коннекторов, благодаря которой можно определить стороны входа и выхода светового сигнала. | 488 | 488
00-00085904 | Патч-корд (NMF-PC2S2C2-SCU-SCU-005) | NIKOMAX | Оптические шнуры (патч-корды) предназначены для соединения различных сегментов оптических линий связи между собой, а также для их подключения к активному сетевому и контрольно-измерительному оборудованию. Патч-корды обеспечивают высокую надежность соединения и позволяют, в случае необходимости, быстро произвести перекоммутацию. Оптические соединительные шнуры представляют собой отрезок оптического кабеля, оконцованного с двух сторон одинаковыми коннекторами и изготавливаются из одномодового (желтая оболочка) или многомодового (оранжевая оболочка) волокна. Двойные шнуры имеют маркировку полярности коннекторов, благодаря которой можно определить стороны входа и выхода светового сигнала. | 545 | 545
00-00030152 | Патч-корд (NMF-PT1M3C0-LCU-XXX-001-2) | NIKOMAX | Оптические монтажные шнуры (пиг-тейлы) служат для оконцевания оптоволоконных кабелей разъемами посредствам приваривания к ним готового отрезка кабеля заранее оконцованного коннектором в заводских уловиях. Такие шнуры изготавливаются из кабелей диаметром 0,9 мм и, соответственно, имеют разъем лишь с одной стороны. Монтажные шнуры могут быть как одномодовыми (желтая оболочка), так и многомодовыми (оранжевая оболочка). Монтажные шнуры могут быть и неразрезанными, оконцованными с обеих сторон. От обычных соединительных шнуров их отличает меньший диаметр наружной оболочки и, следовательно, большая гибкость (но и большая хрупкость). Неразрезанные шнуры позволяют при необходимости измерить оптические характеристики перед монтажом. После измерений шнур разрезается пополам, тем самым образуя два стандартных монтажных шнура. | 248 | 248
00-00026755 | Патч-корд (NMF-PT1M3C0-SCU-XXX-001-2) | NIKOMAX | Оптические монтажные шнуры (пиг-тейлы) служат для оконцевания оптоволоконных кабелей разъемами посредствам приваривания к ним готового отрезка кабеля заранее оконцованного коннектором в заводских уловиях. Такие шнуры изготавливаются из кабелей диаметром 0,9 мм и, соответственно, имеют разъем лишь с одной стороны. Монтажные шнуры могут быть как одномодовыми (желтая оболочка), так и многомодовыми (оранжевая оболочка). Монтажные шнуры могут быть и неразрезанными, оконцованными с обеих сторон. От обычных соединительных шнуров их отличает меньший диаметр наружной оболочки и, следовательно, большая гибкость (но и большая хрупкость). Неразрезанные шнуры позволяют при необходимости измерить оптические характеристики перед монтажом. После измерений шнур разрезается пополам, тем самым образуя два стандартных монтажных шнура. | 248 | 248
00-00033307 | Патч-корд (NMF-PT1S2C0-FCU-XXX-001-2) | NIKOMAX | Оптические монтажные шнуры (пиг-тейлы) служат для оконцевания оптоволоконных кабелей разъемами посредствам приваривания к ним готового отрезка кабеля заранее оконцованного коннектором в заводских уловиях. Такие шнуры изготавливаются из кабелей диаметром 0,9 мм и, соответственно, имеют разъем лишь с одной стороны. Монтажные шнуры могут быть как одномодовыми (желтая оболочка), так и многомодовыми (оранжевая оболочка). Монтажные шнуры могут быть и неразрезанными, оконцованными с обеих сторон. От обычных соединительных шнуров их отличает меньший диаметр наружной оболочки и, следовательно, большая гибкость (но и большая хрупкость). Неразрезанные шнуры позволяют при необходимости измерить оптические характеристики перед монтажом. После измерений шнур разрезается пополам, тем самым образуя два стандартных монтажных шнура. | 243 | 243
00-00044548 | Патч-корд (NMF-PT1S2C0-LCU-XXX-001-2) | NIKOMAX | Оптические монтажные шнуры (пиг-тейлы) служат для оконцевания оптоволоконных кабелей разъемами посредствам приваривания к ним готового отрезка кабеля заранее оконцованного коннектором в заводских уловиях. Такие шнуры изготавливаются из кабелей диаметром 0,9 мм и, соответственно, имеют разъем лишь с одной стороны. Монтажные шнуры могут быть как одномодовыми (желтая оболочка), так и многомодовыми (оранжевая оболочка). Монтажные шнуры могут быть и неразрезанными, оконцованными с обеих сторон. От обычных соединительных шнуров их отличает меньший диаметр наружной оболочки и, следовательно, большая гибкость (но и большая хрупкость). Неразрезанные шнуры позволяют при необходимости измерить оптические характеристики перед монтажом. После измерений шнур разрезается пополам, тем самым образуя два стандартных монтажных шнура. | 243 | 243
00-00085813 | Патч-корд (NMF-PT1S2C0-SCA-XXX-001-2) | NIKOMAX | Оптические монтажные шнуры (пиг-тейлы) служат для оконцевания оптоволоконных кабелей разъемами посредствам приваривания к ним готового отрезка кабеля заранее оконцованного коннектором в заводских уловиях. Такие шнуры изготавливаются из кабелей диаметром 0,9 мм и, соответственно, имеют разъем лишь с одной стороны. Монтажные шнуры могут быть как одномодовыми (желтая оболочка), так и многомодовыми (оранжевая оболочка). Монтажные шнуры могут быть и неразрезанными, оконцованными с обеих сторон. От обычных соединительных шнуров их отличает меньший диаметр наружной оболочки и, следовательно, большая гибкость (но и большая хрупкость). Неразрезанные шнуры позволяют при необходимости измерить оптические характеристики перед монтажом. После измерений шнур разрезается пополам, тем самым образуя два стандартных монтажных шнура. | 235 | 235
00-00029093 | Патч-корд (NMF-PT1S2C0-SCU-XXX-001-2) | NIKOMAX | Оптические монтажные шнуры (пиг-тейлы) служат для оконцевания оптоволоконных кабелей разъемами посредствам приваривания к ним готового отрезка кабеля заранее оконцованного коннектором в заводских уловиях. Такие шнуры изготавливаются из кабелей диаметром 0,9 мм и, соответственно, имеют разъем лишь с одной стороны. Монтажные шнуры могут быть как одномодовыми (желтая оболочка), так и многомодовыми (оранжевая оболочка). Монтажные шнуры могут быть и неразрезанными, оконцованными с обеих сторон. От обычных соединительных шнуров их отличает меньший диаметр наружной оболочки и, следовательно, большая гибкость (но и большая хрупкость). Неразрезанные шнуры позволяют при необходимости измерить оптические характеристики перед монтажом. После измерений шнур разрезается пополам, тем самым образуя два стандартных монтажных шнура. | 220 | 220
00-00033308 | Патч-корд (NMF-PT1S2C0-STU-XXX-001-2) | NIKOMAX | Оптические монтажные шнуры (пиг-тейлы) служат для оконцевания оптоволоконных кабелей разъемами посредствам приваривания к ним готового отрезка кабеля заранее оконцованного коннектором в заводских уловиях. Такие шнуры изготавливаются из кабелей диаметром 0,9 мм и, соответственно, имеют разъем лишь с одной стороны. Монтажные шнуры могут быть как одномодовыми (желтая оболочка), так и многомодовыми (оранжевая оболочка). Монтажные шнуры могут быть и неразрезанными, оконцованными с обеих сторон. От обычных соединительных шнуров их отличает меньший диаметр наружной оболочки и, следовательно, большая гибкость (но и большая хрупкость). Неразрезанные шнуры позволяют при необходимости измерить оптические характеристики перед монтажом. После измерений шнур разрезается пополам, тем самым образуя два стандартных монтажных шнура. | 225 | 225
00-00042958 | Патч-корд UTP 5e литой 1М | Tantos | Патч-корд-соединительный шнур длиной 1 метр с разъёмами типа 8P8C, для подключения активного и пассивного сетевого оборудования в составе структурированной кабельной системы представляет собой шнур из 4-х пар изолированных проводников, скрученных между собой, находящиеся в общей изоляции с разъёмами типа 8P8C. | 64 | 60.8
00-00042959 | Патч-корд UTP 5e литой 2М | Tantos | Патч-корд-соединительный шнур длиной 2 метра с разъёмами типа 8P8C, для подключения активного и пассивного сетевого оборудования в составе структурированной кабельной системы представляет собой шнур из 4-х пар изолированных проводников, скрученных между собой, находящиеся в общей изоляции с разъёмами типа 8P8C. | 98 | 93.1
00-00103045 | WR-PC-RJ45-FTP-5E-0.3-GY | WRLine | Экранированный коммутационный шнур (патч-корд) WRline предназначен для использования в различных линиях связи, а также подключения конечных устройств к розеткам и панелям с разъемами RJ-45. Имеют прочную оболочку, высокую устойчивость к нагрузкам на изгиб и кручение. Качественные коннекторы обеспечивают надежное соединение с портами. | 148 | 148
00-00103046 | WR-PC-RJ45-FTP-5E-0.5-GY | WRLine | Экранированный коммутационный шнур (патч-корд) WRline предназначен для использования в различных линиях связи, а также подключения конечных устройств к розеткам и панелям с разъемами RJ-45. Имеют прочную оболочку, высокую устойчивость к нагрузкам на изгиб и кручение. Качественные коннекторы обеспечивают надежное соединение с портами. | 166 | 166
00-00103047 | WR-PC-RJ45-FTP-5E-1-GY | WRLine | Экранированный коммутационный шнур (патч-корд) WRline предназначен для использования в различных линиях связи, а также подключения конечных устройств к розеткам и панелям с разъемами RJ-45. Имеют прочную оболочку, высокую устойчивость к нагрузкам на изгиб и кручение. Качественные коннекторы обеспечивают надежное соединение с портами. | 209 | 209
00-00103048 | WR-PC-RJ45-FTP-5E-1.5-GY | WRLine | Экранированный коммутационный шнур (патч-корд) WRline предназначен для использования в различных линиях связи, а также подключения конечных устройств к розеткам и панелям с разъемами RJ-45. Имеют прочную оболочку, высокую устойчивость к нагрузкам на изгиб и кручение. Качественные коннекторы обеспечивают надежное соединение с портами. | 253 | Уточняйте у менеджера
00-00103053 | WR-PC-RJ45-FTP-5E-10-GY | WRLine | Экранированный коммутационный шнур (патч-корд) WRline предназначен для использования в различных линиях связи, а также подключения конечных устройств к розеткам и панелям с разъемами RJ-45. Имеют прочную оболочку, высокую устойчивость к нагрузкам на изгиб и кручение. Качественные коннекторы обеспечивают надежное соединение с портами. | 990 | 990
00-00103049 | WR-PC-RJ45-FTP-5E-2-GY | WRLine | Экранированный коммутационный шнур (патч-корд) WRline предназначен для использования в различных линиях связи, а также подключения конечных устройств к розеткам и панелям с разъемами RJ-45. Имеют прочную оболочку, высокую устойчивость к нагрузкам на изгиб и кручение. Качественные коннекторы обеспечивают надежное соединение с портами. | 297 | 297
00-00103050 | WR-PC-RJ45-FTP-5E-3-GY | WRLine | Экранированный коммутационный шнур (патч-корд) WRline предназначен для использования в различных линиях связи, а также подключения конечных устройств к розеткам и панелям с разъемами RJ-45. Имеют прочную оболочку, высокую устойчивость к нагрузкам на изгиб и кручение. Качественные коннекторы обеспечивают надежное соединение с портами. | 396 | Уточняйте у менеджера
00-00103051 | WR-PC-RJ45-FTP-5E-5-GY | WRLine | Экранированный коммутационный шнур (патч-корд) WRline предназначен для использования в различных линиях связи, а также подключения конечных устройств к розеткам и панелям с разъемами RJ-45. Имеют прочную оболочку, высокую устойчивость к нагрузкам на изгиб и кручение. Качественные коннекторы обеспечивают надежное соединение с портами. | 616 | 616
00-00103052 | WR-PC-RJ45-FTP-5E-7-GY | WRLine | Экранированный коммутационный шнур (патч-корд) WRline предназначен для использования в различных линиях связи, а также подключения конечных устройств к розеткам и панелям с разъемами RJ-45. Имеют прочную оболочку, высокую устойчивость к нагрузкам на изгиб и кручение. Качественные коннекторы обеспечивают надежное соединение с портами. | 836 | 836
00-00103036 | WR-PC-RJ45-UTP-5E-0.3-GY | WRLine | Коммутационный шнур (патч-корд) WRline предназначен для использования в различных линиях связи, а также подключения конечных устройств к розеткам и панелям с разъемами RJ-45. Имеют прочную оболочку, высокую устойчивость к нагрузкам на изгиб и кручение. Качественные коннекторы обеспечивают надежное соединение с портами. | 110 | Уточняйте у менеджера
00-00103037 | WR-PC-RJ45-UTP-5E-0.5-GY | WRLine | Коммутационный шнур (патч-корд) WRline предназначен для использования в различных линиях связи, а также подключения конечных устройств к розеткам и панелям с разъемами RJ-45. Имеют прочную оболочку, высокую устойчивость к нагрузкам на изгиб и кручение. Качественные коннекторы обеспечивают надежное соединение с портами. | 127 | Уточняйте у менеджера
00-00103038 | WR-PC-RJ45-UTP-5E-1-GY | WRLine | Коммутационный шнур (патч-корд) WRline предназначен для использования в различных линиях связи, а также подключения конечных устройств к розеткам и панелям с разъемами RJ-45. Имеют прочную оболочку, высокую устойчивость к нагрузкам на изгиб и кручение. Качественные коннекторы обеспечивают надежное соединение с портами. | 166 | 166
00-00103039 | WR-PC-RJ45-UTP-5E-1.5-GY | WRLine | Коммутационный шнур (патч-корд) WRline предназначен для использования в различных линиях связи, а также подключения конечных устройств к розеткам и панелям с разъемами RJ-45. Имеют прочную оболочку, высокую устойчивость к нагрузкам на изгиб и кручение. Качественные коннекторы обеспечивают надежное соединение с портами. | 212 | 212
00-00103044 | WR-PC-RJ45-UTP-5E-10-GY | WRLine | Коммутационный шнур (патч-корд) WRline предназначен для использования в различных линиях связи, а также подключения конечных устройств к розеткам и панелям с разъемами RJ-45. Имеют прочную оболочку, высокую устойчивость к нагрузкам на изгиб и кручение. Качественные коннекторы обеспечивают надежное соединение с портами. | 880 | 880
00-00103040 | WR-PC-RJ45-UTP-5E-2-GY | WRLine | Коммутационный шнур (патч-корд) WRline предназначен для использования в различных линиях связи, а также подключения конечных устройств к розеткам и панелям с разъемами RJ-45. Имеют прочную оболочку, высокую устойчивость к нагрузкам на изгиб и кручение. Качественные коннекторы обеспечивают надежное соединение с портами. | 259 | 259
00-00103041 | WR-PC-RJ45-UTP-5E-3-GY | WRLine | Коммутационный шнур (патч-корд) WRline предназначен для использования в различных линиях связи, а также подключения конечных устройств к розеткам и панелям с разъемами RJ-45. Имеют прочную оболочку, высокую устойчивость к нагрузкам на изгиб и кручение. Качественные коннекторы обеспечивают надежное соединение с портами. | 341 | 341
00-00103042 | WR-PC-RJ45-UTP-5E-5-GY | WRLine | Коммутационный шнур (патч-корд) WRline предназначен для использования в различных линиях связи, а также подключения конечных устройств к розеткам и панелям с разъемами RJ-45. Имеют прочную оболочку, высокую устойчивость к нагрузкам на изгиб и кручение. Качественные коннекторы обеспечивают надежное соединение с портами. | 528 | 528
00-00103043 | WR-PC-RJ45-UTP-5E-7-GY | WRLine | Коммутационный шнур (патч-корд) WRline предназначен для использования в различных линиях связи, а также подключения конечных устройств к розеткам и панелям с разъемами RJ-45. Имеют прочную оболочку, высокую устойчивость к нагрузкам на изгиб и кручение. Качественные коннекторы обеспечивают надежное соединение с портами. | 627 | 627
00-00121336 | PC08-C5EUL-1M | IEK | Коммутационный шнур (патч-корд) предназначен для коммутации линий передачи информации между различными секциями коммутационных панелей, подключения активного коммутационного или серверного оборудования к сети, а также для подсоединения телефонов и компьютеров к информационным розеткам. Основным свойством шнура является его устойчивость к многократным нагрузкам на изгиб и кручение, что обеспечивается многопроволочным проводником. Самые распространённые и востребованные типы разъёмов - RJ45-RJ45. | 214.18 | 192.76
00-00062281 | 18-8001-1 | REXANT | Патч-корд F/UTP серого цвета предназначен для подключения активного и пассивного сетевого оборудования в составе структурированной кабельной системы. Позволяет подключить одно электрическое устройство к другому. Представляет собой шнур из 4 пар изолированных проводников, скрученных между собой, находящихся в общей изоляции. С двух сторон располагаются коннекторы RJ45 (8P8C), посредством которых различное оборудование соединяется между собой. Разъемы изготавливаются литыми, что обеспечивает надежное крепление провода в коннекторе. Контакты разъемов имеют напыление техническим золотом, что способствует улучшению пропускной способности сигнала. Полоса пропускаемых частот от 100-125 МГц, что соответствует категории 5е. Длина экранированного шнура составляет 0,5 метра. Оболочка – безгалогенный компаунд, который не распространяет горение, не дымится и не выделяет вредных веществ. | 122.98 | 104.53
00-00062282 | 18-8002-1 | REXANT | Патч-корд F/UTP серого цвета предназначен для подключения активного и пассивного сетевого оборудования в составе структурированной кабельной системы. Позволяет подключить одно электрическое устройство к другому. Представляет собой шнур из 4 пар изолированных проводников, скрученных между собой, находящихся в общей изоляции. С двух сторон располагаются коннекторы RJ45 (8P8C), посредством которых различное оборудование соединяется между собой. Разъемы изготавливаются литыми, что обеспечивает надежное крепление провода в коннекторе. Контакты разъемов имеют напыление техническим золотом, что способствует улучшению пропускной способности сигнала. Полоса пропускаемых частот от 100-125 МГц, что соответствует категории 5е. Длина экранированного шнура составляет 1 метр. Оболочка – безгалогенный компаунд, который не распространяет горение, не дымится и не выделяет вредных веществ. | 146.62 | 124.63
00-00062284 | 18-8004-1 | REXANT | Патч-корд F/UTP серого цвета предназначен для подключения активного и пассивного сетевого оборудования в составе структурированной кабельной системы. Позволяет подключить одно электрическое устройство к другому. Представляет собой шнур из 4 пар изолированных проводников, скрученных между собой, находящихся в общей изоляции. С двух сторон располагаются коннекторы RJ45 (8P8C), посредством которых различное оборудование соединяется между собой. Разъемы изготавливаются литыми, что обеспечивает надежное крепление провода в коннекторе. Контакты разъемов имеют напыление техническим золотом, что способствует улучшению пропускной способности сигнала. Полоса пропускаемых частот от 100-125 МГц, что соответствует категории 5е. Длина экранированного шнура составляет 1,5 метра. Оболочка – безгалогенный компаунд, который не распространяет горение, не дымится и не выделяет вредных веществ. | 181.31 | 154.11
00-00062286 | 18-8005-1 | REXANT | Патч-корд F/UTP серого цвета предназначен для подключения активного и пассивного сетевого оборудования в составе структурированной кабельной системы. Позволяет подключить одно электрическое устройство к другому. Представляет собой шнур из 4 пар изолированных проводников, скрученных между собой, находящихся в общей изоляции. С двух сторон располагаются коннекторы RJ45 (8P8C), посредством которых различное оборудование соединяется между собой. Разъемы изготавливаются литыми, что обеспечивает надежное крепление провода в коннекторе. Контакты разъемов имеют напыление техническим золотом, что способствует улучшению пропускной способности сигнала. Полоса пропускаемых частот от 100-125 МГц, что соответствует категории 5е. Длина экранированного шнура составляет 2 метра. Оболочка – безгалогенный компаунд, который не распространяет горение, не дымится и не выделяет вредных веществ. | 227.09 | 193.03
00-00062283 | 18-8006-1 | REXANT | Патч-корд F/UTP серого цвета предназначен для подключения активного и пассивного сетевого оборудования в составе структурированной кабельной системы. Позволяет подключить одно электрическое устройство к другому. Представляет собой шнур из 4 пар изолированных проводников, скрученных между собой, находящихся в общей изоляции. С двух сторон располагаются коннекторы RJ45 (8P8C), посредством которых различное оборудование соединяется между собой. Разъемы изготавливаются литыми, что обеспечивает надежное крепление провода в коннекторе. Контакты разъемов имеют напыление техническим золотом, что способствует улучшению пропускной способности сигнала. Полоса пропускаемых частот от 100-125 МГц, что соответствует категории 5е. Длина экранированного шнура составляет 3 метра. Оболочка – безгалогенный компаунд, который не распространяет горение, не дымится и не выделяет вредных веществ. | 283.71 | 241.15
00-00062285 | 18-8007-1 | REXANT | Патч-корд F/UTP серого цвета предназначен для подключения активного и пассивного сетевого оборудования в составе структурированной кабельной системы. Позволяет подключить одно электрическое устройство к другому. Представляет собой шнур из 4 пар изолированных проводников, скрученных между собой, находящихся в общей изоляции. С двух сторон располагаются коннекторы RJ45 (8P8C), посредством которых различное оборудование соединяется между собой. Разъемы изготавливаются литыми, что обеспечивает надежное крепление провода в коннекторе. Контакты разъемов имеют напыление техническим золотом, что способствует улучшению пропускной способности сигнала. Полоса пропускаемых частот от 100-125 МГц, что соответствует категории 5е. Длина экранированного шнура составляет 5 метров. Оболочка – безгалогенный компаунд, который не распространяет горение, не дымится и не выделяет вредных веществ. | 415.48 | 353.16
00-00076193 | 003-300021 | RIPO | Патч-корд UTP 5E используется с целью соединения компьютерной техники, различных офисных АТС, карт сетевых и коммутаторов, патч-панелей, расположенных в стойках телекоммуникаций, иного оборудования, подходящего под разъем RJ-45. | Уточняйте у менеджера | Уточняйте у менеджера
00-00076194 | 003-300017 | RIPO | Патч-корд UTP 5E используется с целью соединения компьютерной техники, различных офисных АТС, карт сетевых и коммутаторов, патч-панелей, расположенных в стойках телекоммуникаций, иного оборудования, подходящего под разъем RJ-45. | Уточняйте у менеджера | Уточняйте у менеджера
00-00076195 | 003-300019 | RIPO | Патч-корд UTP 5E используется с целью соединения компьютерной техники, различных офисных АТС, карт сетевых и коммутаторов, патч-панелей, расположенных в стойках телекоммуникаций, иного оборудования, подходящего под разъем RJ-45. | Уточняйте у менеджера | Уточняйте у менеджера
00-00076202 | 003-300009/600 | RIPO | Патч-корд UTP 5E используется с целью соединения компьютерной техники, различных офисных АТС, карт сетевых и коммутаторов, патч-панелей, расположенных в стойках телекоммуникаций, иного оборудования, подходящего под разъем RJ-45. | Уточняйте у менеджера | Уточняйте у менеджера
00-00076203 | 003-300005/600 | RIPO | Патч-корд UTP 5E используется с целью соединения компьютерной техники, различных офисных АТС, карт сетевых и коммутаторов, патч-панелей, расположенных в стойках телекоммуникаций, иного оборудования, подходящего под разъем RJ-45. | Уточняйте у менеджера | Уточняйте у менеджера
00-00076196 | 003-300022 | RIPO | Патч-корд UTP 5E используется с целью соединения компьютерной техники, различных офисных АТС, карт сетевых и коммутаторов, патч-панелей, расположенных в стойках телекоммуникаций, иного оборудования, подходящего под разъем RJ-45. | Уточняйте у менеджера | Уточняйте у менеджера
00-00076197 | 003-300018 | RIPO | Патч-корд UTP 5E используется с целью соединения компьютерной техники, различных офисных АТС, карт сетевых и коммутаторов, патч-панелей, расположенных в стойках телекоммуникаций, иного оборудования, подходящего под разъем RJ-45. | Уточняйте у менеджера | Уточняйте у менеджера
00-00076198 | 003-300020 | RIPO | Патч-корд UTP 5E используется с целью соединения компьютерной техники, различных офисных АТС, карт сетевых и коммутаторов, патч-панелей, расположенных в стойках телекоммуникаций, иного оборудования, подходящего под разъем RJ-45. | Уточняйте у менеджера | Уточняйте у менеджера
00-00076204 | 003-300011/400 | RIPO | Патч-корд UTP 5E используется с целью соединения компьютерной техники, различных офисных АТС, карт сетевых и коммутаторов, патч-панелей, расположенных в стойках телекоммуникаций, иного оборудования, подходящего под разъем RJ-45. | Уточняйте у менеджера | Уточняйте у менеджера
00-00076205 | 003-300027 | RIPO | Патч-корд UTP 5E используется с целью соединения компьютерной техники, различных офисных АТС, карт сетевых и коммутаторов, патч-панелей, расположенных в стойках телекоммуникаций, иного оборудования, подходящего под разъем RJ-45. | Уточняйте у менеджера | Уточняйте у менеджера
00-00076206 | 003-300030 | RIPO | Патч-корд UTP 5E используется с целью соединения компьютерной техники, различных офисных АТС, карт сетевых и коммутаторов, патч-панелей, расположенных в стойках телекоммуникаций, иного оборудования, подходящего под разъем RJ-45. | Уточняйте у менеджера | Уточняйте у менеджера
00-00076199 | 003-300103 | RIPO | Патч-корд UTP 5E используется с целью соединения компьютерной техники, различных офисных АТС, карт сетевых и коммутаторов, патч-панелей, расположенных в стойках телекоммуникаций, иного оборудования, подходящего под разъем RJ-45. | Уточняйте у менеджера | Уточняйте у менеджера
00-00076200 | 003-300102 | RIPO | Патч-корд UTP 5E используется с целью соединения компьютерной техники, различных офисных АТС, карт сетевых и коммутаторов, патч-панелей, расположенных в стойках телекоммуникаций, иного оборудования, подходящего под разъем RJ-45. | Уточняйте у менеджера | Уточняйте у менеджера
00-00076207 | 003-300006 | RIPO | Патч-корд UTP 5E используется с целью соединения компьютерной техники, различных офисных АТС, карт сетевых и коммутаторов, патч-панелей, расположенных в стойках телекоммуникаций, иного оборудования, подходящего под разъем RJ-45. | Уточняйте у менеджера | Уточняйте у менеджера
00-00076208 | 003-300007 | RIPO | Патч-корд UTP 5E используется с целью соединения компьютерной техники, различных офисных АТС, карт сетевых и коммутаторов, патч-панелей, расположенных в стойках телекоммуникаций, иного оборудования, подходящего под разъем RJ-45. | Уточняйте у менеджера | Уточняйте у менеджера
00-00076209 | 003-300025 | RIPO | Патч-корд UTP 5E используется с целью соединения компьютерной техники, различных офисных АТС, карт сетевых и коммутаторов, патч-панелей, расположенных в стойках телекоммуникаций, иного оборудования, подходящего под разъем RJ-45. | Уточняйте у менеджера | Уточняйте у менеджера
00-00076201 | 003-300008 | RIPO | Патч-корд UTP 5E используется с целью соединения компьютерной техники, различных офисных АТС, карт сетевых и коммутаторов, патч-панелей, расположенных в стойках телекоммуникаций, иного оборудования, подходящего под разъем RJ-45. | Уточняйте у менеджера | Уточняйте у менеджера
00-00076211 | 003-300010 | RIPO | Патч-корд UTP 5E используется с целью соединения компьютерной техники, различных офисных АТС, карт сетевых и коммутаторов, патч-панелей, расположенных в стойках телекоммуникаций, иного оборудования, подходящего под разъем RJ-45. | Уточняйте у менеджера | Уточняйте у менеджера
00-00076210 | 003-300010/500 | RIPO | Патч-корд UTP 5E используется с целью соединения компьютерной техники, различных офисных АТС, карт сетевых и коммутаторов, патч-панелей, расположенных в стойках телекоммуникаций, иного оборудования, подходящего под разъем RJ-45. | Уточняйте у менеджера | Уточняйте у менеджера
00-00076212 | 003-300055 | RIPO | Патч-корд UTP 5E используется с целью соединения компьютерной техники, различных офисных АТС, карт сетевых и коммутаторов, патч-панелей, расположенных в стойках телекоммуникаций, иного оборудования, подходящего под разъем RJ-45. | Уточняйте у менеджера | Уточняйте у менеджера
00-00076213 | 003-300056 | RIPO | Патч-корд UTP 5E используется с целью соединения компьютерной техники, различных офисных АТС, карт сетевых и коммутаторов, патч-панелей, расположенных в стойках телекоммуникаций, иного оборудования, подходящего под разъем RJ-45. | Уточняйте у менеджера | Уточняйте у менеджера
00-00076214 | 003-300057 | RIPO | Патч-корд UTP 5E используется с целью соединения компьютерной техники, различных офисных АТС, карт сетевых и коммутаторов, патч-панелей, расположенных в стойках телекоммуникаций, иного оборудования, подходящего под разъем RJ-45. | Уточняйте у менеджера | Уточняйте у менеджера
00-00020132 | 18-1001 | REXANT | Патч-корд U/UTP длиной 0,5 метра серого цвета предназначен для подключения активного и пассивного сетевого оборудования в составе структурированной кабельной системы. Позволяет подключить одно электрическое устройство к другому. Представляет собой шнур из 4 пар изолированных проводников, скрученных между собой, находящихся в общей изоляции. С двух сторон располагаются коннекторы RJ45 (8P8C), посредством которых различное оборудование соединяется между собой. Разъемы изготавливаются литыми, что обеспечивает надежное крепление провода в коннекторе. Контакты разъемов имеют напыление техническим золотом, что способствует улучшению пропускной способности сигнала. Колпачки литых разъемов выполнены из нескользящего эластичного пластика. Внешняя изоляция провода изготовлена из ПВХ. | 61.81 | 52.54
00-00020133 | 18-1004 | REXANT | Патч-корд U/UTP длиной 1,5 метра серого цвета предназначен для подключения активного и пассивного сетевого оборудования в составе структурированной кабельной системы. Позволяет подключить одно электрическое устройство к другому. Представляет собой шнур из 4 пар изолированных проводников, скрученных между собой, находящихся в общей изоляции. С двух сторон располагаются коннекторы RJ45 (8P8C), посредством которых различное оборудование соединяется между собой. Разъемы изготавливаются литыми, что обеспечивает надежное крепление провода в коннекторе. Контакты разъемов имеют напыление техническим золотом, что способствует улучшению пропускной способности сигнала. Колпачки литых разъемов выполнены из нескользящего эластичного пластика. Внешняя изоляция провода изготовлена из ПВХ. | 93.7 | 79.65
00-00020134 | 18-1009 | REXANT | Патч-корд U/UTP длиной 10 метров серого цвета предназначен для подключения активного и пассивного сетевого оборудования в составе структурированной кабельной системы. Позволяет подключить одно электрическое устройство к другому. Представляет собой шнур из 4 пар изолированных проводников, скрученных между собой, находящихся в общей изоляции. С двух сторон располагаются коннекторы RJ45 (8P8C), посредством которых различное оборудование соединяется между собой. Разъемы изготавливаются литыми, что обеспечивает надежное крепление провода в коннекторе. Контакты разъемов имеют напыление техническим золотом, что способствует улучшению пропускной способности сигнала. Колпачки литых разъемов выполнены из нескользящего эластичного пластика. Внешняя изоляция провода изготовлена из ПВХ. | 387.09 | 329.03
00-00020135 | 18-1010 | REXANT | Патч-корд U/UTP длиной 15 метров серого цвета предназначен для подключения активного и пассивного сетевого оборудования в составе структурированной кабельной системы. Позволяет подключить одно электрическое устройство к другому. Представляет собой шнур из 4 пар изолированных проводников, скрученных между собой, находящихся в общей изоляции. С двух сторон располагаются коннекторы RJ45 (8P8C), посредством которых различное оборудование соединяется между собой. Разъемы изготавливаются литыми, что обеспечивает надежное крепление провода в коннекторе. Контакты разъемов имеют напыление техническим золотом, что способствует улучшению пропускной способности сигнала. Колпачки литых разъемов выполнены из нескользящего эластичного пластика. Внешняя изоляция провода изготовлена из ПВХ. | 577.1 | 461.68
00-00020136 | 18-1002 | REXANT | Патч-корд U/UTP длиной 1 метр серого цвета предназначен для подключения активного и пассивного сетевого оборудования в составе структурированной кабельной системы. Позволяет подключить одно электрическое устройство к другому. Представляет собой шнур из 4 пар изолированных проводников, скрученных между собой, находящихся в общей изоляции. С двух сторон располагаются коннекторы RJ45 (8P8C), посредством которых различное оборудование соединяется между собой. Разъемы изготавливаются литыми, что обеспечивает надежное крепление провода в коннекторе. Контакты разъемов имеют напыление техническим золотом, что способствует улучшению пропускной способности сигнала. Колпачки литых разъемов выполнены из нескользящего эластичного пластика. Внешняя изоляция провода изготовлена из ПВХ. | 75.97 | 64.57
00-00020137 | 18-1011 | REXANT | Патч-корд U/UTP длиной 20 метров серого цвета предназначен для подключения активного и пассивного сетевого оборудования в составе структурированной кабельной системы. Позволяет подключить одно электрическое устройство к другому. Представляет собой шнур из 4 пар изолированных проводников, скрученных между собой, находящихся в общей изоляции. С двух сторон располагаются коннекторы RJ45 (8P8C), посредством которых различное оборудование соединяется между собой. Разъемы изготавливаются литыми, что обеспечивает надежное крепление провода в коннекторе. Контакты разъемов имеют напыление техническим золотом 3 мкм, что способствует улучшению пропускной способности сигнала. Колпачки литых разъемов выполнены из нескользящего эластичного пластика. Внешняя изоляция провода изготовлена из ПВХ. | 752.63 | 602.1
00-00020138 | 18-1012 | REXANT | Патч-корд U/UTP длиной 25 метров серого цвета предназначен для подключения активного и пассивного сетевого оборудования в составе структурированной кабельной системы. Позволяет подключить одно электрическое устройство к другому. Представляет собой шнур из 4 пар изолированных проводников, скрученных между собой, находящихся в общей изоляции. С двух сторон располагаются коннекторы RJ45 (8P8C), посредством которых различное оборудование соединяется между собой. Разъемы изготавливаются литыми, что обеспечивает надежное крепление провода в коннекторе. Контакты разъемов имеют напыление техническим золотом, что способствует улучшению пропускной способности сигнала. Колпачки литых разъемов выполнены из нескользящего эластичного пластика. Внешняя изоляция провода изготовлена из ПВХ. | 1027.08 | 821.66
00-00020139 | 18-1005 | REXANT | Патч-корд U/UTP длиной 2 метра серого цвета предназначен для подключения активного и пассивного сетевого оборудования в составе структурированной кабельной системы. Позволяет подключить одно электрическое устройство к другому. Представляет собой шнур из 4 пар изолированных проводников, скрученных между собой, находящихся в общей изоляции. С двух сторон располагаются коннекторы RJ45 (8P8C), посредством которых различное оборудование соединяется между собой. Разъемы изготавливаются литыми, что обеспечивает надежное крепление провода в коннекторе. Контакты разъемов имеют напыление техническим золотом, что способствует улучшению пропускной способности сигнала. Колпачки литых разъемов выполнены из нескользящего эластичного пластика. Внешняя изоляция провода изготовлена из ПВХ. | 103.07 | 87.61
00-00020140 | 18-1006 | REXANT | Патч-корд U/UTP длиной 3 метра серого цвета предназначен для подключения активного и пассивного сетевого оборудования в составе структурированной кабельной системы. Позволяет подключить одно электрическое устройство к другому. Представляет собой шнур из 4 пар изолированных проводников, скрученных между собой, находящихся в общей изоляции. С двух сторон располагаются коннекторы RJ45 (8P8C), посредством которых различное оборудование соединяется между собой. Разъемы изготавливаются литыми, что обеспечивает надежное крепление провода в коннекторе. Контакты разъемов имеют напыление техническим золотом, что способствует улучшению пропускной способности сигнала. Колпачки литых разъемов выполнены из нескользящего эластичного пластика. Внешняя изоляция провода изготовлена из ПВХ. | 142.14 | 120.82
00-00020141 | 18-1007 | REXANT | Патч-корд U/UTP длиной 5 метров серого цвета предназначен для подключения активного и пассивного сетевого оборудования в составе структурированной кабельной системы. Позволяет подключить одно электрическое устройство к другому. Представляет собой шнур из 4 пар изолированных проводников, скрученных между собой, находящихся в общей изоляции. С двух сторон располагаются коннекторы RJ45 (8P8C), посредством которых различное оборудование соединяется между собой. Разъемы изготавливаются литыми, что обеспечивает надежное крепление провода в коннекторе. Контакты разъемов имеют напыление техническим золотом, что способствует улучшению пропускной способности сигнала. Колпачки литых разъемов выполнены из нескользящего эластичного пластика. Внешняя изоляция провода изготовлена из ПВХ. | 233.08 | 198.12
00-00020142 | 18-1008 | REXANT | Патч-корд U/UTP длиной 7 метров серого цвета предназначен для подключения активного и пассивного сетевого оборудования в составе структурированной кабельной системы. Позволяет подключить одно электрическое устройство к другому. Представляет собой шнур из 4 пар изолированных проводников, скрученных между собой, находящихся в общей изоляции. С двух сторон располагаются коннекторы RJ45 (8P8C), посредством которых различное оборудование соединяется между собой. Разъемы изготавливаются литыми, что обеспечивает надежное крепление провода в коннекторе. Контакты разъемов имеют напыление техническим золотом, что способствует улучшению пропускной способности сигнала. Колпачки литых разъемов выполнены из нескользящего эластичного пластика. Внешняя изоляция провода изготовлена из ПВХ. | 324.42 | 275.76
00-00061760 | Патч-корд UTP 5e кат. литой, серый, 0.25м (16-010) | ЭЛЕТЭК | Патч-корд UTP 5e кат. литой, серый, 0.25 м | 49.5 | 46.41
00-00025541 | Патч-корд UTP 5e кат.литой, серый, 0.5м (16-020) | ЭЛЕТЭК | Патч-корд UTP 5e кат. литой, серый, 0.5 м | 58.88 | 55.2
00-00061761 | Патч-корд UTP 5e кат. литой, серый, 1,5м (16-040) | ЭЛЕТЭК | Патч-корд UTP 5e кат. литой, серый, 1,5 м | 84.48 | 79.2
00-00025542 | Патч-корд UTP 5e кат. литой, серый, 1.0м (16-030) | ЭЛЕТЭК | Патч-корд UTP 5e кат. литой, серый, 1.0 м | 64.14 | 60.14
00-00025543 | Патч-корд UTP 5e кат. литой, серый, 2.0м (16-050) | ЭЛЕТЭК | Патч-корд UTP 5e кат. литой, серый, 2.0 м | 104.93 | 98.37
00-00087550 | Патч-корд UTP 5e кат. литой, серый, 2.0 м, LSZH | ЭЛЕТЭК | Патч-корд UTP 5e кат. литой, серый, 2.0 м, LSZH | 99.73 | 93.5
00-00025544 | Патч-корд UTP 5e кат. литой, серый, 3.0м (16-060) | ЭЛЕТЭК | Патч-корд UTP 5e кат. литой, серый, 3.0 м | 113.89 | 106.77
00-00025545 | Патч-корд UTP 5e кат. литой, серый, 5.0м (16-070) | ЭЛЕТЭК | Патч-корд UTP 5e кат. литой, серый, 5.0 м | 187.76 | 176.03
00-00055017 | 18-8001 | REXANT | Патч-корд U/UTP серого цвета предназначен для подключения активного и пассивного сетевого оборудования в составе структурированной кабельной системы. Позволяет подключить одно электрическое устройство к другому. Представляет собой шнур из 4 пар изолированных проводников, скрученных между собой, находящихся в общей изоляции. С двух сторон располагаются коннекторы RJ45 (8P8C), посредством которых различное оборудование соединяется между собой. Разъемы изготавливаются литыми, что обеспечивает надежное крепление провода в коннекторе. Контакты разъемов имеют напыление техническим золотом, что способствует улучшению пропускной способности сигнала. Полоса пропускаемых частот от 100-125 МГц, что соответствует категории 5е. Длина неэкранированного шнура составляет 0,5 метра. Оболочка LSZH – безгалогенный компаунд, который не распространяет горение, не дымится и не выделяет вредных веществ. | 86.64 | 73.64
00-00062287 | 18-8002 | REXANT | Патч-корд U/UTP серого цвета предназначен для подключения активного и пассивного сетевого оборудования в составе структурированной кабельной системы. Позволяет подключить одно электрическое устройство к другому. Представляет собой шнур из 4 пар изолированных проводников, скрученных между собой, находящихся в общей изоляции. С двух сторон располагаются коннекторы RJ45 (8P8C), посредством которых различное оборудование соединяется между собой. Разъемы изготавливаются литыми, что обеспечивает надежное крепление провода в коннекторе. Контакты разъемов имеют напыление техническим золотом, что способствует улучшению пропускной способности сигнала. Полоса пропускаемых частот от 100-125 МГц, что соответствует категории 5е. Длина неэкранированного шнура составляет 1 метр. Оболочка – безгалогенный компаунд, который не распространяет горение, не дымится и не выделяет вредных веществ. | 117.72 | 100.06
00-00062288 | 18-8004 | REXANT | Патч-корд U/UTP серого цвета предназначен для подключения активного и пассивного сетевого оборудования в составе структурированной кабельной системы. Позволяет подключить одно электрическое устройство к другому. Представляет собой шнур из 4 пар изолированных проводников, скрученных между собой, находящихся в общей изоляции. С двух сторон располагаются коннекторы RJ45 (8P8C), посредством которых различное оборудование соединяется между собой. Разъемы изготавливаются литыми, что обеспечивает надежное крепление провода в коннекторе. Контакты разъемов имеют напыление техническим золотом, что способствует улучшению пропускной способности сигнала. Полоса пропускаемых частот от 100-125 МГц, что соответствует категории 5е. Длина неэкранированного шнура составляет 1,5 метра. Оболочка – безгалогенный компаунд, который не распространяет горение, не дымится и не выделяет вредных веществ. | 131.17 | 111.49
00-00062289 | 18-8005 | REXANT | Патч-корд U/UTP серого цвета предназначен для подключения активного и пассивного сетевого оборудования в составе структурированной кабельной системы. Позволяет подключить одно электрическое устройство к другому. Представляет собой шнур из 4 пар изолированных проводников, скрученных между собой, находящихся в общей изоляции. С двух сторон располагаются коннекторы RJ45 (8P8C), посредством которых различное оборудование соединяется между собой. Разъемы изготавливаются литыми, что обеспечивает надежное крепление провода в коннекторе. Контакты разъемов имеют напыление техническим золотом, что способствует улучшению пропускной способности сигнала. Полоса пропускаемых частот от 100-125 МГц, что соответствует категории 5е. Длина неэкранированного шнура составляет 2 метра. Оболочка – безгалогенный компаунд, который не распространяет горение, не дымится и не выделяет вредных веществ. | 197.03 | 167.48
00-00062280 | 18-8006 | REXANT | Патч-корд U/UTP серого цвета предназначен для подключения активного и пассивного сетевого оборудования в составе структурированной кабельной системы. Позволяет подключить одно электрическое устройство к другому. Представляет собой шнур из 4 пар изолированных проводников, скрученных между собой, находящихся в общей изоляции. С двух сторон располагаются коннекторы RJ45 (8P8C), посредством которых различное оборудование соединяется между собой. Разъемы изготавливаются литыми, что обеспечивает надежное крепление провода в коннекторе. Контакты разъемов имеют напыление техническим золотом, что способствует улучшению пропускной способности сигнала. Полоса пропускаемых частот от 100-125 МГц, что соответствует категории 5е. Длина неэкранированного шнура составляет 3 метра. Оболочка – безгалогенный компаунд, который не распространяет горение, не дымится и не выделяет вредных веществ. | 207.49 | 176.37
00-00062290 | 18-8007 | REXANT | Патч-корд U/UTP серого цвета предназначен для подключения активного и пассивного сетевого оборудования в составе структурированной кабельной системы. Позволяет подключить одно электрическое устройство к другому. Представляет собой шнур из 4 пар изолированных проводников, скрученных между собой, находящихся в общей изоляции. С двух сторон располагаются коннекторы RJ45 (8P8C), посредством которых различное оборудование соединяется между собой. Разъемы изготавливаются литыми, что обеспечивает надежное крепление провода в коннекторе. Контакты разъемов имеют напыление техническим золотом, что способствует улучшению пропускной способности сигнала. Полоса пропускаемых частот от 100-125 МГц, что соответствует категории 5е. Длина неэкранированного шнура составляет 5 метров. Оболочка – безгалогенный компаунд, который не распространяет горение, не дымится и не выделяет вредных веществ. | 331.71 | 281.95
Патч-панели
00-00081228 | RN5PPF24 | DKC | Модульные коммутационные панели категории 5e FTP имеют в комплекте 24 модуля. Этот вид панелей удобно применять на этапе первичного строительства, при построении небольших систем в стесненных условиях, а также в существующих системах, для которых важно удобство эксплуатации. Панели могут использоваться в небольших офисах, реконструируемых бытовых помещениях, аппаратных и кроссовых зданиях класса B/C. Допустимый диаметр медных проводников 23-24 AWG. | 13470.11 | 13200.71
00-00089294 | RN5PPU24 | DKC | Модульные коммутационные панели категории 5Е UTP имеют в комплекте 24 модуля. Этот вид панелей удобно применять на этапе первичного строительства, при построении небольших систем в стесненных условиях, а также в существующих системах, для которых важно удобство эксплуатации. Панели могут использоваться в небольших офисах, реконструируемых бытовых помещениях, аппаратных и кроссовых зданиях класса B/C. Допустимый диаметр медных проводников 23-24 AWG. | 6907.92 | 6769.76
00-00089295 | RN5PPU242 | DKC | Моноблочные коммутационные панели категории 5Е UTP имеют с тыльной стороны IDC разъемы для инсталляции кабелей. Данный вид панелей удобно применять на этапе первичного строительства, когда оборудование коммутационного шкафа заранее спланировано и определены места установки стоечного оборудования. На данном этапе монтаж производится методом установки панели в шкаф, подведения кабельных жгутов и дельнейшего кроссирования. После этого производится укладка кабельных жгутов в организационные отсеки. Допустимый диаметр медных проводников 23-24 AWG. | 10926.68 | 10708.15
00-00042939 | FO-19BX-1U-D1-3xSLT-W120H32-EMP | Hyperline | Патч-панель 19” универсальная, пустой корпус, 1U, 1 выдвижной лоток (drawer 1U), 3 слота (3х1), вмещает 3 FPM панели с адаптерами или 3 CSS оптические кассеты 120х32 мм. | 35400 | 35400
00-00099682 | FO-19BX-2U-F0-6xSLT-W120H32-EMP | Hyperline | Патч-панель 19” универсальная, пустой корпус, 2U, фиксированная рама горизонтальная, 6 слотов (3х2), вмещает 6 FPM панелей с адаптерами или 6 CSS оптических кассет 120х32 мм | 40300 | 40300
00-00099683 | FO-19BX-4U-F2-12xSLT-W120H32-EMP | Hyperline | Патч-панель 19” универсальная, пустой корпус, 4U, фиксированная рама вертикальная, 12 вертикальных слотов, вмещает 12 FPM панелей с адаптерами или 12 CSS оптических кассет 120х32 мм | Уточняйте у менеджера | Уточняйте у менеджера
00-00099695 | FO-FPM-W120H32-12LC-AQ | Hyperline | Панель для FO-19BX с 12 LC адаптерами, 12 волокон, многомод OM3/OM4, 120x32 мм, адаптеры цвета аква (aqua) | Уточняйте у менеджера | Уточняйте у менеджера
00-00022373 | FO-FPM-W120H32-12LC-BL | Hyperline | Панель для FO-19BX с 12 LC адаптерами, 12 волокон, одномод OS1/OS2, 120x32 мм, адаптеры цвета синий (blue) | 9350 | 9350
00-00099694 | FO-FPM-W120H32-24LC-AQ | Hyperline | Панель для FO-19BX с 24 LC адаптерами, 24 волокна, многомод OM3/OM4, 120x32 мм, адаптеры цвета аква (aqua) | Уточняйте у менеджера | Уточняйте у менеджера
00-00022374 | FO-FPM-W120H32-24LC-BL | Hyperline | Панель для FO-19BX с 24 LC адаптерами, 24 волокон, одномод OS1/OS2, 120x32 мм, адаптеры цвета синий (blue) | 16950 | 16950
00-00099696 | FO-FPM-W120H32-6DSC-BL | Hyperline | Панель для FO-19BX с 6 SC (duplex) адаптерами, 12 волокон, одномод, 120x32 мм, адаптеры цвета синий (blue) | Уточняйте у менеджера | Уточняйте у менеджера
00-00099631 | PP2-19-24-8P8C-C6A-110D | Hyperline | Патч-панель 19", 1U, 24 порта RJ-45, неэкранированная, категория 6A, Dual IDC | 33200 | 33200
00-00089948 | PP2-19-24-8P8C-C6A-SH-110D | Hyperline | Патч-панель 19", 1U, 24 порта RJ-45 полн. экран., категория 6A, Dual IDC | 35400 | 35400
00-00099622 | PP2A-19-24S-8P8C-C5E-110 | Hyperline | Патч-панель 19", 1U, с угловыми портами, 24 порта RJ-45, категория 5e, Dual IDC | 11600 | 11600
00-00099625 | PP2A-19-24S-8P8C-C6-110 | Hyperline | Патч-панель 19", 1U, с угловыми портами, 24 порта RJ-45, категория 6, Dual IDC | 24800 | 24800
00-00038925 | PP3-19-16-8P8C-C5E-110D | Hyperline | Патч-панель 19"; 1U; 16 портов RJ-45, категория 5e, Dual IDC, ROHS, цвет черный. | 4920 | 4920
00-00099621 | PP3-19-16-8P8C-C5E-SH-110D | Hyperline | Патч-панель 19", 1U, 16 портов RJ-45 полн. экран., категория 5e, Dual IDC, ROHS, цвет черный | 9190 | 9190
00-00099624 | PP3-19-16-8P8C-C6-110D | Hyperline | Патч-панель 19", 1U, 16 портов RJ-45, категория 6, Dual IDC, ROHS, цвет черный (задний кабельный организатор в комплекте) | 6380 | 6380
00-00024150 | PP3-19-24-8P8C-C5E-110D | Hyperline | Патч-панель 19", 1U, 24 порта RJ-45, категория 5e, Dual IDC, ROHS, цвет черный | 6650 | 6650
00-00081270 | PP3-19-24-8P8C-C5E-SH-110D | Hyperline | Патч-панель 19", 1U, 24 порта RJ-45 полн. экран., категория 5e, Dual IDC, ROHS, цвет черный | 11600 | 11600
00-00032919 | PP3-19-24-8P8C-C6-110D | Hyperline | Патч-панель 19", 1U, 24 порта RJ-45, категория 6, Dual IDC, ROHS, цвет черный (задний кабельный организатор в комплекте) | 8350 | 8350
00-00099627 | PP3-19-24-8P8C-C6-SH-110D | Hyperline | Патч-панель 19", 1U, 24 порта RJ-45 полн. экран., категория 6, Dual IDC, ROHS, цвет черный | 11800 | 11800
00-00087299 | PP3-19-32-8P8C-C5E-110D | Hyperline | Патч-панель 19", 2U, 32 порта RJ-45, категория 5e, Dual IDC, ROHS, цвет черный | 9050 | 9050
00-00024151 | PP3-19-48-8P8C-C5E-110D | Hyperline | Патч-панель 19", 2U, 48 портов RJ-45, категория 5e, Dual IDC, ROHS, цвет черный | 12450 | 12450
00-00099629 | PP3-19-48-8P8C-C6-110D | Hyperline | Патч-панель 19", 2U, 48 портов RJ-45, категория 6, Dual IDC, ROHS, цвет черный (задний кабельный организатор в комплекте) | 15850 | 15850
00-00099637 | PPBL3-19-24-SH-RM | Hyperline | Модульная патч-панель 19", 24 порта, Flat Type, 1U, для экранированных и неэкранированных модулей Keystone Jack (кроме KJ1-C2, KJ2-C5e, KJ2-C6), с задним кабельным организатором (без модулей) | 4700 | 4700
00-00099634 | PPBL3-19-24S-RM | Hyperline | Модульная патч-панель 19", 24 порта, Flat Type, 1U, для модулей Keystone Jack, с задним кабельным организатором (без модулей) | 1645 | 1645
00-00099635 | PPBL4A-19-24-SH-RM | Hyperline | Модульная патч-панель 19", 24 порта, угловая, 1U, для экранированных и неэкранированных модулей Keystone Jack, со съемными панелями, с задним кабельным организатором (без модулей) | 2900 | 2900
00-00099636 | PPBL6-19-24-RM | Hyperline | Модульная патч-панель 19", 24 порта, 4 съемные панели по 6 модулей, 1U, для неэкранированных модулей, с задним кабельным организатором (без модулей) | 2820 | 2820
00-00041809 | PPBLHD-19-24S-SH-RM | Hyperline | Модульная патч-панель 19", 24 порта, Flat Type, 0.5U, для экранированных и неэкранированных модулей KJNE, с задним кабельным организатором (без модулей). | 2850 | 2850
00-00099638 | PPBLHD-19-48S-SH-RM | Hyperline | Модульная патч-панель 19", 48 портов, Flat Type, 1U, для экранированных и неэкранированных модулей Keystone Jack (кроме KJ1-C2, KJ2-C5e, KJ2-C6, KJ2-C6A), с задним кабельным организатором (без модулей) | 8740 | 8740
00-00020529 | PPHD-19-24-8P8C-C5E-110D | Hyperline | Патч-панель высокой плотности 19", 0.5U, 24 порта RJ-45, категория 5E, Dual IDC | 9110 | 9110
00-00099623 | PPHD-19-24-8P8C-C5E-SH-110D | Hyperline | Патч-панель высокой плотности 19", 0.5U, 24 порта RJ-45, категория 5E, Dual IDC, экранированная | 12650 | 12650
00-00099626 | PPHD-19-24-8P8C-C6-110D | Hyperline | Патч-панель высокой плотности 19", 0.5U, 24 порта RJ-45, категория 6, Dual IDC | 21900 | 21900
00-00099628 | PPHD-19-24-8P8C-C6-SH-110D | Hyperline | Патч-панель высокой плотности 19", 0.5U, 24 порта RJ-45, категория 6, Dual IDC, экранированная | 28400 | 28400
03-00011308 | PPHD-19-48-8P8C-C5e-110D | Hyperline | Патч-панель высокой плотности 19", 1U, 48 портов RJ-45, категория 5e, Dual IDC | 15600 | 15600
00-00081340 | PPHD-19-48-8P8C-C5E-SH-110D | Hyperline | Патч-панель высокой плотности 19", 1U, 48 портов RJ-45, полный экран, категория 5E, Dual IDC | 36600 | 36600
00-00031696 | PPHD-19-48-8P8C-C6-110D | Hyperline | Патч-панель высокой плотности 19", 1U, 48 портов RJ-45, неэкранированная, категория 6A, Dual IDC | 37300 | 37300
00-00099630 | PPHD-19-48-8P8C-C6-SH-110D | Hyperline | Патч-панель высокой плотности 19", 1U, 48 портов RJ-45, полный экран, категория 6, Dual IDC | 63300 | 63300
00-00099632 | PPHD-19-48-8P8C-C6A-110D | Hyperline | Патч-панель высокой плотности 19", 1U, 48 портов RJ-45, неэкранированная, категория 6A, Dual IDC | 73600 | 73600
00-00099633 | PPHD-19-48-8P8C-C6A-SH-110D | Hyperline | Патч-панель высокой плотности 19", 1U, 48 портов RJ-45, полный экран, категория 6A, Dual IDC | 80600 | 80600
00-00099757 | PPTR-19-4CU-RNG-STL | Hyperline | Патч-панель 19" для претерминированных медных и оптических кассет, 4 слота под кассеты, 1U, с 5 пластиковыми кольцами для горизонтальной прокладки кабеля | 9350 | 9350
00-00099758 | PPTR-19-4CU-STL | Hyperline | Патч-панель 19" для претерминированных медных и оптических кассет, 4 слота под кассеты, 1U | 9040 | 9040
00-00099759 | PPTR-19-8CU-RNG-STL | Hyperline | Патч-панель 19" для претерминированных медных и оптических кассет, 8 слотов под кассеты, 1U, с 5 пластиковыми кольцами для горизонтальной прокладки кабеля | 10450 | 10450
00-00099760 | PPTR-19-8CU-STL | Hyperline | Патч-панель 19" для претерминированных медных и оптических кассет, 8 слотов под кассеты, 1U | 8780 | 8780
00-00099769 | PPTR-CSS-BLANK-PL-BK | Hyperline | Панель-заглушка для патч-панелей PPTR, 1 слот, пластиковая, цвет черный | 239 | 239
00-00032920 | PPW-12-8P8C-C5e | Hyperline | Патч-панель настенная, 12 портов RJ-45(8P8C), категория 5е, с подставкой | 3870 | 3870
00-00099620 | PPWBL-12 | Hyperline | Модульная настенная патч-панель на 12 портов, для модулей Keystone Jack, с подставкой | 2800 | 2800
00-00055489 | Коммутационная панель (EC-URP-24-SD2) | NETLAN | Патч-панель предназначена для монтажа в шкаф или стойку 19" и имеет 24 порта RJ45/8P8C категории 5е. Патч-панель выполнена в классическом черном цвете, имеет универсальные контакты 110/KRONE с цветовой маркировкой по стандарту T568A/B с тыльной стороны. Для удобства администрирования все порты пронумерованы, а также на патч-панелях имеются дополнительные маркировочные площадки. | 2998 | 2998
00-00101391 | Коммутационная панель (EC-URP-24-UE2) | NETLAN | Патч-панель предназначена для монтажа в шкаф или стойку 19", и имеет 24 порта RJ45/8P8C категории 6. Патч-панель выполнена в классическом черном цвете имеет универсальные контакты 110/KRONE с цветовой маркировкой по стандарту T568A/B с тыльной стороны. Для удобства администрирования, все порты пронумерованы, а также на патч-панелях имеются дополнительные маркировочные площадки. | 1705 | 1705
00-00030390 | Коммутационная панель (EC-URP-48-UD2) | NETLAN | Патч-панель предназначена для монтажа в шкаф или стойку 19", и имеет 48 портов RJ45/8P8C категории 5е. Патч-панель выполнена в классическом черном цвете, имеет универсальные контакты 110/KRONE с цветовой маркировкой по стандарту T568A/B с тыльной стороны. Для удобства администрирования все порты пронумерованы, а также на патч-панелях имеются дополнительные маркировочные площадки. | 2824 | 2824
00-00030494 | Коммутационная панель (EC-UWP-12-UD2) | NETLAN | Патч-панель предназначена для настенного монтажа без дополнительных кронштейнов, имеет 12 портов RJ45/8P8C категории 5е. Площадка для настенного монтажа съемная, что позволяет легко демонтировать панель, не откручивая ее от стены. Патч-панель выполнена в классическом черном цвете имеет универсальные контакты 110/KRONE с цветовой маркировкой по стандарту T568A/B с тыльной стороны. Для удобства администрирования, все порты пронумерованы, а также на патч-панелях имеются дополнительные маркировочные площадки. | 969 | 969
00-00072875 | Коммутационная панель (UEC-URP-24-UD2) | NETLAN | Патч-панель предназначена для монтажа в шкаф или стойку 19", и имеет 24 порта RJ45/8P8C категории 5е. Патч-панель выполнена в классическом черном цвете и имеет контакты 110 типа (допускается заделки и инструментом типа KRONE). Цветовая маркировка с тыльной стороны панели выполнена по стандарту T568A/B. Для удобства администрирования, все порты пронумерованы, а также имеются крепления для дополнительных маркировочных этикеток. | 1074 | 1074
00-00030140 | Коммутационная панель (NMC-RP24-BLANK-1U-MT) | NIKOMAX | Коммутационные панели (патч-панели) предназначены для монтажа кабелей в различных подсистемах СКС и подключения отдельных составляющих сети друг к другу при помощи коммутационных шнуров. Наборная коммутационная панель NMC-RP24-BLANK-1U-MT имеет стандартную высоту 1U и 24 гнезда под модули формата Keystone. Модульная конструкция чрезвычайно удобна при монтаже и, при необходимости, позволяет гибко сочетать разъемы разных типов и категорий на одном конструктиве. При необходимости, модуль можно легко извлечь и переставить в другой порт или панель, либо переобжать другим кабелем. Все порты панели пронумерованы, также имеются дополнительные маркировочные площадки. Патч-панель выполнена из 1,5 мм стали и подходит как для экранированных, так и неэкранированных модулей. Для лучшего экранирования от электромагнитных помех и улучшения связи с неокрашенными направляющими шкафа, стальной корпус панели гальванизирован никелем. В комплекты патч-панелей входят удобные съемные органайзеры для разводки | 3571 | 3571
00-00029357 | Коммутационная панель (NMC-RP24SD2-1U-MT) | NIKOMAX | Коммутационные панели (патч-панели) предназначены для монтажа кабелей в различных подсистемах СКС и подключения отдельных составляющих сети друг к другу при помощи коммутационных шнуров. Патч-панели NIKOMAX NMC- NMC-RP24SD2-1U-MT (кат.5е) выполнены в стальных, полностью экранированных корпусах и предназначены для монтажа в 19” шкафы или стойки. Панели имеют стандартную высоту в 1U и вмещают по 24 порта RJ45/8P8C. Универсальные IDC контакты 110/KRONE расположены с тыльной стороны панелей, на горизонтальной подложке. Разводка кабелей на патч-панелях производится по двум стандартам: T568 А и B. Экраны кабелей попарно заземляются на винтовые клеммы. Предусмотрен 9-й заземляющий IDC-контакт – специально под дренажный проводник кабеля. С обеих сторон печатных плат имеются общие шины заземления. Для лучшего экранирования от электромагнитных помех и улучшения связи с неокрашенными направляющими шкафа, стальные корпуса панелей гальванизированы никелем. Предусмотрен встроенный органайзер для над | 9849 | 9849
00-00058100 | Коммутационная панель (NMC-RP24SD2-HU-MT) | NIKOMAX | Коммутационные панели (патч-панели) предназначены для монтажа кабелей в различных подсистемах СКС и подключения отдельных составляющих сети друг к другу при помощи коммутационных шнуров. Панели высокой плотности NMC-RP24SD2-HU-MT (кат.5е) выполнены в стальных, полностью экранированных корпусах и предназначены для монтажа в 19” шкафы или стойки. Данные панели вмещают по 24 порта RJ45/8P8C при высоте всего 0,5U. Такое решение идеально, когда необходимо обеспечить высокую плотность портов (например, в дата-центрах) или для расширения сети в ограниченном пространстве шкафа. Универсальные IDC контакты 110/KRONE расположены с тыльной стороны панелей, на горизонтальной подложке. Разводка кабелей на патч-панелях производится по двум стандартам: T568 А и B. Экраны кабелей попарно заземляются на винтовые клеммы. Предусмотрен 9-й заземляющий IDC-контакт – специально под дренажный проводник кабеля. С обеих сторон печатных плат имеются общие шины заземления. Для лучшего экранирования от электромагн | 11114 | 11114
00-00032963 | Коммутационная панель (NMC-RP24SE2-1U-MT) | NIKOMAX | Коммутационные панели (патч-панели) предназначены для монтажа кабелей в различных подсистемах СКС и подключения отдельных составляющих сети друг к другу при помощи коммутационных шнуров. Патч-панели NIKOMAX NMC-RP24SE2-1U-MT (кат.6) выполнены в стальных, полностью экранированных корпусах и предназначены для монтажа в 19” шкафы или стойки. Панели имеют стандартную высоту в 1U и вмещают по 24 порта RJ45/8P8C. Универсальные IDC контакты 110/KRONE расположены с тыльной стороны панелей, на горизонтальной подложке. Разводка кабелей на патч-панелях производится по двум стандартам: T568 А и B. Экраны кабелей попарно заземляются на винтовые клеммы. Предусмотрен 9-й заземляющий IDC-контакт – специально под дренажный проводник кабеля. С обеих сторон печатных плат имеются общие шины заземления. Для лучшего экранирования от электромагнитных помех и улучшения связи с неокрашенными направляющими шкафа, стальные корпуса панелей гальванизированы никелем. Предусмотрен встроенный органайзер для надежного | 11486 | 11486
00-00031697 | Коммутационная панель (NMC-RP24SE2-HU-MT) | NIKOMAX | Коммутационные панели (патч-панели) предназначены для монтажа кабелей в различных подсистемах СКС и подключения отдельных составляющих сети друг к другу при помощи коммутационных шнуров. Панели высокой плотности NMC-RP24SE2-HU-MT (кат.6) выполнены в стальных, полностью экранированных корпусах и предназначены для монтажа в 19” шкафы или стойки. Данные панели вмещают по 24 порта RJ45/8P8C при высоте всего 0,5U. Такое решение идеально, когда необходимо обеспечить высокую плотность портов (например, в дата-центрах) или для расширения сети в ограниченном пространстве шкафа. Универсальные IDC контакты 110/KRONE расположены с тыльной стороны панелей, на горизонтальной подложке. Разводка кабелей на патч-панелях производится по двум стандартам: T568 А и B. Экраны кабелей попарно заземляются на винтовые клеммы. Предусмотрен 9-й заземляющий IDC-контакт – специально под дренажный проводник кабеля. С обеих сторон печатных плат имеются общие шины заземления. Для лучшего экранирования от электромагни | 11483 | 11483
03-00008011 | Коммутационная панель (NMC-RP24UD2-1U-BK) | NIKOMAX | Коммутационные панели (патч-панели) предназначены для монтажа кабелей в различных подсистемах СКС и подключения отдельных составляющих сети друг к другу при помощи коммутационных шнуров. Неэкранированные патч-панели NIKOMAX выполнены в черном цвете и предназначены для монтажа в 19” шкаф или стойку. Панели NMC-RP24UD2-1U-BK (кат.5е) имеют стандартную высоту в 1U и вмещает 24 порта RJ45/8P8C. С тыльной стороны патч-панелей размещены контакты 110 типа с цветной маркировкой по двум стандартам: T568 А и B. Особый дизайн контактов также позволяет использовать для заделки кабелей ножи типа KRONE. Для удобства администрирования все порты пронумерованы, а также имеются дополнительные площадки для маркировки. В комплекты патч-панелей входят удобные съемные органайзеры для разводки входящих кабелей. | 5415 | 5415
00-00020757 | Коммутационная панель (NMC-RP24UD2-HU-BK) | NIKOMAX | Коммутационные панели (патч-панели) предназначены для монтажа кабелей в различных подсистемах СКС и подключения отдельных составляющих сети друг к другу при помощи коммутационных шнуров. Панели высокой плотности NMC-RP24UD2-HU-BK (кат.5е) выполнены в неэкранированных корпусах и предназначены для монтажа в 19” шкафы или стойки. Данные панели вмещают по 24 порта RJ45/8P8C при высоте всего 0,5U. Такое решение идеально, когда необходимо обеспечить высокую плотность портов (например, в дата-центрах) или для расширения сети в ограниченном пространстве шкафа. Универсальные IDC контакты 110/KRONE расположены с тыльной стороны панелей, на горизонтальной подложке. Разводка кабелей на патч-панелях производится по двум стандартам: T568 А и B. Предусмотрен встроенный органайзер для надежного закрепления кабелей. | 6348 | 6348
00-00044550 | Коммутационная панель (NMC-RP24UE2-1U-BK) | NIKOMAX | Коммутационные панели (патч-панели) предназначены для монтажа кабелей в различных подсистемах СКС и подключения отдельных составляющих сети друг к другу при помощи коммутационных шнуров. Неэкранированные патч-панели NIKOMAX выполнены в черном цвете и предназначены для монтажа в 19” шкаф или стойку. Панели NMC-RP24UE2-1U-BK (кат.6) имеют стандартную высоту в 1U и вмещает 24 порта RJ45/8P8C. С тыльной стороны патч-панелей размещены контакты 110 типа с цветной маркировкой по двум стандартам: T568 А и B. Особый дизайн контактов также позволяет использовать для заделки кабелей ножи типа KRONE. Для удобства администрирования все порты пронумерованы, а также имеются дополнительные площадки для маркировки. В комплекты патч-панелей входят удобные съемные органайзеры для разводки входящих кабелей. | 9669 | 9669
00-00025101 | Коммутационная панель (NMC-RP24UE2-HU-BK) | NIKOMAX | Коммутационные панели (патч-панели) предназначены для монтажа кабелей в различных подсистемах СКС и подключения отдельных составляющих сети друг к другу при помощи коммутационных шнуров. Панели высокой плотности NMC-RP24UE2-HU-BK (кат.6) выполнены в неэкранированных корпусах и предназначены для монтажа в 19” шкафы или стойки. Данные панели вмещают по 24 порта RJ45/8P8C при высоте всего 0,5U. Такое решение идеально, когда необходимо обеспечить высокую плотность портов (например, в дата-центрах) или для расширения сети в ограниченном пространстве шкафа. Универсальные IDC контакты 110/KRONE расположены с тыльной стороны панелей, на горизонтальной подложке. Разводка кабелей на патч-панелях производится по двум стандартам: T568 А и B. Предусмотрен встроенный органайзер для надежного закрепления кабелей. | 11114 | 11114
00-00068416 | Коммутационная панель (NMC-RP48UD2-1U-BK) | NIKOMAX | Коммутационные панели (патч-панели) предназначены для разделки в них кабелей различных подсистем СКС и подключения отдельных составляющих сети друг к другу коммутационными шнурами. Патч-панель высокой плотности NMC-RP48UD2-1U-BK выполнена в неэкранированном корпусе и предназначена для монтажа в 19" шкафы или стойки. Данная панель вмещает 48 портов RJ45/8P8C при высоте в 1U. Такое решение идеально, когда необходимо обеспечить высокую плотность портов (например, в дата-центрах) или для расширения сети в ограниченном пространстве шкафа. С тыльной стороны патч-панелей размещены контакты 110 типа с цветной маркировкой по двум стандартам: T568А и T568B. Особый дизайн контактов также позволяет использовать для заделки кабелей ножи типа KRONE. Для удобства администрирования все порты пронумерованы, а также имеются дополнительные площадки для маркировки. Для защиты кабельных соединений и IDC контактов в комплект входят защитные крышки. Предусмотрен съемный органайзер для надежного закрепления к | 10834 | 10834
03-00008172 | Коммутационная панель (NMC-RP48UD2-2U-BK) | NIKOMAX | Коммутационные панели (патч-панели) предназначены для монтажа кабелей в различных подсистемах СКС и подключения отдельных составляющих сети друг к другу при помощи коммутационных шнуров. Неэкранированные патч-панели NIKOMAX выполнены в черном цвете и предназначены для монтажа в 19” шкаф или стойку. Панели NMC-RP48UD2-2U-BK (кат.5е) при высоте в 2U и вмещает 48 портов RJ45/8P8C. С тыльной стороны патч-панелей размещены контакты 110 типа с цветной маркировкой по двум стандартам: T568 А и B. Особый дизайн контактов также позволяет использовать для заделки кабелей ножи типа KRONE. Для удобства администрирования все порты пронумерованы, а также имеются дополнительные площадки для маркировки. В комплекты патч-панелей входят удобные съемные органайзеры для разводки входящих кабелей. | 10477 | 10477
00-00082933 | Коммутационная панель (NMC-RP48UE2-2U-BK) | NIKOMAX | Коммутационные панели (патч-панели) предназначены для монтажа кабелей в различных подсистемах СКС и подключения отдельных составляющих сети друг к другу при помощи коммутационных шнуров. Неэкранированные патч-панели NIKOMAX выполнены в черном цвете и предназначены для монтажа в 19” шкаф или стойку. Панели NMC-RP48UE2-2U-BK имеют стандартную высоту в 2U и вмещает 48 портов RJ45/8P8C. С тыльной стороны патч-панелей размещены контакты 110 типа с цветной маркировкой по двум стандартам: T568 А и B. Особый дизайн контактов также позволяет использовать для заделки кабелей ножи типа KRONE. Для удобства администрирования все порты пронумерованы, а также имеются дополнительные площадки для маркировки. В комплекты патч-панелей входят удобные съемные органайзеры для разводки входящих кабелей. | 18708 | 18708
00-00046810 | Коммутационная панель (NMC-WP06UD2-GY) | NIKOMAX | Коммутационные панели (патч-панели) предназначены для монтажа кабелей различных подсистем СКС и подключения отдельных составляющих сети друг к другу при помощи коммутационных шнуров. Корпуса настенных панелей NIKOMAX NMC-WP06UD2-GY состоят из двух частей: основания, которое монтируется на стену, и фронтальной части с IDC контактами и разъемами. Такая конструкция позволяет быстро и удобно производить монтаж кабеля перед установкой панели на стену. Панели выполнены из прочного, качественного пластика, в практичном сером цвете. Каждая вмещает по 6 портов RJ45/8P8C категории 5e . IDC контакты 110 типа с цветной маркировкой по двум стандартам: T568 А и B. Патч-панели совместимы с инструментом NMC-315DR для одновременной заделки нескольких витых пар, что также позволяет заметно ускорить их монтаж. Для удобства администрирования все порты пронумерованы, а также имеются дополнительные площадки для маркировки | 1613 | 1613
00-00103054 | WR-PL-12-C5E-WL-D | WRLine | Коммутационная панель (патч-панель) WRline с подставкой для настенного крепления служит для терминирования кабелей СКС или других систем связи. Рассчитана на 12 портов RJ-45, соответствует категории 5e. Порты пронумерованы с фронтальной стороны, также есть специальные поля для маркировки. На тыльной стороне панели находятся контакты Dual IDC с цифровой нумерацией и цветной маркировкой по стандартам T568 А и B. Для заделки проводников можно использовать ножи типов 110 и Krone. | 1485 | 1485
00-00103055 | WR-PL-24-C5E-D | WRLine | Коммутационная панель (патч-панель) WRline категории 5е на 24 порта предназначены для установки в 19’’ телекоммуникационные шкафы и стойки и служит для терминирования кабелей СКС или других систем связи. Для крепления на профиль предусмотрены отверстия с обеих сторон. Порты имеют нумерацию с фронтальной стороны, а также специальные поля для маркировки. На тыльной стороне панели находятся контакты Dual IDC с цифровой нумерацией и цветной маркировкой по стандартам T568 А и B. Для заделки проводников можно использовать ножи типов 110 и Krone. Лезвия контактов в патч-панели ориентированы под углом 45°, что обеспечивает надежное соединение с проводником. Для облегчения монтажа и укладки кабелей в комплект поставки входит съемный задний организатор. | 2400 | 2400
00-00103056 | WR-PL-24-C5E-SH-D | WRLine | Полностью экранированная коммутационная панель (патч-панель) WRline категории 5е на 24 порта предназначена для установки в 19’’ телекоммуникационные шкафы и стойки и служит для терминирования кабелей СКС или других систем связи. В сочетании с экранированными кабелями такая панель позволяет защитить каналы связи от возможных электромагнитных помех. Выполнена в металлическом корпусе с быстросъемной крышкой. Порты пронумерованы с фронтальной стороны, также есть специальные поля для маркировки. На тыльной стороне панели находятся контакты Dual IDC с цифровой нумерацией и цветной маркировкой по стандартам T568 А и B. Для заделки проводников можно использовать ножи типов 110 и Krone. Для облегчения монтажа и укладки кабелей в комплект поставки входит съемный задний организатор. | 5210 | 5210
00-00103057 | WR-PL-48-C5E-D | WRLine | Коммутационная панель (патч-панель) WRline категории 5е на 48 портов предназначены для установки в 19’’ телекоммуникационные шкафы и стойки и служит для терминирования кабелей СКС или других систем связи. Для крепления на профиль предусмотрены отверстия с обеих сторон. Порты имеют нумерацию с фронтальной стороны, а также специальные поля для маркировки. На тыльной стороне панели находятся контакты Dual IDC с цифровой нумерацией и цветной маркировкой по стандартам T568 А и B. Для заделки проводников можно использовать ножи типов 110 и Krone. Лезвия контактов в патч-панели ориентированы под углом 45°, что обеспечивает надежное соединение с проводником. Для облегчения монтажа и укладки кабелей в комплект поставки входит съемный задний организатор. | 5100 | 5100
00-00062299 | 04-0025 | REXANT | Патч-панель, она же коммутационная панель представляет собой панель с 12 гнездами RJ-45, расположенными на лицевой стороне панели, и контактами, предназначенными для фиксированного соединения с кабелями, на тыльной стороне. Самая распространенная в телекоммуникациях патч-панель – это фиксированная коммутационная панель для стандартных информационных шкафов 10'', содержащая 12 гнезд. Патч-Панель 10" 12 гнезд Cаt.5e Dual IDC выполнена с однотипными разъемами – неэкранированными RJ-45 разъемами для кабелей категории 5е. Для фиксированного соединения с кабелями используются IDC-разъемы. Патч-панель 10" 12 гнезд Cаt.5e Dual IDC монтируется в стойку 10''. Использование патч-панелей поможет организовать пространство внутри информационных шкафов и упорядочить кабельную разводку. | 1554.68 | 1228.2
00-00055018 | 04-0021 | REXANT | Патч-панель (коммутационная панель) CAT 5e используется при построении структурированных кабельных сетей. Служит для быстрой и удобной коммутации кабелей между активным сетевым оборудованием и рабочими местами (станционной и абонентской частями). Позволяет организовать пространство внутри информационных шкафов и упорядочить кабельную разводку. На лицевой стороне расположены 24 неэкранированных порта RJ-45. На тыльной стороне находятся IDC-коннекторы, предназначенные для фиксированного соединения с кабелями. Все разъемы пронумерованы, предусмотрена цветовая и цифровая индикация. Патч-панель монтируется в стойку 19''. | 2697.46 | 2077.04
00-00062297 | 04-0022 | REXANT | Патч-панель (коммутационная панель) CAT 5e используется при построении структурированных кабельных сетей. Служит для быстрой и удобной коммутации кабелей между активным сетевым оборудованием и рабочими местами (станционной и абонентской частями). Позволяет организовать пространство внутри информационных шкафов и упорядочить кабельную разводку. На лицевой стороне расположены 48 неэкранированных портов RJ-45. На тыльной стороне находятся IDC-коннекторы, предназначенные для фиксированного соединения с кабелями. Все разъемы пронумерованы, предусмотрена цветовая и цифровая индикация. Патч-панель монтируется в стойку 19''. | 5195.04 | 3792.38
00-00062298 | 04-0020 | REXANT | Патч-панель (коммутационная панель) CAT 5e используется при построении структурированных кабельных сетей. Служит для быстрой и удобной коммутации кабелей между активным сетевым оборудованием и рабочими местами (станционной и абонентской частями). Позволяет организовать пространство внутри информационных шкафов и упорядочить кабельную разводку. Монтируется на стену. На передней стороне расположены 12 неэкранированных портов RJ-45. На тыльной стороне находятся IDC-коннекторы, предназначенные для фиксированного соединения с кабелями. Все разъемы пронумерованы, предусмотрена цветовая и цифровая индикация. | 1675.83 | 1323.91
00-00076219 | 003-100007 | RIPO | Патч-панель предназначена для разделки на них кабелей различных подсистем СКС и подключения отдельных составляющих сети друг к другу коммутационными шнурами (патч-кордами). | Уточняйте у менеджера | Уточняйте у менеджера
00-00076220 | 003-100006 | RIPO | Патч-панель предназначена для разделки на них кабелей различных подсистем СКС и подключения отдельных составляющих сети друг к другу коммутационными шнурами (патч-кордами). | Уточняйте у менеджера | Уточняйте у менеджера
00-00076215 | 003-100036 | RIPO | Патч-панель предназначена для разделки на них кабелей различных подсистем СКС и подключения отдельных составляющих сети друг к другу коммутационными шнурами (патч-кордами). | Уточняйте у менеджера | Уточняйте у менеджера
00-00076216 | 003-100037 | RIPO | Патч-панель предназначена для разделки на них кабелей различных подсистем СКС и подключения отдельных составляющих сети друг к другу коммутационными шнурами (патч-кордами). | Уточняйте у менеджера | Уточняйте у менеджера
00-00076221 | 003-100042 | RIPO | Патч-панель предназначена для разделки на них кабелей различных подсистем СКС и подключения отдельных составляющих сети друг к другу коммутационными шнурами (патч-кордами). | Уточняйте у менеджера | Уточняйте у менеджера
00-00076217 | 003-100035 | RIPO | Патч-панель предназначена для разделки на них кабелей различных подсистем СКС и подключения отдельных составляющих сети друг к другу коммутационными шнурами (патч-кордами). | Уточняйте у менеджера | Уточняйте у менеджера
00-00076218 | 003-100040 | RIPO | Патч-панель предназначена для разделки на них кабелей различных подсистем СКС и подключения отдельных составляющих сети друг к другу коммутационными шнурами (патч-кордами). | Уточняйте у менеджера | Уточняйте у менеджера
00-00076224 | 003-100038 | RIPO | Патч-панель предназначена для разделки на них кабелей различных подсистем СКС и подключения отдельных составляющих сети друг к другу коммутационными шнурами (патч-кордами). | Уточняйте у менеджера | Уточняйте у менеджера
00-00076222 | 003-100039 | RIPO | Патч-панель предназначена для разделки на них кабелей различных подсистем СКС и подключения отдельных составляющих сети друг к другу коммутационными шнурами (патч-кордами). | Уточняйте у менеджера | Уточняйте у менеджера
00-00076223 | 003-100010 | RIPO | Патч-панель предназначена для разделки на них кабелей различных подсистем СКС и подключения отдельных составляющих сети друг к другу коммутационными шнурами (патч-кордами). | Уточняйте у менеджера | Уточняйте у менеджера
00-00058484 | ПТ-8-10 | ЦМО | Патч-панель 10" для 8 разъемов RJ-45, keystone | 490 | 490
Переходники
00-00124768 | DEM-CB300S/D1A | D-Link | Кабель твинаксиальный 10G Base-X SFP+, длина 3 м для прямого подключения сетевого оборудования. | Уточняйте у менеджера | Уточняйте у менеджера
00-00099755 | FP-IE-DIN-KJ-1-GY | Hyperline | Крепление для Keystone Jack на DIN-рейку в распределительные щиты для промышленных решений, без боковых крышек, ширина 18 мм | 384 | 384
00-00099756 | FP-IE-DIN-KJ-1A-GY | Hyperline | Крепление для Keystone Jack на DIN-рейку в распределительные щиты для промышленных решений, с 2-мя боковыми крышками, ширина 21 мм | 484 | 484
00-00100227 | KJ-IE-8P8C-C5e-180-BK | Hyperline | Промышленный модуль Keystone Jack RJ-45 (8P8C), IP67, категория 5e, с защитной крышкой, черный | 1475 | 1475
00-00100228 | KJ-IE-8P8C-C5e-180-SH-F-BK | Hyperline | Промышленный модуль Keystone Jack RJ-45 (8P8C), IP67, категория 5e, с защитной крышкой, черный, экранированный (SH) | 1990 | 1990
00-00100229 | KJ-IE-8P8C-C6-180-BK | Hyperline | Промышленный модуль Keystone Jack RJ-45 (8P8C), IP67, категория 6, с защитной крышкой, черный | 1760 | 1760
00-00100230 | KJ-IE-8P8C-C6-180-SH-F-BK | Hyperline | Промышленный модуль Keystone Jack RJ-45 (8P8C), IP67, категория 6, с защитной крышкой, черный, экранированный (SH) | 2130 | 2130
00-00099108 | KJ1-BL-WH | Hyperline | Вставка-заглушка формата Keystone Jack, белая | 21.6 | 21.6
00-00099086 | KJ1-BNC-D-WH | Hyperline | Вставка формата Keystone Jack с проходным адаптером BNC, D type, ROHS, белая | 293 | 293
00-00099087 | KJ1-BP/BK-HG-WH | Hyperline | Вставка формата Keystone Jack с коннектором Binding Post (черный), Hex. type, gold plated, ROHS, белая | 406 | 406
00-00099088 | KJ1-BP/RD-HG-WH | Hyperline | Вставка формата Keystone Jack с коннектором Binding Post (красный), Hex. type, gold plated, ROHS, белая | 406 | 406
00-00099089 | KJ1-COAX-WH | Hyperline | Вставка формата Keystone Jack для коаксиальных разъемов, ROHS, белая | 24.9 | 24.9
00-00099090 | KJ1-FCON-3G-N-WH | Hyperline | Вставка формата Keystone Jack с проходным адаптером F-типа, nickel plated, 3ГГц, ROHS, белая | 206 | 206
00-00099091 | KJ1-FCON-G-WH | Hyperline | Вставка формата Keystone Jack с проходным адаптером F-типа, gold plated, ROHS, белая | 229 | 229
00-00099092 | KJ1-FCON-N-WH | Hyperline | Вставка формата Keystone Jack с проходным адаптером F-типа, nickel plated, ROHS, белая | 159 | 159
00-00099093 | KJ1-HDMI-AL18-WH | Hyperline | Вставка формата Keystone Jack с проходным адаптером HDMI 2.0 (Type A), long body (29.7 мм), ROHS, белая | 1170 | 1170
00-00099094 | KJ1-HDMI-AS18-WH | Hyperline | Вставка формата Keystone Jack с проходным адаптером HDMI 2.0 (Type A), short body (18.2 мм), ROHS, белая | 1240 | 1240
00-00099095 | KJ1-HDMI-AV18-BK | Hyperline | Вставка формата Keystone Jack с проходным адаптером HDMI 2.0 (Type A), 90 градусов, ROHS, черная | 1240 | 1240
00-00099096 | KJ1-HDMI-AV18-WH | Hyperline | Вставка формата Keystone Jack с проходным адаптером HDMI 2.0 (Type A), 90 градусов, ROHS, белая | 1240 | 1240
00-00099085 | KJ1-SC/DLC-WH | Hyperline | Вставка формата Keystone Jack, для проходного адаптера SC или dLC | 30.3 | 30.3
00-00099097 | KJ1-USB-A-B2-BK | Hyperline | Вставка формата Keystone Jack с проходным адаптером USB 2.0 (Type A-B), ROHS, черная | 659 | 659
00-00099098 | KJ1-USB-A-B2-WH | Hyperline | Вставка формата Keystone Jack с проходным адаптером USB 2.0 (Type A-B), ROHS, белая | 659 | 659
00-00099099 | KJ1-USB-A2-BK | Hyperline | Вставка формата Keystone Jack с проходным адаптером USB 2.0 (Type A), ROHS, черная | 613 | 613
00-00099100 | KJ1-USB-A2-SCRW-BK | Hyperline | Вставка формата Keystone Jack USB 2.0 (Type A) под винт, ROHS, черная | 1070 | 1070
00-00099101 | KJ1-USB-A2-SCRW-WH | Hyperline | Вставка формата Keystone Jack USB 2.0 (Type A) под винт, ROHS, белая | 1070 | 1070
00-00099102 | KJ1-USB-A2-WH | Hyperline | Вставка формата Keystone Jack с проходным адаптером USB 2.0 (Type A), ROHS, белая | 613 | 613
00-00099103 | KJ1-USB-A3-WH | Hyperline | Вставка формата Keystone Jack с проходным адаптером USB 3.0 (Type A), ROHS, белая | 1390 | 1390
00-00099104 | KJ1-USB-B2-BK | Hyperline | Вставка формата Keystone Jack с проходным адаптером USB 2.0 (Type B), ROHS, черная | 690 | 690
00-00099105 | KJ1-USB-VA2-BK | Hyperline | Вставка формата Keystone Jack с проходным адаптером USB 2.0 (Type A), 90 градусов, ROHS, черная | 946 | 946
00-00099106 | KJ1-USB-VA3-BK | Hyperline | Вставка формата Keystone Jack с проходным адаптером USB 3.0 (Type A), 90 градусов, ROHS, черная | 1505 | 1505
00-00099107 | KJ1-USB-VA3-WH | Hyperline | Вставка формата Keystone Jack с проходным адаптером USB 3.0 (Type A), 90 градусов, ROHS, белая | 1505 | 1505
00-00099031 | KJ8-8P8C-C5e-180-BK | Hyperline | Вставка Keystone Jack RJ-45(8P8C), категория 5e, тип 180 градусов, черная | 145 | 145
00-00099032 | KJ8-8P8C-C5e-180-BL | Hyperline | Вставка Keystone Jack RJ-45(8P8C), категория 5e, тип 180 градусов, синяя | 145 | 145
00-00099033 | KJ8-8P8C-C5e-180-GN | Hyperline | Вставка Keystone Jack RJ-45(8P8C), категория 5e, тип 180 градусов, зеленая | 145 | 145
00-00099034 | KJ8-8P8C-C5e-180-GY | Hyperline | Вставка Keystone Jack RJ-45(8P8C), категория 5e, тип 180 градусов, серая | Уточняйте у менеджера | Уточняйте у менеджера
00-00099035 | KJ8-8P8C-C5e-180-OR | Hyperline | Вставка Keystone Jack RJ-45(8P8C), категория 5e, тип 180 градусов, оранжевая | 145 | 145
00-00099036 | KJ8-8P8C-C5e-180-RD | Hyperline | Вставка Keystone Jack RJ-45(8P8C), категория 5e, тип 180 градусов, красная | 145 | 145
00-00054335 | KJ8-8P8C-C5e-180-TLS-SH-F-WH | Hyperline | Вставка Keystone Jack RJ-45(8P8C), категория 5e, экранированная, тип 180 градусов, Toolless, белая. | 385 | 385
00-00099021 | KJ8-8P8C-C5e-180-TLS-WH | Hyperline | Вставка Keystone Jack RJ-45(8P8C), категория 5e, тип 180 градусов, Toolless, белая | 145 | 145
00-00099037 | KJ8-8P8C-C5e-180-WH | Hyperline | Вставка Keystone Jack RJ-45(8P8C), категория 5e, тип 180 градусов, белая | 145 | 145
00-00099043 | KJ8-8P8C-C6-180-BK | Hyperline | Вставка Keystone Jack RJ-45(8P8C), категория 6, тип 180 градусов, черная | 205 | 205
00-00099044 | KJ8-8P8C-C6-180-BL | Hyperline | Вставка Keystone Jack RJ-45(8P8C), категория 6, тип 180 градусов, синяя | 205 | 205
00-00099045 | KJ8-8P8C-C6-180-GN | Hyperline | Вставка Keystone Jack RJ-45(8P8C), категория 6, тип 180 градусов, зеленая | 205 | 205
00-00099046 | KJ8-8P8C-C6-180-GY | Hyperline | Вставка Keystone Jack RJ-45(8P8C), категория 6, тип 180 градусов, серая | Уточняйте у менеджера | Уточняйте у менеджера
00-00099047 | KJ8-8P8C-C6-180-OR | Hyperline | Вставка Keystone Jack RJ-45(8P8C), категория 6, тип 180 градусов, оранжевая | 205 | 205
00-00099048 | KJ8-8P8C-C6-180-RD | Hyperline | Вставка Keystone Jack RJ-45(8P8C), категория 6, тип 180 градусов, красная | 205 | 205
00-00099064 | KJ8-8P8C-C6-180-TLS-SH-F-WH | Hyperline | Вставка Keystone Jack RJ-45(8P8C), категория 6, экранированная, тип 180 градусов, Toolless, белая | 435 | 435
00-00099049 | KJ8-8P8C-C6-180-TLS-WH | Hyperline | Вставка Keystone Jack RJ-45(8P8C), категория 6, тип 180 градусов, Toolless, белая | 205 | 205
00-00099050 | KJ8-8P8C-C6-180-WH | Hyperline | Вставка Keystone Jack RJ-45(8P8C), категория 6, тип 180 градусов, белая | 205 | 205
00-00099076 | KJ8-8P8C-C6A-180-BK | Hyperline | Вставка Keystone Jack RJ-45(8P8C), категория 6a (10G), тип 180 градусов, черная | 505 | 505
00-00099077 | KJ8-8P8C-C6A-180-BL | Hyperline | Вставка Keystone Jack RJ-45(8P8C), категория 6a (10G), тип 180 градусов, синяя | 505 | 505
00-00099078 | KJ8-8P8C-C6A-180-GN | Hyperline | Вставка Keystone Jack RJ-45(8P8C), категория 6a (10G), тип 180 градусов, зеленая | 505 | 505
00-00099079 | KJ8-8P8C-C6A-180-GY | Hyperline | Вставка Keystone Jack RJ-45(8P8C), категория 6a (10G), тип 180 градусов, серая | Уточняйте у менеджера | Уточняйте у менеджера
00-00099080 | KJ8-8P8C-C6A-180-OR | Hyperline | Вставка Keystone Jack RJ-45(8P8C), категория 6a (10G), тип 180 градусов, оранжевая | 505 | 505
00-00099081 | KJ8-8P8C-C6A-180-RD | Hyperline | Вставка Keystone Jack RJ-45(8P8C), категория 6a (10G), тип 180 градусов, красная | 505 | 505
00-00099074 | KJ8-8P8C-C6A-180-TLS-SH-F-WH | Hyperline | Вставка Keystone Jack RJ-45(8P8C), категория 6a (10G), экранированная, тип 180 градусов, Toolless, белая | 800 | 800
00-00099075 | KJ8-8P8C-C6A-180-TLS-WH | Hyperline | Вставка Keystone Jack RJ-45(8P8C), категория 6a (10G), тип 180 градусов, Toolless, белая | 505 | 505
00-00099082 | KJ8-8P8C-C6A-180-WH | Hyperline | Вставка Keystone Jack RJ-45(8P8C), категория 6a (10G), тип 180 градусов, белая | 505 | 505
00-00099025 | KJ9-8P8C-C5e-90-BK | Hyperline | Вставка Keystone Jack RJ-45(8P8C), категория 5e, черная | 145 | 145
00-00099026 | KJ9-8P8C-C5e-90-BL | Hyperline | Вставка Keystone Jack RJ-45(8P8C), категория 5e, синяя | 145 | 145
00-00099027 | KJ9-8P8C-C5e-90-GN | Hyperline | Вставка Keystone Jack RJ-45(8P8C), категория 5e, зеленая | 145 | 145
00-00099028 | KJ9-8P8C-C5e-90-GY | Hyperline | Вставка Keystone Jack RJ-45(8P8C), категория 5e, серая | Уточняйте у менеджера | Уточняйте у менеджера
00-00099029 | KJ9-8P8C-C5e-90-OR | Hyperline | Вставка Keystone Jack RJ-45(8P8C), категория 5e, оранжевая | 145 | 145
00-00099030 | KJ9-8P8C-C5e-90-RD | Hyperline | Вставка Keystone Jack RJ-45(8P8C), категория 5e, красная | 145 | 145
00-00099039 | KJ9-8P8C-C5e-90-SH-F-WH | Hyperline | Вставка Keystone Jack RJ-45(8P8C), категория 5e, экранированная | 385 | 385
00-00089255 | KJ9-8P8C-C5e-90-WH | Hyperline | Вставка Keystone Jack RJ-45(8P8C), категория 5e, белая | 145 | 145
00-00099053 | KJ9-8P8C-C6-90-BK | Hyperline | Вставка Keystone Jack RJ-45(8P8C), категория 6, черная | 205 | 205
00-00099054 | KJ9-8P8C-C6-90-BL | Hyperline | Вставка Keystone Jack RJ-45(8P8C), категория 6, синяя | 205 | 205
00-00099055 | KJ9-8P8C-C6-90-GN | Hyperline | Вставка Keystone Jack RJ-45(8P8C), категория 6, зеленая | 205 | 205
00-00099056 | KJ9-8P8C-C6-90-GY | Hyperline | Вставка Keystone Jack RJ-45(8P8C), категория 6, серая | Уточняйте у менеджера | Уточняйте у менеджера
00-00099057 | KJ9-8P8C-C6-90-OR | Hyperline | Вставка Keystone Jack RJ-45(8P8C), категория 6, оранжевая | 205 | 205
00-00099058 | KJ9-8P8C-C6-90-RD | Hyperline | Вставка Keystone Jack RJ-45(8P8C), категория 6, красная | 205 | 205
00-00099062 | KJ9-8P8C-C6-90-SH-F | Hyperline | Вставка Keystone Jack RJ-45(8P8C), категория 6, экранированная | 435 | 435
00-00099059 | KJ9-8P8C-C6-90-WH | Hyperline | Вставка Keystone Jack RJ-45(8P8C), категория 6, белая | 205 | 205
00-00099083 | KJ9-8P8C-C6A-90-SH-F | Hyperline | Вставка Keystone Jack RJ-45(8P8C), категория 6a (10G), экранированная | 800 | 800
00-00099084 | KJNE-6P6C-C2-90-WH | Hyperline | Вставка Keystone Jack, RJ-12(6P6C), 110 IDC, заделка с помощью NE-TOOL, белая | 230 | 230
00-00099022 | KJNE-8P8C-C5e-90-BK | Hyperline | Вставка Keystone Jack RJ-45(8P8C), категория 5e, 110 IDC, заделка с помощью NE-TOOL, черная | 248 | 248
00-00099023 | KJNE-8P8C-C5e-90-GN | Hyperline | Вставка Keystone Jack RJ-45(8P8C), категория 5e, 110 IDC, заделка с помощью NE-TOOL, зеленая | 248 | 248
00-00099038 | KJNE-8P8C-C5e-90-GY | Hyperline | Вставка Keystone Jack RJ-45(8P8C), категория 5e, 110 IDC, заделка с помощью NE-TOOL, серая | Уточняйте у менеджера | Уточняйте у менеджера
00-00099024 | KJNE-8P8C-C5e-90-RD | Hyperline | Вставка Keystone Jack RJ-45(8P8C), категория 5e, 110 IDC, заделка с помощью NE-TOOL, красная | 248 | 248
00-00099040 | KJNE-8P8C-C5e-90-SH-F-WH | Hyperline | Вставка Keystone Jack RJ-45(8P8C), категория 5e, экранированная, 110 IDC, заделка с помощью NE-TOOL, белая | 549 | 549
00-00099020 | KJNE-8P8C-C5e-90-WH | Hyperline | Вставка Keystone Jack RJ-45(8P8C), категория 5e, 110 IDC, заделка с помощью NE-TOOL, белая | 248 | 248
00-00099042 | KJNE-8P8C-C6-90-BK | Hyperline | Вставка Keystone Jack RJ-45(8P8C), категория 6, 110 IDC, заделка с помощью NE-TOOL, черная | 775 | 775
00-00099052 | KJNE-8P8C-C6-90-GN | Hyperline | Вставка Keystone Jack RJ-45(8P8C), категория 6, 110 IDC, заделка с помощью NE-TOOL, зеленая | 775 | 775
00-00099060 | KJNE-8P8C-C6-90-OR | Hyperline | Вставка Keystone Jack RJ-45(8P8C), категория 6, 110 IDC, заделка с помощью NE-TOOL, оранжевая | 775 | 775
00-00099051 | KJNE-8P8C-C6-90-RD | Hyperline | Вставка Keystone Jack RJ-45(8P8C), категория 6, 110 IDC, заделка с помощью NE-TOOL, красная | 775 | 775
00-00099063 | KJNE-8P8C-C6-90-SH-F-WH | Hyperline | Вставка Keystone Jack RJ-45(8P8C), категория 6, экранированная, 110 IDC, заделка с помощью NE-TOOL, белая | 1215 | 1215
00-00099041 | KJNE-8P8C-C6-90-WH | Hyperline | Вставка Keystone Jack RJ-45(8P8C), категория 6, 110 IDC, заделка с помощью NE-TOOL, белая | 775 | 775
00-00099061 | KJNE-8P8C-C6-90-YL | Hyperline | Вставка Keystone Jack RJ-45(8P8C), категория 6, 110 IDC, заделка с помощью NE-TOOL, желтая | 775 | 775
00-00099066 | KJNE-8P8C-C6A-90-BK | Hyperline | Вставка Keystone Jack RJ-45(8P8C), категория 6A, 110 IDC, заделка с помощью NE-TOOL, черная | 1070 | 1070
00-00099067 | KJNE-8P8C-C6A-90-BL | Hyperline | Вставка Keystone Jack RJ-45(8P8C), категория 6A, 110 IDC, заделка с помощью NE-TOOL, синяя | 1070 | 1070
00-00099068 | KJNE-8P8C-C6A-90-GN | Hyperline | Вставка Keystone Jack RJ-45(8P8C), категория 6A, 110 IDC, заделка с помощью NE-TOOL, зеленая | 1070 | 1070
00-00099069 | KJNE-8P8C-C6A-90-GY | Hyperline | Вставка Keystone Jack RJ-45(8P8C), категория 6A, 110 IDC, заделка с помощью NE-TOOL, серая | Уточняйте у менеджера | Уточняйте у менеджера
00-00099070 | KJNE-8P8C-C6A-90-OR | Hyperline | Вставка Keystone Jack RJ-45(8P8C), категория 6A, 110 IDC, заделка с помощью NE-TOOL, оранжевая | 1070 | 1070
00-00099071 | KJNE-8P8C-C6A-90-RD | Hyperline | Вставка Keystone Jack RJ-45(8P8C), категория 6A, 110 IDC, заделка с помощью NE-TOOL, красная | 1070 | 1070
00-00099065 | KJNE-8P8C-C6A-90-SH-F-WH | Hyperline | Вставка Keystone Jack RJ-45(8P8C), категория 6A, экранированная, 110 IDC, заделка с помощью NE-TOOL, белая | 1440 | 1440
00-00099072 | KJNE-8P8C-C6A-90-WH | Hyperline | Вставка Keystone Jack RJ-45(8P8C), категория 6A, 110 IDC, заделка с помощью NE-TOOL, белая | 1070 | 1070
00-00099073 | KJNE-8P8C-C6A-90-YL | Hyperline | Вставка Keystone Jack RJ-45(8P8C), категория 6A, 110 IDC, заделка с помощью NE-TOOL, желтая | 1070 | 1070
00-00099751 | SBB3-1-WH | Hyperline | Корпус настенной розетки для установки 1-ой вставки типа Keystone Jack, белый | 137 | 137
00-00099750 | SBB3-2-WH | Hyperline | Корпус настенной розетки для установки 2-х вставок типа Keystone Jack, белый | 150 | 150
00-00099754 | SBB3-4-WH | Hyperline | Корпус настенной розетки для установки 4-х вставок типа Keystone Jack, белый | 370 | 370
00-00099752 | SBB4-1-WH | Hyperline | Корпус настенной розетки для установки 1-ой вставки типа Keystone Jack, со шторкой, белый | 137 | 137
00-00099753 | SBB4-2-WH | Hyperline | Корпус настенной розетки для установки 2-х вставок типа Keystone Jack, со шторкой, белый | 160 | 160
00-00099110 | SIP2-1K-M45-22.5 | Hyperline | Вставка 45x22,5 (аналог Mosaic) для 1 модуля формата Keystone Jack, со шторкой | 202 | 202
00-00099111 | SIP2-1K-M45-22.5-BK | Hyperline | Вставка 45x22,5 (аналог Mosaic) для 1 модуля формата Keystone Jack, со шторкой, черная | 202 | 202
00-00099113 | SIP2-1K-M45-45 | Hyperline | Вставка 45x45 (аналог Mosaic) для 1 модуля формата Keystone Jack, со шторкой | 309 | 309
00-00099114 | SIP2-2N-M45-45 | Hyperline | Вставка 45x45 (аналог Mosaic) для 2х модулей формата Keystone Jack, ROHS, белая | 145 | 145
00-00099109 | SIP2-BL-M45-22.5 | Hyperline | Вставка-заглушка 45x22,5 (аналог Mosaic) | 86.6 | 86.6
00-00099133 | SIP2-BL-M45-22.5-BK | Hyperline | Вставка-заглушка 45x22,5 (аналог Mosaic), черная | 86.6 | 86.6
00-00099112 | SIP2A-1K-M45-22.5 | Hyperline | Вставка угловая 45x22.5 (аналог Mosaic) для 1 модуля формата Keystone Jack, со шторками, ROHS, белая | 121 | 121
00-00099115 | SIP2A-2K-M45-45 | Hyperline | Вставка угловая 45x45 (аналог Mosaic) для 2х модулей KJ5, KJ6, KJE, KJNE, со шторками | 260 | 260
00-00099116 | SIP3-1K-M45-45 | Hyperline | Вставка 45x45 (аналог Mosaic) для 1 модуля Keystone Jack, со шторкой | 127 | 127
00-00099117 | SIP3-2K-M45-45 | Hyperline | Вставка 45x45 (аналог Mosaic) для 2х модулей Keystone Jack, со шторками | 137 | 137
00-00099118 | SIP3A-1K-M45-45 | Hyperline | Вставка угловая 45x45 (аналог Mosaic) для 1 модуля Кeystone Jack, со шторками | 119 | 119
00-00099119 | SIP3A-2K-M45-45 | Hyperline | Вставка угловая 45x45 (аналог Mosaic) для 2х модулей Кeystone Jack, со шторками | 138 | 138
00-00058267 | Модуль-вставка (NMC-KJSD2-FT-MT) | NIKOMAX | Коммутационные модули типа Keystone предназначены для установки в настенные розетки, суппорты настенных коробов и наборные патч-панели. С помощью коммутационных модулей организуется подключение рабочих станций к информационной сети. Коммутационные модули NIKOMAX системы Fast Termination (серия «FT») спроектированы специально для использования с инструментом для быстрой заделки NMC-FT-TOOL. Разведите кабель на контактах модуля, вставьте его в инструмент и просто сожмите рукоятки. Аккуратная и качественная заделка в одно нажатие! IDC контакты модулей FT также совместимы с обычным ударным инструментом с ножом 110 типа или KRONE. Модули выполнены в едином дизайне и совместимы со всеми компонентами NIKOMAX. Ширина 17 мм и стандартная высота позволяет устанавливать их в любые наборные патч-панели, в том числе с высотой 0,5U. Модуль NMC-KJSD2-FT-MT (кат.5e), выполнен в литом, полностью экранированном корпусе из цинк-алюминиевого сплава. Экран кабеля заземляется на хвостовик на верхней крышке | 478 | 478
00-00058451 | Модуль-вставка (NMC-KJSD2-LS-MT) | NIKOMAX | Модуль-вставка типа Keystone для системы мониторинга, Кат.5e (Класс D), 100МГц, RJ45/8P8C, FT-TOOL/110/KRONE, T568A/B, полный экран, металлик | 1198.36 | 1198.36
00-00058266 | Модуль-вставка (NMC-KJSD2-NT-MT) | NIKOMAX | Коммутационные модули типа Keystone предназначены для установки в настенные розетки, суппорты настенных коробов и наборные патч-панели. С помощью коммутационных модулей организуется подключение рабочих станций к информационной сети. Для заделки самозажимных коммутационных модулей NIKOMAX (серия «NT») не требуется наличие специального монтажного инструмента. А внутренняя вставка обеспечивает равномерное врезание ножей контактов в жилы кабеля, что гарантирует высокое качество монтажа, не уступающее модулям с заделкой ударным инструментом. Модули «NT» выполнены в едином дизайне и совместимы со всеми компонентами NIKOMAX. Ширина 17 мм и стандартная высота позволяет устанавливать их в любые наборные патч-панели, в том числе с высотой 0,5U. Коммутационный модуль NMC-KJSD2-NT-MT (кат.5е) выполнен в полностью экранированном корпусе из цинк-алюминиевого сплава. Экран кабеля зажимается между откидной крышкой модуля и встроенной в корпус подпружиненной клипсой. Такая конструкция обеспечивает пост | 417 | 417
00-00114525 | Модуль-вставка (NMC-KJSE2-IS-BK) | NIKOMAX | Индустриальные модули-вставки NIKOMAX со степенью защиты IP67. Модули состоят из двух частей - самого модуля и защитного чехла с гайкой и крышкой. Предназначены для монтажа в настенные розетки NMC-MBxP-IS-MT. Данные модули выполнены в экранированном и неэкранированном исполнении и соответствуют категории 6. Они имеют универсальные IDC контакты с дополнительными вырезами для удержания жил при монтаже. | 1080 | 1080
03-00011315 | Модуль-вставка (NMC-KJUD2-FT-WT) | NIKOMAX | Коммутационные модули NIKOMAX системы Fast Termination (серия «FT») спроектированы специально для использования с инструментом быстрой заделки NMC-FT-TOOL. Для заделки модуля достаточно развести кабель на контактах модуля, вставить его в инструмент - и просто сжать рукоятки. Аккуратная, качественная и быстрая заделка модуля достигается в одно нажатие. В процессе заделки модуль не повреждается и пригоден для многократной перезаделки в случае необходимости. IDC контакты модулей FT также совместимы с обычным ударным инструментом с ножом 110 типа или Krone. Модули NMC-KJUD2-FT-xx (кат.5е) выполнены в корпусах из высокопрочного пластика и отлично подходят для построения неэкранированных систем. Для повышения удобства монтажа, ножи контактов снабжены прорезями, удерживающими провода в процессе разводки. Исполнение модулей в 6-ти различных цветах позволяет выделять сетевые линии. Модули имеют ширину всего 17мм и стандартную высоту, что позволяет использовать их не только в стандартных 24-х по | 235 | 235
03-00011575 | Модуль-вставка (NMC-KJUD2-LS-WT) | NIKOMAX | Модуль-вставка типа Keystone для системы мониторинга, Кат.5e (Класс D), 100МГц, RJ45/8P8C, FT-TOOL/110/KRONE, T568A/B, неэкранированный, белый | 523.01 | 523.01
00-00119087 | Модуль-вставка (NMC-KJUD2-NT-WT) | NIKOMAX | Коммутационные модули типа Keystone предназначены для установки в настенные розетки. С помощью коммутационных модулей организуется подключение рабочих станций к информационной сети. Коммутационный модуль NMC-KJUD2-NT-WT (кат.5e) выполнен в неэкранированном исполнении. Разводка кабеля осуществляется по двум стандартам T568A/B. Все модули выполнены в едином дизайне и совместимы со всеми компонентами NIKOMAX. Ширина 17 мм и стандартная высота позволяет устанавливать их в любые наборные патч-панели, в том числе с высотой 0,5U. | 205 | 205
00-00030141 | Модуль-вставка (NMC-KJUE2-FT-WT) | NIKOMAX | Коммутационные модули NIKOMAX системы Fast Termination (серия «FT») спроектированы специально для использования с инструментом быстрой заделки NMC-FT-TOOL. Для заделки модуля достаточно развести кабель на контактах модуля, вставить его в инструмент - и просто сжать рукоятки. Аккуратная, качественная и быстрая заделка модуля достигается в одно нажатие. В процессе заделки модуль не повреждается и пригоден для многократной перезаделки в случае необходимости. IDC контакты модулей FT также совместимы с обычным ударным инструментом с ножом 110 типа или Krone. Модули NMC-KJUE2-FT-xx (категории 6) выполнены в корпусах из высокопрочного пластика и отлично подходят для построения неэкранированных систем. Для повышения удобства монтажа, ножи контактов снабжены прорезями, удерживающими провода в процессе разводки. Модули имеют ширину всего 17мм и стандартную высоту, что позволяет использовать их не только в стандартных 24-х портовых наборных патч-панелях, но и в панелях высотой 0,5U. | 449 | 449
00-00078916 | Вставка-заглушка (NMC-PM0P-PH-WT) | NIKOMAX | Для организации информационных портов на рабочем месте при помощи коробов, колонн и внутренних розеток применяется широкий спектр вставок французского стандарта Mosaic 22,5х45 мм и 45х45 мм. Вставки фиксируются в лицевых панелях при помощи удобных защелок и при необходимости легко демонтируются. NMC-PM0P-PH-WT предназначены для заполнения не используемого места в лицевых панелях. | 63 | 63
00-00116524 | Вставка-заглушка (NMC-PM0P-ST-PH-WW) | NIKOMAX | Для организации информационных портов на рабочем месте при помощи коробов, колонн и внутренних розеток применяется широкий спектр вставок французского стандарта Mosaic 22,5х45 мм и 45х45 мм. Вставки фиксируются в лицевых панелях при помощи удобных защелок и при необходимости легко демонтируются. NMC-PM0P-ST-PH-WW предназначены для заполнения не используемого места в лицевых панелях. Отличительной особенностью вставок является более теплый оттенок белого. | 67 | 67
00-00035446 | Вставка (NMC-PM1P-PF-WT) | NIKOMAX | Для организации информационных портов на рабочем месте при помощи коробов, колонн и внутренних розеток применяется широкий спектр вставок французского стандарта Mosaic 22,5х45 мм и 45х45 мм. Вставки фиксируются в лицевых панелях при помощи удобных защелок и при необходимости легко демонтируются. В NMC-PM1P-PF-WT устанавливается 1 модуль Keystone любого типа. Вставки снабжены шторкой для защиты гнезда от попадания пыли при отключенном коммутационном шнуре. В комплекте со вставками идет набор цветных иконок. Кроме этого имеются дополнительные площадки для маркировки, закрытые съемными прозрачными крышками. | 165 | 165
00-00035450 | Вставка (NMC-PM1P-PH-WT) | NIKOMAX | Для организации информационных портов на рабочем месте при помощи коробов, колонн и внутренних розеток применяется широкий спектр вставок французского стандарта Mosaic 22,5х45 мм и 45х45 мм. Вставки фиксируются в лицевых панелях при помощи удобных защелок и при необходимости легко демонтируются. В NMC-PM1P-PH-WT устанавливается 1 модуль Keystone любого типа. Вставки снабжены шторкой для защиты гнезда от попадания пыли при отключенном коммутационном шнуре. В комплекте со вставками идет набор цветных иконок. Кроме этого имеются дополнительные площадки для маркировки, закрытые съемными прозрачными крышками. | 147 | 147
00-00030146 | Вставка (NMC-PM2P-AF-WT) | NIKOMAX | Для организации информационных портов на рабочем месте при помощи коробов, колонн и внутренних розеток применяется широкий спектр вставок французского стандарта Mosaic 22,5х45 мм и 45х45 мм. Вставки фиксируются в лицевых панелях при помощи удобных защелок и при необходимости легко демонтируются. В NMC-PM2P-AF-WT устанавливаются 2 модуля Keystone любого типа. Вставки снабжены шторкой для защиты гнезда от попадания пыли при отключенном коммутационном шнуре. В комплекте со вставками идет набор цветных иконок. Кроме этого имеются дополнительные площадки для маркировки, закрытые съемными прозрачными крышками. | 188 | 188
00-00029359 | Вставка (NMC-PM2P-PF-WT) | NIKOMAX | Для организации информационных портов на рабочем месте при помощи коробов, колонн и внутренних розеток применяется широкий спектр вставок французского стандарта Mosaic 22,5х45 мм и 45х45 мм. Вставки фиксируются в лицевых панелях при помощи удобных защелок и при необходимости легко демонтируются. В NMC-PM2P-PF-WT устанавливаются 2 модуля Keystone любого типа. Вставки снабжены шторкой для защиты гнезда от попадания пыли при отключенном коммутационном шнуре. В комплекте со вставками идет набор цветных иконок. Кроме этого имеются дополнительные площадки для маркировки, закрытые съемными прозрачными крышками. | 188 | 188
00-00103064 | WR-KJ-RJ45-C5E-90 | WRLine | Вставка Keystone Jack RJ-45 категории 5e, используется при построении компьютерных сетей на основе 4-парных кабелей связи и комплектации телекоммуникационных розеток. | 106 | 106
00-00103065 | WR-KJ-RJ45-C5E-90-SW-BK | WRLine | Вставка Keystone Jack RJ-45 категории 5e, используется при построении компьютерных сетей на основе 4-парных кабелей связи и комплектации телекоммуникационных розеток. | 119 | 119
00-00103066 | WR-KJ-RJ45-C5E-SH-90 | WRLine | Вставка Keystone Jack RJ-45 категории 5e, используется при построении компьютерных сетей на основе 4-парных кабелей связи и комплектации телекоммуникационных розеток. | 215 | 215
00-00103067 | WR-MB-1 | WRLine | Корпус настенной розетки предназначен для установки коммуникационных модулей формата Keystone, как экранированных, так и неэкранированных. Для крепления к стене используется стандартный крепеж. | 79 | 79
00-00103068 | WR-MB-2 | WRLine | Корпус настенной розетки рассчитан для установки двух коммуникационных модулей формата Keystone, экранированных или неэкранированных. Для крепления к стене используется стандартный крепеж. | 99 | 99
00-00062302 | 05-1052 | REXANT | Модуль Keystone Jack применяется при прокладке компьютерных сетей в помещениях. Представляет собой защелкивающуюся вставку, устанавливающуюся на коммутационной панели или настенной модульной патч-панели, позволяет монтировать различные типы кабелей и шнуров с проводниками, прикрепленными к электрическим и электронным устройствам. Монтаж кабели производится вручную с помощью специальных зажимов/ножей внутри корпуса изделия, без использования специальных обжимных инструментов. Модуль изготовлен из качественного пластика и имеет золотое напыление на ножах для улучшения контакта с жилами кабели. Благодаря современной конструкции кабель надежно фиксируется внутри устройства, что исключает его выпадение. Модуль подходит для кабелей категории 6. | 194.78 | 165.56
00-00062301 | 03-1011 | REXANT | Модуль Keystone Jack применяется при прокладке компьютерных сетей в помещениях. Представляет собой защелкивающуюся вставку, устанавливающуюся на коммутационной панели или настенной модульной патч-панели. Позволяет монтировать различные типы кабелей и шнуров с проводниками, прикрепленными к электрическим и электронным устройствам. С одной стороны расположено гнездо с контактами, в которое вставляется кабель, обжатый разъемом RJ-45. С другой стороны находится разъем типа IDC, куда подводится информационный кабель (монтаж производится с прорезанием изоляции). Модуль подходит для кабелей категории 5е, обеспечивающих скорость передачи данных до 1000 Мбит/с. | 95.72 | 81.36
Пигтейлы
00-00099652 | FPT-B9-50-FC/PR-1M-LSZH-OR | Hyperline | Пигтейл волоконно-оптический MM 50/125 (OM2), FC, 1 м, LSZH | 180 | 180
00-00075231 | FPT-B9-50-LC/PR-1M-LSZH-OR | Hyperline | Пигтейл волоконно-оптический MM 50/125 (OM2), LC, 1 м, LSZH | 180 | 180
00-00099660 | FPT-B9-50-SC/PR-1.5M-LSZH-OR | Hyperline | Оптические коммутационные шнуры (пигтейлы) производятся из высококачественных оптоволоконных кабелей и разъемов в соответствии с международными стандартами. Вся продукция проходит многоступенчатый контроль и 100-процентное тестирование качества: под микроскопом визуально проверяется полировка торцов, измеряется уровень вносимых и возвратных потерь. Для заказа доступны пигтейлы практически любых типов, с одномодовым 9/125 (OS2) и многомодовым 50/125, 62,5/125 (OM1, OM2, OM3, OM4) оптическим волокном, одинарные (simplex) и двойные (duplex), с различными материалами внешней оболочки и фиксированными длинами кабелей 1, 2, 3, 5 метров; по заказу доступны также другие длины в диапазоне от 0,5 до 10 метров. | 188 | 188
00-00020516 | FPT-B9-50-SC/PR-1M-LSZH-OR | Hyperline | Пигтейл волоконно-оптический MM 50/125(OM3), LC, 1 м, LSZH | 180 | 180
00-00099661 | FPT-B9-50-ST/PR-1.5M-LSZH-OR | Hyperline | Пигтейл волоконно-оптический MM 50/125 (OM2), ST, 1.5 м, LSZH | 180 | 180
00-00099662 | FPT-B9-50-ST/PR-1M-LSZH-OR | Hyperline | Пигтейл волоконно-оптический MM 50/125 (OM2), ST, 1 м, LSZH | 180 | 180
00-00099653 | FPT-B9-503-FC/PR-1M-LSZH-AQ | Hyperline | Пигтейл волоконно-оптический MM 50/125 (OM3), FC, 1 м, LSZH | 281 | 281
00-00099655 | FPT-B9-503-LC/PR-1.5M-LSZH-AQ | Hyperline | Пигтейл волоконно-оптический MM 50/125(OM3), LC, 1.5 м, LSZH | 180 | 180
00-00014075 | FPT-B9-503-LC/PR-1M-LSZH-AQ | Hyperline | Пигтейл волоконно-оптический MM 50/125(OM3), LC, 1 м, LSZH | 196 | 196
00-00099658 | FPT-B9-503-SC/PR-1M-LSZH-AQ | Hyperline | Пигтейл волоконно-оптический MM 50/125(OM3), SC, 1 м, LSZH | 180 | 180
00-00099663 | FPT-B9-503-ST/PR-1M-LSZH-AQ | Hyperline | Пигтейл волоконно-оптический MM 50/125 (OM3), ST, 1 м, LSZH | 188 | 188
00-00099654 | FPT-B9-504-FC/PR-1M-LSZH-MG | Hyperline | Пигтейл волоконно-оптический MM 50/125 (OM4), FC, 1 м, LSZH | 504 | 504
00-00099656 | FPT-B9-504-LC/PR-1.5M-LSZH-MG | Hyperline | Пигтейл волоконно-оптический MM 50/125 (OM4), LC, 1.5 м, LSZH | 355 | 355
00-00099657 | FPT-B9-504-LC/PR-1M-LSZH-MG | Hyperline | Пигтейл волоконно-оптический MM 50/125 (OM4), LC, 1 м, LSZH | 355 | 355
00-00099659 | FPT-B9-504-SC/PR-1M-LSZH-MG | Hyperline | Пигтейл волоконно-оптический MM 50/125 (OM4), SC, 1 м, LSZH | 355 | 355
00-00099664 | FPT-B9-504-ST/PR-1M-LSZH-MG | Hyperline | Пигтейл волоконно-оптический MM 50/125 (OM4), ST, 1 м, LSZH | 355 | 355
00-00099665 | FPT-B9-62-FC/PR-1M-LSZH-OR | Hyperline | Пигтейл волоконно-оптический MM 62.5/125, FC, 1 м, LSZH | 180 | 180
00-00099666 | FPT-B9-62-LC/PR-1.5M-LSZH-OR | Hyperline | Пигтейл волоконно-оптический MM 62.5/125, LC, 1.5 м, LSZH | 180 | 180
00-00099667 | FPT-B9-62-LC/PR-1M-LSZH-OR | Hyperline | Пигтейл волоконно-оптический MM 62.5/125, LC, 1 м, LSZH | 180 | 180
00-00099668 | FPT-B9-62-SC/PR-1M-LSZH-OR | Hyperline | Пигтейл волоконно-оптический MM 62.5/125, SC, 1 м, LSZH | 180 | 180
00-00099669 | FPT-B9-62-ST/PR-1M-LSZH-OR | Hyperline | Пигтейл волоконно-оптический MM 62.5/125, ST, 1 м, LSZH | 267 | 267
00-00027787 | FPT-B9-9-FC/AR-1M-LSZH-YL | Hyperline | Пигтейл волоконно-оптический SM 9/125 (OS2), FC/APC, 1 м, LSZH | 177.5 | 177.5
00-00099644 | FPT-B9-9-FC/UR-1.5M-LSZH-YL | Hyperline | Пигтейл волоконно-оптический SM 9/125 (OS2), FC/UPC, 1.5 м, LSZH | 177.5 | 177.5
00-00099645 | FPT-B9-9-FC/UR-1M-LSZH-YL | Hyperline | Пигтейл волоконно-оптический SM 9/125 (OS2), FC/UPC, 1 м, LSZH | 177.5 | 177.5
00-00099647 | FPT-B9-9-LC/AR-1M-LSZH-YL | Hyperline | Пигтейл волоконно-оптический SM 9/125 (OS2), LC/APC, 1 м, LSZH | 263 | 263
00-00099646 | FPT-B9-9-LC/UR-1.5M-LSZH-YL | Hyperline | Пигтейл волоконно-оптический SM 9/125 (OS2), LC/UPC, 1.5 м, LSZH | 177.5 | 177.5
00-00044689 | FPT-B9-9-LC/UR-1M-LSZH-YL | Hyperline | Пигтейл волоконно-оптический SM 9/125 (OS2), LC/UPC, 1 м, LSZH | 191 | 191
00-00056759 | FPT-B9-9-SC/AR-1M-LSZH-YL | Hyperline | Пигтейл волоконно-оптический SM 9/125 (OS2), SC/APC, 1 м, LSZH | 177.5 | 177.5
00-00099648 | FPT-B9-9-SC/UR-1.5M-LSZH-YL | Hyperline | Пигтейл волоконно-оптический SM 9/125 (OS2), SC/UPC, 1.5 м, LSZH | 177.5 | 177.5
00-00037076 | FPT-B9-9-SC/UR-1M-LSZH-YL | Hyperline | Пигтейл волоконно-оптический SM 9/125 (OS2), SC/UPC, 1 м, LSZH. | 191 | 191
00-00048068 | FPT-B9-9-SC/UR-2M-LSZH-YL | Hyperline | Пигтейл волоконно-оптический SM 9/125 (OS2), SC/UPC, 2 м, LSZH | 267 | 267
00-00099651 | FPT-B9-9-ST/AR-1M-LSZH-YL | Hyperline | Пигтейл волоконно-оптический SM 9/125 (OS2), ST/APC, 1 м, LSZH | 177.5 | 177.5
00-00099649 | FPT-B9-9-ST/UR-1.5M-LSZH-YL | Hyperline | Пигтейл волоконно-оптический SM 9/125 (OS2), ST/UPC, 1.5 м, LSZH | 177.5 | 177.5
00-00099650 | FPT-B9-9-ST/UR-1M-LSZH-YL | Hyperline | Пигтейл волоконно-оптический SM 9/125 (OS2), ST/UPC, 1 м, LSZH | 177.5 | 177.5
00-00039205 | PT-FCU(1,5m) | LAZSO | Оптический пигтейл(монтажный шнур), одномодовое волокно 9/125мкм. Разъем FC, полировка UPC. Материал внешней оболочки LSZH(малодымный компаунд, диаметр 0,9мм). Длина 1.5м. Рабочая температура: +5...+40гр. С. | 50 | 50
Трансиверы (SFP-модули)
00-00087865 | ML-S01G-20WDS-31SD | Beward | SFP модуль одноволоконный WDM, 155 Мб/с, 20 км, 1310/1550 нм, SC | 2350 | 2150
00-00087866 | ML-S01G-20WDS-55SD | Beward | SFP модуль одноволоконный WDM, 155 Мб/с, 20 км, 1550/1310 нм, SC | 2350 | 2150
00-00030806 | ML-SG-20DFS-31LD | Beward | SFP модуль двухволоконный,1.25 Гб/с, 20 км, 1310 нм, 2xLC | Уточняйте у менеджера | Уточняйте у менеджера
00-00030808 | ML-SG-20WDS-55SD | Beward | SFP модуль одноволоконный WDM, 1.25 Гб/с, 20 км, 1550/1310 нм, SC | 2900 | 2700
00-00030804 | ML-SG-3WDS-31SD | Beward | SFP модуль одноволоконный WDM, 1.25 Гб/с, 3 км, 1310/1550 нм, SC | Уточняйте у менеджера | Уточняйте у менеджера
00-00112405 | NI-3115-10-I | Beward | SFP модуль двухволоконный, 155 Мб/с, до 10 км, 1310 нм, 2xLC, промышленное исполнение | 2700 | 2500
00-00045751 | SFP-100M-20KP | Beward | SFP модуль одноволоконный WDM, 1.25 Гб/с, 20 км, 1310 нм, LC | 3400 | 3200
00-00124735 | SFP-1G-20K-A2LC | Beward | SFP модуль двухволоконный, 1.25 Гб/с, 20 км, 1310 нм, 2xLC | 1800 | 1700
00-00124736 | SFP-1G-20K-ASC | Beward | SFP модуль одноволоконный WDM, 1.25 Гб/с, 20 км, 1310/1550 нм, SC | 1750 | 1650
00-00124737 | SFP-1G-20K-BSC | Beward | SFP модуль одноволоконный WDM, 1.25 Гб/с, 20 км, 1550/1310 нм, SC | 1900 | 1800
00-00045752 | SFP-1G-20KP | Beward | SFP модуль одноволоконный WDM, 1.25 Гб/с, 20 км, 1310 нм, 2xLC | 4100 | 3900
00-00116333 | SFP-1G-3K-ASC | Beward | SFP модуль одноволоконный WDM, 1.25 Гб/с, 3 км, 1310/1550 нм, SC | 1200 | 1100
00-00116334 | SFP-1G-3K-BSC | Beward | SFP модуль одноволоконный WDM, 1.25 Гб/с, 3 км, 1550/1310 нм, SC. | 1200 | 1100
00-00104084 | SFP-1G-RJ45 | Beward | SFP модуль с интерфейсом RJ-45, 10/100/1000 Мб/с, 100 м | 5100 | 4900
00-00072237 | 310GT/A1A | D-Link | Оптический SFP модуль. До 1,25Гбит/с. Расстояние передачи по одномодовому волокну до 10 км. Оптический порт: Duplex LC (tx1310нм. + rx1310нм); 55.4х13,7х8.5 мм;0…+70°C. | Уточняйте у менеджера | Уточняйте у менеджера
00-00124754 | 330T/10KM/A1A | D-Link | Оптический SFP модуль; симплексный LC; одномодовый; 1,25 Гбит/с; TX: 1550 нм; RX: 1310 нм; 10 км; 0 …+70 °С. | Уточняйте у менеджера | Уточняйте у менеджера
00-00124816 | 331R/20KM/A1A | D-Link | Оптический SFP модуль; 1000 Мбит/с, Расстояние передачи по одномодовому волокну до 20 км. Оптический порт: LC (tx1310нм./rx1550нм.); 0…+70°C; 55х14х8 мм. | Уточняйте у менеджера | Уточняйте у менеджера
00-00124814 | 331R/40KM/B1A | D-Link | Оптический SFP модуль; 1000 Мбит/с, Расстояние передачи по одномодовому волокну до 40 км. Оптический порт: LC (tx1310нм./rx1550нм.); 0…+70°C; 55х14х8 мм. | Уточняйте у менеджера | Уточняйте у менеджера
00-00124822 | 331T/20KM/A1A | D-Link | Оптический SFP модуль; 1000 Мбит/с, Расстояние передачи по одномодовому волокну до 20 км. Оптический порт: LC (tx1550нм./rx1310нм.); 0…+70°C; 55х14х8 мм. | Уточняйте у менеджера | Уточняйте у менеджера
00-00124820 | 331T/40KM/B1A | D-Link | Оптический SFP модуль; 1000 Мбит/с, Расстояние передачи по одномодовому волокну до 40 км. Оптический порт: LC (tx1550нм./rx1310нм.); 0…+70°C; 55х14х8 мм. | Уточняйте у менеджера | Уточняйте у менеджера
00-00116568 | DEM-431XT | D-Link | Трансивер SFP+ с 1 портом 10GBase-SR для многомодового оптического кабеля разработан для установки в порт SFP+ (Enhanced Small Form-Factor Pluggable) сетевого устройства с целью приема и передачи данных по оптоволоконным кабелям. Данный трансивер выполнен в компактном корпусе и обеспечивает высокоскоростную и надежную передачу данных, используя длину волны 850 нм, на расстояния до 300 м, а также простоту в установке. | Уточняйте у менеджера | Уточняйте у менеджера
00-00119095 | DMC-G10SC | D-Link | Медиаконвертер с 1 портом 100/1000Base-T и 1 портом 1000Base-LX с разъемом SC для одномодового оптического кабеля (до 10 км) | Уточняйте у менеджера | Уточняйте у менеджера
00-00047234 | HK-SFP-1.25G-1310-DF-MM | HikVision | SFP-модуль, TX1310nm/1.25G, RX1310nm/1.25G, LC, Multi mode and duplex fiber, 1km, 0～70℃, SFP. | Уточняйте у менеджера | Уточняйте у менеджера
00-00047232 | HK-SFP-1.25G-20-1310 | HikVision | SFP-модуль, TX1310nm/1.25G,RX1550nm/1.25G,LC, single mode и single fiber, 20км, 0…+70°C, SFP. | Уточняйте у менеджера | Уточняйте у менеджера
00-00047235 | HK-SFP-1.25G-20-1310-DF | HikVision | SFP-модуль, TX1310nm/1.25G, RX1310nm/1.25G, LC, Single mode and duplex fiber, 20km, 0～70℃, SFP. | Уточняйте у менеджера | Уточняйте у менеджера
00-00047233 | HK-SFP-1.25G-20-1550 | HikVision | SFP-модуль, TX1550nm/1.25G,RX1310nm/1.25G,LC, single mode и single fiber, 20км, 0…+70°C, SFP. | Уточняйте у менеджера | Уточняйте у менеджера
00-00047236 | HK-SFP+-10G-20-1270 | HikVision | SFP-модуль, Tx1270nm/10G, Rx1330nm/10G, LC, single mode and single fiber, 20km, 0～70℃, SFP+. | Уточняйте у менеджера | Уточняйте у менеджера
00-00047237 | HK-SFP+-10G-20-1330 | HikVision | SFP-модуль, Tx1330nm/10G, Rx1270nm/10G, LC, single mode and single fiber, 20km, 0～70℃, SFP+. | Уточняйте у менеджера | Уточняйте у менеджера
00-00120018 | NS-SFP-M-2LC88-G-05 | NST | Оптический SFP Модуль. Два волокна Multi Mode. Скорость: 1,25 Гбит/c. Тип разъема: 2LC. Оптический бюджет: 5дБ. Расстояние передачи - до 500м. Рабочая длина волны,нм - Tx:850/Rx:850. Поддержка | 1890 | 1795.5
00-00100991 | NS-SFP-M-2LC88-G10-03 | NST | Оптический SFP Модуль 10G. Два волокна Multi Mode. Скорость: 10 Гбит/c. Тип разъема: 2LC. Оптический бюджет: 5дБ. Расстояние передачи - до 300м. Рабочая длина волны,нм - Tx:850/Rx:850. Поддержка DDM. Размеры (ШхВхГ): 13,7x8,5x55,35мм. Рабочая температура: 0…+70°С | 3500 | 3325
00-00100960 | NS-SFP-RJ45-FG-01 | NST | Медный SFP модуль Gigabit Ethernet с разъемом RJ45. Скорость 10/100/1000 Мбит/с.Интерфейс: SGMII. Расстояние передачи - до 100 м. Размеры (ШхВхГ): 14,3x12,7x63мм. Рабочая температура: 0…+70°С. | 3000 | 2850
00-00100962 | NS-SFP-RJ45-FG-01/I | NST | Промышленный медный SFP модуль Gigabit Ethernet с разъемом RJ45. Скорость 10/100/1000 Мбит/с. Интерфейс: SGMII. Расстояние передачи до 100 м. Размеры (ШхВхГ): 14,3x12,7x63мм. Рабочая температура: -40…+85°С. | 4110 | 3904.5
00-00100961 | NS-SFP-RJ45-G-01 | NST | Медный SFP модуль Gigabit Ethernet с разъемом RJ45. Скорость 1000 Мбит/с. Интерфейс: SERDES. Расстояние передачи - до 100 м. Размеры (ШхВхГ): 14,3x12,7x63мм. Вес: 0,03кг. Рабочая температура: 0…+70°С. | 3000 | 2850
00-00100963 | NS-SFP-RJ45-G-01/I | NST | Медный SFP модуль Gigabit Ethernet с разъемом RJ45. Скорость 1000 Мбит/с. Интерфейс: SERDES. Расстояние передачи - до 100 м. Размеры (ШхВхГ): 14,3x12,7x63мм. Вес: 0,03кг. Рабочая температура: -40…+85°С. | 4590 | 4360.5
00-00125366 | NS-SFP-S-2LC33-G-10 | NST | Оптический SFP Модуль. Два волокна Single Mode. Скорость: до 1,25 Гбит/c. Тип разъема: 2xLC. Расстояние передачи - до 10км. Рабочая длина волны Tx:1310/Rx:1310. Поддержка DDM. Размеры (ШхВхГ): 14,8x12,4x56,5мм. Рабочая температура: 0…+70°С. | 1700 | 1615
00-00125367 | NS-SFP-S-2LC33-G-10/I | NST | Оптический SFP Модуль промышленный. Два волокна Single Mode. Скорость: до 1,25 Гбит/c. Тип разъема: 2xLC. Расстояние передачи - до 10км. Рабочая длина волны Tx:1310/Rx:1310. Поддержка DDM. Размеры (ШхВхГ): 14,8x12,4x56,5мм. Рабочая температура: -40…+85°С. | 2350 | 2232.5
00-00100966 | NS-SFP-S-2LC33-G-20 | NST | Оптический SFP Модуль. Два волокна Single Mode. Скорость: до 1,25 Гбит/c. Тип разъема: 2xLC. Оптический бюджет: 15дБ. Расстояние передачи - до 20км. Рабочая длина волны,нм - Tx:1310/Rx:1310. Поддержка DDM. Размеры (ШхВхГ): 14,8x12,4x56,5мм. Рабочая температура: 0…+70°С. | 1700 | 1615
00-00100967 | NS-SFP-S-2LC33-G-20/I | NST | Оптический SFP Модуль промышленный. Два волокна Single Mode. Скорость: до 1,25 Гбит/c. Тип разъема: 2xLC. Оптический бюджет: 15дБ. Расстояние передачи - до 20км. Рабочая длина волны,нм - Tx:1310/Rx:1310. Поддержка DDM. Размеры (ШхВхГ): 14,8x12,4x56,5мм. Рабочая температура: -40…+85°С. | 2350 | 2232.5
00-00100988 | NS-SFP-S-2LC33-G10-20 | NST | Оптический SFP Модуль 10G. Два волокна Single Mode. Скорость: 10 Гбит/c. Тип разъема: 2LC. Оптический бюджет: 15дБ. Расстояние передачи - до 20км. Рабочая длина волны,нм - Tx:1310/Rx:1310. Поддержка DDM. Размеры (ШхВхГ): 13,7x8,5x55,35мм. Рабочая температура: 0…+70°С. | 3600 | 3420
00-00100989 | NS-SFP-S-LC23-G10-20 | NST | Оптический SFP Модуль 10G. Одно волокно Single Mode. Скорость: до 10 Гбит/c. Тип разъема: LC. Оптический бюджет: 15дБ. Расстояние передачи - до 20км. Рабочая длина волны,нм - Tx:1270/Rx:1330. Поддержка DDM. Размеры (ШхВхГ): 13,7x11x63,8мм. Рабочая температура: 0…+70°С. | 4200 | 3990
00-00100990 | NS-SFP-S-LC32-G10-20 | NST | Оптический SFP Модуль 10G. Одно волокно Single Mode. Скорость: до 10 Гбит/c. Тип разъема: LC. Оптический бюджет: 15дБ. Расстояние передачи - до 20км. Рабочая длина волны,нм - Tx:1330/Rx:1270. Поддержка DDM. Размеры (ШхВхГ): 13,7x11x63,8мм. Рабочая температура: 0…+70°С | 4200 | 3990
00-00100978 | NS-SFP-S-LC35-G-20 | NST | Оптический SFP Модуль. Одно волокно Single Mode. Скорость: до 1,25 Гбит/c. Тип разъема: LC. Оптический бюджет: 13дБ. Расстояние передачи - до 20км. Рабочая длина волны,нм - Tx:1310/Rx:1550. Поддержка DDM. Размеры (ШхВхГ): 13,7x8,5x55,35мм. Рабочая температура: 0…+70°С. | 2000 | 1900
00-00100982 | NS-SFP-S-LC35-G-20/I | NST | Оптический SFP Модуль промышленный. Одно волокно Single Mode. Скорость: до 1,25 Гбит/c. Тип разъема: LC. Оптический бюджет: 13дБ. Расстояние передачи - до 20км. Рабочая длина волны,нм - Tx:1310/Rx:1550. Поддержка DDM. Размеры (ШхВхГ): 13,7x8,5x55,35мм. Рабочая температура: -40…+85°С. | 3000 | 2850
00-00102681 | NS-SFP-S-LC35-G-3 | NST | Оптический SFP Модуль. Одно волокно Single Mode. Скорость: до 1,25 Гбит/c. Тип разъема: LC. Оптический бюджет: 12дБ. Расстояние передачи - до 3км. Рабочая длина волны,нм - Tx:1310/Rx:1550. Поддержка DDM. Размеры (ШхВхГ): 13,7x8,5x55,35мм. Рабочая температура: 0…+70°С. | 1270 | 1206.5
00-00100986 | NS-SFP-S-LC35-G-40 | NST | Оптический SFP Модуль. Одно волокно Single Mode. Скорость: до 1,25 Гбит/c. Тип разъема: LC. Оптический бюджет: 19дБ. Расстояние передачи - до 40км. Рабочая длина волны,нм - Tx:1310/Rx:1550. Поддержка DDM. Размеры (ШхВхГ): 13,7x8,5x55,35мм. Рабочая температура: 0…+70°С | 3700 | 3515
00-00100979 | NS-SFP-S-LC53-G-20 | NST | Оптический SFP Модуль. Одно волокно Single Mode. Скорость: до 1,25 Гбит/c. Тип разъема: LC. Оптический бюджет: 13дБ. Расстояние передачи - до 20км. Рабочая длина волны,нм - Tx:1550/Rx:1310. Поддержка DDM. Размеры (ШхВхГ): 13,7x8,5x55,35мм. Рабочая температура: 0…+70°С. | 2000 | 1900
00-00100983 | NS-SFP-S-LC53-G-20/I | NST | Оптический SFP Модуль промышленный. Одно волокно Single Mode. Скорость: до 1,25 Гбит/c. Тип разъема: LC. Оптический бюджет: 13дБ. Расстояние передачи - до 20км. Рабочая длина волны,нм - Tx:1550/Rx:1310. Поддержка DDM. Размеры (ШхВхГ): 13,7x8,5x55,35мм. Рабочая температура: -40…+85°С. | 3000 | 2850
00-00102682 | NS-SFP-S-LC53-G-3 | NST | Оптический SFP Модуль. Одно волокно Single Mode. Скорость: до 1,25 Гбит/c. Тип разъема: LC. Оптический бюджет: 12дБ. Расстояние передачи - до 3км. Рабочая длина волны,нм - Tx:1550/Rx:1310. Поддержка DDM. Размеры (ШхВхГ): 13,7x8,5x55,35мм. Рабочая температура: 0…+70°С. | 1270 | 1206.5
00-00100987 | NS-SFP-S-LC53-G-40 | NST | Оптический SFP Модуль. Одно волокно Single Mode. Скорость: до 1,25 Гбит/c. Тип разъема: LC. Оптический бюджет: 19дБ. Расстояние передачи - до 40км. Рабочая длина волны,нм - Tx:1550/Rx:1310. Поддержка DDM. Размеры (ШхВхГ): 13,7x8,5x55,35мм. Рабочая температура: 0…+70°С | 3700 | 3515
00-00100968 | NS-SFP-S-SC35-F-20 | NST | Оптический SFP Модуль. Одно волокно Single Mode. Скорость: до 155 мбит/c. Тип разъема: SC. Оптический бюджет: 18дБ. Расстояние передачи - до 20км. Рабочая длина волны,нм - Tx:1310/Rx:1550. Поддержка DDM. Размеры (ШхВхГ): 13,7x11x63,8мм. Рабочая температура: 0…+70°С. | 1680 | 1596
00-00100970 | NS-SFP-S-SC35-F-20/I | NST | Оптический SFP Модуль промышленный. Одно волокно Single Mode. Скорость: до 155 мбит/c. Тип разъема: SC. Оптический бюджет: 18дБ. Расстояние передачи - до 20км. Рабочая длина волны,нм - Tx:1310/Rx:1550. Поддержка DDM. Размеры (ШхВхГ): 13,7x11x63,8мм. Рабочая температура: -40…+85°С. | 3000 | 2850
00-00100972 | NS-SFP-S-SC35-G-20 | NST | Оптический SFP Модуль. Одно волокно Single Mode. Скорость: до 1,25 Гбит/c. Тип разъема: SC. Оптический бюджет: 13дБ. Расстояние передачи - до 20км. Рабочая длина волны,нм - Tx:1310/Rx:1550. Поддержка DDM. Размеры (ШхВхГ): 13,7x11x63,8мм. Рабочая температура: 0…+70°С. | 2180 | 2071
00-00100980 | NS-SFP-S-SC35-G-20/I | NST | Промышленный SFP Модуль. Одно волокно Single Mode. Скорость: до 1,25 Гбит/c. Тип разъема: SC. Оптический бюджет: 13дБ. Расстояние передачи - до 20км. Рабочая длина волны,нм - Tx:1310/Rx:1550. Поддержка DDM. Размеры (ШхВхГ): 13,7x11x63,8мм. Рабочая температура: -40…+85°С. | 2700 | 2565
00-00100974 | NS-SFP-S-SC35-G-3 | NST | Оптический SFP Модуль. Одно волокно Single Mode. Скорость: до 1,25 Гбит/c. Тип разъема: SC. Оптический бюджет: 12дБ. Расстояние передачи - до 3км. Рабочая длина волны,нм - Tx:1310/Rx:1550. Поддержка DDM. Размеры (ШхВхГ): 13,7x11x63,8мм. Рабочая температура: 0…+70°С. | 1560 | 1482
00-00100976 | NS-SFP-S-SC35-G-3/I | NST | Оптический SFP Модуль промышленный. Одно волокно Single Mode. Скорость: до 1,25 Гбит/c. Тип разъема: SC. Оптический бюджет: 12дБ. Расстояние передачи - до 3км. Рабочая длина волны,нм - Tx:1310/Rx:1550. Поддержка DDM. Размеры (ШхВхГ): 13,7x11x63,8мм. Рабочая температура: -40…+85°С. | 2270 | 2156.5
00-00100984 | NS-SFP-S-SC35-G-40 | NST | Оптический SFP Модуль. Одно волокно Single Mode. Скорость: до 1,25 Гбит/c. Тип разъема: SC. Оптический бюджет: 19дБ. Расстояние передачи - до 40км. Рабочая длина волны,нм - Tx:1310/Rx:1550. Поддержка DDM. Размеры (ШхВхГ): 13,7x11x63,8мм. Рабочая температура: 0…+70°С. | 3700 | 3515
00-00100969 | NS-SFP-S-SC53-F-20 | NST | Оптический SFP Модуль. Одно волокно Single Mode. Скорость: до 155 мбит/c. Тип разъема: SC. Оптический бюджет: 18дБ. Расстояние передачи - до 20км. Рабочая длина волны,нм - Tx:1550/Rx:1310. Поддержка DDM. Размеры (ШхВхГ): 13,7x11x63,8мм. Рабочая температура: 0…+70°С. | 1680 | 1596
00-00100971 | NS-SFP-S-SC53-F-20/I | NST | Оптический SFP Модуль промышленный. Одно волокно Single Mode. Скорость: до 155 мбит/c. Тип разъема: SC. Оптический бюджет: 18дБ. Расстояние передачи - до 20км. Рабочая длина волны,нм - Tx:1550/Rx:1310. Поддержка DDM. Размеры (ШхВхГ): 13,7x11x63,8мм. Рабочая температура: -40…+85°С. | 3000 | 2850
00-00100973 | NS-SFP-S-SC53-G-20 | NST | Оптический SFP Модуль. Одно волокно Single Mode. Скорость: до 1,25 Гбит/c. Тип разъема: SC. Оптический бюджет: 13дБ. Расстояние передачи - до 20км. Рабочая длина волны,нм - Tx:1550/Rx:1310. Поддержка DDM. Размеры (ШхВхГ): 13,7x11x63,8мм. Рабочая температура: 0…+70°С. | 2180 | 2071
00-00100981 | NS-SFP-S-SC53-G-20/I | NST | Оптический SFP Модуль промышленный. Одно волокно Single Mode. Скорость: до 1,25 Гбит/c. Тип разъема: SC. Оптический бюджет: 13дБ. Расстояние передачи - до 20км. Рабочая длина волны,нм - Tx:1550/Rx:1310. Поддержка DDM. Размеры (ШхВхГ): 13,7x11x63,8мм. Рабочая температура: -40…+85°С. | 2700 | 2565
00-00100975 | NS-SFP-S-SC53-G-3 | NST | Оптический SFP Модуль. Одно волокно Single Mode. Скорость: до 1,25 Гбит/c. Тип разъема: SC. Оптический бюджет: 12дБ. Расстояние передачи - до 3км. Рабочая длина волны,нм - Tx:1550/Rx:1310. Поддержка DDM. Размеры (ШхВхГ): 13,7x11x63,8мм. Рабочая температура: 0…+70°С. | 1560 | 1482
00-00100977 | NS-SFP-S-SC53-G-3/I | NST | Оптический SFP Модуль промышленный. Одно волокно Single Mode. Скорость: до 1,25 Гбит/c. Тип разъема: SC. Оптический бюджет: 12дБ. Расстояние передачи - до 3км. Рабочая длина волны,нм - Tx:1550/Rx:1310. Поддержка DDM. Размеры (ШхВхГ): 13,7x11x63,8мм. Рабочая температура: -40…+85°С. | 2270 | 2156.5
00-00100985 | NS-SFP-S-SC53-G-40 | NST | Оптический SFP Модуль. Одно волокно Single Mode. Скорость: до 1,25 Гбит/c. Тип разъема: SC. Оптический бюджет: 19дБ. Расстояние передачи - до 40км. Рабочая длина волны,нм - Tx:1550/Rx:1310. Поддержка DDM. Размеры (ШхВхГ): 13,7x11x63,8мм. Рабочая температура: 0…+70°С. | 3700 | 3515
00-00094960 | OC-SFP-10G-1M | OSNOVO | DAC кабель SFP+ 10G. Скорость: 10 Гбит/c. Тип разъема: SFP. Длина кабеля 1м. Размеры коннектора (ШхВхГ): 11x9x101мм. Рабочая температура: 0…+70°С. | 2893 | 2893
00-00094961 | OC-SFP-10G-2M | OSNOVO | DAC кабель SFP+ 10G. Скорость: 10 Гбит/c. Тип разъема: SFP. Длина кабеля 2м. Размеры коннектора (ШхВхГ): 11x9x101мм. Рабочая температура: 0…+70°С. | 3381 | 3381
00-00094962 | OC-SFP-10G-3M | OSNOVO | DAC кабель SFP+ 10G. Скорость: 10 Гбит/c. Тип разъема: SFP. Длина кабеля 3м. Размеры коннектора (ШхВхГ): 11x9x101мм. Рабочая температура: 0…+70°С. | 4352 | 4352
00-00084977 | SFP-M2LC05-10G-850-850 | OSNOVO | Оптический SFP Модуль 10G. Два волокна Multi Mode. Скорость: 10 Гбит/c. Тип разъема: 2LC. Оптический бюджет: 10дБ. Расстояние передачи - до 300м. Рабочая длина волны,нм - Tx:850/Rx:850. Поддержка DDM. Размеры (ШхВхГ): 13,7x8,5x55,35мм. Рабочая температура: 0…+70°С | 2516 | 2516
00-00119030 | SFP-M2LC14-G-1310-1310 | OSNOVO | Оптический SFP Модуль. Два волокна Multy Mode. Скорость: до 1.25 Гбит/c. Тип разъема: 2xLC. Оптический бюджет: 14дБ. Расстояние передачи - до 2км. Рабочая длина волны,нм - Tx:1310/Rx:1310. Поддержка DDM. Размеры (ШхВхГ): 13,7x12,2x56,7мм. Рабочая температура: 0…+70°С. | 2767 | 2767
00-00119031 | SFP-M2LC14-G-1310-1310-I | OSNOVO | Оптический SFP Модуль промышленный. Два волокна Multy Mode. Скорость: до 1.25 Гбит/c. Тип разъема: 2xLC. Оптический бюджет: 14дБ. Расстояние передачи - до 2км. Рабочая длина волны,нм - Tx:1310/Rx:1310. Поддержка DDM. Размеры (ШхВхГ): 13,7x12,2x56,7мм. Рабочая температура: -40…+85°С. | 4600 | 4600
00-00094958 | SFP-M2LC15-G-850-850 | OSNOVO | Оптический SFP Модуль. Два волокна Multi Mode. Скорость: до 1,25 Гбит/c. Тип разъема: 2LC. Оптический бюджет: 15дБ. Расстояние передачи - до 550м. Рабочая длина волны,нм - Tx:850/Rx:850. Поддержка DDM. Размеры (ШхВхГ): 13,8x12,9x56,5мм. Рабочая температура: 0…+70°С | 2217 | 2217
00-00094959 | SFP-M2LC15-G-850-850-I | OSNOVO | Оптический SFP Модуль. Два волокна Multi Mode. Скорость: до 1,25 Гбит/c. Тип разъема: 2LC. Оптический бюджет: 15дБ. Расстояние передачи - до 550м. Рабочая длина волны,нм - Tx:850/Rx:850. Поддержка DDM. Размеры (ШхВхГ): 13,8x12,9x56,5мм. Рабочая температура: -40…+70°С | 3463 | 3463
00-00039147 | SFP-S1LC12-G-1310-1550 | OSNOVO | Оптический SFP Модуль. Одно волокно Single Mode. Скорость: до 1,25 Гбит/c. Тип разъема: LC. Оптический бюджет: 12дБ. Расстояние передачи - до 3км. Рабочая длина волны,нм - Tx:1310/Rx:1550. Поддержка DDM. Размеры (ШхВхГ): 13,7x8,5x55,35мм. Рабочая температура: 0…+70°С. | 1471 | 1471
00-00039148 | SFP-S1LC12-G-1550-1310 | OSNOVO | Оптический SFP Модуль. Одно волокно Single Mode. Скорость: до 1,25 Гбит/c. Тип разъема: LC. Оптический бюджет: 12дБ. Расстояние передачи - до 3км. Рабочая длина волны,нм - Tx:1550/Rx:1310. Поддержка DDM. Размеры (ШхВхГ): 13,7x8,5x55,35мм. Рабочая температура: 0…+70°С. | 1471 | 1471
00-00039151 | SFP-S1LC13-G-1310-1550 | OSNOVO | Оптический SFP Модуль. Одно волокно Single Mode. Скорость: до 1,25 Гбит/c. Тип разъема: LC. Оптический бюджет: 13дБ. Расстояние передачи - до 20км. Рабочая длина волны,нм - Tx:1310/Rx:1550. Поддержка DDM. Размеры (ШхВхГ): 13,7x8,5x55,35мм. Рабочая температура: 0…+70°С. | 2272 | 2272
00-00039153 | SFP-S1LC13-G-1310-1550-I | OSNOVO | Оптический SFP Модуль промышленный. Одно волокно Single Mode. Скорость: до 1,25 Гбит/c. Тип разъема: LC. Оптический бюджет: 13дБ. Расстояние передачи - до 20км. Рабочая длина волны,нм - Tx:1310/Rx:1550. Поддержка DDM. Размеры (ШхВхГ): 13,7x8,5x55,35мм. Рабочая температура: -40…+85°С. | 3353 | 3353
00-00039152 | SFP-S1LC13-G-1550-1310 | OSNOVO | Оптический SFP Оптический SFP Модуль. Одно волокно Single Mode. Скорость: до 1,25 Гбит/c. Тип разъема: LC. Оптический бюджет: 13дБ. Расстояние передачи - до 20км. Рабочая длина волны,нм - Tx:1550/Rx:1310. Поддержка DDM. Размеры (ШхВхГ): 13,7x8,5x55,35мм. Рабочая температура: 0…+70°С. | 2288 | 2288
00-00039154 | SFP-S1LC13-G-1550-1310-I | OSNOVO | Оптический SFP Модуль промышленный. Одно волокно Single Mode. Скорость: до 1,25 Гбит/c. Тип разъема: LC. Оптический бюджет: 13дБ. Расстояние передачи - до 20км. Рабочая длина волны,нм - Tx:1550/Rx:1310. Поддержка DDM. Размеры (ШхВхГ): 13,7x8,5x55,35мм. Рабочая температура: -40…+85°С. | 3349 | 3349
00-00084979 | SFP-S1LC15-10G-1270-1330 | OSNOVO | Оптический SFP Модуль 10G. Одно волокно Single Mode. Скорость: до 10 Гбит/c. Тип разъема: LC. Оптический бюджет: 15дБ. Расстояние передачи - до 20км. Рабочая длина волны,нм - Tx:1270/Rx:1330. Поддержка DDM. Размеры (ШхВхГ): 13,7x11x63,8мм. Рабочая температура: 0…+70°С. | 5015 | 5015
00-00084980 | SFP-S1LC15-10G-1330-1270 | OSNOVO | Оптический SFP Модуль 10G. Одно волокно Single Mode. Скорость: до 10 Гбит/c. Тип разъема: LC. Оптический бюджет: 15дБ. Расстояние передачи - до 20км. Рабочая длина волны,нм - Tx:1330/Rx:1270. Поддержка DDM. Размеры (ШхВхГ): 13,7x11x63,8мм. Рабочая температура: 0…+70°С | 5015 | 5015
00-00039157 | SFP-S1LC19-G-1310-1550 | OSNOVO | Оптический SFP Модуль. Одно волокно Single Mode. Скорость: до 1,25 Гбит/c. Тип разъема: LC. Оптический бюджет: 19дБ. Расстояние передачи - до 40км. Рабочая длина волны,нм - Tx:1310/Rx:1550. Поддержка DDM. Размеры (ШхВхГ): 13,7x8,5x55,35мм. Рабочая температура: 0…+70°С. | 4021 | 4021
00-00039158 | SFP-S1LC19-G-1550-1310 | OSNOVO | Оптический SFP Модуль. Одно волокно Single Mode. Скорость: до 1,25 Гбит/c. Тип разъема: LC. Оптический бюджет: 19дБ. Расстояние передачи - до 40км. Рабочая длина волны,нм - Tx:1550/Rx:1310. Поддержка DDM. Размеры (ШхВхГ): 13,7x8,5x55,35мм. Рабочая температура: 0…+70°С. | 4319 | 4319
00-00039145 | SFP-S1SC12-G-1310-1550 | OSNOVO | Оптический SFP Модуль. Одно волокно Single Mode. Скорость: до 1,25 Гбит/c. Тип разъема: SC. Оптический бюджет: 12дБ. Расстояние передачи - до 3км. Рабочая длина волны,нм - Tx:1310/Rx:1550. Поддержка DDM. Размеры (ШхВхГ): 13,7x11x63,8мм. Рабочая температура: 0…+70°С. | 1648 | 1648
00-00039149 | SFP-S1SC12-G-1310-1550-I | OSNOVO | Оптический SFP Модуль промышленный. Одно волокно Single Mode. Скорость: до 1,25 Гбит/c. Тип разъема: SC. Оптический бюджет: 12дБ. Расстояние передачи - до 3км. Рабочая длина волны,нм - Tx:1310/Rx:1550. Поддержка DDM. Размеры (ШхВхГ): 13,7x11x63,8мм. Рабочая температура: -40…+85°С. | 2497 | 2497
00-00039146 | SFP-S1SC12-G-1550-1310 | OSNOVO | Оптический SFP Модуль. Одно волокно Single Mode. Скорость: до 1,25 Гбит/c. Тип разъема: SC. Оптический бюджет: 12дБ. Расстояние передачи - до 3км. Рабочая длина волны,нм - Tx:1550/Rx:1310. Поддержка DDM. Размеры (ШхВхГ): 13,7x11x63,8мм. Рабочая температура: 0…+70°С. | 1648 | 1648
00-00039150 | SFP-S1SC12-G-1550-1310-I | OSNOVO | Оптический SFP Модуль промышленный. Одно волокно Single Mode. Скорость: до 1,25 Гбит/c. Тип разъема: SC. Оптический бюджет: 12дБ. Расстояние передачи - до 3км. Рабочая длина волны,нм - Tx:1550/Rx:1310. Поддержка DDM. Размеры (ШхВхГ): 13,7x11x63,8мм. Рабочая температура: -40…+85°С. | 2455 | 2455
00-00057047 | SFP-S1SC13-G-1310-1550-I | OSNOVO | Промышленный SFP Модуль. Одно волокно Single Mode. Скорость: до 1.25 Гбит/c. Тип разъема: SC. Оптический бюджет: 13дБ. Расстояние передачи - до 20км. Рабочая длина волны.нм - Tx:1310/Rx:1550. Поддержка DDM. Размеры (ШхВхГ): 13.7x11x63.8мм. Рабочая температура: -40…+85°С. | 3075 | 3075
00-00053678 | SFP-S1SC13-G-1550-1310 | OSNOVO | Оптический SFP Модуль. Одно волокно Single Mode. Скорость: до 1,25 Гбит/c. Тип разъема: SC. | 2328 | 2328
00-00057042 | SFP-S1SC18-F-1310-1550 | OSNOVO | Оптический SFP Модуль. Одно волокно Single Mode. Скорость: до 155 мбит/c. Тип разъема: SC. Оптический бюджет: 18дБ. Расстояние передачи - до 20км. Рабочая длина волны.нм - Tx:1310/Rx:1550. Поддержка DDM. Размеры (ШхВхГ): 13.7x11x63.8мм. Рабочая температура: 0…+70°С. | 1933 | 1933
00-00039159 | SFP-S1SC18-F-1310-1550-I | OSNOVO | Оптический SFP Модуль промышленный. Одно волокно Single Mode. Скорость: до 155 мбит/c. Тип разъема: SC. Оптический бюджет: 18дБ. Расстояние передачи - до 20км. Рабочая длина волны,нм - Tx:1310/Rx:1550. Поддержка DDM. Размеры (ШхВхГ): 13,7x11x63,8мм. Рабочая температура: -40…+85°С. | 3345 | 3345
00-00057043 | SFP-S1SC18-F-1550-1310 | OSNOVO | Оптический SFP Модуль. Одно волокно Single Mode. Скорость: до 155 мбит/c. Тип разъема: SC. Оптический бюджет: 18дБ. Расстояние передачи - до 20км. Рабочая длина волны.нм - Tx:1550/Rx:1310. Поддержка DDM. Размеры (ШхВхГ): 13.7x11x63.8мм. Рабочая температура: 0…+70°С. | 1899 | 1899
00-00057044 | SFP-S1SC18-F-1550-1310-I | OSNOVO | Оптический SFP Модуль промышленный. Одно волокно Single Mode. Скорость: до 155 мбит/c. Тип разъема: SC. Оптический бюджет: 18дБ. Расстояние передачи - до 20км. Рабочая длина волны.нм - Tx:1550/Rx:1310. Поддержка DDM. Размеры (ШхВхГ): 13.7x11x63.8мм. Рабочая температура: -40…+85°С. | 3345 | 3345
00-00039155 | SFP-S1SC19-G-1310-1550 | OSNOVO | Оптический SFP Модуль. Одно волокно Single Mode. Скорость: до 1,25 Гбит/c. Тип разъема: SC. Оптический бюджет: 19дБ. Расстояние передачи - до 40км. Рабочая длина волны,нм - Tx:1310/Rx:1550. Поддержка DDM. Размеры (ШхВхГ): 13,7x11x63,8мм. Рабочая температура: 0…+70°С. | 4042 | 4042
00-00039156 | SFP-S1SC19-G-1550-1310 | OSNOVO | Оптический SFP Модуль. Одно волокно Single Mode. Скорость: до 1,25 Гбит/c. Тип разъема: SC. Оптический бюджет: 19дБ. Расстояние передачи - до 40км. Рабочая длина волны,нм - Tx:1550/Rx:1310. Поддержка DDM. Размеры (ШхВхГ): 13,7x11x63,8мм. Рабочая температура: 0…+70°С. | 4148 | 4148
00-00119033 | SFP-S2LC10-25G-1310-1310 | OSNOVO | Оптический SFP Модуль 25G. Два волокна Single Mode. Скорость: 25 Гбит/c. Тип разъема: 2LC. Оптический бюджет: 10дБ. Расстояние передачи - до 10км. Рабочая длина волны,нм - Tx:1310/Rx:1310. Поддержка DDM. Размеры (ШхВхГ): 14x13,2x57мм. Рабочая температура: 0…+70°С. | 6900 | 6900
00-00119032 | SFP-S2LC13-10G-1550-1550 | OSNOVO | Оптический SFP Модуль 10G. Два волокна Single Mode. Скорость: 10 Гбит/c. Тип разъема: 2LC. Оптический бюджет: 13дБ. Расстояние передачи - до 40км. Рабочая длина волны,нм - Tx:1550/Rx:1550. Поддержка DDM. Размеры (ШхВхГ): 14x13,2x57мм. Рабочая температура: 0…+70°С. | 20214 | 20214
00-00084978 | SFP-S2LC15-10G-1310-1310 | OSNOVO | Оптический SFP Модуль 10G. Два волокна Single Mode. Скорость: 10 Гбит/c. Тип разъема: 2LC. Оптический бюджет: 15дБ. Расстояние передачи - до 20км. Рабочая длина волны,нм - Tx:1310/Rx:1310. Поддержка DDM. Размеры (ШхВхГ): 13,7x8,5x55,35мм. Рабочая температура: 0…+70°С. | 4422 | 4422
00-00053429 | SFP-S2LC15-G-1310-1310 | OSNOVO | Oптический двухволоконный SFP модуль. До 1,25Гбит/с. Расстояние передачи по одномодовому волокну до 20км. Оптический порт: 2xLC (tx1310нм. + rx1310нм.) Размеры (ШхВхГ): 14,3x12,7x63мм. Рабочая температура: 0…+70°С. | 1799 | 1799
00-00084976 | SFP-S2LC15-G-1310-1310-I | OSNOVO | Оптический SFP Модуль промышленный. Два волокна Single Mode. Скорость: до 1,25 Гбит/c. Тип разъема: 2xLC. Оптический бюджет: 15дБ. Расстояние передачи - до 20км. Рабочая длина волны,нм - Tx:1310/Rx:1310. Поддержка DDM. Размеры (ШхВхГ): 14,8x12,4x56,5мм. Рабочая температура: -40…+85°С. | 3029 | 3029
00-00027266 | SFP-TP-RJ45 | OSNOVO | Медный SFP модуль Gigabit Ethernet с разъемом RJ45. Скорость до 1,25Гбит/с. Расстояние передачи до 100 м. Размеры (ШхВхГ): 14,3x12,7x63мм. Рабочая температура: 0…+70°С. | 3027 | 3027
00-00122619 | SFP-TP-RJ45(10G) | OSNOVO | SFP модуль 10G Ethernet с разъемом RJ45. Скорость 10 Гбит/с. Расстояние передачи - 30 м. Размеры (ШхВхГ): 13,8x13,7x68мм. Рабочая температура: 0…+70°С. | 8063 | 8063
00-00084974 | SFP-TP-RJ45(1G) | OSNOVO | Медный SFP модуль Gigabit Ethernet с разъемом RJ45. Скорость 1000 Мбит/с. Интерфейс: SERDES. Расстояние передачи - до 100 м. Размеры (ШхВхГ): 14,3x12,7x63мм. Вес: 0,03кг. Рабочая температура: 0…+70°С. | 3311 | 3311
00-00084975 | SFP-TP-RJ45(1G)-I | OSNOVO | Медный SFP модуль Gigabit Ethernet с разъемом RJ45. Скорость 1000 Мбит/с. Интерфейс: SERDES. Расстояние передачи - до 100 м. Размеры (ШхВхГ): 14,3x12,7x63мм. Вес: 0,03кг. Рабочая температура: -40…+85°С. | 4649 | 4649
00-00027267 | SFP-TP-RJ45/I | OSNOVO | Промышленный медный SFP модуль Gigabit Ethernet с разъемом RJ45. Скорость до 1,25Гбит/с. Расстояние передачи до 100 м. Размеры (ШхВхГ): 14,3x12,7x63мм. Рабочая температура: -40…+85°С. | 4576 | 4576
00-00051744 | TFortis EOLS-BI1312-10-DI+EOLS-BI1512-10-DI | TFortis | Комплект оптических одноволоконных трансиверов формата SFP для одномодового оптоволокна до 10 км. Конструкция трансиверов позволяет производить «горячую» замену. Во включенном коммутаторе или медиаконвертере может быть произведена замена или добавление такого трансивера без остановки работы всей сети. Прочный металлический корпус увеличивает срок службы и уменьшает электромагнитные помехи. Модули протестированы. Рекомендуется использовать совместно с коммутатором TFortis PSW-2G4F и остальными управляемыми коммутаторами TFortis PSW, медиаконвертером FC-2. | 18600 | 17300
00-00021959 | TFortis SFP (TBSF-13-3-12gSC-3i1310+TBSF-15-3-12gS | TFortis | Комплект из двух оптических SFP-модулей одномодовых индустриальных; SC; до 3 км; 1.25 Гбит/с; 1550TX/1310RX и 1310TX/1550RX; Оптический бюджет 11 дБ (-13...-7/-24 дБ); 3.3В;-40…+85°C. Возможность горячей замены. | 14400 | 13400
00-00038178 | TFortis SFP-T1000 industrial | TFortis | Трансивер формата SFP. Конструкция трансиверов позволяет производить «горячую» замену. Во включенном коммутаторе или медиаконвертере может быть произведена замена или добавление такого трансивера без остановки работы всей сети. Прочный металлический корпус увеличивает срок службы и уменьшает электромагнитные помехи. Модули протестированы. Рекомендуется использовать совместно с коммутатором TFortis PSW-2G4F и остальными управляемыми коммутаторами TFortis PSW, медиаконвертером FC-2. | 13300 | 12350
00-00124835 | TL-SM311LS | TP-LINK | Гигабитный SFP-модуль, одномодовый, 1.25 Гбит/с; MiniGBIC, интерфейс LC(Duplex), расстояние 20км, длина волны 1310нм. | Уточняйте у менеджера | Уточняйте у менеджера
00-00124845 | TL-SM321B | TP-LINK | 1000Base-BX WDM двунаправленный SFP-модуль, разъём LC, TX:1310нм/RX:1550нм, одномодовый, 20км | Уточняйте у менеджера | Уточняйте у менеджера
00-00059513 | PSE-SFP-1GR | Бастион | Оптический трансивер, SFP-модуль. Скорость передачи данных — 1,25 Гбит/с, тип кабеля — одномодовый 9/125 мкм, тип модуля — одноволоконный, разъём — LC, максимальная дальность работы — 20 км, длина волны Tx — 1310 нм, длина волны Rx — 1550 нм, мощность излучения — -9…-3 дБм, чувствительность — -25 дБм, горячая замена, цифровой контроль параметров DDM, диапазон рабочих температур — 0…+70 °С. | 1400 | 1330
00-00059514 | PSE-SFP-1GT | Бастион | Оптический трансивер, SFP-модуль. Скорость передачи данных — 1,25 Гбит/с, тип кабеля — одномодовый 9/125 мкм, тип модуля — одноволоконный, разъём — LC, максимальная дальность работы — 20 км, длина волны Tx — 1550 нм, длина волны Rx — 1310 нм, мощность излучения — -9…-3 дБм, чувствительность — -25 дБм, горячая замена, цифровой контроль параметров DDM, диапазон рабочих температур — 0…+70 °С. | 1400 | 1330
00-00124562 | BOLID SFP-GMM-1D | BOLID | Оптический SFP модуль; Dual Fiber, LC/UPC; MMF (многомодовое); 1 Гбит/с; TX: 850 нм; RX: 850 нм; до 550 м; -40…+85°C. | 4164 | 4164
00-00124564 | BOLID SFP-GSM-3D | BOLID | Оптический SFP модуль; Dual Fiber, LC/UPC; SMF (одномодовое); 1 Гбит/с; TX: 1310 нм; RX: 1310 нм; до 20 км; -40…+85°C. | 5676 | 5676
00-00124570 | BOLID SFP-GSM-3SA | BOLID | Оптический SFP модуль; LC/UPC; SMF (одномодовое); 1 Гбит/с; TX: 1310 нм; RX: 1550 нм; до 20 км; -40…+85°C. | 5676 | 5676
00-00124568 | BOLID SFP-GSM-3SB | BOLID | Оптический SFP модуль; LC/UPC; SMF (одномодовое); 1 Гбит/с; TX: 1550 нм; RX: 1310 нм; до 20 км; -40…+85°C. | 5676 | 5676
00-00124569 | BOLID SFP-XMM-1D | BOLID | Оптический SFP модуль; Dual Fiber LC/UPC; MMF (многомодовое); 10 Гбит/с; TX: 850 нм; RX: 850 нм; до 300 м; -40…+85°C. | 12456 | 12456
Устройства защиты линий
00-00108198 | NS-LP-1GP/2D | NST | Устройство грозозащиты линий Ethernet + PoE на 1 канал (УЗИП). Класс II. Защищает PoE оборудование, подключенное к линиям Ethernet от наведенного напряжения высоких энергий. Скорость передачи данных: 10/100/1000 Мбит/c. Стандарты PoE: IEEE802.3 af/at/bt до 90W. Защищаемые контакты: 1-8. Номинальное рабочее напряжение Un - 48V DC. Максимльное рабочее напряжение Um - 60V DC. Номинальный ток разряда In - до 5kA. Максимльный ток разряда Imax - до 10kA. Время отклика - до 1нс. Вход - Розетка RJ45, Выход - Розетка RJ45. Заземление - клеммная колодка. Материал корпуса - пластик. Размеры (ШxВxГ): 18x90x62мм. Вес: 0,1кг. Монтаж на DIN-рейку. Рабочая температура: -40…+85°С. | 2650 | 2517.5
00-00100993 | NS-LP-1GP/2W | NST | Уличное устройство грозозащиты для локальной вычислительной сети (скорость до 1000 Мб/с) с защитой линий PoE (af/at, методы A + B, контакты 1/2, 3/6, 4/5, 7/8). Двухступенчатая защита. Максимальное длительное рабочее напряжение (Uс) DC58V. Номинальный ток разряда (8/20 мкс, In) 2,5kA. Суммарный ток разряда (8/20 мкс, Itotal) 10kA. Время отклика 1нс. 1 вход (RJ45-мама), 1 выход (RJ45-мама). Промышленное исполнение: корпус из нержавеющей стали, класс защиты IP67. Размеры (ШхВхГ): 175x34x34мм. Рабочая температура: -40…+80°С. | 13810 | 13119.5
00-00102680 | NS-LP-1GP/D | NST | Устройство грозозащиты для локальной вычислительной сети (скорость до 1000 Мбит/с) с защитой линий PoE (af/at, методы A + B, контакты 1/2, 3/6, 4/5, 7/8). Двухступенчатая защита. Максимальное длительное рабочее напряжение (Uс) DC57V. Номинальный ток разряда (8/20 мкс, In) 2,5kA. Суммарный ток разряда (8/20 мкс, Itotal) 10kA. Время отклика 1нс. 1 вход (RJ45-мама), 1 выход (RJ45-мама). Монтаж на DIN-рейку. Размеры (ШхВхГ): 26x93,5x27мм. Рабочая температура: -40…+80°С. | 3610 | 3429.5
00-00100992 | NS-LP-1GP/W | NST | Уличное устройство грозозащиты для локальной вычислительной сети (скорость до 1000 Мб/с) с защитой линий PoE (af/at, методы A + B, контакты 1/2, 3/6, 4/5, 7/8). Двухступенчатая защита. Максимальное длительное рабочее напряжение (Uс) DC58V. Номинальный ток разряда (8/20 мкс, In) 5kA. Суммарный ток разряда (8/20 мкс, Itotal) 10kA. Время отклика 1нс. 1 вход (Клеммы KeyStone), 1 выход (Клеммы KeyStone). Уличное исполнение, класс защиты IP65. Размеры (ШхВхГ): 125x40x80мм. Рабочая температура: -40…+70°С. | 5000 | 4750
00-00108200 | NS-LP-24GP | NST | Устройство грозозащиты Gigabit Ethernet PoE на 24 канала. Тип разъемов: RJ45(8P8C). Поддержка PoE IEEE 802.3af/at/bt до 90W. Скорость передачи данных: 10/100/1000 Мбит/c. Защищаемые пины: 1,2,3,6 4,5,7,8. Двухступенчатая защита: Gas Tube + TVS. Максимальное длительное рабочее напряжение: DC60V. Номинальный ток разряда (8/20 мкс, In): 5kA. Максимальный ток разряда (8/20 мкс, Imax): 10kA. Монтаж в 19" стойку, крепление в комплекте. Размеры (ШхВхГ): 482x44x106мм. Рабочая температура: -40…+85°С. | 62960 | 59812
00-00108199 | NS-LP-AC220/D | NST | Однофазное устройство грозозащиты линий 220В (УЗИП). Класс II. Защищает оборудование, подключенное к линиям AC 220В от наведенного напряжения высоких энергий. Номинальное рабочее напряжение Un - 220V AC. Максимльное рабочее напряжение Um - 275V AC. Номинальный ток разряда In - до 10kA. Максимальный ток разряда Imax - до 20kA. Время отклика - до 25нс. Тип подключения - L-N/N-PE. Материал корпуса - пластик. Размеры (ШxВxГ): 23x90x65мм. Вес: 0,1кг. Монтаж на DIN-рейку. Рабочая температура: -40…+80°С. | 2440 | 2318
00-00027548 | SP-ACD/220 | OSNOVO | Устройство для защиты цепей 220в. Исполнение на Din-рейку. Норм.ток разряда 10кА. Макс ток разряда 20кА. Время отклика не более 20нс | 5871 | 5871
03-00007680 | SP-ACD/220-1 | OSNOVO | Устройство для защиты цепей 220в. Исполнение на Din-рейку. Норм.ток разряда 20кА. Макс ток разряда 40кА. Время отклика не более 20нс. Размеры (ШxВxГ): 36x90x59мм. | 6076 | 6076
00-00027549 | SP-ACD/220-2 | OSNOVO | Устройство для защиты цепей 220в. Исполнение на Din-рейку. Норм.ток разряда 30кА. Макс ток разряда 60кА. Время отклика не более 20нс | 7434 | 7434
00-00027516 | SP-CC | OSNOVO | Устройство грозозащиты цепей видео. 1 вход (BNC-мама), 1 выход (BNC-папа) | 1760 | 1760
00-00022539 | SP-CPD/12-24 | OSNOVO | Устройство грозозащиты цепей видео, питания и данных. Видео: 1 вход (BNC-мама), 1 выход (BNC-мама); Питание и данные: 1 вход (клеммы), 1 выход (клеммы). Две степени защиты. Цепь питания 12/24B, нагрузка 0,5А | 4154 | 4154
00-00027544 | SP-DCD/12 | OSNOVO | Устройство для защиты цепей питания 12В. Исполнение на Din-рейку. | 4034 | 4034
00-00027545 | SP-DCD/24 | OSNOVO | Устройство для защиты цепей питания 24В. Исполнение на Din-рейку. | 4771 | 4771
00-00027546 | SP-DCD/48 | OSNOVO | Устройство для защиты цепей питания 48В. Исполнение на Din-рейку. | 4088 | 4088
00-00027522 | SP-H | OSNOVO | Устройство грозозащиты цепей видео HDCVI/HDTVI/AHD одноканальное для кабеля витой пары. Двухступенчатая защита. Полоса пропускания видеосигнала до 80MHz. Максимальное длительное рабочее напряжение (Uс) DC6V. Номинальный ток разряда (8/20мкс, In) 5kA. Суммарный ток разряда (8/20мкс, Itotal) 10kA. Время отклика не более 1нс. Вх. - Клм.(2pin). Вых. - Клм.(2pin). Монтаж на DIN-рейку. Размеры (ШхВхГ): 25x68x25мм. Рабочая температура -40...+85°C. | 1704 | 1704
00-00027524 | SP-H16C | OSNOVO | Устройство грозозащиты цепей видео HDCVI/HDTVI/AHD на 16 каналов для коаксиального кабеля. Двухступенчатая защита. Полоса пропускания видеосигнала до 80MHz. Максимальное длительное рабочее напряжение (Uс) DC6V. Номинальный ток разряда (8/20мкс, In) 10kA. Суммарный ток разряда (8/20мкс, Itotal) 20kA. Время отклика не более 1нс. Вх. - BNCx16. Вых. - BNCx16. Размеры: 442x99.7x32мм. Рабочая температура -40...+85°C. | 49654 | 49654
00-00027521 | SP-HC | OSNOVO | Устройство грозозащиты цепей видео HDCVI/HDTVI/AHD одноканальное для коаксиального кабеля. Двухступенчатая защита. Полоса пропускания видеосигнала до 80MHz. Максимальное длительное рабочее напряжение (Uс) DC6V. Номинальный ток разряда (8/20мкс, In) 10kA. Суммарный ток разряда (8/20мкс, Itotal) 20kA. Время отклика не более 1нс. 1 вход (BNC-мама), 1 выход (BNC-папа). Монтаж на DIN-рейку. Размеры (ШхВхГ): 25x82x25мм. Рабочая температура -40...+85°C. | 2627 | 2627
00-00027528 | SP-IP/100(ver.2) | OSNOVO | Устройство грозозащиты для локальной вычислительной сети (скорость до 100 Мб/с), 1 вход (RJ45-мама), 1 выход (RJ45-мама). Максимальное рабочее напряжение 6V. Номинальный ток пробоя (8/20 мкс) 5kA.Максимальный ток пробоя (8/20 мкс) 10kA. Общий ток пробоя (8/20 мкс) 20kA. Уровень защитного напряжения 35V. Размеры (ШxВxГ): 25x104x25мм. Рабочая температура: -40…+80°С. | 3311 | 3311
00-00027534 | SP-IP/1000(ver2) | OSNOVO | Устройство грозозащиты для локальной вычислительной сети (скорость до 1000 Мб/с), 1 вход (RJ45-мама), 1 выход (RJ45-мама). Максимальное рабочее напряжение 6V. Номинальный ток пробоя (8/20 мкс) 2,5kA.Максимальный ток пробоя (8/20 мкс) 5kA. Уровень защитного напряжения 15V. Время реакции линия-линия 1 нc. Время реакции линия - PE 100 нс. Размеры: 104x25x25мм. Рабочая температура: -40…+80°С. | 3807 | 3807
00-00027535 | SP-IP/1000D | OSNOVO | Устройство грозозащиты для локальной вычислительной сети (скорость до 1000 Мб/с). Двухступенчатая защита. Максимальное длительное рабочее напряжение (Uс) DC6V. Номинальный ток разряда (8/20мкс, In) 2,5kA. Суммарный ток разряда (8/20мкс, Itotal) 5kA. Время отклика не более 1нс (линия-линия), не более 100нс (линия-земля). 1 вход (RJ45-мама), 1 выход (RJ45-мама). Монтаж на DIN-рейку. Размеры (ШxВxГ): 25x104x25мм. Рабочая температура: -40…+80°С. | 3846 | 3846
00-00022540 | SP-IP/1000PD | OSNOVO | Устройство грозозащиты для локальной вычислительной сети (скорость до 1000 Мбит/с) с защитой линий PoE (af/at, методы A + B, контакты 1/2, 3/6, 4/5, 7/8) Двухступенчатая защита. Максимальное длительное рабочее напряжение (Uс) DC57V. Номинальный ток разряда (8/20 мкс, In) 2,5kA. Суммарный ток разряда (8/20 мкс, Itotal) 10kA. Время отклика 1нс. . 1 вход (RJ45-мама), 1 выход (RJ45-мама). Монтаж на DIN-рейку. Размеры (ШхВхГ): 26x120x27мм. Рабочая температура: -40…+80°С. | 4132 | 4132
00-00029424 | SP-IP/1000PW | OSNOVO | Уличное устройство грозозащиты для локальной вычислительной сети (скорость до 1000 Мб/с) с защитой линий PoE (af/at, методы A + B, контакты 1/2, 3/6, 4/5, 7/8). Двухступенчатая защита. Максимальное длительное рабочее напряжение (Uс) DC58V. Номинальный ток разряда (8/20 мкс, In) 2,5kA. Суммарный ток разряда (8/20 мкс, Itotal) 10kA. Время отклика 1нс. 1 вход (RJ45-мама), 1 выход (RJ45-мама). Промышленное исполнение: корпус из нержавеющей стали, класс защиты IP67. Размеры (ШхВхГ): 175x34x34мм. Рабочая температура: -40…+80°С. | 14175 | 14175
00-00035284 | SP-IP/1000PW(ver2) | OSNOVO | Устройство грозозащиты для локальной вычислительной сети уличное (скорость до 1000 Мб/с) с защитой линий PoE (af/at, методы A + B, контакты 1/2, 3/6, 4/5, 7/8). Двухступенчатая защита. Максимальное длительное рабочее напряжение (Uс) DC58V. Номинальный ток разряда (8/20 мкс, In) 5kA. Суммарный ток разряда (8/20 мкс, Itotal) 10kA. Время отклика 1нс. 1 вход (Клеммы KeyStone), 1 выход (Клеммы KeyStone). Уличное исполнение, класс защиты IP65. Размеры (ШхВхГ): 125x40x80мм. Рабочая температура: -40…+70°С. | 6396 | 6396
00-00094971 | SP-IP/1000PWA | OSNOVO | Уличное устройство грозозащиты для локальной вычислительной сети (скорость до 1000 Мб/с) с защитой линий PoE (af/at, методы A + B, контакты 1/2, 3/6, 4/5, 7/8). Двухступенчатая защита. Максимальное длительное рабочее напряжение (Uс) DC58V. Номинальный ток разряда (8/20 мкс, In) 2,5kA. Суммарный ток разряда (8/20 мкс, Itotal) 10kA. Время отклика 1нс. 1 вход (RJ45-мама), 1 выход (RJ45-мама). Промышленное исполнение: алюминивый корпус, класс защиты IP67.Крепление на DIN-рейку. Размеры (ШхВхГ): 170x34x40мм. Рабочая температура: -40…+80°С. | 7413 | 7413
00-00027529 | SP-IP/100D | OSNOVO | Устройство грозозащиты для локальной вычислительной сети (скорость до 100 Мб/с). Двухступенчатая защита. Максимальное длительное рабочее напряжение (Uс) DC6V. Номинальный ток разряда (8/20мкс, In) 5kA. Суммарный ток разряда (8/20мкс, Itotal) 20kA. Время отклика не более 1нс (линия-линия), не более 100нс (линия-земля). 1 вход (RJ45-мама), 1 выход (RJ45-мама). Монтаж на DIN-рейку. Размеры (ШxВxГ): 25x104x25мм. Рабочая температура: -40…+80°С. | 3508 | 3508
00-00027530 | SP-IP/100PD | OSNOVO | Устройство грозозащиты для локальной вычислительной сети (скорость до 100 Мбит/с) с защитой линий PoE (af/at, метод B, контакты 4/5, 7/8), двухуровневая защита. 1 вход (RJ45-мама), 1 выход (RJ45-мама). Максимальное длительное рабочее напряжение (данные/питание) 7,5V/60V. Номинальный ток разряда (8/20мкс, In, данные/питание) 2kA/2,5kA. Суммарный ток разряда (8/20мкс, Itotal) 4kA. Время отклика для линии данных не более 1нс (линия-линия), не более 100нс (линия-земля); для линии PoE не более 25нс. Монтаж на DIN-рейку. Размеры (ШxВxГ): 26x120x27мм. Рабочая температура: -40…+80°С. | 4100 | 4100
00-00027531 | SP-IP/100PS | OSNOVO | Устройство грозозащиты для локальной вычислительной сети (скорость до 100Мбит/с) с защитой линий PoE (af/at, метод B, контакты 4/5, 7/8), двухступенчатая защита. 1 вход (RJ45-мама), 1 выход (RJ45-мама). Максимальное длительное рабочее напряжение (данные/питание) 6V/60V. Номинальный ток разряда (8/20мкс, In, данные/питание) 2kA/3kA. Суммарный ток разряда (8/20мкс, Itotal) 4kA. Время отклика для линии данных не более 1нс (для линии PoE не более 25нс). Монтаж на стену. Размеры (ШxВxГ): 82x29x79мм. Рабочая температура: -40…+80°С. | 4100 | 4100
00-00022545 | SP-IP16/1000PR | OSNOVO | 1U устройство грозозащиты для локальной вычислительной сети на 16 портов(скорость до 1000 Мб/с) с защитой линий PoE (af/at, методы A + B, контакты 1/2, 3/6, 4/5, 7/8) Двухступенчатая защита. Максимальное длительное рабочее напряжение (Uс) DC58V. Номинальный ток разряда (8/20 мкс, In) 2,5kA. Суммарный ток разряда (8/20 мкс, Itotal) 20kA. Время отклика 1нс. 16 входов (RJ45-мама), 16 выходов (RJ45-мама). Монтаж в 19" стойку (1U). Размеры (ШхВхГ): 487x102x44,5мм. Рабочая температура: -40…+80°С. | 59541 | 59541
00-00022546 | SP-IP24/1000PR | OSNOVO | 1U устройство грозозащиты для локальной вычислительной сети на 24 порта (скорость до 1000 Мб/с) с защитой линий PoE (af/at, методы A + B, контакты 1/2, 3/6, 4/5, 7/8) Двухступенчатая защита. Максимальное длительное рабочее напряжение (Uс) DC58V. Номинальный ток разряда (8/20 мкс, In) 2,5kA. Суммарный ток разряда (8/20 мкс, Itotal) 20kA. Время отклика 1нс. 24 входа (RJ45-мама), 24 выхода (RJ45-мама). Монтаж в 19" стойку (1U). Размеры (ШхВхГ): 487x102x44,5мм. Рабочая температура: -40…+80°С. | 80441 | 80441
00-00035297 | SP-IP24/1000R | OSNOVO | Устройство грозозащиты для локальной вычислительной сети (скорость до 1000 Мбит/с) на 24 порта. Двухступенчатая защита. Максимальное длительное рабочее напряжение (Uc) 6V. Номинальный ток разряда (8/20 мкс, In) 2,5kA. Суммарный ток разряда (8/20 мкс, Itotal) 20kA. Время отклика не более 1 нc. 24 входов (RJ45-мама), 24 выходов (RJ45-мама). Монтаж в 19" стойку (1U). Размеры (ШхВхГ): 487x44,5x102мм. Рабочая температура: -40…+80°С. | 59645 | 59645
00-00035295 | SP-IP24/100R | OSNOVO | Устройство грозозащиты для локальной вычислительной сети (скорость до 100 Мбит/с) на 24 порта. Двухступенчатая защита. Максимальное длительное рабочее напряжение (Uc) 6V. Номинальный ток разряда (8/20 мкс, In) 2,5kA. Суммарный ток разряда (8/20 мкс, Itotal) 10kA. Время отклика не более 1 нc. 24 входов (RJ45-мама), 24 выходов (RJ45-мама). Монтаж в 19" стойку (1U). Размеры (ШхВхГ): 487x44,5x102мм.Рабочая температура: -40…+80°С. | 37558 | 37558
00-00027532 | SP-IP4/100 | OSNOVO | Устройство грозозащиты для локальной вычислительной сети на 4 порта (скорость до 100 Мб/с) Защищаемые контакты 1/2, 3/6. Двухступенчатая защита. Максимальное длительное рабочее напряжение (Uс) DC6V. Номинальный ток разряда (8/20 мкс, In) 2,5kA. Суммарный ток разряда (8/20 мкс, Itotal) 10kA. Время отклика 1нс. 4 входа (RJ45-мама), 4 выхода (RJ45-мама). Возможность монтажа на стену. Размеры (ШхВхГ): 100x96x29мм. Рабочая температура: -40…+80°С. | 7960 | 7960
00-00022543 | SP-IP4/1000P | OSNOVO | Устройство грозозащиты для локальной вычислительной сети на 4 порта (скорость до 1000 Мб/с) с защитой линий PoE (af/at, методы A + B, контакты 1/2, 3/6, 4/5, 7/8) Двухступенчатая защита. Максимальное длительное рабочее напряжение (Uс) DC58V. Номинальный ток разряда (8/20 мкс, In) 2,5kA. Суммарный ток разряда (8/20 мкс, Itotal) 20kA. Время отклика 1нс. 4 входа (RJ45-мама), 4 выхода (RJ45-мама). Возможность монтажа на стену. Размеры (ШхВхГ): 156x102x32мм. Рабочая температура: -40…+80°С. | 16523 | 16523
00-00035289 | SP-IP8/1000(ver2) | OSNOVO | Устройство грозозащиты для локальной вычислительной сети (скорость до 1000 Мбит/с) на 8 портов. Двухступенчатая защита. Максимальное длительное рабочее напряжение (Uc) 6V. Номинальный ток разряда (8/20 мкс, In) 2,5kA. Суммарный ток разряда (8/20 мкс, Itotal) 5kA. Время отклика не более 10 нc. 8 входов (RJ45-мама), 8 выходов (RJ45-мама). Размеры (ШхВхГ): 168x42х75мм. Рабочая температура: -40…+80°С. | 25064 | 25064
00-00022544 | SP-IP8/1000PR | OSNOVO | 1U устройство грозозащиты для локальной вычислительной сети на 8 портов (скорость до 1000 Мб/с) с защитой линий PoE (af/at, методы A + B, контакты 1/2, 3/6, 4/5, 7/8) Двухступенчатая защита. Максимальное длительное рабочее напряжение (Uс) DC58V. Номинальный ток разряда (8/20 мкс, In) 2,5kA. Суммарный ток разряда (8/20 мкс, Itotal) 20kA. Время отклика 1нс. 8 входов (RJ45-мама), 8 выходов (RJ45-мама). Монтаж в 19" стойку (1U). Размеры (ШхВхГ): 487x102x44,5мм. Рабочая температура: -40…+80°С. | 36576 | 36576
00-00039175 | SP-IP8/1000PW | OSNOVO | Уличное устройство грозозащиты на 8 портов для локальной вычислительной сети (скорость до 1000 Мб/с) с защитой линий PoE (af/at, методы A + B, контакты 1/2, 3/6, 4/5, 7/8) и защитой линии питания 220V. Двухступенчатая защита. Максимальное длительное рабочее напряжение (Uс) : PoE - DC58V, сетевого питания - 320V. Номинальный ток разряда (8/20 мкс, In) для линии PoE - 2,5kA, для линии 220V - 5kA. Суммарный ток разряда (8/20 мкс, Itotal) 10kA. Время отклика для защиты PoE - 1нс, для защиты линии 220V - 25нс(L-N)/100нс(N-PE). 8 входов (RJ45-мама), 8 выходов (RJ45-мама), 1 вход для линии 220V - клеммы под винт (3pin), 1 выход - клеммы под винт (3pin). Корпус из поликарбоната с классом защиты IP65. Размеры (ШхВхГ): 300x111x230мм. Рабочая температура: -40…+80°С. | 33250 | 33250
00-00035292 | SP-IP8/1000R | OSNOVO | Устройство грозозащиты для локальной вычислительной сети (скорость до 1000 Мбит/с) на 8 портов. Двухступенчатая защита. Максимальное длительное рабочее напряжение (Uc) 6V. Номинальный ток разряда (8/20 мкс, In) 2,5kA. Суммарный ток разряда (8/20 мкс, Itotal) 20kA. Время отклика не более 1 нc. 8 входов (RJ45-мама), 8 выходов (RJ45-мама). Монтаж в 19" стойку (1U). Размеры (ШхВхГ): 487x44,5x102мм. Рабочая температура: -40…+80°С. | 26986 | 26986
00-00035288 | SP-IP8/100R | OSNOVO | Устройство грозозащиты для локальной вычислительной сети (скорость до 100 Мбит/с) на 8 портов. Двухступенчатая защита. Максимальное длительное рабочее напряжение (Uc) 6V. Номинальный ток разряда (8/20 мкс, In) 2,5kA. Максимальный ток разряда (8/20 мкс, Itotal) 10kA. Время отклика не более 1 нc. 8 входов (RJ45-мама), 8 выходов (RJ45-мама). Монтаж в 19" стойку (1U). Размеры (ШхВхГ): 487x44,5x102мм. Рабочая температура: -40…+80°С. | 14553 | 14553
00-00027533 | SP-Rail/10 | OSNOVO | Заземляющая шина для соединения 10-и установленных на DIN-рейке устройств грозозащиты с землей. Размеры (ШхВхГ): 255x9x1мм. Рабочая температура: -40…+80°С. | 357 | 357
00-00027539 | SP-RF/BNC | OSNOVO | Устройство грозозащиты для цепей 0-2ГГц. Подключение -BNC-папа и BNC-мама. | 8696 | 8696
00-00027540 | SP-RF/F | OSNOVO | Устройство грозозащиты для цепей 0-2ГГц. Подключение -F-разъём | 8384 | 8384
00-00027541 | SP-RF/L16 | OSNOVO | Устройство грозозащиты для цепей 0-2ГГц. Подключение N-штеккер (L16). | 7411 | 7411
00-00035282 | SP-SDI/1 | OSNOVO | Устройство грозозащиты для цепей передачи видеосигналов формата SDI(HD-SDI, 3G-SDI). Полоса пропускания до 3Гбит/с. Максимальный ток разряда 20кА. Время отклика не более 1нс. Вх.(линия) - BNC(розетка), вых.(к оборудованию) - BNC(штекер). Размеры (ШxВxГ): 23х23х58мм. | 1630 | 1630
00-00035298 | SP-Terminal | OSNOVO | Заземляющий зажим для соединения устройств грозозащиты с землей. Монтаж на DIN-рейку. Размеры (ШхВхГ): 12x44x50мм. Рабочая температура: -40…+80°С. | 1555 | 1555
03-00002991 | GB001 | SC&T | Изолятор коаксиального кабеля для защиты от искажений по земле со встроенным фильтром и с повышенной помехоустойчивостью. Встроенная защита от скачков напряжения в цепи передачи видеосигнала (TVS). Номинальное напряжение DC1V. Размеры (ШxВxГ): 84х28х21мм. Рабочая температура -40...+55°C. | 3042 | 3042
03-00003013 | GL001 | SC&T | Изолятор коаксиального кабеля для защиты от искажений по земле. BNC-BNC. Встроенная защита от скачков напряжения в цепи передачи видеосигнала (TVS). Номинальное напряжение DC1V. Размеры (ШxВxГ): 84х28х21мм. Рабочая температура -40...+55°C. | 4034 | 4034
03-00003014 | GL001H | SC&T | Изолятор коаксиального кабеля для защиты от искажений по земле и высокочастотных помех. BNC - BNC. Встроенная защита от скачков напряжения в цепи передачи видеосигнала (TVS). Размеры (ШxВxГ): 28х26.5х15мм. Рабочая температура -40...+55°C. | 4771 | 4771
00-00027384 | GL001HD | SC&T | Изолятор коаксиального кабеля активный (HDCVI/HDTVI/AHD) для защиты от искажений по земле. Разрешение сигнала 5Mpix(TVI) на дистанции до 300м(RG59), 4Mpix(AHD) на дистанции до 200м. Максимально поддерживаемое разрешение до 4К(HDCVI/8Mpix). Встроенная защита от скачков напряжения в цепи передачи видеосигнала (TVS). Вх. - BNC/Роз.2,1x5мм(DC12V). Вых. - BNC. В комплекте БП DC12V(0,5A). Размеры (ШxВxГ): 49x25.2x112.3мм. Рабочая температура -40...+55°C. | 4088 | 4088
00-00022418 | GL001HDP | SC&T | Изолятор коаксиального кабеля (HDCVI/HDTVI/AHD) для защиты от искажений по земле. Разрешение сигнала 5Mpix(TVI) на дистанции до 150м(RG59), 4Mpix(AHD) на дистанции до 200м. Максимально поддерживаемое разрешение до 4К(HDCVI/8Mpix). Встроенная защита от скачков напряжения в цепи передачи видеосигнала (TVS). Вх. - BNC. Вых. - BNC. Длина линии видеосигнала не более 200м. Пассивный, питания не требует. Размеры (ШxВxГ): 84x28x21мм (BNC разъёмы на кабеле 150мм). Рабочая температура -40...+55°C. | 3218 | 3218
00-00035379 | GL001HP | SC&T | Гальванический изолятор линий передачи питания 12В. Устраняет помехи, вызванные разницей потенциалов заземления в сетях питания при передаче видеосигнала. Ток(макс.) 600 мА. Разъемы: DC5.5x2.1мм (штекер) (подключение видеокамеры), DC5.5x2.1мм (розетка) (подключение БП). Размеры (ШxВxГ): 63x29x24.5мм. Рабочая температура: -40...+55гр. С. | 3243 | 3243
00-00027547 | SP001P-AC220 | SC&T | Устройство грозозащиты цепи питания 220V-240V одноканальное. Максимальное напряжение перегрузки 6КВ. Вх. - Клм.х2. Вых. - Клм.х2. Размеры (ШxВxГ): 87x28.5x67мм. Рабочая температура -40...+55°C. | 3970 | 3970
03-00003878 | SP004 | SC&T | Устройство грозозащиты цепи видео или управления одноканальное. Максимальное напряжение перегрузки 4КВ. Вх. - Клм.х2. Вых. - Клм.х2. Размеры (ШxВxГ): 25x25x65мм. Рабочая температура -40...+55°C. | 2251 | 2251
03-00003880 | SP006 | SC&T | Устройство грозозащиты Ethernet на одноканальное. Скорость передачи данных 10/100 Base-T. Максимальное напряжение перегрузки 4КВ. Защищает 4 пары. Вх. - RJ45. Вых. - RJ45. Размеры (ШxВxГ): 87x27x67мм. Рабочая температура -40...+55°C. | 3249 | 3249
00-00022541 | SP006H | SC&T | Устройство грозозащиты Ethernet одноканальное. Скорость передачи данных до 10Гбит/с. Позволяет защищать линии передачи Ethernet до 10GBase-T (100/1000/10GBase-T), а так же линии HDBaseT при передаче HDMI по кабелю витой пары. Максимальное напряжение перегрузки 6КВ. Вх. - RJ45. Вых. - RJ45. Размеры (ШхВхГ): 87x27x67мм. Рабочая температура -40...+75°C. | 4678 | 4678
00-00027536 | SP006PH | SC&T | Устройство грозозащиты для локальной вычислительной сети (скорость до 1000 Мбит/с) с защитой линий PoE (af/at, методы A + B, контакты 1/2, 3/6, 4/5, 7/8). Двухступенчатая защита. Максимальное длительное рабочее напряжение (Uс) DC60V. Номинальный ток разряда (8/20 мкс, In) 2kA. Суммарный ток разряда (8/20 мкс, Itotal) 5kA. Время отклика 1нс. 1 вход (RJ45-мама), 1 выход (RJ45-мама). Размеры (ШхВхГ): 67x27x87мм. Рабочая температура: -40…+70°С. | 7426 | 7426
00-00057086 | SP006PHO | SC&T | Уличное устройство грозозащиты Ethernet c PoE одноканальное. Скорость передачи данных 10/100/1000 Base-T. Совместимо с оборудованием PoE IEEE 802.3af/at/bt. Поддержка PoE устройств мощностью до 90Вт. Максимальное длительное рабочее напряжение (Uс) DC60В. Максимальное напряжение импульса 20кВ(8/20 мкс). Суммарный ток разряда 10кA(8/20 мкс). Время отклика <0.7нс. Корпуса из ABS пластика. класс защиты IP66. Вх. - RJ45. Вых. - RJ45. Размеры (ШxВxГ): 158x45x80мм. Рабочая температура: -40...+70гр. С. | 9746 | 9746
00-00027525 | SP007 (HD-SDI) | SC&T | Устройство грозозащиты для цепей передачи видеосигналов формата SDI (HD-SDI, 3G-SDI). Двуххступенчатая защита. Полоса пропускания видеосигнала до 2.97GHz. Номинальный ток разряда (8/20мкс, In) 10kA. Суммарный ток разряда (8/20мкс, Itotal) 15kA. Вх. - BNC(штекер). Вых. - BNC. Размеры (ШxВxГ): 25.4x25.4x75.5мм. Рабочая температура -40...+55°C. | 1233 | 1233
00-00027527 | SP008 | SC&T | Устройство грозозащиты HDMI (v.1.4). Максимальное напряжение перегрузки 8КВ. Полоса пропускания до 10.2Гбит/с. Вх. - HDMI(A). Вых. - HDMI(A). Размеры: 58.3x25.4x25.4мм. Рабочая температура -40...+55°C. | 3706 | 3706
00-00022339 | SP009T | SC&T | Устройство грозозащиты цепей видео HDCVI/HDTVI/AHD одноканальное, для кабеля витой пары. Трёхступенчатая защита. Полоса пропускания видеосигнала до 60MHz. Максимальное длительное рабочее напряжение (Uс) DC6V. Номинальный ток разряда (8/20мкс, In) 15kA. Суммарный ток разряда (8/20мкс, Itotal) 15kA. Время отклика не более 1нс. Вх. - Клм. Вых. - Клм. Размеры (ШxВxГ): 25.4x25.4x79.3мм. Рабочая температура -40...+85°C. | 2241 | 2241
00-00027523 | SP016HD | SC&T | Устройство грозозащиты цепей видео HDCVI/HDTVI/AHD на 16 каналов для коаксиального кабеля. Трёхступенчатая защита. Полоса пропускания видеосигнала до 60MHz. Максимальное длительное рабочее напряжение (Uс) DC6V. Номинальный ток разряда (8/20мкс, In) 15kA. Суммарный ток разряда (8/20мкс, Itotal) 15kA. Время отклика не более 1нс. Вх. - BNCx16. Вых. - BNCx16. Размеры (ШxВxГ): 442x44x185.5мм. Монтаж в стойку 19'. Рабочая температура -40...+85°C. | 44384 | 44384
00-00027538 | SP016P | SC&T | Устройство грозозащиты для локальной вычислительной сети c PoE на 16 каналов. Скорость передачи данных: 10/100/1000 Base-T. Совместимо с оборудованием PoE IEEE 802.3af. Максимальное напряжение перегрузки 4КВ. Вх. - RJ45х16. Вых. - RJ45х16. Размеры (ШхВхГ): 482x44x170мм (1U). Монтаж в стойку 19'. Рабочая температура -40...+85°C. | 74741 | 74741
00-00042668 | TSn-GZ14PG | Tantos | Устройство защиты оборудование от статического электричества, которое может проявляться в виде удара молний, атмосферного электричества, накопления статики во время осадков. Устройство предназначено для защиты линии 10/100/1000 Base-T Ethernet линий с поддержкой стандарта питания PoE. Грозозащита устанавливается с обоих концов линии, поскольку сопротивление сравнительно небольшого участка кабеля не равно нулю, и разряд может вывести из строя незащищенное активное оборудование (например, сетевой коммутатор), а не на грозозащиту на другом конце кабеля. Обязательным условием эффективности оборудования грозозащиты является качественная организация заземления. TSn-GZ14PG предназначен для внутреннего и наружного использования. Совместим с напряжением питания POE до 57 В. Защита обеспечивается на всех 8 контактах кабелях CAT5. | 1251 | 1188.45
00-00051743 | TFortis SG-Cam | TFortis | Устройство грозозащиты предназначено для обеспечения защиты видеокамер по порту Ethernet от помех большой энергии, наведенных мощными грозовыми разрядами. TFortis SG-Cam рекомендуется применять совместно с устройством грозозащиты для коммутаторов TFortis SG-Switch. Устройство SG-Cam выполнено в металлическом корпусе с защитой от пыли и влаги IP67. | 11650 | 10850
00-00047638 | TFortis SG-Switch | TFortis | Блок грозозащиты предназначен для обеспечения дополнительной защиты цепей питания 220В и Ethernet коммутаторов TFortis PSW от помех большой энергии, наведенных мощными грозовыми разрядами. TFortis SG-Switch позволяет увеличить уровень грозозащиты коммутаторов TFortis PSW до класса 5 (по ГОСТ Р 51317.4.5). | 22600 | 21000
03-00012587 | 430743 | REXANT | Защищает оборудование от скачков высокого напряжения при ударах молнии. Область применения: - Ethernet сети - Локальные сети - Wi-fi сети - Системы видеонаблюдения Технические характеристики: Время реакции < 1нс Максимальное напряжение Вольт 6-12В Максимально допустимый ток 5KA Сопротивление кабеля Om 100 Сопротивление скачку 20В Скорость передачи данных 100 Мбит/сек, макс Входные потери Дб <0.2дБ Тип соединения RJ45 Вес Кг 0,220 | 1954.81 | 1544.3
00-00062359 | 05-3079-1 | REXANT | Универсальное устройство грозозащиты на витую пару или абонентскую линию, под разъемы RJ45. Грозозащита Ethernet Категория 5, Категория 6, PoE, подача питания по витой паре. Трехкаскадная защита - газовый разрядник и схема лавинных диодов - обеспечивает "грубую" и "тонкую" защиту каждой отдельной витой пары в кабеле, гальваническая развязка витых пар для защиты от синфазных и поперечных перенапряжений. Полная расшивка контактов разъема RJ45 на внутренние защитные каскады. Экранированный металлический кожух. Класс IP20. Многократное срабатывание с функцией самовосстановления после прохождения опасного импульса или помехи. Технические характеристики: - Одноканальное устройство грозозащиты Ethernet с поддержкой PoE. - Трех каскадная безопасность вашей сети !!! - Скорость передачи данных 10/100Base-T. - Совместимо с оборудованием PoE IEEE 802.3af/at. - Максимальное напряжение перегрузки 5КВ. - Интерфейсы: Вх. - RJ45. Вых. - RJ45. - Размеры: 112 * 65 * 30 мм. - Размеры крепления: 105 х 50 м | 3193.76 | 2459.2
00-00036017 | 430378 | REXANT | Защищает оборудование от скачков высокого напряжения при ударах молнии. Большой диапазон применений: системы видеонаблюдения, видеокамеры, мониторы, мультиплексоры, видеорегистраторы и др. Технические характеристики: - Работа со стандартами видеонаблюдения: AHD, CVI, TVI, CVBS - Время реакции на скачок: < 1нс - Максимальное напряжение скачка тока Вольт 12В - Макс. ток: 5kA - Сопротивление изоляции коаксиального кабеля Ом: 75Ω - Сопротивление скачку во время срабатывания Ом 20В - Полоса пропускания Герц: ≤ 32МГц - Вносимые потери <0.2дБ - Тип разъема BNC - Вес Кг 0,200 | 1900.94 | 1501.74
00-00027869 | 05-4000-1 | REXANT | Устройство, которое помогает недорого защитить Вашу спутниковую или эфирную систему от электромагнитных импульсов во время грозы. Имеет малый коэффициентом затухания и почти не влияет на качество сигнала; Имеет герметичный- влагозащищенный корпус. Возможна установка как возле ресивера так и непосредственно возле самой антенны; Диапазон рабочих частот от 5 МГц до 2400 МГц. Это позволяет использовать устройство как в спутниковых, так и в эфирных системах. | 717.18 | 573.74
00-00023212 | БЗЛ-ЕП16 (20103) | Тахион | Блок защиты портов Ethernet БЗЛ-ЕП8(16) предназначен для защиты от импульсных перенапряжений 8-ми или 16 портов локальной сети Ethernet 10/100/1000 Base-TX, в том числе с функцией питания PoE по варианту А или по варианту В стандарта IEEE 802.3at. Устанавливается в пределах 2-3 зон молниезащиты (в соответствии с МЭК 1312-1). Степень защиты в соответствии с ГОСТ 14254 IP20. Конструктивно блок выполнен в металлическом корпусе высотой 1U для установки в 19" стойку. | 41200 | 37080
00-00054155 | БЗЛ-ЕП4 (20121) | Тахион | Блок защиты БЗЛ-ЕП4 предназначен для защиты от импульсных перенапряжений 4-х портов локальной сети Ethernet 10/100/1000 Base-TX, в том числе, использующих технологию PoE со схемой питания по варианту А или по варианту В стандарта IEEE 802.3at. Устанавливается в пределах 2-3 зон молниезащиты (в соответствии с МЭК 1312-1). Защищаемое оборудование: сетевые видеокамеры, контроллеры систем сигнализации и автоматизации, компьютеры, коммутаторы и т.д. Степень защиты в соответствии с ГОСТ 14254 IP20. Конструктивно БЗЛ-ЕП4 выполнен в алюминиевом корпусе с креплением на 35мм DIN-рейку. Изделие выпускается по техническим условиям ТУ 26.30.50-077-31006686-2017. | 11500 | 10350
00-00074088 | БЗЛ-ЕП4х2 (20157) | Тахион | Блок защиты от импульсных перенапряжений 8-х портов локальной сети Ethernet 10/100/1000 Base-TX, в том числе, использующих технологию PoE со схемой питания по варианту А или по варианту В стандарта IEEE 802.3at. Габаритные размеры 35х91х92,5 мм. Диапазон рабочих температур - 55 С - +85 С. | 19900 | 17910
00-00054156 | БЗЛ-ЕП8 (20102) | Тахион | Блок защиты портов Ethernet БЗЛ-ЕП8(16) предназначен для защиты от импульсных перенапряжений 8-ми или 16 портов локальной сети Ethernet 10/100/1000 Base-TX, в том числе с функцией питания PoE по варианту А или по варианту В стандарта IEEE 802.3at. Устанавливается в пределах 2-3 зон молниезащиты (в соответствии с МЭК 1312-1). Степень защиты в соответствии с ГОСТ 14254 IP20. Конструктивно блок выполнен в металлическом корпусе высотой 1U для установки в 19" стойку. | 23200 | 20880
00-00054212 | ЗВС-3 (40050) | Тахион | Заземлитель вертикальный стержневой (ЗВС) предназначен для использования в качестве вертикального элемента (электрода) заземляющих устройств. ЗВС используется для организации следующих видов заземления: защитного заземления в целях безопасности работающего персонала; рабочего заземления для обеспечения нормальной работы электроустановок; заземления молниезащиты для отвода в землю токов молнии или ограничения грозовых перенапряжений. ЗВС может быть смонтирован на глубине от 0,5 до 30 метров. Заземлитель отвечает требованиям ГОСТ Р 50571.10-96 (МЭК 364-5-54) и разрешѐн к применению на территории РФ в соответствии с изменениями к ПУЭ (технический циркуляр ассоциации «Росэлектромонтаж» № 11/2006 от 16 октября 2006 г.). | 16500 | 14850
00-00054157 | ПЗЛ-ЕП (20104) | Тахион | Устройство защиты ПЗЛ-ЕП предназначено для защиты от импульсных перенапряжений портов локальной сети ETHERNET 10/100/1000 Base-T, в том числе, использующих технологию PoE со схемой питания как по варианту А, так и по варианту В стандарта IEEE 802.3at. Устанавливается в пределах 2-3 зон молниезащиты (в соответствии с МЭК 1312-1). Степень защиты в соответствии с ГОСТ 14254 IP20. Конструктивно ПЗЛ-ЕП выполнено в виде платы для установки в гермобоксы для видеокамер. | 2400 | 2160
00-00054211 | ТС-75 (40046) | Тахион | Трансформатор согласующий ТС-75 предназначен для гальванической развязки "земель" различных устройств и устранения помех, вызванных разностью потенциалов на коаксиальных линиях. Основные технические характеристики: Входное и выходное сопротивление (волновое): 75 Ом; Вносимые потери: не более 3 дБ на частоте 1 кГц; Затухание в полосе частот: на 50 Гц, относительно 15 кГц: не более 3 дБ, на 3 МГц, относительно 15 кГц: не более 3 дБ; Сопротивление изоляции относительно корпуса: не менее 20 МОм; Пробивное напряжение изоляции (между сигнальными контактами и любого из них на корпус): 500 В, 50 Гц; Габаритные размеры: 65 х 85 х 32 мм. | Уточняйте у менеджера | Уточняйте у менеджера
00-00028525 | УЗЛ 7,5/10кА-12(24)В (20110) | Тахион | Устройство защиты линий УЗЛ-К-7,5/10кА-12/24В, предназначено для защиты аппаратуры по протяженным симметричным и несимметричным линиям связи, а также цепей питания аппаратуры напряжением 12/24В постоянного тока от импульсных перенапряжений и помех, вызванных электромагнитными импульсами высоких энергий (грозовыми разрядами, коммутационными помехами и др.) в пределах 1а (в) -2 зон молниезащиты (в соответствии с МЭК 1312-1). Изделие выпускается по техническим условиям ТУ 4372-026-31006686-2011. Устройство по техническим и эксплуатационным характеристикам удовлетворяет требованиям МЭК 61643-21-200, ГОСТ Р 51317.4.5-99. Устройство выпускается в пластмассовом корпусе с креплением на 35мм DIN-рейку. Степень защиты IP20 в соответствии с ГОСТ 14254. | 1700 | 1530
00-00053542 | УЗЛ-Е (20100) | Тахион | Устройство защиты УЗЛ-Е предназначено для защиты информационных портов сетевого оборудования ETHERNET от от импульсных перенапряжений ( УЗИП Ethernet ), возникающих в результате атмосферных разрядов или действия индустриальных помех. Основное применение: грозозащита Ethernet портов. | 2240 | 2016
00-00060771 | УЗЛ-Е исп.1 (20141) | Тахион | Уличное устройство защиты информационных портов Ethernet. Класс защиты IP66. Габаритные размеры 89х58х35мм. Диапазон рабочих температур - 55°С - +85°С. | 4980 | 4482
00-00031656 | УЗЛ-ЕП (20101) | Тахион | Устройство защиты УЗЛ-ЕП предназначено для защиты информационных портов оборудования ETHERNET от опасных напряжений, возникающих в результате атмосферных разрядов или действия индустриальных помех, а также защиты портов Ethernet с функцией питания PoE. Подключение через RJ45. | 2900 | 2610
00-00060769 | УЗЛ-ЕП исп.1 (20122) | Тахион | Уличное устройство защиты 1-го информационного порта Ethernet с питанием PoE со схемой питания по варианту А или по варианту В стандарта IEEE 802.3at. Класс защиты IP66. Габаритные размеры 89х58х35мм. Диапазон рабочих температур - 55°С - +85°С. | 5300 | 4770
03-00011485 | УЗЛ-И (20109) | Тахион | Устройство защиты УЗЛ-И предназначено для защиты от импульсных перенапряжений оборудования распределительных сетей аппаратуры промышленной автоматизации, портов последовательного интерфейса RS-485 и его аналогов, сигнальных портов систем управления и измерения. Защищаемое оборудование: контроллеры систем сигнализации и автоматизации, исполнительные устройства, системы телеметрии и учёта. УЗЛ-И по техническим и эксплуатационным характеристикам удовлетворяет требованиям МЭК 61643-21-2000, ГОСТ Р 51317.4.5-99. | 1730 | 1557
00-00060770 | УЗЛ-И исп.1 (20123) | Тахион | Уличное устройство защиты линии интерфейса RS-485. Класс защиты IP66. Габаритные размеры 89х58х35мм. Диапазон рабочих температур - 55°С - +85°С. | 3760 | 3384
00-00072708 | УЗЛ-И-110/5 (20137) | Тахион | Одноканальное устройство защиты интерфейсов с подачей питания. Обеспечивает защиту интерфейса и передачу питания 110 В DC по сигнальным парам с величиной тока до 5 А. Крепление на DIN-рейку. Габаритные размеры 89х58х35мм. Диапазон рабочих температур - 55°С - +85°С. | 2700 | 2430
00-00072734 | УЗЛ-И-110/5 исп.1 (20144) | Тахион | Уличное устройство защиты интерфейсов с подачей питания и обеспечивает передачу питания 110 В DC по сигнальным парам с величиной тока до 5 А. Крепление на DIN-рейку. Габаритные размеры 89х58х35мм. Диапазон рабочих температур - 55°С - +85°С. | 4900 | 4410
00-00072704 | УЗЛ-И-12/5 (20135) | Тахион | Одноканальное устройство защиты интерфейсов с подачей питания. Обеспечивает защиту интерфейса и передачу питания 12 В DC по сигнальным парам с величиной тока до 5 А. Крепление на DIN-рейку. Габаритные размеры 89х58х35мм. Диапазон рабочих температур - 55°С - +85°С. | 2700 | 2430
00-00072732 | УЗЛ-И-12/5 исп.1 (20142) | Тахион | Уличное устройство защиты интерфейсов с подачей питания и обеспечивает передачу питания 12 В DC по сигнальным парам с величиной тока до 5 А. Крепление на DIN-рейку. Габаритные размеры 89х58х35мм. Диапазон рабочих температур - 55°С - +85°С. | 4900 | 4410
00-00072705 | УЗЛ-И-24/5 (20136) | Тахион | Одноканальное устройство защиты интерфейсов с подачей питания. Обеспечивает защиту интерфейса и передачу питания 24 В DC по сигнальным парам с величиной тока до 5 А. Крепление на DIN-рейку. Габаритные размеры 89х58х35мм. Диапазон рабочих температур - 55°С - +85°С. | 2700 | 2430
00-00072733 | УЗЛ-И-24/5 исп.1 (20143) | Тахион | Уличное устройство защиты интерфейсов с подачей питания и обеспечивает передачу питания 24 В DC по сигнальным парам с величиной тока до 5 А. Крепление на DIN-рейку. Габаритные размеры 89х58х35мм. Диапазон рабочих температур - 55°С - +85°С. | 4900 | 4410
00-00076495 | УЗЛ-И-30/5 (20175) | Тахион | Одноканальное устройство защиты интерфейсов с подачей питания. Обеспечивает защиту интерфейса и передачу питания 30 В DC по сигнальным парам с величиной тока до 5 А. Крепление на DIN-рейку. Габаритные размеры 89х58х35мм. Диапазон рабочих температур - 55°С - +85°С. | 2700 | 2430
00-00072706 | УЗЛ-И-48/5 (20148) | Тахион | Одноканальное устройство защиты интерфейсов с подачей питания. Обеспечивает защиту интерфейса и передачу питания 48 В DC по сигнальным парам с величиной тока до 5 А. Крепление на DIN-рейку. Габаритные размеры 89х58х35мм. Диапазон рабочих температур - 55°С - +85°С. | 2700 | 2430
00-00072707 | УЗЛ-И-60/5 (20149) | Тахион | Одноканальное устройство защиты интерфейсов с подачей питания. Обеспечивает защиту интерфейса и передачу питания 60 В DC по сигнальным парам с величиной тока до 5 А. Крепление на DIN-рейку. Габаритные размеры 89х58х35мм. Диапазон рабочих температур - 55°С - +85°С. | 2700 | 2430
00-00072713 | УЗЛ-И2-110/5 (20140) | Тахион | Двухканальное устройство защиты оборудования, использующего 2х проводные линии интерфейса с подачей питания. Обеспечивает защиту интерфейса и передачу питания 110 В DC по сигнальным парам с величиной тока до 5 А. Крепление на DIN-рейку. Габаритные размеры 89х58х35мм. Диапазон рабочих температур - 55°С - +85°С. | 3300 | 2970
00-00072737 | УЗЛ-И2-110/5 исп.1 (20147) | Тахион | Уличное двухканальное устройство защиты оборудования, использующего 2х проводные линии интерфейса с подачей питания. Обеспечивает передачу питания 110 В DC по сигнальным парам с величиной тока до 5 А. Крепление на DIN-рейку. Габаритные размеры 89х58х35мм. Диапазон рабочих температур - 55°С - +85°С. | 5600 | 5040
00-00072709 | УЗЛ-И2-12/5 (20138) | Тахион | Двухканальное устройство защиты оборудования, использующего 2х проводные линии интерфейса с подачей питания. Обеспечивает защиту интерфейса и передачу питания 12 В DC по сигнальным парам с величиной тока до 5 А. Крепление на DIN-рейку. Габаритные размеры 89х58х35мм. Диапазон рабочих температур - 55°С - +85°С. | 3300 | 2970
00-00072735 | УЗЛ-И2-12/5 исп.1 (20145) | Тахион | Уличное двухканальное устройство защиты оборудования, использующего 2х проводные линии интерфейса с подачей питания. Обеспечивает передачу питания 12 В DC по сигнальным парам с величиной тока до 5 А. Крепление на DIN-рейку. Габаритные размеры 89х58х35мм. Диапазон рабочих температур - 55°С - +85°С. | 5600 | 5040
00-00072710 | УЗЛ-И2-24/5 (20139) | Тахион | Двухканальное устройство защиты оборудования, использующего 2х проводные линии интерфейса с подачей питания. Обеспечивает защиту интерфейса и передачу питания 24 В DC по сигнальным парам с величиной тока до 5 А. Крепление на DIN-рейку. Габаритные размеры 89х58х35мм. Диапазон рабочих температур - 55°С - +85°С. | 3300 | 2970
00-00072736 | УЗЛ-И2-24/5 исп.1 (20146) | Тахион | Уличное двухканальное устройство защиты оборудования, использующего 2х проводные линии интерфейса с подачей питания. Обеспечивает передачу питания 24 В DC по сигнальным парам с величиной тока до 5 А. Крепление на DIN-рейку. Габаритные размеры 89х58х35мм. Диапазон рабочих температур - 55°С - +85°С. | 5600 | 5040
00-00076496 | УЗЛ-И2-30/5 (20176) | Тахион | Двухканальное устройство защиты оборудования, использующего 2х проводные линии интерфейса с подачей питания. Обеспечивает защиту интерфейса и передачу питания 30 В DC по сигнальным парам с величиной тока до 5 А. Крепление на DIN-рейку. Габаритные размеры 89х58х35мм. Диапазон рабочих температур - 55°С - +85°С. | 3300 | 2970
00-00072711 | УЗЛ-И2-48/5 (20150) | Тахион | Двухканальное устройство защиты оборудования, использующего 2х проводные линии интерфейса с подачей питания. Обеспечивает защиту интерфейса и передачу питания 48 В DC по сигнальным парам с величиной тока до 5 А. Крепление на DIN-рейку. Габаритные размеры 89х58х35мм. Диапазон рабочих температур - 55°С - +85°С. | 3300 | 2970
00-00090201 | УЗЛ-И2-5/5 (20174) | Тахион | Двухканальное устройство защиты оборудования, использующего двухпроводные линии интерфейса с подачей питания. Обеспечивает защиту интерфейса и передачу питания 5VDC по сигнальным парам с величиной тока до 5А. Защищаемое оборудование: контроллеры систем сигнализации и автоматизации, исполнительные устройства, системы телеметрии и учёта и т.д. Макс. длительное рабочее напряжение Uс, 6VDС. Номинальный ток разряда (8/20 мкс) In 2кА. Максимальный ток разряда (8/20 мкс) Iмах 10кА. Уровень напряжения защиты Uр при In 15VDС. Крепление на 35 мм DIN-рейку. Диапазон рабочих температур - 55° ÷ +85°С. Степень защиты IP20. Габаритные размеры 89х58х35мм. | 3300 | 2970
00-00072718 | УЗЛ-И2-5/5-110/5 (20156) | Тахион | Двухканальное устройство защиты оборудования, использующего 2х проводные линии интерфейса с подачей питания. Обеспечивает защиту интерфейса и передачу питания 5 В DC по первому каналу и 110 В DC по каналу второму каналу по сигнальным парам с величиной тока до 5 А. Крепление на DIN-рейку. Габаритные размеры 89х58х35мм. Диапазон рабочих температур - 55°С - +85°С. | 3300 | 2970
00-00072714 | УЗЛ-И2-5/5-12/5 (20152) | Тахион | Двухканальное устройство защиты оборудования, использующего 2х проводные линии интерфейса с подачей питания. Обеспечивает защиту интерфейса и передачу питания 5 В DC по первому каналу и 12 В DC по каналу второму каналу по сигнальным парам с величиной тока до 5 А. Крепление на DIN-рейку. Габаритные размеры 89х58х35мм. Диапазон рабочих температур - 55°С - +85°С. | 3300 | 2970
00-00072715 | УЗЛ-И2-5/5-24/5 (20153) | Тахион | Двухканальное устройство защиты оборудования, использующего 2х проводные линии интерфейса с подачей питания. Обеспечивает защиту интерфейса и передачу питания 5 В DC по первому каналу и 24 В DC по каналу второму каналу по сигнальным парам с величиной тока до 5 А. Крепление на DIN-рейку. Габаритные размеры 89х58х35мм. Диапазон рабочих температур - 55°С - +85°С. | 3300 | 2970
00-00076497 | УЗЛ-И2-5/5-30/5 (20177) | Тахион | Двухканальное устройство защиты оборудования, использующего 2х проводные линии интерфейса с подачей питания. Обеспечивает защиту интерфейса и передачу питания 5 В DC по первому каналу и 30 В DC по каналу второму каналу по сигнальным парам с величиной тока до 5 А. Крепление на DIN-рейку. Габаритные размеры 89х58х35мм. Диапазон рабочих температур - 55°С - +85°С. | 3300 | 2970
00-00072716 | УЗЛ-И2-5/5-48/5 (20154) | Тахион | Двухканальное устройство защиты оборудования, использующего 2х проводные линии интерфейса с подачей питания. Обеспечивает защиту интерфейса и передачу питания 5 В DC по первому каналу и 48 В DC по каналу второму каналу по сигнальным парам с величиной тока до 5 А. Крепление на DIN-рейку. Габаритные размеры 89х58х35мм. Диапазон рабочих температур - 55°С - +85°С. | 3300 | 2970
00-00072717 | УЗЛ-И2-5/5-60/5 (20155) | Тахион | Двухканальное устройство защиты оборудования, использующего 2х проводные линии интерфейса с подачей питания. Обеспечивает защиту интерфейса и передачу питания 5 В DC по первому каналу и 60 В DC по каналу второму каналу по сигнальным парам с величиной тока до 5 А. Крепление на DIN-рейку. Габаритные размеры 89х58х35мм. Диапазон рабочих температур - 55°С - +85°С. | 3300 | 2970
00-00072712 | УЗЛ-И2-60/5 (20151) | Тахион | Двухканальное устройство защиты оборудования, использующего 2х проводные линии интерфейса с подачей питания. Обеспечивает защиту интерфейса и передачу питания 60 В DC по сигнальным парам с величиной тока до 5 А. Крепление на DIN-рейку. Габаритные размеры 89х58х35мм. Диапазон рабочих температур - 55°С - +85°С. | 3300 | 2970
00-00047742 | УЗЛ-К (20111) | Тахион | Устройство защиты линий УЗЛ-К предназначено для защиты сигналь- ных цепей и цепей питания аппаратуры работающей по протяженным симметричным и несимметричным линиям от импульсных перенапряжений и помех, вызванных электромагнит- ными импульсами высоких энергий (грозовыми разрядами, коммутационными помехами и др.) в пределах 1а (в) -2 зон молниезащиты (в соответствии с МЭК 1312-1). Изделие используется для защиты аппаратуры охранного ТВ, промышленной автоматизации, систем сигнализации, аппаратуры ТВ высокой четкости работающей в стандартах АНD, HDCVI и HDTVI и др. Изделие выпускается по техническим условиям ТУ 4372-026-31006686-2011. Устройство по техническим и эксплуатационным характеристикам удовлетворяет тре- бованиям МЭК 61643-21-2000, ГОСТ Р 51317.4.5-99. Устройство выпускается в пластмассовом корпусе с креплением на 35мм DIN-рейку. Степень защиты IP20 в соответствии с ГОСТ 14254. | 2240 | 2016
00-00060772 | УЗЛ-К исп.1 (20124) | Тахион | Уличное устройство защиты коаксиальных, симметричных и питающих линий(12/24В). Класс защиты IP66. Габаритные размеры 89х58х35мм. Диапазон рабочих температур - 55°С - +85°С. | 4030 | 3627
00-00024527 | УЗЛ-СД-12 (20112) | Тахион | Устройство защиты УЗЛ-СД-12 предназначено для защиты оборудования, подключенного к шлейфам сигнализации, линиям связи и линиям вторичного питания систем сигнализации, от импульсных перенапряжений (грозовых, электростатических разрядов и др.) в пределах 1 – 2 зон молниезащиты (в соответствии с МЭК 61312-1). Защищаемое оборудование: извещатели охранные, приборы приёмо-контрольные, се- тевые контроллеры шлейфов сигнализации и т.п. УЗЛ-СД-12 (УЗЛ-СД-24) по техническим и эксплуатационным характеристикам удовле- творяет требованиям МЭК 61643-21-2000, ГОСТ Р 51317.4.5-99. Степень защиты IP20 в соот- ветствии с ГОСТ 14254. Конструктивно УЗЛ-СД-12 (УЗЛ-СД-24) выполнено в пластмассовом корпусе с креплением на 35мм DIN-рейку. Изделие выпускается по техническим условиям ТУ 4372-026-31006686-2011. | 2080 | 1872
00-00060779 | УЗЛ-СД-12 исп.1 (20128) | Тахион | Уличное устройство защиты оборудования, подключенного к шлейфам сигнализации, линиям связи и линиям вторичного питания систем сигнализации. Номинальное рабочее напряжение 12В DC. Класс защиты IP66. Габаритные размеры 89х58х35мм. Диапазон рабочих температур - 55°С - +85°С. | 3900 | 3510
00-00037094 | УЗЛ-СД-24 (20113) | Тахион | Устройство защиты УЗЛ-СД-24 предназначено для защиты оборудования, подключенного к шлейфам сигнализации, линиям связи и линиям вторичного питания систем сигнализации, от импульсных перенапряжений (грозовых, электростатических разрядов и др.) в пределах 1 – 2 зон молниезащиты (в соответствии с МЭК 61312-1). Защищаемое оборудование: извещатели охранные, приборы приёмо-контрольные, се- тевые контроллеры шлейфов сигнализации и т.п. УЗЛ-СД-12 (УЗЛ-СД-24) по техническим и эксплуатационным характеристикам удовле- творяет требованиям МЭК 61643-21-2000, ГОСТ Р 51317.4.5-99. Степень защиты IP20 в соот- ветствии с ГОСТ 14254. Конструктивно УЗЛ-СД-12 (УЗЛ-СД-24) выполнено в пластмассовом корпусе с креплением на 35мм DIN-рейку. Изделие выпускается по техническим условиям ТУ 4372-026-31006686-2011. | 2080 | 1872
00-00060780 | УЗЛ-СД-24 исп.1 (20129) | Тахион | Уличное устройство защитыоборудования, подключенного к шлейфам сигнализации, линиям связи и линиям вторичного питания систем сигнализации. Номинальное рабочее напряжение 24В DC. Класс защиты IP66. Габаритные размеры 89х58х35мм. Диапазон рабочих температур - 55°С - +85°С. | 3900 | 3510
00-00045176 | УЗЛ-СК-12 (20114) | Тахион | Устройство защиты оборудования, подключенного к шлейфам сигнализации, линиям связи и линиям вторичного питания систем сигнализации. В виде однопарного штекера, устанавливаемого в кроссовое оборудование. | 990 | 891
00-00054161 | УЗЛ-СК-24 (20115) | Тахион | Устройство защиты оборудования, подключенного к шл. Сигн-ии, линиям связи и линиям вторичного питания систем сигн-ии. В виде однопарного штекера, устанавливаемого в кроссовое оборудование. | 990 | 891
00-00076499 | УЗЛ-Т-150 (20171) | Тахион | Устройства защиты оборудования телефонии предназначено для защиты оборудования связи и телефонии, использующего двухпроводные витые пары для передачи в стандартах xDSL. Габаритные размеры 89х58х35мм. Диапазон рабочих температур - 55°С - +85°С. | 1950 | 1755
00-00076498 | УЗЛ-Т-60 (20170) | Тахион | Устройства защиты оборудования телефонии предназначено для защиты оборудования связи и телефонии, использующего двухпроводные витые пары для передачи в стандартах xDSL. Габаритные размеры 89х58х35мм. Диапазон рабочих температур - 55°С - +85°С. | 1750 | 1575
00-00076501 | УЗЛ-Т2-150 (20173) | Тахион | Устройства защиты оборудования телефонии на две пары линий предназначены для защиты от импульсных перенапряжений оборудования связи и телефонии, использующего двухпроводные витые пары для передачи в стандартах xDSL. Габаритные размеры 89х58х35мм. Диапазон рабочих температур - 55°С - +85°С. | 3200 | 2880
00-00076500 | УЗЛ-Т2-60 (20172) | Тахион | Устройства защиты оборудования телефонии на две пары линий предназначены для защиты от импульсных перенапряжений оборудования связи и телефонии, использующего двухпроводные витые пары для передачи в стандартах xDSL. Габаритные размеры 89х58х35мм. Диапазон рабочих температур - 55°С - +85°С. | 2800 | 2520
00-00076494 | УЗЛП-ЕП (20178) | Тахион | Устройство защиты портов локальной сети Ethernet питанием PoE со схемой питания по варианту А или по варианту В стандарта IEEE 802.3at. Выполнено в виде платы в оболочке из ТУТнг. Габаритные размеры 65х21х20мм. Диапазон рабочих температур - 55°С - +85°С. | 2300 | 2070
00-00028526 | УЗП-12DC/5 (20116) | Тахион | Устройство защиты УЗП-12DC/5 предназначено для защиты цепей вторичных источников питания распределительных сетей аппаратуры промышленной автоматизации, систем сигнализации и др. от импульсных перенапряжений (грозовых, электростатических разрядов и др.). Устанавливается на границе 1 ÷ 2 зон молниезащиты и выше (в соответствии с МЭК 61312-1). УЗП-24DC/5 (УЗП-12DC/5, УЗП-24AC/5) по техническим и эксплуатационным характеристикам удовлетворяет требованиям МЭК 61643-21-2000, ГОСТ Р 51317.4.5-99. Степень защиты IP20 в соответствии с ГОСТ 14254. Конструктивно УЗП-24DC/5 (УЗП-12DC/5, УЗП-24AC/5) выполнено в пластмассовом корпусе с креплением на 35мм DIN-рейку. | 2710 | 2439
00-00060773 | УЗП-12DC/5 исп.1 (20130) | Тахион | Уличное устройство защитыдля цепей вторичных источников питания 12 В DC. Номинальный рабочий ток 5А. Класс защиты IP66. Габаритные размеры 89х58х35мм. Диапазон рабочих температур - 55°С - +85°С. | 4800 | 4320
00-00027739 | УЗП-220 (20105) | Тахион | Устройство защиты электропитания (УЗП-220) предназначено для защиты оборудования от наведенных напряжений в линиях 220 В, вызванных электромагнитными импульсами высоких энергий (грозовыми, электростатическими разрядами). УЗП-220 –однофазное устройство защиты класса III, согласно ГОСТ Р 51992-2002 (МЭК 61643-1-98), ГОСТ Р 50030.1-2000, ГОСТ Р 50571.19-2000. УЗП-220 применяется в сетях с системой заземления TN-S и устанавливается в зонах 1а(в) -2 зон молниезащиты (в соответствии с МЭК 1312-1). Степень защиты в соответствии с ГОСТ 14254 IP20. Конструктивно УЗП-220 выполнено в пластмассовом корпусе с креплением на 35мм DIN-рейку. | 1780 | 1602
00-00060776 | УЗП-220 исп.1 (20125) | Тахион | Уличное устройство защиты питающих линий 220В. Класс защиты IP66. Габаритные размеры 89х58х35мм. Диапазон рабочих температур - 55°С - +85°С. | 3780 | 3402
00-00054152 | УЗП-220С (20106) | Тахион | Устройство защиты электропитания УЗП-220С предназначено для защиты оборудования, подключённого к линиям электропитания переменного тока 220 В, от наведенных напряжений, вызванных электромагнитными импульсами высоких энергий (грозовыми, электростатическими разрядами и т.д) и сигнализации отсутствия напряжения 220 В на входе устройства. УЗП-220С – однофазное устройство защиты класса III, по техническим и эксплуатационным характеристикам удовлетворяющее требованиям ГОСТ Р 51992-2002 (МЭК 61643-1-98), ГОСТ Р 50030.1-2000, ГОСТ Р 50571.19-2000. УЗП-220С применяется в сетях с системой заземления TN-S и устанавливается в пределах 1а(в) -2 зон молниезащиты (в соответствии с МЭК 1312-1). Устройство имеет следующие виды сигнализации: - сигнализация о выходе из строя устройства УЗП-220С (контакты 5,6 (НЗ)); - сигнализация о пропадании напряжения 220 В с контакты 3,4 (ALARM)). Степень защиты в соответствии с ГОСТ 14254 IP20. Конструктивно УЗП-220С выполнено в пластмассовом корпусе с креплением на | 2300 | 2070
00-00060777 | УЗП-220С исп.1 (20126) | Тахион | Уличное устройство защиты питающих линий 220В с сигнализацией о пропадании напряжения. Класс защиты IP66. Габаритные размеры 89х58х35мм. Диапазон рабочих температур - 55°С - +85°С. | 4540 | 4086
00-00060774 | УЗП-24AC/5 исп.1 (20132) | Тахион | Уличное устройство защиты для цепей вторичных источников питания 24 В AC. Номинальный рабочий ток 5А. Класс защиты IP66. Габаритные размеры 89х58х35мм. Диапазон рабочих температур - 55°С - +85°С. | 4800 | 4320
00-00047741 | УЗП-24DC/5 (20117) | Тахион | Устройство защиты УЗП-24DC/5 предназначено для защиты цепей вторичных источников питания распределительных сетей аппаратуры промышленной автоматизации, систем сигнализации и др. от импульсных перенапряжений (грозовых, электростатических разрядов и др.). Устанавливается на границе 1 ÷ 2 зон молниезащиты и выше (в соответствии с МЭК 61312-1). УЗП-24DC/5 (УЗП-12DC/5, УЗП-24AC/5) по техническим и эксплуатационным характеристикам удовлетворяет требованиям МЭК 61643-21-2000, ГОСТ Р 51317.4.5-99. Степень защиты IP20 в соответствии с ГОСТ 14254. Конструктивно УЗП-24DC/5 (УЗП-12DC/5, УЗП-24AC/5) выполнено в пластмассовом корпусе с креплением на 35мм DIN-рейку. | 2710 | 2439
00-00060775 | УЗП-24DC/5 исп.1 (20131) | Тахион | Уличное устройство защиты для цепей вторичных источников питания 24 В DC. Номинальный рабочий ток 5А. Класс защиты IP66. Габаритные размеры 89х58х35мм. Диапазон рабочих температур - 55°С - +85°С. | 4800 | 4320
03-00012290 | УЗП-24АС/5 (20118) | Тахион | Устройство защиты УЗП-24АС/5 предназначено для защиты цепей вторичных источников питания распределительных сетей аппаратуры промышленной автоматизации, систем сигнализации и др. от импульсных перенапряжений (грозовых, электростатических разрядов и др.). Устанавливается на границе 1 ÷ 2 зон молниезащиты и выше (в соответствии с МЭК 61312-1). УЗП-24DC/5 (УЗП-12DC/5, УЗП-24AC/5) по техническим и эксплуатационным характеристикам удовлетворяет требованиям МЭК 61643-21-2000, ГОСТ Р 51317.4.5-99. Степень защиты IP20 в соответствии с ГОСТ 14254. Конструктивно УЗП-24DC/5 (УЗП-12DC/5, УЗП-24AC/5) выполнено в пластмассовом корпусе с креплением на 35мм DIN-рейку. | 2710 | 2439
00-00054162 | УЗП-ВЧ F (20119) | Тахион | Устройство защиты высокочастотных цепей УЗП-ВЧ F предназначено для защиты оборудования, подключённого к коаксиальной линии с волновым сопротивлением 75 Ом, от наведенных напряжений, вызванных электромагнитными импульсами высоких энергий (грозовыми, электростатическими разрядами и т.д.). Изделие рекомендуется для установки в системах индивидуального и коллективного приема аналогового и цифрового телевидения (СКПТ, КТВ), системах приема спутникового телевидения для защиты оборудования от импульсных перенапряжений (наводок) в высокочастотных трактах. | 4000 | 3600
00-00054163 | УЗП-ВЧ SMA (20120) | Тахион | Устройство защиты высокочастотных цепей УЗП-ВЧ SMA предназначено для защиты оборудования, подключённого к коаксиальной линии с волновым сопротивлением 50 Ом, от наведенных напряжений, вызванных электромагнитными импульсами высоких энергий (грозовыми, электростатическими разрядами и т.д.). Изделие рекомендуется для установки в системах GSM и Wi-Fi для защиты оборудования от импульсных перенапряжений (наводок) в высокочастотных трактах. | 3750 | 3375
00-00072719 | УЗП2-220/L-PE/20 (20158) | Тахион | Однополюсное устройство защиты ограничительного типа класса испытаний II. Для защиты электрооборудования распределительных сетей 220 (230) В AC от импульсных перенапряжений. Применяется в сетях с системой заземления TN-S (TN-C-S), ТТ. Визуальный индикатор состояния аварийного отключения. Крепление на DIN-рейку. Габаритные размеры 92х74,5х17,8мм. Диапазон рабочих температур - 55°С - +85°С. | 6900 | 6210
00-00072720 | УЗП2-220/L-PE/20С (20159) | Тахион | Однополюсное устройство защиты ограничительного типа класса испытаний II. Для защиты электрооборудования распределительных сетей 220 (230) В AC от импульсных перенапряжений. Применяется в сетях с системой заземления TN-S (TN-C-S), ТТ. Визуальный индикатор состояния и дистанционная сигнализация состояния аварийного отключения. Крепление на DIN-рейку. Габаритные размеры 92х74,5х17,8мм. Диапазон рабочих температур - 55°С - +85°С. | 8000 | 7200
00-00072721 | УЗП2-220/L-PEN/20 (20160) | Тахион | Однополюсное устройство защиты ограничительного типа класса испытаний II. Для защиты электрооборудования распределительных сетей 220 (230) В AC от импульсных перенапряжений. Применяется в сетях с системой заземления TN-C. Визуальный индикатор состояния аварийного отключения. Крепление на DIN-рейку. Габаритные размеры 92х74,5х17,8мм. Диапазон рабочих температур - 55°С - +85°С. | 6900 | 6210
00-00072722 | УЗП2-220/L-PEN/20С (20161) | Тахион | Однополюсное устройство защиты ограничительного типа класса испытаний II. Для защиты электрооборудования распределительных сетей 220 (230) В AC от импульсных перенапряжений. Применяется в сетях с системой заземления TN-C. Визуальный индикатор состояния и дистанционная сигнализация состояния аварийного отключения. Крепление на DIN-рейку. Габаритные размеры 92х74,5х17,8мм. Диапазон рабочих температур - 55°С - +85°С. | 8000 | 7200
00-00072723 | УЗП2-220/N-PE/20 (20162) | Тахион | Однополюсное устройство защиты ограничительного типа класса испытаний II. Для защиты электрооборудования распределительных сетей 220 (230) В AC от импульсных перенапряжений. Применяется в сетях с системой заземления TN-S (TN-C-S), TT в линии нейтрали- N. Визуальный индикатор состояния аварийного отключения. Крепление на DIN-рейку. Габаритные размеры 92х74,5х17,8мм. Диапазон рабочих температур - 55°С - +85°С. | 6900 | 6210
00-00072724 | УЗП2-220/N-PE/20С (20163) | Тахион | Однополюсное устройство защиты ограничительного типа класса испытаний II. Для защиты электрооборудования распределительных сетей 220 (230) В AC от импульсных перенапряжений. Применяется в сетях с системой заземления TN-S (TN-C-S), TT в линии нейтрали- N. Визуальный индикатор состояния и дистанционная сигнализация состояния аварийного отключения. Крепление на DIN-рейку. Габаритные размеры 92х74,5х17,8мм. Диапазон рабочих температур - 55°С - +85°С. | 8000 | 7200
00-00072727 | УЗП2-220К/3L-PEN/20 (20166) | Тахион | Трехполюсное устройство защиты ограничительного типа класса испытаний II. Для защиты электрооборудования распределительных сетей 220 (230) В AC от импульсных перенапряжений. Применяется в трехфазных сетях с системой заземления TN-C, IT. Визуальный индикатор состояния аварийного отключения. Крепление на DIN-рейку. Габаритные размеры 92х74,5х17,8мм. Диапазон рабочих температур - 55°С - +85°С. | 20200 | 18180
00-00072728 | УЗП2-220К/3L-PEN/20С (20167) | Тахион | Трехполюсное устройство защиты ограничительного типа класса испытаний II. Для защиты электрооборудования распределительных сетей 220 (230) В AC от импульсных перенапряжений. Применяется в трехфазных сетях с системой заземления TN-C, IT.Визуальный индикатор состояния и дистанционная сигнализация состояния аварийного отключения. Крепление на DIN-рейку. Габаритные размеры 92х74,5х17,8мм. Диапазон рабочих температур - 55°С - +85°С. | 23400 | 21060
00-00072729 | УЗП2-220К/3LN-PE/20 (20168) | Тахион | Четырехполюсное устройство защиты ограничительного типа класса испытаний II. Для защиты электрооборудования распределительных сетей 220 (230) В AC от импульсных перенапряжений. Применяется в трехфазных сетях с системой заземления TN-S (TN-C-S), ТТ. Визуальный индикатор состояния аварийного отключения. Крепление на DIN-рейку. Габаритные размеры 92х74,5х17,8мм. Диапазон рабочих температур - 55°С - +85°С. | 26800 | 24120
00-00072730 | УЗП2-220К/3LN-PE/20С (20169) | Тахион | Четырехполюсное устройство защиты ограничительного типа класса испытаний II. Для защиты электрооборудования распределительных сетей 220 (230) В AC от импульсных перенапряжений. Применяется в трехфазных сетях с системой заземления TN-S (TN-C-S), ТТ. Визуальный индикатор состояния и дистанционная сигнализация состояния аварийного отключения. Крепление на DIN-рейку. Габаритные размеры 92х74,5х17,8мм. Диапазон рабочих температур - 55°С - +85°С. | 31000 | 27900
00-00072725 | УЗП2-220К/LN-PE/20 (20164) | Тахион | Двухполюсное устройство защиты ограничительного типа класса испытаний II. Для защиты электрооборудования распределительных сетей 220 (230) В AC от импульсных перенапряжений. Применяется в однофазных сетях с системой заземления TN-S (TN-C-S), ТТ. Визуальный индикатор состояния аварийного отключения. Крепление на DIN-рейку. Габаритные размеры 92х74,5х17,8мм. Диапазон рабочих температур - 55°С - +85°С. | 13600 | 12240
00-00072726 | УЗП2-220К/LN-PE/20С (20165) | Тахион | Двухполюсное устройство защиты ограничительного типа класса испытаний II. Для защиты электрооборудования распределительных сетей 220 (230) В AC от импульсных перенапряжений. Применяется в однофазных сетях с системой заземления TN-S (TN-C-S), ТТ. Визуальный индикатор состояния и дистанционная сигнализация состояния аварийного отключения. Крепление на DIN-рейку. Габаритные размеры 92х74,5х17,8мм. Диапазон рабочих температур - 55°С - +85°С. | 16200 | 14580
00-00054153 | УЗПН-220 (20108) | Тахион | Устройство защиты от превышения напряжения УЗПН-220 предназначено для отключения бытовой и промышленной однофазной нагрузки, если напряжение сети превышает заданное значение (Umax), и автоматического подключения нагрузки после восстановления нормального напряжения. Изделие выпускается по техническим условиям ТУ 26.30.50-077-31006686-2017. Степень защиты в соответствии с ГОСТ 14254-96 IP 20. Конструктивно УЗПН-220 выполнено в пластмассовом корпусе с креплением на 35мм DIN-рейку. | 5550 | 4995
00-00046363 | УЗПФ-220/8 (20107) | Тахион | Устройство защиты УЗПФ-220/8 предназначено для защиты чувствительного электронного оборудования от радиопомех в диапозоне от 10кГц до 30МГц, а также защиты от остаточных бросков напряжений в линиях питания с напряжением 220 В, вызванных электромагнитными импульсами высоких энергий (грозовыми, электростатическими разрядами). | 4320 | 3888
00-00060778 | УЗПФ-220/8 исп.1 (20127) | Тахион | Уличное устройство защиты питающий линий 220В с фильтром помех. Класс защиты IP66. Габаритные размеры 89х58х35мм. Диапазон рабочих температур - 55°С - +85°С. | 5130 | 4617
00-00054209 | УЛИ-485 (30020) | Тахион | Удлинитель (повторитель) линий интерфейса УЛИ-485 предназначен для увеличения дальности связи по сети RS-485 (до 2000/1200м. при скорости передачи 19200/57600 бит/сек.). Прибор снабжен защитой оборудования сети интерфейса RS-485 от импульсных перенапряжений (грозовых, электростатических разрядов и др.) в пределах 1÷2 зон молниезащиты и выше (в соответствии с МЭК 61312-1) и имеет гальваническую развязку по обоим входам/выходам, что позволяет использовать его для построения сетей управления и телеметрии промышленного класса. | 6610 | 5949
00-00054177 | УЛИ-ЕП (40024) | Тахион | Удлинитель линий интерфейса Ethernet с питанием по стандарту 802.3at (PoE+) УЛИ-ЕП (далее изделие) предназначен для увеличения дальности передачи данных по сети Ethernet стандарта 10/100 BASE-TX и питания по технологии PoE (Power over Ethernet) на 100 м. Возможно увеличение расстояния до 300 или 400 метров при подключении 2 или 3 изделий соответственно. Изделие может быть использовано в качестве ретранслятора сигнала или инжектора POE. Конструктивно изделие выполнено в пластмассовом корпусе с креплением на 35мм DIN-рейку.Изделие выпускается по техническим условиям ТУ 26.30.50-077-31006686-2017. Степень защиты в соответствии с ГОСТ 14254 IP20. | 12710 | 11439
00-00054178 | УЛИ-ЕП исп.1 (40068) | Тахион | Удлинитель линий интерфейса Ethernet с питанием по стандарту 802.3at (PoE+) УЛИ-ЕП исп.1 предназначен для увеличения дальности передачи данных по сети Ethernet стандарта 10/100 BASE-TX и питания по технологии PoE (Power over Ethernet) на 100 м. Возможно увеличение расстояния до 300 или 400 метров при подключении 2 или 3 изделий соответственно. Конструктивно изделие выполнено в пластиковом пылебрызгозащищенном корпусе и может эксплуатироваться на открытом воздухе либо во влажных помещениях. Изделие выпускается по техническим условиям ТУ 26.30.50-077-31006686-2017. Климатическое исполнение изделия соответствует УХЛ1,5 ГОСТ 15150-69. Степень защиты в соответствии с ГОСТ 14254 IP66. | 15260 | 13734
00-00117233 | УЗЛ-И (ЮСДП.468243.001) | Юмирс | Устройство защиты линии интерфейса предназначено для защиты оборудования распределительных сетей аппаратуры промышленной автоматизации, линий последовательного интерфейса RS-485, сигнальных линий систем управления и измерения от импульсных перенапряжений (грозовых, электростатических разрядов и др.) в пределахдо трех зон молниезащиты (в соответствии с МЭК 61312-1). | 2820 | 2820
www.dean.ru info@dean.ru

## Взрывозащищенное оборудование
Прайс-лист
Взрывозащищенное оборудование (19.05.2025)
Код | Наименование | Производитель | Описание | Розница | Мелкий опт
Дополнительное оборудование (Ex)
00-00112684 | ВН20 Мр16 (под металлорукав Ø16) | Магнито-Контакт | Взрывозащищенный кабельный ввод для всех типов небронированного кабеля круглого сечения, проложенного в металлорукаве, обжатие кабеля d 6-12мм, условный диаметр металлорукава 16мм, М20х1,5, IP 66/67/68, Никелированная латунь (-60+130) | 1034.75 | 994.95
00-00121979 | Коробка метал. огнестойкая (70-0101-2004-FR10.0-8) | Промрукав | Металлическая коробка Октагон для огнестойких кабельных линий отличается формой изделия - коробка имеет 8 сторон, на каждой из которых имеется выламываемое отверстие. Это позволяет ввести большее количество кабеленесущих изделий или кабельно-проводниковой продукции через гермоввод (входят в комплект в количестве 8 штук), который обеспечивает высокую степень защиты IP55. Использование специальных сальников или соединительных муфт (в комплект не входят) обеспечит степень защиты IP68 от вредных внешних воздействий, таких как ударные нагрузки и проникновение влаги и пыли. Корпус коробки изготовлен из листовой стали с последующим окрашиванием всех поверхностей. Максимальный диаметр ввода труб при помощи вводных муфт (кабельных вводов) 25 мм. Возможен прямой монтаж при пристреливании рядом с существующим отверстием для крепления. | 7744.04 | 7744.04
00-00121978 | Коробка метал. огнестойкая (70-0101-2004-FR2.5-12) | Промрукав | Металлическая коробка Октагон для огнестойких кабельных линий отличается формой изделия - коробка имеет 8 сторон, на каждой из которых имеется выламываемое отверстие. Это позволяет ввести большее количество кабеленесущих изделий или кабельно-проводниковой продукции через гермоввод (входят в комплект в количестве 8 штук), который обеспечивает высокую степень защиты IP55. Использование специальных сальников или соединительных муфт (в комплект не входят) обеспечит степень защиты IP68 от вредных внешних воздействий, таких как ударные нагрузки и проникновение влаги и пыли. Корпус коробки изготовлен из листовой стали с последующим окрашиванием всех поверхностей. Максимальный диаметр ввода труб при помощи вводных муфт (кабельных вводов) 25 мм. Возможен прямой монтаж при пристреливании рядом с существующим отверстием для крепления. | 7764.54 | 7764.54
00-00121977 | Коробка метал. огнестойкая (70-0101-2004-FR2.5-8) | Промрукав | Металлическая коробка Октагон для огнестойких кабельных линий отличается формой изделия - коробка имеет 8 сторон, на каждой из которых имеется выламываемое отверстие. Это позволяет ввести большее количество кабеленесущих изделий или кабельно-проводниковой продукции через гермоввод (входят в комплект в количестве 8 штук), который обеспечивает высокую степень защиты IP55. Использование специальных сальников или соединительных муфт (в комплект не входят) обеспечит степень защиты IP68 от вредных внешних воздействий, таких как ударные нагрузки и проникновение влаги и пыли. Корпус коробки изготовлен из листовой стали с последующим окрашиванием всех поверхностей. Максимальный диаметр ввода труб при помощи вводных муфт (кабельных вводов) 25 мм. Возможен прямой монтаж при пристреливании рядом с существующим отверстием для крепления. | 7408.96 | 7408.96
00-00121976 | Коробка метал. огнестойкая (70-0101-2004-FR6.0-4) | Промрукав | Металлическая коробка Октагон для огнестойких кабельных линий отличается формой изделия - коробка имеет 8 сторон, на каждой из которых имеется выламываемое отверстие. Это позволяет ввести большее количество кабеленесущих изделий или кабельно-проводниковой продукции через гермоввод (входят в комплект в количестве 8 штук), который обеспечивает высокую степень защиты IP55. Использование специальных сальников или соединительных муфт (в комплект не входят) обеспечит степень защиты IP68 от вредных внешних воздействий, таких как ударные нагрузки и проникновение влаги и пыли. Корпус коробки изготовлен из листовой стали с последующим окрашиванием всех поверхностей. Максимальный диаметр ввода труб при помощи вводных муфт (кабельных вводов) 25 мм. Возможен прямой монтаж при пристреливании рядом с существующим отверстием для крепления. | 7105.99 | 7105.99
00-00121975 | Коробка метал. огнестойкая (70-0101-2004-FR6.0-8) | Промрукав | Металлическая коробка Октагон для огнестойких кабельных линий отличается формой изделия - коробка имеет 8 сторон, на каждой из которых имеется выламываемое отверстие. Это позволяет ввести большее количество кабеленесущих изделий или кабельно-проводниковой продукции через гермоввод (входят в комплект в количестве 8 штук), который обеспечивает высокую степень защиты IP55. Использование специальных сальников или соединительных муфт (в комплект не входят) обеспечит степень защиты IP68 от вредных внешних воздействий, таких как ударные нагрузки и проникновение влаги и пыли. Корпус коробки изготовлен из листовой стали с последующим окрашиванием всех поверхностей. Максимальный диаметр ввода труб при помощи вводных муфт (кабельных вводов) 25 мм. Возможен прямой монтаж при пристреливании рядом с существующим отверстием для крепления. | 7514.18 | 7514.18
00-00121981 | Коробка метал. Октагон серая (70-0100-7035) | Промрукав | Металлическая коробка Октагон отличается формой изделия - коробка имеет 8 сторон, на каждой из которых имеется выламываемое отверстие, что позволяет ввести большее количество кабеленесущих изделий или кабельно-проводниковой продукции через гермоввод (входят в комплект в количестве 8 штук), который обеспечивает высокую степень защиты IP55. Использование специальных сальников или соединительных муфт (в комплект не входят) обеспечит степень защиты IP68 от вредных внешних воздействий, таких как ударные нагрузки и проникновение влаги и пыли. Корпус коробки изготовлен из листовой стали с последующим окрашиванием всех поверхностей. Максимальный диаметр ввода труб при помощи вводных муфт (кабельных вводов) 25 мм. Возможен прямой монтаж при пристреливании рядом с существующим отверстием для крепления. | 6385.17 | 6385.17
00-00121960 | Коробка огнестойкая (40-0460-1001-FR10.0-4) | Промрукав | Коробки огнестойкие применяются при прокладке систем противопожарной безопасности по стенам, потолкам зданий и сооружений. Огнестойкие коробки применяются для механической защиты мест соединения проводов и кабелей, а так же для защиты от проникновения пыли, влаги и посторонних предметов. | 1273.92 | 1273.92
00-00121958 | Коробка огнестойкая (40-0460-1001-FR10.0-6) | Промрукав | Коробки огнестойкие применяются при прокладке систем противопожарной безопасности по стенам, потолкам зданий и сооружений. Огнестойкие коробки применяются для механической защиты мест соединения проводов и кабелей, а так же для защиты от проникновения пыли, влаги и посторонних предметов. | 1529.78 | 1529.78
00-00121956 | Коробка огнестойкая (40-0460-1001-FR10.0-8) | Промрукав | Коробки огнестойкие применяются при прокладке систем противопожарной безопасности по стенам, потолкам зданий и сооружений. Огнестойкие коробки применяются для механической защиты мест соединения проводов и кабелей, а так же для защиты от проникновения пыли, влаги и посторонних предметов. | 1785.54 | 1785.54
00-00121954 | Коробка огнестойкая (40-0460-1001-FR16.0-4) | Промрукав | Коробки огнестойкие применяются при прокладке систем противопожарной безопасности по стенам, потолкам зданий и сооружений. Огнестойкие коробки применяются для механической защиты мест соединения проводов и кабелей, а так же для защиты от проникновения пыли, влаги и посторонних предметов. | 1542.22 | 1542.22
00-00121952 | Коробка огнестойкая (40-0460-1001-FR2.5-10) | Промрукав | Коробки огнестойкие применяются при прокладке систем противопожарной безопасности по стенам, потолкам зданий и сооружений. Огнестойкие коробки применяются для механической защиты мест соединения проводов и кабелей, а так же для защиты от проникновения пыли, влаги и посторонних предметов. | 1716.26 | 1716.26
00-00121950 | Коробка огнестойкая (40-0460-1001-FR2.5-12) | Промрукав | Коробки огнестойкие применяются при прокладке систем противопожарной безопасности по стенам, потолкам зданий и сооружений. Огнестойкие коробки применяются для механической защиты мест соединения проводов и кабелей, а так же для защиты от проникновения пыли, влаги и посторонних предметов. | 1907.04 | 1907.04
00-00121948 | Коробка огнестойкая (40-0460-1001-FR2.5-4) | Промрукав | Коробки огнестойкие применяются при прокладке систем противопожарной безопасности по стенам, потолкам зданий и сооружений. Огнестойкие коробки применяются для механической защиты мест соединения проводов и кабелей, а так же для защиты от проникновения пыли, влаги и посторонних предметов. | 1143.99 | 1143.99
00-00121944 | Коробка огнестойкая (40-0460-1001-FR2.5-6) | Промрукав | Коробки огнестойкие применяются при прокладке систем противопожарной безопасности по стенам, потолкам зданий и сооружений. Огнестойкие коробки применяются для механической защиты мест соединения проводов и кабелей, а так же для защиты от проникновения пыли, влаги и посторонних предметов. | 1334.77 | 1334.77
00-00121942 | Коробка огнестойкая (40-0460-1001-FR2.5-8) | Промрукав | Коробки огнестойкие применяются при прокладке систем противопожарной безопасности по стенам, потолкам зданий и сооружений. Огнестойкие коробки применяются для механической защиты мест соединения проводов и кабелей, а так же для защиты от проникновения пыли, влаги и посторонних предметов. | 1525.55 | 1525.55
00-00121940 | Коробка огнестойкая (40-0460-1001-FR6.0-10) | Промрукав | Коробки огнестойкие применяются при прокладке систем противопожарной безопасности по стенам, потолкам зданий и сооружений. Огнестойкие коробки применяются для механической защиты мест соединения проводов и кабелей, а так же для защиты от проникновения пыли, влаги и посторонних предметов. | 1716.26 | 1716.26
00-00121938 | Коробка огнестойкая (40-0460-1001-FR6.0-12) | Промрукав | Коробки огнестойкие применяются при прокладке систем противопожарной безопасности по стенам, потолкам зданий и сооружений. Огнестойкие коробки применяются для механической защиты мест соединения проводов и кабелей, а так же для защиты от проникновения пыли, влаги и посторонних предметов. | 1907.04 | 1907.04
00-00121936 | Коробка огнестойкая (40-0460-1001-FR6.0-4) | Промрукав | Коробки огнестойкие применяются при прокладке систем противопожарной безопасности по стенам, потолкам зданий и сооружений. Огнестойкие коробки применяются для механической защиты мест соединения проводов и кабелей, а так же для защиты от проникновения пыли, влаги и посторонних предметов. | 1143.99 | 1143.99
00-00121932 | Коробка огнестойкая (40-0460-1001-FR6.0-6) | Промрукав | Коробки огнестойкие применяются при прокладке систем противопожарной безопасности по стенам, потолкам зданий и сооружений. Огнестойкие коробки применяются для механической защиты мест соединения проводов и кабелей, а так же для защиты от проникновения пыли, влаги и посторонних предметов. | 1334.77 | 1334.77
00-00121930 | Коробка огнестойкая (40-0460-1001-FR6.0-8) | Промрукав | Коробки огнестойкие применяются при прокладке систем противопожарной безопасности по стенам, потолкам зданий и сооружений. Огнестойкие коробки применяются для механической защиты мест соединения проводов и кабелей, а так же для защиты от проникновения пыли, влаги и посторонних предметов. | 1525.55 | 1525.55
00-00121974 | Коробка огнестойкая (40-0450-9005-FR1.5-4) | Промрукав | Коробки огнестойкие применяются при прокладке систем противопожарной безопасности по стенам, потолкам зданий и сооружений. Огнестойкие коробки применяются для механической защиты мест соединения проводов и кабелей, а так же для защиты от проникновения пыли, влаги и посторонних предметов. | 1005.03 | 1005.03
00-00121972 | Коробка огнестойкая (40-0450-9005-FR1.5-6) | Промрукав | Коробки огнестойкие применяются при прокладке систем противопожарной безопасности по стенам, потолкам зданий и сооружений. Огнестойкие коробки применяются для механической защиты мест соединения проводов и кабелей, а так же для защиты от проникновения пыли, влаги и посторонних предметов. | 1180.84 | 1180.84
00-00121971 | Коробка огнестойкая (40-0450-9005-FR1.5-8) | Промрукав | Коробки огнестойкие применяются при прокладке систем противопожарной безопасности по стенам, потолкам зданий и сооружений. Огнестойкие коробки применяются для механической защиты мест соединения проводов и кабелей, а так же для защиты от проникновения пыли, влаги и посторонних предметов. | 1356.62 | 1356.62
00-00121970 | Коробка огнестойкая (40-0450-9005-FR10.0-4) | Промрукав | Коробки огнестойкие применяются при прокладке систем противопожарной безопасности по стенам, потолкам зданий и сооружений. Огнестойкие коробки применяются для механической защиты мест соединения проводов и кабелей, а так же для защиты от проникновения пыли, влаги и посторонних предметов. | 1090.5 | 1090.5
00-00121969 | Коробка огнестойкая (40-0450-9005-FR2.5-4) | Промрукав | Коробки огнестойкие применяются при прокладке систем противопожарной безопасности по стенам, потолкам зданий и сооружений. Огнестойкие коробки применяются для механической защиты мест соединения проводов и кабелей, а так же для защиты от проникновения пыли, влаги и посторонних предметов. | 1052.19 | 1052.19
00-00121967 | Коробка огнестойкая (40-0450-9005-FR2.5-6) | Промрукав | Коробки огнестойкие применяются при прокладке систем противопожарной безопасности по стенам, потолкам зданий и сооружений. Огнестойкие коробки применяются для механической защиты мест соединения проводов и кабелей, а так же для защиты от проникновения пыли, влаги и посторонних предметов. | 1251.59 | 1251.59
00-00121966 | Коробка огнестойкая (40-0450-9005-FR2.5-8) | Промрукав | Коробки огнестойкие применяются при прокладке систем противопожарной безопасности по стенам, потолкам зданий и сооружений. Огнестойкие коробки применяются для механической защиты мест соединения проводов и кабелей, а так же для защиты от проникновения пыли, влаги и посторонних предметов. | 1450.93 | 1450.93
00-00121965 | Коробка огнестойкая (40-0450-9005-FR6.0-2) | Промрукав | Коробки огнестойкие применяются при прокладке систем противопожарной безопасности по стенам, потолкам зданий и сооружений. Огнестойкие коробки применяются для механической защиты мест соединения проводов и кабелей, а так же для защиты от проникновения пыли, влаги и посторонних предметов. | 884.24 | 884.24
00-00121964 | Коробка огнестойкая (40-0450-9005-FR6.0-4) | Промрукав | Коробки огнестойкие применяются при прокладке систем противопожарной безопасности по стенам, потолкам зданий и сооружений. Огнестойкие коробки применяются для механической защиты мест соединения проводов и кабелей, а так же для защиты от проникновения пыли, влаги и посторонних предметов. | 1115.11 | 1115.11
00-00121962 | Коробка огнестойкая (40-0450-9005-FR6.0-6) | Промрукав | Коробки огнестойкие применяются при прокладке систем противопожарной безопасности по стенам, потолкам зданий и сооружений. Огнестойкие коробки применяются для механической защиты мест соединения проводов и кабелей, а так же для защиты от проникновения пыли, влаги и посторонних предметов. | 1154.97 | 1154.97
00-00121961 | Коробка огнестойкая (40-0450-9005-FR6.0-8) | Промрукав | Коробки огнестойкие применяются при прокладке систем противопожарной безопасности по стенам, потолкам зданий и сооружений. Огнестойкие коробки применяются для механической защиты мест соединения проводов и кабелей, а так же для защиты от проникновения пыли, влаги и посторонних предметов. | 1389.26 | 1389.26
00-00121959 | Коробка огнестойкая (40-0460-9005-FR10.0-4) | Промрукав | Коробки огнестойкие применяются при прокладке систем противопожарной безопасности по стенам, потолкам зданий и сооружений. Огнестойкие коробки применяются для механической защиты мест соединения проводов и кабелей, а так же для защиты от проникновения пыли, влаги и посторонних предметов. | 1158.11 | 1158.11
00-00121957 | Коробка огнестойкая (40-0460-9005-FR10.0-6) | Промрукав | Коробки огнестойкие применяются при прокладке систем противопожарной безопасности по стенам, потолкам зданий и сооружений. Огнестойкие коробки применяются для механической защиты мест соединения проводов и кабелей, а так же для защиты от проникновения пыли, влаги и посторонних предметов. | 1390.71 | 1390.71
00-00121955 | Коробка огнестойкая (40-0460-9005-FR10.0-8) | Промрукав | Коробки огнестойкие применяются при прокладке систем противопожарной безопасности по стенам, потолкам зданий и сооружений. Огнестойкие коробки применяются для механической защиты мест соединения проводов и кабелей, а так же для защиты от проникновения пыли, влаги и посторонних предметов. | 1623.22 | 1623.22
00-00121953 | Коробка огнестойкая (40-0460-9005-FR16.0-4) | Промрукав | Коробки огнестойкие применяются при прокладке систем противопожарной безопасности по стенам, потолкам зданий и сооружений. Огнестойкие коробки применяются для механической защиты мест соединения проводов и кабелей, а так же для защиты от проникновения пыли, влаги и посторонних предметов. | 1402.02 | 1402.02
00-00121951 | Коробка огнестойкая (40-0460-9005-FR2.5-10) | Промрукав | Коробки огнестойкие применяются при прокладке систем противопожарной безопасности по стенам, потолкам зданий и сооружений. Огнестойкие коробки применяются для механической защиты мест соединения проводов и кабелей, а так же для защиты от проникновения пыли, влаги и посторонних предметов. | 1560.24 | 1560.24
00-00121949 | Коробка огнестойкая (40-0460-9005-FR2.5-12) | Промрукав | Коробки огнестойкие применяются при прокладке систем противопожарной безопасности по стенам, потолкам зданий и сооружений. Огнестойкие коробки применяются для механической защиты мест соединения проводов и кабелей, а так же для защиты от проникновения пыли, влаги и посторонних предметов. | 1733.67 | 1733.67
00-00121947 | Коробка огнестойкая (40-0460-9005-FR2.5-4) | Промрукав | Коробки огнестойкие применяются при прокладке систем противопожарной безопасности по стенам, потолкам зданий и сооружений. Огнестойкие коробки применяются для механической защиты мест соединения проводов и кабелей, а так же для защиты от проникновения пыли, влаги и посторонних предметов. | 1039.99 | 1039.99
00-00121943 | Коробка огнестойкая (40-0460-9005-FR2.5-6) | Промрукав | Коробки огнестойкие применяются при прокладке систем противопожарной безопасности по стенам, потолкам зданий и сооружений. Огнестойкие коробки применяются для механической защиты мест соединения проводов и кабелей, а так же для защиты от проникновения пыли, влаги и посторонних предметов. | 1213.43 | 1213.43
00-00121941 | Коробка огнестойкая (40-0460-9005-FR2.5-8) | Промрукав | Коробки огнестойкие применяются при прокладке систем противопожарной безопасности по стенам, потолкам зданий и сооружений. Огнестойкие коробки применяются для механической защиты мест соединения проводов и кабелей, а так же для защиты от проникновения пыли, влаги и посторонних предметов. | 1386.86 | 1386.86
00-00121939 | Коробка огнестойкая (40-0460-9005-FR6.0-10) | Промрукав | Коробки огнестойкие применяются при прокладке систем противопожарной безопасности по стенам, потолкам зданий и сооружений. Огнестойкие коробки применяются для механической защиты мест соединения проводов и кабелей, а так же для защиты от проникновения пыли, влаги и посторонних предметов. | 1560.24 | 1560.24
00-00121937 | Коробка огнестойкая (40-0460-9005-FR6.0-12) | Промрукав | Коробки огнестойкие применяются при прокладке систем противопожарной безопасности по стенам, потолкам зданий и сооружений. Огнестойкие коробки применяются для механической защиты мест соединения проводов и кабелей, а так же для защиты от проникновения пыли, влаги и посторонних предметов. | 1733.67 | 1733.67
00-00121935 | Коробка огнестойкая (40-0460-9005-FR6.0-4) | Промрукав | Коробки огнестойкие применяются при прокладке систем противопожарной безопасности по стенам, потолкам зданий и сооружений. Огнестойкие коробки применяются для механической защиты мест соединения проводов и кабелей, а так же для защиты от проникновения пыли, влаги и посторонних предметов. | 1039.99 | 1039.99
00-00121931 | Коробка огнестойкая (40-0460-9005-FR6.0-6) | Промрукав | Коробки огнестойкие применяются при прокладке систем противопожарной безопасности по стенам, потолкам зданий и сооружений. Огнестойкие коробки применяются для механической защиты мест соединения проводов и кабелей, а так же для защиты от проникновения пыли, влаги и посторонних предметов. | 1213.43 | 1213.43
00-00121929 | Коробка огнестойкая (40-0460-9005-FR6.0-8) | Промрукав | Коробки огнестойкие применяются при прокладке систем противопожарной безопасности по стенам, потолкам зданий и сооружений. Огнестойкие коробки применяются для механической защиты мест соединения проводов и кабелей, а так же для защиты от проникновения пыли, влаги и посторонних предметов. | 1386.86 | 1386.86
00-00121945 | Коробка огнестойкая (40-0460-9005-FR2.5-4-П) | Промрукав | Коробки огнестойкие применяются при прокладке систем противопожарной безопасности по стенам, потолкам зданий и сооружений. Огнестойкие коробки применяются для механической защиты мест соединения проводов и кабелей, а так же для защиты от проникновения пыли, влаги и посторонних предметов. | 1087.06 | 1087.06
00-00121946 | Коробка огнестойкая (40-0460-1001-FR2.5-4-П) | Промрукав | Коробки огнестойкие применяются при прокладке систем противопожарной безопасности по стенам, потолкам зданий и сооружений. Огнестойкие коробки применяются для механической защиты мест соединения проводов и кабелей, а так же для защиты от проникновения пыли, влаги и посторонних предметов. | 1195.77 | 1195.77
00-00121934 | Коробка огнестойкая (40-0460-1001-FR6.0-4-П) | Промрукав | Коробки огнестойкие применяются при прокладке систем противопожарной безопасности по стенам, потолкам зданий и сооружений. Огнестойкие коробки применяются для механической защиты мест соединения проводов и кабелей, а так же для защиты от проникновения пыли, влаги и посторонних предметов. | 1195.77 | 1195.77
00-00121973 | Коробка огнестойкая (40-0450-9005-FR1.5-4-П) | Промрукав | Коробки огнестойкие применяются при прокладке систем противопожарной безопасности по стенам, потолкам зданий и сооружений. Огнестойкие коробки применяются для механической защиты мест соединения проводов и кабелей, а так же для защиты от проникновения пыли, влаги и посторонних предметов. | 1080.71 | 1080.71
00-00121968 | Коробка огнестойкая (40-0450-9005-FR2.5-4-П) | Промрукав | Коробки огнестойкие применяются при прокладке систем противопожарной безопасности по стенам, потолкам зданий и сооружений. Огнестойкие коробки применяются для механической защиты мест соединения проводов и кабелей, а так же для защиты от проникновения пыли, влаги и посторонних предметов. | 1127.93 | 1127.93
00-00121963 | Коробка огнестойкая (40-0450-9005-FR6.0-4-П) | Промрукав | Коробки огнестойкие применяются при прокладке систем противопожарной безопасности по стенам, потолкам зданий и сооружений. Огнестойкие коробки применяются для механической защиты мест соединения проводов и кабелей, а так же для защиты от проникновения пыли, влаги и посторонних предметов. | 1190.79 | 1190.79
00-00121933 | Коробка огнестойкая (40-0460-9005-FR6.0-4-П) | Промрукав | Коробки огнестойкие применяются при прокладке систем противопожарной безопасности по стенам, потолкам зданий и сооружений. Огнестойкие коробки применяются для механической защиты мест соединения проводов и кабелей, а так же для защиты от проникновения пыли, влаги и посторонних предметов. | 1087.06 | 1087.06
00-00121798 | Коробка огнестойкая (60-0300-7035-FR2.5-4) | Промрукав | ЭМК двухкомпонентные огнестойкие сочетают в себе надежность и высокую скорость монтажа. Они применяются при прокладке систем противопожарной безопасности по различным поверхностям зданий и сооружений, необходимы для механической защиты мест соединения проводов и кабелей, а так же для защиты от проникновения пыли, влаги и посторонних предметов. Лаконичный дизайн способствует эстетичному монтажу проводки, а мембраны позволяют увеличить скорость монтажа (по сравнению со скоростью при использовании ЭМК с гермовводами). Материал изготовления коробок является безгалогенным, что позволяет использовать изделие в общественных местах с высоким скоплением людей. Коробка имеет монолитное исполнение с уплотнителем и мембранами за счёт чего достигается высокая степень защиты IP66. | 1820.06 | 1820.06
00-00121796 | Коробка огнестойкая (60-0300-7035-FR2.5-8) | Промрукав | ЭМК двухкомпонентные огнестойкие сочетают в себе надежность и высокую скорость монтажа. Они применяются при прокладке систем противопожарной безопасности по различным поверхностям зданий и сооружений, необходимы для механической защиты мест соединения проводов и кабелей, а так же для защиты от проникновения пыли, влаги и посторонних предметов. Лаконичный дизайн способствует эстетичному монтажу проводки, а мембраны позволяют увеличить скорость монтажа (по сравнению со скоростью при использовании ЭМК с гермовводами). Материал изготовления коробок является безгалогенным, что позволяет использовать изделие в общественных местах с высоким скоплением людей. Коробка имеет монолитное исполнение с уплотнителем и мембранами за счёт чего достигается высокая степень защиты IP66. | 2270.91 | 2270.91
00-00121792 | Коробка огнестойкая (60-0300-7035-FR6.0-4) | Промрукав | ЭМК двухкомпонентные огнестойкие сочетают в себе надежность и высокую скорость монтажа. Они применяются при прокладке систем противопожарной безопасности по различным поверхностям зданий и сооружений, необходимы для механической защиты мест соединения проводов и кабелей, а так же для защиты от проникновения пыли, влаги и посторонних предметов. Лаконичный дизайн способствует эстетичному монтажу проводки, а мембраны позволяют увеличить скорость монтажа (по сравнению со скоростью при использовании ЭМК с гермовводами). Материал изготовления коробок является безгалогенным, что позволяет использовать изделие в общественных местах с высоким скоплением людей. Коробка имеет монолитное исполнение с уплотнителем и мембранами за счёт чего достигается высокая степень защиты IP66. | 1702.07 | 1702.07
00-00121790 | Коробка огнестойкая (60-0300-7035-FR6.0-8) | Промрукав | ЭМК двухкомпонентные огнестойкие сочетают в себе надежность и высокую скорость монтажа. Они применяются при прокладке систем противопожарной безопасности по различным поверхностям зданий и сооружений, необходимы для механической защиты мест соединения проводов и кабелей, а так же для защиты от проникновения пыли, влаги и посторонних предметов. Лаконичный дизайн способствует эстетичному монтажу проводки, а мембраны позволяют увеличить скорость монтажа (по сравнению со скоростью при использовании ЭМК с гермовводами). Материал изготовления коробок является безгалогенным, что позволяет использовать изделие в общественных местах с высоким скоплением людей. Коробка имеет монолитное исполнение с уплотнителем и мембранами за счёт чего достигается высокая степень защиты IP66. | 2413.18 | 2413.18
00-00121794 | Коробка огнестойкая (60-0300-7035-FR6.0-12) | Промрукав | ЭМК двухкомпонентные огнестойкие сочетают в себе надежность и высокую скорость монтажа. Они применяются при прокладке систем противопожарной безопасности по различным поверхностям зданий и сооружений, необходимы для механической защиты мест соединения проводов и кабелей, а так же для защиты от проникновения пыли, влаги и посторонних предметов. Лаконичный дизайн способствует эстетичному монтажу проводки, а мембраны позволяют увеличить скорость монтажа (по сравнению со скоростью при использовании ЭМК с гермовводами). Материал изготовления коробок является безгалогенным, что позволяет использовать изделие в общественных местах с высоким скоплением людей. Коробка имеет монолитное исполнение с уплотнителем и мембранами за счёт чего достигается высокая степень защиты IP66. | 2997.58 | 2997.58
00-00121816 | Коробка огнестойкая (60-0210-7035-FR10.0-4) | Промрукав | ЭМК двухкомпонентные огнестойкие сочетают в себе надежность и высокую скорость монтажа. Они применяются при прокладке систем противопожарной безопасности по различным поверхностям зданий и сооружений, необходимы для механической защиты мест соединения проводов и кабелей, а так же для защиты от проникновения пыли, влаги и посторонних предметов. Лаконичный дизайн способствует эстетичному монтажу проводки, а мембраны позволяют увеличить скорость монтажа (по сравнению со скоростью при использовании ЭМК с гермовводами). Материал изготовления коробок является безгалогенным, что позволяет использовать изделие в общественных местах с высоким скоплением людей. Коробка имеет монолитное исполнение с уплотнителем и мембранами за счёт чего достигается высокая степень защиты IP66. | 2245.84 | 2245.84
00-00121814 | Коробка огнестойкая (60-0210-7035-FR2.5-4) | Промрукав | ЭМК двухкомпонентные огнестойкие сочетают в себе надежность и высокую скорость монтажа. Они применяются при прокладке систем противопожарной безопасности по различным поверхностям зданий и сооружений, необходимы для механической защиты мест соединения проводов и кабелей, а так же для защиты от проникновения пыли, влаги и посторонних предметов. Лаконичный дизайн способствует эстетичному монтажу проводки, а мембраны позволяют увеличить скорость монтажа (по сравнению со скоростью при использовании ЭМК с гермовводами). Материал изготовления коробок является безгалогенным, что позволяет использовать изделие в общественных местах с высоким скоплением людей. Коробка имеет монолитное исполнение с уплотнителем и мембранами за счёт чего достигается высокая степень защиты IP66. | 2198.38 | 2198.38
00-00121797 | Коробка огнестойкая (60-0300-9005-FR2.5-4) | Промрукав | ЭМК двухкомпонентные огнестойкие сочетают в себе надежность и высокую скорость монтажа. Они применяются при прокладке систем противопожарной безопасности по различным поверхностям зданий и сооружений, необходимы для механической защиты мест соединения проводов и кабелей, а так же для защиты от проникновения пыли, влаги и посторонних предметов. Лаконичный дизайн способствует эстетичному монтажу проводки, а мембраны позволяют увеличить скорость монтажа (по сравнению со скоростью при использовании ЭМК с гермовводами). Материал изготовления коробок является безгалогенным, что позволяет использовать изделие в общественных местах с высоким скоплением людей. Коробка имеет монолитное исполнение с уплотнителем и мембранами за счёт чего достигается высокая степень защиты IP66. | 1820.06 | 1820.06
00-00121795 | Коробка огнестойкая (60-0300-9005-FR2.5-8) | Промрукав | ЭМК двухкомпонентные огнестойкие сочетают в себе надежность и высокую скорость монтажа. Они применяются при прокладке систем противопожарной безопасности по различным поверхностям зданий и сооружений, необходимы для механической защиты мест соединения проводов и кабелей, а так же для защиты от проникновения пыли, влаги и посторонних предметов. Лаконичный дизайн способствует эстетичному монтажу проводки, а мембраны позволяют увеличить скорость монтажа (по сравнению со скоростью при использовании ЭМК с гермовводами). Материал изготовления коробок является безгалогенным, что позволяет использовать изделие в общественных местах с высоким скоплением людей. Коробка имеет монолитное исполнение с уплотнителем и мембранами за счёт чего достигается высокая степень защиты IP66. | 2270.91 | 2270.91
00-00121793 | Коробка огнестойкая (60-0300-9005-FR6.0-12) | Промрукав | ЭМК двухкомпонентные огнестойкие сочетают в себе надежность и высокую скорость монтажа. Они применяются при прокладке систем противопожарной безопасности по различным поверхностям зданий и сооружений, необходимы для механической защиты мест соединения проводов и кабелей, а так же для защиты от проникновения пыли, влаги и посторонних предметов. Лаконичный дизайн способствует эстетичному монтажу проводки, а мембраны позволяют увеличить скорость монтажа (по сравнению со скоростью при использовании ЭМК с гермовводами). Материал изготовления коробок является безгалогенным, что позволяет использовать изделие в общественных местах с высоким скоплением людей. Коробка имеет монолитное исполнение с уплотнителем и мембранами за счёт чего достигается высокая степень защиты IP66. | 2997.58 | 2997.58
00-00121789 | Коробка огнестойкая (60-0300-9005-FR6.0-8) | Промрукав | ЭМК двухкомпонентные огнестойкие сочетают в себе надежность и высокую скорость монтажа. Они применяются при прокладке систем противопожарной безопасности по различным поверхностям зданий и сооружений, необходимы для механической защиты мест соединения проводов и кабелей, а так же для защиты от проникновения пыли, влаги и посторонних предметов. Лаконичный дизайн способствует эстетичному монтажу проводки, а мембраны позволяют увеличить скорость монтажа (по сравнению со скоростью при использовании ЭМК с гермовводами). Материал изготовления коробок является безгалогенным, что позволяет использовать изделие в общественных местах с высоким скоплением людей. Коробка имеет монолитное исполнение с уплотнителем и мембранами за счёт чего достигается высокая степень защиты IP66. | 2413.18 | 2413.18
00-00121815 | Коробка огнестойкая (60-0210-9005-FR10.0-4) | Промрукав | ЭМК двухкомпонентные огнестойкие сочетают в себе надежность и высокую скорость монтажа. Они применяются при прокладке систем противопожарной безопасности по различным поверхностям зданий и сооружений, необходимы для механической защиты мест соединения проводов и кабелей, а так же для защиты от проникновения пыли, влаги и посторонних предметов. Лаконичный дизайн способствует эстетичному монтажу проводки, а мембраны позволяют увеличить скорость монтажа (по сравнению со скоростью при использовании ЭМК с гермовводами). Материал изготовления коробок является безгалогенным, что позволяет использовать изделие в общественных местах с высоким скоплением людей. Коробка имеет монолитное исполнение с уплотнителем и мембранами за счёт чего достигается высокая степень защиты IP66. | 2245.84 | 2245.84
00-00121791 | Коробка огнестойкая (60-0300-9005-FR6.0-4) | Промрукав | ЭМК двухкомпонентные огнестойкие сочетают в себе надежность и высокую скорость монтажа. Они применяются при прокладке систем противопожарной безопасности по различным поверхностям зданий и сооружений, необходимы для механической защиты мест соединения проводов и кабелей, а так же для защиты от проникновения пыли, влаги и посторонних предметов. Лаконичный дизайн способствует эстетичному монтажу проводки, а мембраны позволяют увеличить скорость монтажа (по сравнению со скоростью при использовании ЭМК с гермовводами). Материал изготовления коробок является безгалогенным, что позволяет использовать изделие в общественных местах с высоким скоплением людей. Коробка имеет монолитное исполнение с уплотнителем и мембранами за счёт чего достигается высокая степень защиты IP66. | 1702.07 | 1702.07
00-00121803 | Коробка огнестойкая (60-0300-9005-FR10.0-6) | Промрукав | ЭМК двухкомпонентные огнестойкие сочетают в себе надежность и высокую скорость монтажа. Они применяются при прокладке систем противопожарной безопасности по различным поверхностям зданий и сооружений, необходимы для механической защиты мест соединения проводов и кабелей, а так же для защиты от проникновения пыли, влаги и посторонних предметов. Лаконичный дизайн способствует эстетичному монтажу проводки, а мембраны позволяют увеличить скорость монтажа (по сравнению со скоростью при использовании ЭМК с гермовводами). Материал изготовления коробок является безгалогенным, что позволяет использовать изделие в общественных местах с высоким скоплением людей. Коробка имеет монолитное исполнение с уплотнителем и мембранами за счёт чего достигается высокая степень защиты IP66. | 2289.3 | 2289.3
00-00121806 | Коробка огнестойкая (60-0300-7035-FR10.0-4) | Промрукав | ЭМК двухкомпонентные огнестойкие сочетают в себе надежность и высокую скорость монтажа. Они применяются при прокладке систем противопожарной безопасности по различным поверхностям зданий и сооружений, необходимы для механической защиты мест соединения проводов и кабелей, а так же для защиты от проникновения пыли, влаги и посторонних предметов. Лаконичный дизайн способствует эстетичному монтажу проводки, а мембраны позволяют увеличить скорость монтажа (по сравнению со скоростью при использовании ЭМК с гермовводами). Материал изготовления коробок является безгалогенным, что позволяет использовать изделие в общественных местах с высоким скоплением людей. Коробка имеет монолитное исполнение с уплотнителем и мембранами за счёт чего достигается высокая степень защиты IP66. | 1925.06 | 1925.06
00-00121804 | Коробка огнестойкая (60-0300-7035-FR10.0-6) | Промрукав | ЭМК двухкомпонентные огнестойкие сочетают в себе надежность и высокую скорость монтажа. Они применяются при прокладке систем противопожарной безопасности по различным поверхностям зданий и сооружений, необходимы для механической защиты мест соединения проводов и кабелей, а так же для защиты от проникновения пыли, влаги и посторонних предметов. Лаконичный дизайн способствует эстетичному монтажу проводки, а мембраны позволяют увеличить скорость монтажа (по сравнению со скоростью при использовании ЭМК с гермовводами). Материал изготовления коробок является безгалогенным, что позволяет использовать изделие в общественных местах с высоким скоплением людей. Коробка имеет монолитное исполнение с уплотнителем и мембранами за счёт чего достигается высокая степень защиты IP66. | 2289.3 | 2289.3
00-00121802 | Коробка огнестойкая (60-0300-7035-FR10.0-8) | Промрукав | ЭМК двухкомпонентные огнестойкие сочетают в себе надежность и высокую скорость монтажа. Они применяются при прокладке систем противопожарной безопасности по различным поверхностям зданий и сооружений, необходимы для механической защиты мест соединения проводов и кабелей, а так же для защиты от проникновения пыли, влаги и посторонних предметов. Лаконичный дизайн способствует эстетичному монтажу проводки, а мембраны позволяют увеличить скорость монтажа (по сравнению со скоростью при использовании ЭМК с гермовводами). Материал изготовления коробок является безгалогенным, что позволяет использовать изделие в общественных местах с высоким скоплением людей. Коробка имеет монолитное исполнение с уплотнителем и мембранами за счёт чего достигается высокая степень защиты IP66. | 2654.5 | 2654.5
00-00121800 | Коробка огнестойкая (60-0300-7035-FR2.5-12) | Промрукав | ЭМК двухкомпонентные огнестойкие сочетают в себе надежность и высокую скорость монтажа. Они применяются при прокладке систем противопожарной безопасности по различным поверхностям зданий и сооружений, необходимы для механической защиты мест соединения проводов и кабелей, а так же для защиты от проникновения пыли, влаги и посторонних предметов. Лаконичный дизайн способствует эстетичному монтажу проводки, а мембраны позволяют увеличить скорость монтажа (по сравнению со скоростью при использовании ЭМК с гермовводами). Материал изготовления коробок является безгалогенным, что позволяет использовать изделие в общественных местах с высоким скоплением людей. Коробка имеет монолитное исполнение с уплотнителем и мембранами за счёт чего достигается высокая степень защиты IP66. | 2725.09 | 2725.09
00-00121812 | Коробка огнестойкая (60-0210-7035-FR2.5-6) | Промрукав | ЭМК двухкомпонентные огнестойкие сочетают в себе надежность и высокую скорость монтажа. Они применяются при прокладке систем противопожарной безопасности по различным поверхностям зданий и сооружений, необходимы для механической защиты мест соединения проводов и кабелей, а так же для защиты от проникновения пыли, влаги и посторонних предметов. Лаконичный дизайн способствует эстетичному монтажу проводки, а мембраны позволяют увеличить скорость монтажа (по сравнению со скоростью при использовании ЭМК с гермовводами). Материал изготовления коробок является безгалогенным, что позволяет использовать изделие в общественных местах с высоким скоплением людей. Коробка имеет монолитное исполнение с уплотнителем и мембранами за счёт чего достигается высокая степень защиты IP66. | 2498.96 | 2498.96
00-00121810 | Коробка огнестойкая (60-0210-7035-FR6.0-4) | Промрукав | ЭМК двухкомпонентные огнестойкие сочетают в себе надежность и высокую скорость монтажа. Они применяются при прокладке систем противопожарной безопасности по различным поверхностям зданий и сооружений, необходимы для механической защиты мест соединения проводов и кабелей, а так же для защиты от проникновения пыли, влаги и посторонних предметов. Лаконичный дизайн способствует эстетичному монтажу проводки, а мембраны позволяют увеличить скорость монтажа (по сравнению со скоростью при использовании ЭМК с гермовводами). Материал изготовления коробок является безгалогенным, что позволяет использовать изделие в общественных местах с высоким скоплением людей. Коробка имеет монолитное исполнение с уплотнителем и мембранами за счёт чего достигается высокая степень защиты IP66. | 2216.21 | 2216.21
00-00121808 | Коробка огнестойкая (60-0210-7035-FR6.0-6) | Промрукав | ЭМК двухкомпонентные огнестойкие сочетают в себе надежность и высокую скорость монтажа. Они применяются при прокладке систем противопожарной безопасности по различным поверхностям зданий и сооружений, необходимы для механической защиты мест соединения проводов и кабелей, а так же для защиты от проникновения пыли, влаги и посторонних предметов. Лаконичный дизайн способствует эстетичному монтажу проводки, а мембраны позволяют увеличить скорость монтажа (по сравнению со скоростью при использовании ЭМК с гермовводами). Материал изготовления коробок является безгалогенным, что позволяет использовать изделие в общественных местах с высоким скоплением людей. Коробка имеет монолитное исполнение с уплотнителем и мембранами за счёт чего достигается высокая степень защиты IP66. | 2538.17 | 2538.17
00-00121805 | Коробка огнестойкая (60-0300-9005-FR10.0-4) | Промрукав | ЭМК двухкомпонентные огнестойкие сочетают в себе надежность и высокую скорость монтажа. Они применяются при прокладке систем противопожарной безопасности по различным поверхностям зданий и сооружений, необходимы для механической защиты мест соединения проводов и кабелей, а так же для защиты от проникновения пыли, влаги и посторонних предметов. Лаконичный дизайн способствует эстетичному монтажу проводки, а мембраны позволяют увеличить скорость монтажа (по сравнению со скоростью при использовании ЭМК с гермовводами). Материал изготовления коробок является безгалогенным, что позволяет использовать изделие в общественных местах с высоким скоплением людей. Коробка имеет монолитное исполнение с уплотнителем и мембранами за счёт чего достигается высокая степень защиты IP66. | 1925.06 | 1925.06
00-00121801 | Коробка огнестойкая (60-0300-9005-FR10.0-8) | Промрукав | ЭМК двухкомпонентные огнестойкие сочетают в себе надежность и высокую скорость монтажа. Они применяются при прокладке систем противопожарной безопасности по различным поверхностям зданий и сооружений, необходимы для механической защиты мест соединения проводов и кабелей, а так же для защиты от проникновения пыли, влаги и посторонних предметов. Лаконичный дизайн способствует эстетичному монтажу проводки, а мембраны позволяют увеличить скорость монтажа (по сравнению со скоростью при использовании ЭМК с гермовводами). Материал изготовления коробок является безгалогенным, что позволяет использовать изделие в общественных местах с высоким скоплением людей. Коробка имеет монолитное исполнение с уплотнителем и мембранами за счёт чего достигается высокая степень защиты IP66. | 2654.5 | 2654.5
00-00121799 | Коробка огнестойкая (60-0300-9005-FR2.5-12) | Промрукав | ЭМК двухкомпонентные огнестойкие сочетают в себе надежность и высокую скорость монтажа. Они применяются при прокладке систем противопожарной безопасности по различным поверхностям зданий и сооружений, необходимы для механической защиты мест соединения проводов и кабелей, а так же для защиты от проникновения пыли, влаги и посторонних предметов. Лаконичный дизайн способствует эстетичному монтажу проводки, а мембраны позволяют увеличить скорость монтажа (по сравнению со скоростью при использовании ЭМК с гермовводами). Материал изготовления коробок является безгалогенным, что позволяет использовать изделие в общественных местах с высоким скоплением людей. Коробка имеет монолитное исполнение с уплотнителем и мембранами за счёт чего достигается высокая степень защиты IP66. | 2725.09 | 2725.09
00-00121813 | Коробка огнестойкая (60-0210-9005-FR2.5-4) | Промрукав | ЭМК двухкомпонентные огнестойкие сочетают в себе надежность и высокую скорость монтажа. Они применяются при прокладке систем противопожарной безопасности по различным поверхностям зданий и сооружений, необходимы для механической защиты мест соединения проводов и кабелей, а так же для защиты от проникновения пыли, влаги и посторонних предметов. Лаконичный дизайн способствует эстетичному монтажу проводки, а мембраны позволяют увеличить скорость монтажа (по сравнению со скоростью при использовании ЭМК с гермовводами). Материал изготовления коробок является безгалогенным, что позволяет использовать изделие в общественных местах с высоким скоплением людей. Коробка имеет монолитное исполнение с уплотнителем и мембранами за счёт чего достигается высокая степень защиты IP66. | 2198.38 | 2198.38
00-00121811 | Коробка огнестойкая (60-0210-9005-FR2.5-6) | Промрукав | ЭМК двухкомпонентные огнестойкие сочетают в себе надежность и высокую скорость монтажа. Они применяются при прокладке систем противопожарной безопасности по различным поверхностям зданий и сооружений, необходимы для механической защиты мест соединения проводов и кабелей, а так же для защиты от проникновения пыли, влаги и посторонних предметов. Лаконичный дизайн способствует эстетичному монтажу проводки, а мембраны позволяют увеличить скорость монтажа (по сравнению со скоростью при использовании ЭМК с гермовводами). Материал изготовления коробок является безгалогенным, что позволяет использовать изделие в общественных местах с высоким скоплением людей. Коробка имеет монолитное исполнение с уплотнителем и мембранами за счёт чего достигается высокая степень защиты IP66. | 2498.96 | 2498.96
00-00121809 | Коробка огнестойкая (60-0210-9005-FR6.0-4) | Промрукав | ЭМК двухкомпонентные огнестойкие сочетают в себе надежность и высокую скорость монтажа. Они применяются при прокладке систем противопожарной безопасности по различным поверхностям зданий и сооружений, необходимы для механической защиты мест соединения проводов и кабелей, а так же для защиты от проникновения пыли, влаги и посторонних предметов. Лаконичный дизайн способствует эстетичному монтажу проводки, а мембраны позволяют увеличить скорость монтажа (по сравнению со скоростью при использовании ЭМК с гермовводами). Материал изготовления коробок является безгалогенным, что позволяет использовать изделие в общественных местах с высоким скоплением людей. Коробка имеет монолитное исполнение с уплотнителем и мембранами за счёт чего достигается высокая степень защиты IP66. | 2216.21 | 2216.21
00-00121807 | Коробка огнестойкая (60-0210-9005-FR6.0-6) | Промрукав | ЭМК двухкомпонентные огнестойкие сочетают в себе надежность и высокую скорость монтажа. Они применяются при прокладке систем противопожарной безопасности по различным поверхностям зданий и сооружений, необходимы для механической защиты мест соединения проводов и кабелей, а так же для защиты от проникновения пыли, влаги и посторонних предметов. Лаконичный дизайн способствует эстетичному монтажу проводки, а мембраны позволяют увеличить скорость монтажа (по сравнению со скоростью при использовании ЭМК с гермовводами). Материал изготовления коробок является безгалогенным, что позволяет использовать изделие в общественных местах с высоким скоплением людей. Коробка имеет монолитное исполнение с уплотнителем и мембранами за счёт чего достигается высокая степень защиты IP66. | 2538.17 | 2538.17
00-00121912 | Коробка огнестойкая (40-0300-7035-FR1.5-4) | Промрукав | Коробки огнестойкие применяются при прокладке систем противопожарной безопасности по стенам, потолкам зданий и сооружений. Огнестойкие коробки применяются для механической защиты мест соединения проводов и кабелей, а так же для защиты от проникновения пыли, влаги и посторонних предметов. | 1504.8 | 1504.8
00-00121910 | Коробка огнестойкая (40-0300-7035-FR1.5-6) | Промрукав | Коробки огнестойкие применяются при прокладке систем противопожарной безопасности по стенам, потолкам зданий и сооружений. Огнестойкие коробки применяются для механической защиты мест соединения проводов и кабелей, а так же для защиты от проникновения пыли, влаги и посторонних предметов. | 1674.1 | 1674.1
00-00121908 | Коробка огнестойкая (40-0300-7035-FR1.5-8) | Промрукав | Коробки огнестойкие применяются при прокладке систем противопожарной безопасности по стенам, потолкам зданий и сооружений. Огнестойкие коробки применяются для механической защиты мест соединения проводов и кабелей, а так же для защиты от проникновения пыли, влаги и посторонних предметов. | 1706.84 | 1706.84
00-00121906 | Коробка огнестойкая (40-0300-7035-FR10.0-4) | Промрукав | Коробки огнестойкие применяются при прокладке систем противопожарной безопасности по стенам, потолкам зданий и сооружений. Огнестойкие коробки применяются для механической защиты мест соединения проводов и кабелей, а так же для защиты от проникновения пыли, влаги и посторонних предметов. | 1639.7 | 1639.7
00-00121904 | Коробка огнестойкая (40-0300-7035-FR2.5-4) | Промрукав | Коробки огнестойкие применяются при прокладке систем противопожарной безопасности по стенам, потолкам зданий и сооружений. Огнестойкие коробки применяются для механической защиты мест соединения проводов и кабелей, а так же для защиты от проникновения пыли, влаги и посторонних предметов. | 1291.84 | 1291.84
00-00121902 | Коробка огнестойкая (40-0300-7035-FR2.5-6) | Промрукав | Коробки огнестойкие применяются при прокладке систем противопожарной безопасности по стенам, потолкам зданий и сооружений. Огнестойкие коробки применяются для механической защиты мест соединения проводов и кабелей, а так же для защиты от проникновения пыли, влаги и посторонних предметов. | 1548.72 | 1548.72
00-00121900 | Коробка огнестойкая (40-0300-7035-FR2.5-8) | Промрукав | Коробки огнестойкие применяются при прокладке систем противопожарной безопасности по стенам, потолкам зданий и сооружений. Огнестойкие коробки применяются для механической защиты мест соединения проводов и кабелей, а так же для защиты от проникновения пыли, влаги и посторонних предметов. | 1790.99 | 1790.99
00-00121898 | Коробка огнестойкая (40-0300-7035-FR6.0-4) | Промрукав | Коробки огнестойкие применяются при прокладке систем противопожарной безопасности по стенам, потолкам зданий и сооружений. Огнестойкие коробки применяются для механической защиты мест соединения проводов и кабелей, а так же для защиты от проникновения пыли, влаги и посторонних предметов. | 1342.33 | 1342.33
00-00121894 | Коробка огнестойкая (40-0300-7035-FR6.0-6) | Промрукав | Коробки огнестойкие применяются при прокладке систем противопожарной безопасности по стенам, потолкам зданий и сооружений. Огнестойкие коробки применяются для механической защиты мест соединения проводов и кабелей, а так же для защиты от проникновения пыли, влаги и посторонних предметов. | 1697.3 | 1697.3
00-00121892 | Коробка огнестойкая (40-0300-7035-FR6.0-8) | Промрукав | Коробки огнестойкие применяются при прокладке систем противопожарной безопасности по стенам, потолкам зданий и сооружений. Огнестойкие коробки применяются для механической защиты мест соединения проводов и кабелей, а так же для защиты от проникновения пыли, влаги и посторонних предметов. | 1903.22 | 1903.22
00-00121830 | Коробка огнестойкая (40-0340-7035-FR1.5-4) | Промрукав | Коробки огнестойкие применяются при прокладке систем противопожарной безопасности по стенам, потолкам зданий и сооружений. Огнестойкие коробки применяются для механической защиты мест соединения проводов и кабелей, а так же для защиты от проникновения пыли, влаги и посторонних предметов. | 2431.26 | 2431.26
00-00121826 | Коробка огнестойкая (40-0340-7035-FR10.0-4) | Промрукав | Коробки огнестойкие применяются при прокладке систем противопожарной безопасности по стенам, потолкам зданий и сооружений. Огнестойкие коробки применяются для механической защиты мест соединения проводов и кабелей, а так же для защиты от проникновения пыли, влаги и посторонних предметов. | 2805.85 | 2805.85
00-00121822 | Коробка огнестойкая (40-0340-7035-FR2.5-6) | Промрукав | Коробки огнестойкие применяются при прокладке систем противопожарной безопасности по стенам, потолкам зданий и сооружений. Огнестойкие коробки применяются для механической защиты мест соединения проводов и кабелей, а так же для защиты от проникновения пыли, влаги и посторонних предметов. | 2839.08 | 2839.08
00-00121820 | Коробка огнестойкая (40-0340-7035-FR6.0-4) | Промрукав | Коробки огнестойкие применяются при прокладке систем противопожарной безопасности по стенам, потолкам зданий и сооружений. Огнестойкие коробки применяются для механической защиты мест соединения проводов и кабелей, а так же для защиты от проникновения пыли, влаги и посторонних предметов. | 2509.25 | 2509.25
00-00121818 | Коробка огнестойкая (40-0340-7035-FR6.0-6) | Промрукав | Коробки огнестойкие применяются при прокладке систем противопожарной безопасности по стенам, потолкам зданий и сооружений. Огнестойкие коробки применяются для механической защиты мест соединения проводов и кабелей, а так же для защиты от проникновения пыли, влаги и посторонних предметов. | 2920.43 | 2920.43
00-00121828 | Коробка огнестойкая (40-0340-7035-FR1.5-6) | Промрукав | Коробки огнестойкие применяются при прокладке систем противопожарной безопасности по стенам, потолкам зданий и сооружений. Огнестойкие коробки применяются для механической защиты мест соединения проводов и кабелей, а так же для защиты от проникновения пыли, влаги и посторонних предметов. | 2721.98 | 2721.98
00-00121824 | Коробка огнестойкая (40-0340-7035-FR2.5-4) | Промрукав | Коробки огнестойкие применяются при прокладке систем противопожарной безопасности по стенам, потолкам зданий и сооружений. Огнестойкие коробки применяются для механической защиты мест соединения проводов и кабелей, а так же для защиты от проникновения пыли, влаги и посторонних предметов. | 2509.25 | 2509.25
00-00121890 | Коробка огнестойкая (40-0310-7035-FR1.5-10) | Промрукав | Коробки огнестойкие применяются при прокладке систем противопожарной безопасности по стенам, потолкам зданий и сооружений. Огнестойкие коробки применяются для механической защиты мест соединения проводов и кабелей, а так же для защиты от проникновения пыли, влаги и посторонних предметов. | 3587.98 | 3587.98
00-00121886 | Коробка огнестойкая (40-0310-7035-FR1.5-6) | Промрукав | Коробки огнестойкие применяются при прокладке систем противопожарной безопасности по стенам, потолкам зданий и сооружений. Огнестойкие коробки применяются для механической защиты мест соединения проводов и кабелей, а так же для защиты от проникновения пыли, влаги и посторонних предметов. | 2858.15 | 2858.15
00-00121884 | Коробка огнестойкая (40-0310-7035-FR1.5-8) | Промрукав | Коробки огнестойкие применяются при прокладке систем противопожарной безопасности по стенам, потолкам зданий и сооружений. Огнестойкие коробки применяются для механической защиты мест соединения проводов и кабелей, а так же для защиты от проникновения пыли, влаги и посторонних предметов. | 3119.82 | 3119.82
00-00121882 | Коробка огнестойкая (40-0310-7035-FR10.0-4) | Промрукав | Коробки огнестойкие применяются при прокладке систем противопожарной безопасности по стенам, потолкам зданий и сооружений. Огнестойкие коробки применяются для механической защиты мест соединения проводов и кабелей, а так же для защиты от проникновения пыли, влаги и посторонних предметов. | 2553.07 | 2553.07
00-00121880 | Коробка огнестойкая (40-0310-7035-FR10.0-6) | Промрукав | Коробки огнестойкие применяются при прокладке систем противопожарной безопасности по стенам, потолкам зданий и сооружений. Огнестойкие коробки применяются для механической защиты мест соединения проводов и кабелей, а так же для защиты от проникновения пыли, влаги и посторонних предметов. | 2555.88 | 2555.88
00-00121878 | Коробка огнестойкая (40-0310-7035-FR2.5-10) | Промрукав | Коробки огнестойкие применяются при прокладке систем противопожарной безопасности по стенам, потолкам зданий и сооружений. Огнестойкие коробки применяются для механической защиты мест соединения проводов и кабелей, а так же для защиты от проникновения пыли, влаги и посторонних предметов. | 3587.98 | 3587.98
00-00121876 | Коробка огнестойкая (40-0310-7035-FR2.5-4) | Промрукав | Коробки огнестойкие применяются при прокладке систем противопожарной безопасности по стенам, потолкам зданий и сооружений. Огнестойкие коробки применяются для механической защиты мест соединения проводов и кабелей, а так же для защиты от проникновения пыли, влаги и посторонних предметов. | 2666.76 | 2666.76
00-00121874 | Коробка огнестойкая (40-0310-7035-FR2.5-6) | Промрукав | Коробки огнестойкие применяются при прокладке систем противопожарной безопасности по стенам, потолкам зданий и сооружений. Огнестойкие коробки применяются для механической защиты мест соединения проводов и кабелей, а так же для защиты от проникновения пыли, влаги и посторонних предметов. | 2963.48 | 2963.48
00-00121872 | Коробка огнестойкая (40-0310-7035-FR2.5-8) | Промрукав | Коробки огнестойкие применяются при прокладке систем противопожарной безопасности по стенам, потолкам зданий и сооружений. Огнестойкие коробки применяются для механической защиты мест соединения проводов и кабелей, а так же для защиты от проникновения пыли, влаги и посторонних предметов. | 3260.24 | 3260.24
00-00121870 | Коробка огнестойкая (40-0310-7035-FR6.0-10) | Промрукав | Коробки огнестойкие применяются при прокладке систем противопожарной безопасности по стенам, потолкам зданий и сооружений. Огнестойкие коробки применяются для механической защиты мест соединения проводов и кабелей, а так же для защиты от проникновения пыли, влаги и посторонних предметов. | 3602.58 | 3602.58
00-00121868 | Коробка огнестойкая (40-0310-7035-FR6.0-4) | Промрукав | Коробки огнестойкие применяются при прокладке систем противопожарной безопасности по стенам, потолкам зданий и сооружений. Огнестойкие коробки применяются для механической защиты мест соединения проводов и кабелей, а так же для защиты от проникновения пыли, влаги и посторонних предметов. | 2760.36 | 2760.36
00-00121866 | Коробка огнестойкая (40-0310-7035-FR6.0-6) | Промрукав | Коробки огнестойкие применяются при прокладке систем противопожарной безопасности по стенам, потолкам зданий и сооружений. Огнестойкие коробки применяются для механической защиты мест соединения проводов и кабелей, а так же для защиты от проникновения пыли, влаги и посторонних предметов. | 3043.04 | 3043.04
00-00121864 | Коробка огнестойкая (40-0310-7035-FR6.0-8) | Промрукав | Коробки огнестойкие применяются при прокладке систем противопожарной безопасности по стенам, потолкам зданий и сооружений. Огнестойкие коробки применяются для механической защиты мест соединения проводов и кабелей, а так же для защиты от проникновения пыли, влаги и посторонних предметов. | 2193.98 | 2193.98
00-00121867 | Коробка огнестойкая (40-0310-9005-FR6.0-4) | Промрукав | Коробки огнестойкие применяются при прокладке систем противопожарной безопасности по стенам, потолкам зданий и сооружений. Огнестойкие коробки применяются для механической защиты мест соединения проводов и кабелей, а так же для защиты от проникновения пыли, влаги и посторонних предметов. | 2760.36 | 2760.36
00-00121854 | Коробка огнестойкая (40-0320-7035-FR6.0-28) | Промрукав | Коробки огнестойкие применяются при прокладке систем противопожарной безопасности по стенам, потолкам зданий и сооружений. Огнестойкие коробки применяются для механической защиты мест соединения проводов и кабелей, а так же для защиты от проникновения пыли, влаги и посторонних предметов. | 5225.28 | 5225.28
00-00121862 | Коробка огнестойкая (40-0320-7035-FR10.0-16) | Промрукав | Коробки огнестойкие применяются при прокладке систем противопожарной безопасности по стенам, потолкам зданий и сооружений. Огнестойкие коробки применяются для механической защиты мест соединения проводов и кабелей, а так же для защиты от проникновения пыли, влаги и посторонних предметов. | 4633.64 | 4633.64
00-00121858 | Коробка огнестойкая (40-0320-7035-FR2.5-28) | Промрукав | Коробки огнестойкие применяются при прокладке систем противопожарной безопасности по стенам, потолкам зданий и сооружений. Огнестойкие коробки применяются для механической защиты мест соединения проводов и кабелей, а так же для защиты от проникновения пыли, влаги и посторонних предметов. | 4976.45 | 4976.45
00-00121856 | Коробка огнестойкая (40-0320-7035-FR2.5-40) | Промрукав | Коробки огнестойкие применяются при прокладке систем противопожарной безопасности по стенам, потолкам зданий и сооружений. Огнестойкие коробки применяются для механической защиты мест соединения проводов и кабелей, а так же для защиты от проникновения пыли, влаги и посторонних предметов. | 6718.22 | 6718.22
00-00121852 | Коробка огнестойкая (40-0320-7035-FR6.0-40) | Промрукав | Коробки огнестойкие применяются при прокладке систем противопожарной безопасности по стенам, потолкам зданий и сооружений. Огнестойкие коробки применяются для механической защиты мест соединения проводов и кабелей, а так же для защиты от проникновения пыли, влаги и посторонних предметов. | 6792.85 | 6792.85
00-00121860 | Коробка огнестойкая (40-0320-7035-FR10.0-28) | Промрукав | Коробки огнестойкие применяются при прокладке систем противопожарной безопасности по стенам, потолкам зданий и сооружений. Огнестойкие коробки применяются для механической защиты мест соединения проводов и кабелей, а так же для защиты от проникновения пыли, влаги и посторонних предметов. | 5970.58 | 5970.58
00-00121846 | Коробка огнестойкая (40-0330-7035-FR10.0-28) | Промрукав | Коробки огнестойкие применяются при прокладке систем противопожарной безопасности по стенам, потолкам зданий и сооружений. Огнестойкие коробки применяются для механической защиты мест соединения проводов и кабелей, а так же для защиты от проникновения пыли, влаги и посторонних предметов. | 6795.65 | 6795.65
00-00121842 | Коробка огнестойкая (40-0330-7035-FR2.5-28) | Промрукав | Коробки огнестойкие применяются при прокладке систем противопожарной безопасности по стенам, потолкам зданий и сооружений. Огнестойкие коробки применяются для механической защиты мест соединения проводов и кабелей, а так же для защиты от проникновения пыли, влаги и посторонних предметов. | 5713.12 | 5713.12
00-00121839 | Коробка огнестойкая (40-0330-7035-FR2.5-40) | Промрукав | Коробки огнестойкие применяются при прокладке систем противопожарной безопасности по стенам, потолкам зданий и сооружений. Огнестойкие коробки применяются для механической защиты мест соединения проводов и кабелей, а так же для защиты от проникновения пыли, влаги и посторонних предметов. | 7141.41 | 7141.41
00-00121841 | Коробка огнестойкая (40-0330-7035-FR6.0-40) | Промрукав | Коробки огнестойкие применяются при прокладке систем противопожарной безопасности по стенам, потолкам зданий и сооружений. Огнестойкие коробки применяются для механической защиты мест соединения проводов и кабелей, а так же для защиты от проникновения пыли, влаги и посторонних предметов. | 7517.26 | 7517.26
00-00121844 | Коробка огнестойкая (40-0330-7035-FR10.0-40) | Промрукав | Коробки огнестойкие применяются при прокладке систем противопожарной безопасности по стенам, потолкам зданий и сооружений. Огнестойкие коробки применяются для механической защиты мест соединения проводов и кабелей, а так же для защиты от проникновения пыли, влаги и посторонних предметов. | 8494.52 | 8494.52
00-00121928 | Коробка огнестойкая (40-0210-7035-FR1.5-4) | Промрукав | Коробки огнестойкие применяются при прокладке систем противопожарной безопасности по стенам, потолкам зданий и сооружений. Огнестойкие коробки применяются для механической защиты мест соединения проводов и кабелей, а так же для защиты от проникновения пыли, влаги и посторонних предметов. | 2297.46 | 2297.46
00-00121922 | Коробка огнестойкая (40-0210-7035-FR2.5-4) | Промрукав | Коробки огнестойкие применяются при прокладке систем противопожарной безопасности по стенам, потолкам зданий и сооружений. Огнестойкие коробки применяются для механической защиты мест соединения проводов и кабелей, а так же для защиты от проникновения пыли, влаги и посторонних предметов. | 2374.25 | 2374.25
00-00121918 | Коробка огнестойкая (40-0210-7035-FR2.5-6) | Промрукав | Коробки огнестойкие применяются при прокладке систем противопожарной безопасности по стенам, потолкам зданий и сооружений. Огнестойкие коробки применяются для механической защиты мест соединения проводов и кабелей, а так же для защиты от проникновения пыли, влаги и посторонних предметов. | 2698.88 | 2698.88
00-00121914 | Коробка огнестойкая (40-0210-7035-FR6.0-6) | Промрукав | Коробки огнестойкие применяются при прокладке систем противопожарной безопасности по стенам, потолкам зданий и сооружений. Огнестойкие коробки применяются для механической защиты мест соединения проводов и кабелей, а так же для защиты от проникновения пыли, влаги и посторонних предметов. | 2741.2 | 2741.2
00-00121911 | Коробка огнестойкая (40-0300-9005-FR1.5-4) | Промрукав | Коробки огнестойкие применяются при прокладке систем противопожарной безопасности по стенам, потолкам зданий и сооружений. Огнестойкие коробки применяются для механической защиты мест соединения проводов и кабелей, а так же для защиты от проникновения пыли, влаги и посторонних предметов. | 1504.8 | 1504.8
00-00121909 | Коробка огнестойкая (40-0300-9005-FR1.5-6) | Промрукав | Коробки огнестойкие применяются при прокладке систем противопожарной безопасности по стенам, потолкам зданий и сооружений. Огнестойкие коробки применяются для механической защиты мест соединения проводов и кабелей, а так же для защиты от проникновения пыли, влаги и посторонних предметов. | 1674.1 | 1674.1
00-00121907 | Коробка огнестойкая (40-0300-9005-FR1.5-8) | Промрукав | Коробки огнестойкие применяются при прокладке систем противопожарной безопасности по стенам, потолкам зданий и сооружений. Огнестойкие коробки применяются для механической защиты мест соединения проводов и кабелей, а так же для защиты от проникновения пыли, влаги и посторонних предметов. | 1706.84 | 1706.84
00-00121905 | Коробка огнестойкая (40-0300-9005-FR10.0-4) | Промрукав | Коробки огнестойкие применяются при прокладке систем противопожарной безопасности по стенам, потолкам зданий и сооружений. Огнестойкие коробки применяются для механической защиты мест соединения проводов и кабелей, а так же для защиты от проникновения пыли, влаги и посторонних предметов. | 1639.7 | 1639.7
00-00121903 | Коробка огнестойкая (40-0300-9005-FR2.5-4) | Промрукав | Коробки огнестойкие применяются при прокладке систем противопожарной безопасности по стенам, потолкам зданий и сооружений. Огнестойкие коробки применяются для механической защиты мест соединения проводов и кабелей, а так же для защиты от проникновения пыли, влаги и посторонних предметов. | 1291.84 | 1291.84
00-00121901 | Коробка огнестойкая (40-0300-9005-FR2.5-6) | Промрукав | Коробки огнестойкие применяются при прокладке систем противопожарной безопасности по стенам, потолкам зданий и сооружений. Огнестойкие коробки применяются для механической защиты мест соединения проводов и кабелей, а так же для защиты от проникновения пыли, влаги и посторонних предметов. | 1548.72 | 1548.72
00-00121899 | Коробка огнестойкая (40-0300-9005-FR2.5-8) | Промрукав | Коробки огнестойкие применяются при прокладке систем противопожарной безопасности по стенам, потолкам зданий и сооружений. Огнестойкие коробки применяются для механической защиты мест соединения проводов и кабелей, а так же для защиты от проникновения пыли, влаги и посторонних предметов. | 1342.33 | 1342.33
00-00121897 | Коробка огнестойкая (40-0300-9005-FR6.0-4) | Промрукав | Коробки огнестойкие применяются при прокладке систем противопожарной безопасности по стенам, потолкам зданий и сооружений. Огнестойкие коробки применяются для механической защиты мест соединения проводов и кабелей, а так же для защиты от проникновения пыли, влаги и посторонних предметов. | 1790.99 | 1790.99
00-00121893 | Коробка огнестойкая (40-0300-9005-FR6.0-6) | Промрукав | Коробки огнестойкие применяются при прокладке систем противопожарной безопасности по стенам, потолкам зданий и сооружений. Огнестойкие коробки применяются для механической защиты мест соединения проводов и кабелей, а так же для защиты от проникновения пыли, влаги и посторонних предметов. | 1697.3 | 1697.3
00-00121891 | Коробка огнестойкая (40-0300-9005-FR6.0-8) | Промрукав | Коробки огнестойкие применяются при прокладке систем противопожарной безопасности по стенам, потолкам зданий и сооружений. Огнестойкие коробки применяются для механической защиты мест соединения проводов и кабелей, а так же для защиты от проникновения пыли, влаги и посторонних предметов. | 1903.22 | 1903.22
00-00121829 | Коробка огнестойкая (40-0340-9005-FR1.5-4) | Промрукав | Коробки огнестойкие применяются при прокладке систем противопожарной безопасности по стенам, потолкам зданий и сооружений. Огнестойкие коробки применяются для механической защиты мест соединения проводов и кабелей, а так же для защиты от проникновения пыли, влаги и посторонних предметов. | 2431.26 | 2431.26
00-00121827 | Коробка огнестойкая (40-0340-9005-FR1.5-6) | Промрукав | Коробки огнестойкие применяются при прокладке систем противопожарной безопасности по стенам, потолкам зданий и сооружений. Огнестойкие коробки применяются для механической защиты мест соединения проводов и кабелей, а так же для защиты от проникновения пыли, влаги и посторонних предметов. | 2721.98 | 2721.98
00-00121825 | Коробка огнестойкая (40-0340-9005-FR10.0-4) | Промрукав | Коробки огнестойкие применяются при прокладке систем противопожарной безопасности по стенам, потолкам зданий и сооружений. Огнестойкие коробки применяются для механической защиты мест соединения проводов и кабелей, а так же для защиты от проникновения пыли, влаги и посторонних предметов. | 2805.85 | 2805.85
00-00121823 | Коробка огнестойкая (40-0340-9005-FR2.5-4) | Промрукав | Коробки огнестойкие применяются при прокладке систем противопожарной безопасности по стенам, потолкам зданий и сооружений. Огнестойкие коробки применяются для механической защиты мест соединения проводов и кабелей, а так же для защиты от проникновения пыли, влаги и посторонних предметов. | 2509.25 | 2509.25
00-00121821 | Коробка огнестойкая (40-0340-9005-FR2.5-6) | Промрукав | Коробки огнестойкие применяются при прокладке систем противопожарной безопасности по стенам, потолкам зданий и сооружений. Огнестойкие коробки применяются для механической защиты мест соединения проводов и кабелей, а так же для защиты от проникновения пыли, влаги и посторонних предметов. | 2839.08 | 2839.08
00-00121819 | Коробка огнестойкая (40-0340-9005-FR6.0-4) | Промрукав | Коробки огнестойкие применяются при прокладке систем противопожарной безопасности по стенам, потолкам зданий и сооружений. Огнестойкие коробки применяются для механической защиты мест соединения проводов и кабелей, а так же для защиты от проникновения пыли, влаги и посторонних предметов. | 2509.25 | 2509.25
00-00121817 | Коробка огнестойкая (40-0340-9005-FR6.0-6) | Промрукав | Коробки огнестойкие применяются при прокладке систем противопожарной безопасности по стенам, потолкам зданий и сооружений. Огнестойкие коробки применяются для механической защиты мест соединения проводов и кабелей, а так же для защиты от проникновения пыли, влаги и посторонних предметов. | 2920.43 | 2920.43
00-00121879 | Коробка огнестойкая (40-0310-9005-FR10.0-6) | Промрукав | Коробки огнестойкие применяются при прокладке систем противопожарной безопасности по стенам, потолкам зданий и сооружений. Огнестойкие коробки применяются для механической защиты мест соединения проводов и кабелей, а так же для защиты от проникновения пыли, влаги и посторонних предметов. | 2555.88 | 2555.88
00-00121869 | Коробка огнестойкая (40-0310-9005-FR6.0-10) | Промрукав | Коробки огнестойкие применяются при прокладке систем противопожарной безопасности по стенам, потолкам зданий и сооружений. Огнестойкие коробки применяются для механической защиты мест соединения проводов и кабелей, а так же для защиты от проникновения пыли, влаги и посторонних предметов. | 3602.58 | 3602.58
00-00121889 | Коробка огнестойкая (40-0310-9005-FR1.5-10) | Промрукав | Коробки огнестойкие применяются при прокладке систем противопожарной безопасности по стенам, потолкам зданий и сооружений. Огнестойкие коробки применяются для механической защиты мест соединения проводов и кабелей, а так же для защиты от проникновения пыли, влаги и посторонних предметов. | 3587.98 | 3587.98
00-00121887 | Коробка огнестойкая (40-0310-9005-FR1.5-4) | Промрукав | Коробки огнестойкие применяются при прокладке систем противопожарной безопасности по стенам, потолкам зданий и сооружений. Огнестойкие коробки применяются для механической защиты мест соединения проводов и кабелей, а так же для защиты от проникновения пыли, влаги и посторонних предметов. | 2596.56 | 2596.56
00-00121885 | Коробка огнестойкая (40-0310-9005-FR1.5-6) | Промрукав | Коробки огнестойкие применяются при прокладке систем противопожарной безопасности по стенам, потолкам зданий и сооружений. Огнестойкие коробки применяются для механической защиты мест соединения проводов и кабелей, а так же для защиты от проникновения пыли, влаги и посторонних предметов. | 2858.15 | 2858.15
00-00121883 | Коробка огнестойкая (40-0310-9005-FR1.5-8) | Промрукав | Коробки огнестойкие применяются при прокладке систем противопожарной безопасности по стенам, потолкам зданий и сооружений. Огнестойкие коробки применяются для механической защиты мест соединения проводов и кабелей, а так же для защиты от проникновения пыли, влаги и посторонних предметов. | 3119.82 | 3119.82
00-00121881 | Коробка огнестойкая (40-0310-9005-FR10.0-4) | Промрукав | Коробки огнестойкие применяются при прокладке систем противопожарной безопасности по стенам, потолкам зданий и сооружений. Огнестойкие коробки применяются для механической защиты мест соединения проводов и кабелей, а так же для защиты от проникновения пыли, влаги и посторонних предметов. | 2553.07 | 2553.07
00-00121877 | Коробка огнестойкая (40-0310-9005-FR2.5-10) | Промрукав | Коробки огнестойкие применяются при прокладке систем противопожарной безопасности по стенам, потолкам зданий и сооружений. Огнестойкие коробки применяются для механической защиты мест соединения проводов и кабелей, а так же для защиты от проникновения пыли, влаги и посторонних предметов. | 3587.98 | 3587.98
00-00121875 | Коробка огнестойкая (40-0310-9005-FR2.5-4) | Промрукав | Коробки огнестойкие применяются при прокладке систем противопожарной безопасности по стенам, потолкам зданий и сооружений. Огнестойкие коробки применяются для механической защиты мест соединения проводов и кабелей, а так же для защиты от проникновения пыли, влаги и посторонних предметов. | 2666.76 | 2666.76
00-00121873 | Коробка огнестойкая (40-0310-9005-FR2.5-6) | Промрукав | Коробки огнестойкие применяются при прокладке систем противопожарной безопасности по стенам, потолкам зданий и сооружений. Огнестойкие коробки применяются для механической защиты мест соединения проводов и кабелей, а так же для защиты от проникновения пыли, влаги и посторонних предметов. | 2963.48 | 2963.48
00-00121871 | Коробка огнестойкая (40-0310-9005-FR2.5-8) | Промрукав | Коробки огнестойкие применяются при прокладке систем противопожарной безопасности по стенам, потолкам зданий и сооружений. Огнестойкие коробки применяются для механической защиты мест соединения проводов и кабелей, а так же для защиты от проникновения пыли, влаги и посторонних предметов. | 3260.24 | 3260.24
00-00121865 | Коробка огнестойкая (40-0310-9005-FR6.0-6) | Промрукав | Коробки огнестойкие применяются при прокладке систем противопожарной безопасности по стенам, потолкам зданий и сооружений. Огнестойкие коробки применяются для механической защиты мест соединения проводов и кабелей, а так же для защиты от проникновения пыли, влаги и посторонних предметов. | 3043.04 | 3043.04
00-00121863 | Коробка огнестойкая (40-0310-9005-FR6.0-8) | Промрукав | Коробки огнестойкие применяются при прокладке систем противопожарной безопасности по стенам, потолкам зданий и сооружений. Огнестойкие коробки применяются для механической защиты мест соединения проводов и кабелей, а так же для защиты от проникновения пыли, влаги и посторонних предметов. | 2193.98 | 2193.98
00-00121857 | Коробка огнестойкая (40-0320-9005-FR2.5-28) | Промрукав | Коробки огнестойкие применяются при прокладке систем противопожарной безопасности по стенам, потолкам зданий и сооружений. Огнестойкие коробки применяются для механической защиты мест соединения проводов и кабелей, а так же для защиты от проникновения пыли, влаги и посторонних предметов. | 4976.45 | 4976.45
00-00121855 | Коробка огнестойкая (40-0320-9005-FR2.5-40) | Промрукав | Коробки огнестойкие применяются при прокладке систем противопожарной безопасности по стенам, потолкам зданий и сооружений. Огнестойкие коробки применяются для механической защиты мест соединения проводов и кабелей, а так же для защиты от проникновения пыли, влаги и посторонних предметов. | 6718.22 | 6718.22
00-00121853 | Коробка огнестойкая (40-0320-9005-FR6.0-28) | Промрукав | Коробки огнестойкие применяются при прокладке систем противопожарной безопасности по стенам, потолкам зданий и сооружений. Огнестойкие коробки применяются для механической защиты мест соединения проводов и кабелей, а так же для защиты от проникновения пыли, влаги и посторонних предметов. | 5225.28 | 5225.28
00-00121861 | Коробка огнестойкая (40-0320-9005-FR10.0-16) | Промрукав | Коробки огнестойкие применяются при прокладке систем противопожарной безопасности по стенам, потолкам зданий и сооружений. Огнестойкие коробки применяются для механической защиты мест соединения проводов и кабелей, а так же для защиты от проникновения пыли, влаги и посторонних предметов. | 4633.64 | 4633.64
00-00121859 | Коробка огнестойкая (40-0320-9005-FR10.0-28) | Промрукав | Коробки огнестойкие применяются при прокладке систем противопожарной безопасности по стенам, потолкам зданий и сооружений. Огнестойкие коробки применяются для механической защиты мест соединения проводов и кабелей, а так же для защиты от проникновения пыли, влаги и посторонних предметов. | 5970.58 | 5970.58
00-00121837 | Коробка огнестойкая (40-0330-7035-FR6.0-28) | Промрукав | Коробки огнестойкие применяются при прокладке систем противопожарной безопасности по стенам, потолкам зданий и сооружений. Огнестойкие коробки применяются для механической защиты мест соединения проводов и кабелей, а так же для защиты от проникновения пыли, влаги и посторонних предметов. | 6013.82 | 6013.82
00-00121840 | Коробка огнестойкая (40-0330-9005-FR2.5-28) | Промрукав | Коробки огнестойкие применяются при прокладке систем противопожарной безопасности по стенам, потолкам зданий и сооружений. Огнестойкие коробки применяются для механической защиты мест соединения проводов и кабелей, а так же для защиты от проникновения пыли, влаги и посторонних предметов. | 5713.12 | 5713.12
00-00121838 | Коробка огнестойкая (40-0330-9005-FR2.5-40) | Промрукав | Коробки огнестойкие применяются при прокладке систем противопожарной безопасности по стенам, потолкам зданий и сооружений. Огнестойкие коробки применяются для механической защиты мест соединения проводов и кабелей, а так же для защиты от проникновения пыли, влаги и посторонних предметов. | 7141.41 | 7141.41
00-00121836 | Коробка огнестойкая (40-0330-9005-FR6.0-28) | Промрукав | Коробки огнестойкие применяются при прокладке систем противопожарной безопасности по стенам, потолкам зданий и сооружений. Огнестойкие коробки применяются для механической защиты мест соединения проводов и кабелей, а так же для защиты от проникновения пыли, влаги и посторонних предметов. | 6013.82 | 6013.82
00-00121845 | Коробка огнестойкая (40-0330-9005-FR10.0-28) | Промрукав | Коробки огнестойкие применяются при прокладке систем противопожарной безопасности по стенам, потолкам зданий и сооружений. Огнестойкие коробки применяются для механической защиты мест соединения проводов и кабелей, а так же для защиты от проникновения пыли, влаги и посторонних предметов. | 6795.65 | 6795.65
00-00121843 | Коробка огнестойкая (40-0330-9005-FR10.0-40) | Промрукав | Коробки огнестойкие применяются при прокладке систем противопожарной безопасности по стенам, потолкам зданий и сооружений. Огнестойкие коробки применяются для механической защиты мест соединения проводов и кабелей, а так же для защиты от проникновения пыли, влаги и посторонних предметов. | 8494.52 | 8494.52
00-00121835 | Коробка огнестойкая (40-0330-9005-FR6.0-40) | Промрукав | Коробки огнестойкие применяются при прокладке систем противопожарной безопасности по стенам, потолкам зданий и сооружений. Огнестойкие коробки применяются для механической защиты мест соединения проводов и кабелей, а так же для защиты от проникновения пыли, влаги и посторонних предметов. | 7517.26 | 7517.26
00-00121916 | Коробка огнестойкая (40-0210-7035-FR6.0-4) | Промрукав | Коробки огнестойкие применяются при прокладке систем противопожарной безопасности по стенам, потолкам зданий и сооружений. Огнестойкие коробки применяются для механической защиты мест соединения проводов и кабелей, а так же для защиты от проникновения пыли, влаги и посторонних предметов. | 2393.5 | 2393.5
00-00121923 | Коробка огнестойкая (40-0210-9005-FR1.5-6) | Промрукав | Коробки огнестойкие применяются при прокладке систем противопожарной безопасности по стенам, потолкам зданий и сооружений. Огнестойкие коробки применяются для механической защиты мест соединения проводов и кабелей, а так же для защиты от проникновения пыли, влаги и посторонних предметов. | 2583.63 | 2583.63
00-00121921 | Коробка огнестойкая (40-0210-9005-FR2.5-4) | Промрукав | Коробки огнестойкие применяются при прокладке систем противопожарной безопасности по стенам, потолкам зданий и сооружений. Огнестойкие коробки применяются для механической защиты мест соединения проводов и кабелей, а так же для защиты от проникновения пыли, влаги и посторонних предметов. | 2374.25 | 2374.25
00-00121917 | Коробка огнестойкая (40-0210-9005-FR2.5-6) | Промрукав | Коробки огнестойкие применяются при прокладке систем противопожарной безопасности по стенам, потолкам зданий и сооружений. Огнестойкие коробки применяются для механической защиты мест соединения проводов и кабелей, а так же для защиты от проникновения пыли, влаги и посторонних предметов. | 2698.88 | 2698.88
00-00121915 | Коробка огнестойкая (40-0210-9005-FR6.0-4) | Промрукав | Коробки огнестойкие применяются при прокладке систем противопожарной безопасности по стенам, потолкам зданий и сооружений. Огнестойкие коробки применяются для механической защиты мест соединения проводов и кабелей, а так же для защиты от проникновения пыли, влаги и посторонних предметов. | 2393.5 | 2393.5
00-00121913 | Коробка огнестойкая (40-0210-9005-FR6.0-6) | Промрукав | Коробки огнестойкие применяются при прокладке систем противопожарной безопасности по стенам, потолкам зданий и сооружений. Огнестойкие коробки применяются для механической защиты мест соединения проводов и кабелей, а так же для защиты от проникновения пыли, влаги и посторонних предметов. | 2741.2 | 2741.2
00-00121927 | Коробка огнестойкая (40-0210-9005-FR1.5-4) | Промрукав | Коробки огнестойкие применяются при прокладке систем противопожарной безопасности по стенам, потолкам зданий и сооружений. Огнестойкие коробки применяются для механической защиты мест соединения проводов и кабелей, а так же для защиты от проникновения пыли, влаги и посторонних предметов. | 2297.46 | 2297.46
00-00121925 | Коробка огнестойкая (40-0210-9005-FR1.5-4-П) | Промрукав | Коробки огнестойкие применяются при прокладке систем противопожарной безопасности по стенам, потолкам зданий и сооружений. Огнестойкие коробки применяются для механической защиты мест соединения проводов и кабелей, а так же для защиты от проникновения пыли, влаги и посторонних предметов. | 2407.17 | 2407.17
00-00121926 | Коробка огнестойкая (40-0210-7035-FR1.5-4-П) | Промрукав | Коробки огнестойкие применяются при прокладке систем противопожарной безопасности по стенам, потолкам зданий и сооружений. Огнестойкие коробки применяются для механической защиты мест соединения проводов и кабелей, а так же для защиты от проникновения пыли, влаги и посторонних предметов. | 2407.17 | 2407.17
00-00121920 | Коробка огнестойкая (40-0210-7035-FR2.5-4-П) | Промрукав | Коробки огнестойкие применяются при прокладке систем противопожарной безопасности по стенам, потолкам зданий и сооружений. Огнестойкие коробки применяются для механической защиты мест соединения проводов и кабелей, а так же для защиты от проникновения пыли, влаги и посторонних предметов. | 2483.96 | 2483.96
00-00121919 | Коробка огнестойкая (40-0210-9005-FR2.5-4-П) | Промрукав | Коробки огнестойкие применяются при прокладке систем противопожарной безопасности по стенам, потолкам зданий и сооружений. Огнестойкие коробки применяются для механической защиты мест соединения проводов и кабелей, а так же для защиты от проникновения пыли, влаги и посторонних предметов. | 2483.96 | 2483.96
00-00121896 | Коробка огнестойкая (40-0300-7035-FR6.0-4-П) | Промрукав | Коробки огнестойкие применяются при прокладке систем противопожарной безопасности по стенам, потолкам зданий и сооружений. Огнестойкие коробки применяются для механической защиты мест соединения проводов и кабелей, а так же для защиты от проникновения пыли, влаги и посторонних предметов. | 1595.9 | 1595.9
00-00121895 | Коробка огнестойкая (40-0300-9005-FR6.0-4-П) | Промрукав | Коробки огнестойкие применяются при прокладке систем противопожарной безопасности по стенам, потолкам зданий и сооружений. Огнестойкие коробки применяются для механической защиты мест соединения проводов и кабелей, а так же для защиты от проникновения пыли, влаги и посторонних предметов. | 1595.9 | 1595.9
00-00121848 | Коробка огнестойкая (40-0320-7035-FR6.0-4-18-Р) | Промрукав | Коробки огнестойкие применяются при прокладке систем противопожарной безопасности по стенам, потолкам зданий и сооружений. Огнестойкие коробки применяются для механической защиты мест соединения проводов и кабелей, а так же для защиты от проникновения пыли, влаги и посторонних предметов. | 5683.06 | 5683.06
00-00121834 | Коробка огнестойкая (40-0330-7035-FR6.0-4-16-Р) | Промрукав | Коробки огнестойкие применяются при прокладке систем противопожарной безопасности по стенам, потолкам зданий и сооружений. Огнестойкие коробки применяются для механической защиты мест соединения проводов и кабелей, а так же для защиты от проникновения пыли, влаги и посторонних предметов. | 5412.45 | 5412.45
00-00121832 | Коробка огнестойкая (40-0330-7035-FR6.0-4-22-Р) | Промрукав | Коробки огнестойкие применяются при прокладке систем противопожарной безопасности по стенам, потолкам зданий и сооружений. Огнестойкие коробки применяются для механической защиты мест соединения проводов и кабелей, а так же для защиты от проникновения пыли, влаги и посторонних предметов. | 7156.47 | 7156.47
00-00121850 | Коробка огнестойкая (40-0320-7035-FR6.0-4-12-Р) | Промрукав | Коробки огнестойкие применяются при прокладке систем противопожарной безопасности по стенам, потолкам зданий и сооружений. Огнестойкие коробки применяются для механической защиты мест соединения проводов и кабелей, а так же для защиты от проникновения пыли, влаги и посторонних предметов. | 4059.32 | 4059.32
00-00121849 | Коробка огнестойкая (40-0320-9005-FR6.0-4-12-Р) | Промрукав | Коробки огнестойкие применяются при прокладке систем противопожарной безопасности по стенам, потолкам зданий и сооружений. Огнестойкие коробки применяются для механической защиты мест соединения проводов и кабелей, а так же для защиты от проникновения пыли, влаги и посторонних предметов. | 4059.32 | 4059.32
00-00121847 | Коробка огнестойкая (40-0320-9005-FR6.0-4-18-Р) | Промрукав | Коробки огнестойкие применяются при прокладке систем противопожарной безопасности по стенам, потолкам зданий и сооружений. Огнестойкие коробки применяются для механической защиты мест соединения проводов и кабелей, а так же для защиты от проникновения пыли, влаги и посторонних предметов. | 5683.06 | 5683.06
00-00121851 | Коробка огнестойкая (40-0320-9005-FR6.0-40) | Промрукав | Коробки огнестойкие применяются при прокладке систем противопожарной безопасности по стенам, потолкам зданий и сооружений. Огнестойкие коробки применяются для механической защиты мест соединения проводов и кабелей, а так же для защиты от проникновения пыли, влаги и посторонних предметов. | 6792.85 | 6792.85
00-00121833 | Коробка огнестойкая (40-0330-9005-FR6.0-4-16-Р) | Промрукав | Коробки огнестойкие применяются при прокладке систем противопожарной безопасности по стенам, потолкам зданий и сооружений. Огнестойкие коробки применяются для механической защиты мест соединения проводов и кабелей, а так же для защиты от проникновения пыли, влаги и посторонних предметов. | 5412.45 | 5412.45
00-00121831 | Коробка огнестойкая (40-0330-9005-FR6.0-4-22-Р) | Промрукав | Коробки огнестойкие применяются при прокладке систем противопожарной безопасности по стенам, потолкам зданий и сооружений. Огнестойкие коробки применяются для механической защиты мест соединения проводов и кабелей, а так же для защиты от проникновения пыли, влаги и посторонних предметов. | 7156.47 | 7156.47
00-00121788 | Коробка огнестойкая (40-0450-9005-FR6.0-4-2-Р) | Промрукав | Коробки огнестойкие применяются при прокладке систем противопожарной безопасности по стенам, потолкам зданий и сооружений. Огнестойкие коробки применяются для механической защиты мест соединения проводов и кабелей, а так же для защиты от проникновения пыли, влаги и посторонних предметов. | 990.22 | 990.22
00-00121784 | Коробка огнестойкая (40-0460-1001-FR6.0-4-2-Р) | Промрукав | Коробки огнестойкие применяются при прокладке систем противопожарной безопасности по стенам, потолкам зданий и сооружений. Огнестойкие коробки применяются для механической защиты мест соединения проводов и кабелей, а так же для защиты от проникновения пыли, влаги и посторонних предметов. | 1120.17 | 1120.17
00-00121781 | Коробка огнестойкая (40-0460-1001-FR6.0-4-4-Р) | Промрукав | Коробки огнестойкие применяются при прокладке систем противопожарной безопасности по стенам, потолкам зданий и сооружений. Огнестойкие коробки применяются для механической защиты мест соединения проводов и кабелей, а так же для защиты от проникновения пыли, влаги и посторонних предметов. | 1513.75 | 1513.75
00-00121779 | Коробка огнестойкая (40-0460-1001-FR6.0-4-6-Р) | Промрукав | Коробки огнестойкие применяются при прокладке систем противопожарной безопасности по стенам, потолкам зданий и сооружений. Огнестойкие коробки применяются для механической защиты мест соединения проводов и кабелей, а так же для защиты от проникновения пыли, влаги и посторонних предметов. | 2043.57 | 2043.57
00-00121777 | Коробка огнестойкая (40-0460-1001-FR6.0-4-8-Р) | Промрукав | Коробки огнестойкие применяются при прокладке систем противопожарной безопасности по стенам, потолкам зданий и сооружений. Огнестойкие коробки применяются для механической защиты мест соединения проводов и кабелей, а так же для защиты от проникновения пыли, влаги и посторонних предметов. | 2554.45 | 2554.45
00-00121787 | Коробка огнестойкая (40-0450-9005-FR6.0-4-4-Р) | Промрукав | Коробки огнестойкие применяются при прокладке систем противопожарной безопасности по стенам, потолкам зданий и сооружений. Огнестойкие коробки применяются для механической защиты мест соединения проводов и кабелей, а так же для защиты от проникновения пыли, влаги и посторонних предметов. | 1338.14 | 1338.14
00-00121786 | Коробка огнестойкая (40-0450-9005-FR6.0-4-6-Р) | Промрукав | Коробки огнестойкие применяются при прокладке систем противопожарной безопасности по стенам, потолкам зданий и сооружений. Огнестойкие коробки применяются для механической защиты мест соединения проводов и кабелей, а так же для защиты от проникновения пыли, влаги и посторонних предметов. | 1806.48 | 1806.48
00-00121785 | Коробка огнестойкая (40-0450-9005-FR6.0-4-8-Р) | Промрукав | Коробки огнестойкие применяются при прокладке систем противопожарной безопасности по стенам, потолкам зданий и сооружений. Огнестойкие коробки применяются для механической защиты мест соединения проводов и кабелей, а так же для защиты от проникновения пыли, влаги и посторонних предметов. | 2258.07 | 2258.07
00-00121783 | Коробка огнестойкая (40-0460-9005-FR6.0-4-2-Р) | Промрукав | Коробки огнестойкие применяются при прокладке систем противопожарной безопасности по стенам, потолкам зданий и сооружений. Огнестойкие коробки применяются для механической защиты мест соединения проводов и кабелей, а так же для защиты от проникновения пыли, влаги и посторонних предметов. | 1018.34 | 1018.34
00-00121780 | Коробка огнестойкая (40-0460-9005-FR6.0-4-4-Р) | Промрукав | Коробки огнестойкие применяются при прокладке систем противопожарной безопасности по стенам, потолкам зданий и сооружений. Огнестойкие коробки применяются для механической защиты мест соединения проводов и кабелей, а так же для защиты от проникновения пыли, влаги и посторонних предметов. | 1376.14 | 1376.14
00-00121778 | Коробка огнестойкая (40-0460-9005-FR6.0-4-6-Р) | Промрукав | Коробки огнестойкие применяются при прокладке систем противопожарной безопасности по стенам, потолкам зданий и сооружений. Огнестойкие коробки применяются для механической защиты мест соединения проводов и кабелей, а так же для защиты от проникновения пыли, влаги и посторонних предметов. | 1857.79 | 1857.79
00-00121776 | Коробка огнестойкая (40-0460-9005-FR6.0-4-8-Р) | Промрукав | Коробки огнестойкие применяются при прокладке систем противопожарной безопасности по стенам, потолкам зданий и сооружений. Огнестойкие коробки применяются для механической защиты мест соединения проводов и кабелей, а так же для защиты от проникновения пыли, влаги и посторонних предметов. | 2322.23 | 2322.23
00-00121763 | Коробка огнестойкая (60-0300-9005-FR6.0-4-8-Р) | Промрукав | ЭМК двухкомпонентные огнестойкие сочетают в себе надежность и высокую скорость монтажа. Они применяются при прокладке систем противопожарной безопасности по различным поверхностям зданий и сооружений, необходимы для механической защиты мест соединения проводов и кабелей, а так же для защиты от проникновения пыли, влаги и посторонних предметов. Лаконичный дизайн способствует эстетичному монтажу проводки, а мембраны позволяют увеличить скорость монтажа (по сравнению со скоростью при использовании ЭМК с гермовводами). Материал изготовления коробок является безгалогенным, что позволяет использовать изделие в общественных местах с высоким скоплением людей. Коробка имеет монолитное исполнение с уплотнителем и мембранами за счёт чего достигается высокая степень защиты IP66. | 2288.32 | 2288.32
00-00121775 | Коробка огнестойкая (60-0210-7035-FR6.0-4-2-Р) | Промрукав | ЭМК двухкомпонентные огнестойкие сочетают в себе надежность и высокую скорость монтажа. Они применяются при прокладке систем противопожарной безопасности по различным поверхностям зданий и сооружений, необходимы для механической защиты мест соединения проводов и кабелей, а так же для защиты от проникновения пыли, влаги и посторонних предметов. Лаконичный дизайн способствует эстетичному монтажу проводки, а мембраны позволяют увеличить скорость монтажа (по сравнению со скоростью при использовании ЭМК с гермовводами). Материал изготовления коробок является безгалогенным, что позволяет использовать изделие в общественных местах с высоким скоплением людей. Коробка имеет монолитное исполнение с уплотнителем и мембранами за счёт чего достигается высокая степень защиты IP66. | 1804.02 | 1804.02
00-00121773 | Коробка огнестойкая (60-0210-7035-FR6.0-4-4-Р) | Промрукав | ЭМК двухкомпонентные огнестойкие сочетают в себе надежность и высокую скорость монтажа. Они применяются при прокладке систем противопожарной безопасности по различным поверхностям зданий и сооружений, необходимы для механической защиты мест соединения проводов и кабелей, а так же для защиты от проникновения пыли, влаги и посторонних предметов. Лаконичный дизайн способствует эстетичному монтажу проводки, а мембраны позволяют увеличить скорость монтажа (по сравнению со скоростью при использовании ЭМК с гермовводами). Материал изготовления коробок является безгалогенным, что позволяет использовать изделие в общественных местах с высоким скоплением людей. Коробка имеет монолитное исполнение с уплотнителем и мембранами за счёт чего достигается высокая степень защиты IP66. | 2437.85 | 2437.85
00-00121771 | Коробка огнестойкая (60-0300-7035-FR6.0-4-2-Р) | Промрукав | ЭМК двухкомпонентные огнестойкие сочетают в себе надежность и высокую скорость монтажа. Они применяются при прокладке систем противопожарной безопасности по различным поверхностям зданий и сооружений, необходимы для механической защиты мест соединения проводов и кабелей, а так же для защиты от проникновения пыли, влаги и посторонних предметов. Лаконичный дизайн способствует эстетичному монтажу проводки, а мембраны позволяют увеличить скорость монтажа (по сравнению со скоростью при использовании ЭМК с гермовводами). Материал изготовления коробок является безгалогенным, что позволяет использовать изделие в общественных местах с высоким скоплением людей. Коробка имеет монолитное исполнение с уплотнителем и мембранами за счёт чего достигается высокая степень защиты IP66. | 1664.25 | 1664.25
00-00121768 | Коробка огнестойкая (60-0300-7035-FR6.0-4-4-Р) | Промрукав | ЭМК двухкомпонентные огнестойкие сочетают в себе надежность и высокую скорость монтажа. Они применяются при прокладке систем противопожарной безопасности по различным поверхностям зданий и сооружений, необходимы для механической защиты мест соединения проводов и кабелей, а так же для защиты от проникновения пыли, влаги и посторонних предметов. Лаконичный дизайн способствует эстетичному монтажу проводки, а мембраны позволяют увеличить скорость монтажа (по сравнению со скоростью при использовании ЭМК с гермовводами). Материал изготовления коробок является безгалогенным, что позволяет использовать изделие в общественных местах с высоким скоплением людей. Коробка имеет монолитное исполнение с уплотнителем и мембранами за счёт чего достигается высокая степень защиты IP66. | 2080.29 | 2080.29
00-00121767 | Коробка огнестойкая (60-0300-7035-FR6.0-4-6-Р) | Промрукав | ЭМК двухкомпонентные огнестойкие сочетают в себе надежность и высокую скорость монтажа. Они применяются при прокладке систем противопожарной безопасности по различным поверхностям зданий и сооружений, необходимы для механической защиты мест соединения проводов и кабелей, а так же для защиты от проникновения пыли, влаги и посторонних предметов. Лаконичный дизайн способствует эстетичному монтажу проводки, а мембраны позволяют увеличить скорость монтажа (по сравнению со скоростью при использовании ЭМК с гермовводами). Материал изготовления коробок является безгалогенным, что позволяет использовать изделие в общественных местах с высоким скоплением людей. Коробка имеет монолитное исполнение с уплотнителем и мембранами за счёт чего достигается высокая степень защиты IP66. | 2105.24 | 2105.24
00-00121764 | Коробка огнестойкая (60-0300-7035-FR6.0-4-8-Р) | Промрукав | ЭМК двухкомпонентные огнестойкие сочетают в себе надежность и высокую скорость монтажа. Они применяются при прокладке систем противопожарной безопасности по различным поверхностям зданий и сооружений, необходимы для механической защиты мест соединения проводов и кабелей, а так же для защиты от проникновения пыли, влаги и посторонних предметов. Лаконичный дизайн способствует эстетичному монтажу проводки, а мембраны позволяют увеличить скорость монтажа (по сравнению со скоростью при использовании ЭМК с гермовводами). Материал изготовления коробок является безгалогенным, что позволяет использовать изделие в общественных местах с высоким скоплением людей. Коробка имеет монолитное исполнение с уплотнителем и мембранами за счёт чего достигается высокая степень защиты IP66. | 2288.32 | 2288.32
00-00121774 | Коробка огнестойкая (60-0210-9005-FR6.0-4-2-Р) | Промрукав | ЭМК двухкомпонентные огнестойкие сочетают в себе надежность и высокую скорость монтажа. Они применяются при прокладке систем противопожарной безопасности по различным поверхностям зданий и сооружений, необходимы для механической защиты мест соединения проводов и кабелей, а так же для защиты от проникновения пыли, влаги и посторонних предметов. Лаконичный дизайн способствует эстетичному монтажу проводки, а мембраны позволяют увеличить скорость монтажа (по сравнению со скоростью при использовании ЭМК с гермовводами). Материал изготовления коробок является безгалогенным, что позволяет использовать изделие в общественных местах с высоким скоплением людей. Коробка имеет монолитное исполнение с уплотнителем и мембранами за счёт чего достигается высокая степень защиты IP66. | 1804.02 | 1804.02
00-00121772 | Коробка огнестойкая (60-0210-9005-FR6.0-4-4-Р) | Промрукав | ЭМК двухкомпонентные огнестойкие сочетают в себе надежность и высокую скорость монтажа. Они применяются при прокладке систем противопожарной безопасности по различным поверхностям зданий и сооружений, необходимы для механической защиты мест соединения проводов и кабелей, а так же для защиты от проникновения пыли, влаги и посторонних предметов. Лаконичный дизайн способствует эстетичному монтажу проводки, а мембраны позволяют увеличить скорость монтажа (по сравнению со скоростью при использовании ЭМК с гермовводами). Материал изготовления коробок является безгалогенным, что позволяет использовать изделие в общественных местах с высоким скоплением людей. Коробка имеет монолитное исполнение с уплотнителем и мембранами за счёт чего достигается высокая степень защиты IP66. | 2437.85 | 2437.85
00-00121769 | Коробка огнестойкая (60-0300-9005-FR6.0-4-2-Р) | Промрукав | ЭМК двухкомпонентные огнестойкие сочетают в себе надежность и высокую скорость монтажа. Они применяются при прокладке систем противопожарной безопасности по различным поверхностям зданий и сооружений, необходимы для механической защиты мест соединения проводов и кабелей, а так же для защиты от проникновения пыли, влаги и посторонних предметов. Лаконичный дизайн способствует эстетичному монтажу проводки, а мембраны позволяют увеличить скорость монтажа (по сравнению со скоростью при использовании ЭМК с гермовводами). Материал изготовления коробок является безгалогенным, что позволяет использовать изделие в общественных местах с высоким скоплением людей. Коробка имеет монолитное исполнение с уплотнителем и мембранами за счёт чего достигается высокая степень защиты IP66. | 1664.25 | 1664.25
00-00121770 | Коробка огнестойкая (60-0300-9005-FR6.0-4-4-Р) | Промрукав | ЭМК двухкомпонентные огнестойкие сочетают в себе надежность и высокую скорость монтажа. Они применяются при прокладке систем противопожарной безопасности по различным поверхностям зданий и сооружений, необходимы для механической защиты мест соединения проводов и кабелей, а так же для защиты от проникновения пыли, влаги и посторонних предметов. Лаконичный дизайн способствует эстетичному монтажу проводки, а мембраны позволяют увеличить скорость монтажа (по сравнению со скоростью при использовании ЭМК с гермовводами). Материал изготовления коробок является безгалогенным, что позволяет использовать изделие в общественных местах с высоким скоплением людей. Коробка имеет монолитное исполнение с уплотнителем и мембранами за счёт чего достигается высокая степень защиты IP66. | 2080.29 | 2080.29
00-00121765 | Коробка огнестойкая (60-0300-9005-FR6.0-4-6-Р) | Промрукав | ЭМК двухкомпонентные огнестойкие сочетают в себе надежность и высокую скорость монтажа. Они применяются при прокладке систем противопожарной безопасности по различным поверхностям зданий и сооружений, необходимы для механической защиты мест соединения проводов и кабелей, а так же для защиты от проникновения пыли, влаги и посторонних предметов. Лаконичный дизайн способствует эстетичному монтажу проводки, а мембраны позволяют увеличить скорость монтажа (по сравнению со скоростью при использовании ЭМК с гермовводами). Материал изготовления коробок является безгалогенным, что позволяет использовать изделие в общественных местах с высоким скоплением людей. Коробка имеет монолитное исполнение с уплотнителем и мембранами за счёт чего достигается высокая степень защиты IP66. | 2105.24 | 2105.24
00-00078771 | Ex УС-2 1Еx db IIC T6…T5 Gb / 0Еx ia IIC T6…T5 Ga | Магнито-Контакт | Устройство соединительное из нержавеющей стали, комплектуются сменными металлическими кабельными вводами Ex МКВМ или аналогичными вводами МКВ количеством 2-х штук, может оснащаться резьбовыми переходниками. Материал вводов и переходников определяется при заказе. Устройство Ех УС-2 комплектуются пластиковыми клемниками с диаметром подключаемого кабеля от 2.5 мм2 до 10 мм2. Количество клеммных пар - 8. IP66/IP68 | 20535.33 | 19745.51
00-00078772 | Ex УС-2М 1Еx db IIC T6…T5 Gb / 0Еx ia IIC T6…T5 Ga | Магнито-Контакт | Устройство соединительное из нержавеющей стали, комплектуются сменными металлическими кабельными вводами Ex МКВМ или аналогичными вводами МКВ количеством 2-х штук, может оснащаться резьбовыми переходниками. Материал вводов и переходников определяется при заказе. Устройство Ех УС-2 комплектуются пластиковыми клемниками с диаметром подключаемого кабеля от 2.5 мм2 до 10 мм2. Количество клеммных пар - 8. IP66/IP68. С крепежной площадкой | 21951.39 | 21107.11
00-00109569 | Exd коробка металлическая 310х260х200 "АЛАБАЙ" | Магнито-Контакт | Exd коробка металлическая 310х260х200 "АЛАБАЙ". Корпус из алюминиевого повышенной недеформируемой геометрической прочности. Цельнолитая бесшовная конструкция обладает высокой механической прочностью и стойкостью к высоким температурам, рабочим агрессивным средам. Резьбовые отверстия под кабельные вводы диаметром от М12 до М75 — по заказу. Применяется на предприятиях нефтегазовой, пищевой, химической и др. отраслей промышленности. В корпусе могут быть размещены: клеммные зажимы, автоматические выключатели, элементы управления, контроля, сигнализации, соединения (разветвления) сигнальных кабелей и т.д. | 72030.82 | 69260.4
03-00004453 | БИСШ [Exia]IIC/IIB IP54 | Магнито-Контакт | Барьер искрозащиты шлейфа , предназначен для обеспечения искробезопасности одного шлейфа пожарной или охранной сигнализации, с включенными в него пожарными или охранными извещателями, датчиками с нормально замкнутыми или разомкнутыми контактами, а также извещателями, питаемыми по шлейфу сигнализации с уровнем искрозащиты «ia» для взрывозащищенного электрооборудования группы II, подгрупп IIC/IIB по ГОСТ 30852.10-2002 (МЭК 60079-11:1999). БИСШ предназначен для размещения вне взрывоопасной зоны. Имеет гальваническую связь между входом и выходом и состоит из шунтирующих диодов (стабилитронов), последовательно включенных резисторов и плавких предохранителей. | 10203.6 | 10203.6
00-00080188 | ВА20 (под бронерукав) | Магнито-Контакт | Кабельный ввод взрывозащищённый под все типы бронированного кабеля круглого сечения, с обжатием кабеля по наружной оболочке d 9-17мм (по внутренней оболочке d 6-12), М20х1,5, IP 66/67/68, Никелированная латунь (-60+130) | 1405.4 | 1351.35
00-00080192 | ВА25 | Магнито-Контакт | Кабельный ввод взрывозащищённый под все типы бронированного кабеля круглого сечения, с обжатием кабеля по наружной оболочке d15-25мм (по внутренней оболочке d 12-18), М25х1,5, IP 66/67/68, Никелированная латунь (-60+130) | 2151.35 | 2068.61
00-00080182 | ВН16 | Магнито-Контакт | Кабельный ввод взрывозащищённый для всех типов небронированного кабеля круглого сечения обжатие кабеля d 3-8мм, М16х1,5, IP 66/67/68, Никелированная латунь (-60+130) | 872.59 | 839.03
00-00080183 | ВН16Мр12 | Магнито-Контакт | Кабельный ввод взрывозащищённый для всех типов небронированного кабеля круглого сечения, проложенного в металлорукаве, обжатие кабеля d 3-8мм, условный диаметр металлорукава 12мм, М16х1,5, 1ExdIICGb/1ExeIIСGb/0ExiaIICGa/2ExnRIIGc/E xtaIIICDa, IP 66/67/68, Никелированная латунь (-60+130) | 917.37 | 882.09
00-00080184 | ВН20 | Магнито-Контакт | Кабельный ввод взрывозащищённый для всех типов небронированного кабеля круглого сечения обжатие кабеля d 6-12мм, М20х1,5, IP 66/67/68, Никелированная латунь (-60+130) | 942.08 | 905.85
00-00080185 | ВН20 D1/2 (под трубу G1/2) | Магнито-Контакт | Кабельный ввод взрывозащищённый для всех типов небронированного кабеля круглого сечения, проложенного в трубе, обжатие кабеля d 6-12мм, диаметр трубной резьбы G1/2, М20х1,5, IP 66/67/68, Никелированная латунь (-60+130) | 1291.12 | 1241.46
00-00080186 | ВН20 Мр15 (под металлорукав Ø15) | Магнито-Контакт | Кабельный ввод взрывозащищённый для всех типов небронированного кабеля круглого сечени*-+я, проложенного в металлорукаве, обжатие кабеля d 6-12мм, условный диаметр металлорукава 15мм, М20х1,5, IP 66/67/68, Никелированная латунь (-60+130) | 1020.85 | 981.58
00-00080187 | ВН20 Мр20 (под металлорукав Ø20) | Магнито-Контакт | Кабельный ввод взрывозащищённый для всех типов небронированного кабеля круглого сечения, проложенного в металлорукаве, обжатие кабеля d 6-12мм, условный диаметр металлорукава 20мм, М20х1,5, IP 66/67/68, Никелированная латунь (-60+130) | 1104.25 | 1061.78
00-00080189 | ВН25 | Магнито-Контакт | Кабельный ввод взрывозащищённый для всех типов небронированного кабеля круглого сечения обжатие кабеля d 12-18мм, М25х1,5, 66/67/68, Никелированная латунь (-60+130) | 1499.61 | 1441.94
00-00080191 | ВН25D3/4 (под трубу G3/4) | Магнито-Контакт | Кабельный ввод взрывозащищённый для всех типов небронированного кабеля круглого сечения, проложенного в трубе, обжатие кабеля d12-18мм, диаметр трубной резьбы G3/4, М25х1,5, IP 66/67/68, Никелированная латунь (-60+130) | 2308.88 | 2220.08
00-00080190 | ВН25Мр20 (под металлорукав Ø20) | Магнито-Контакт | Кабельный ввод взрывозащищённый для всех типов небронированного кабеля круглого сечения, проложенного в металлорукаве, обжатие кабеля d 12-17мм, условный диаметр металлорукава 20мм, М25х1,5, IP 66/67/68, Никелированная латунь (-60+130) | 1691.12 | 1626.08
00-00111308 | Ех ВК200 (кнопка) вариант K | Магнито-Контакт | Кнопка управления магнитогерконовая взрывозащищенная, НР. Врезной монтаж, предназначена для применения в системах безопасности объектов в качестве устройства управления различным оборудованием (например, как кнопка выхода).. Область применения: предприятия нефтегазовой промышленности, энергетика (АЭС, ТЭЦ, ГЭС, ГРЭС, котельное хозяйство), нефтеперерабатывающие заводы НПЗ, химические заводы, морской и речной транспорт, добыча и транспортировка газа, рудодобывающая промышленность, водоснабжение, канализация, черная и цветная металлургия, целлюлозно-бумажная промышленность, сельское хозяйство, утилизация отходов, пищевая промышленность, обогатительные фабрики. | 31846.45 | 30621.59
00-00117048 | Ех ВК200 (кнопка) вариант А | Магнито-Контакт | Кнопка управления магнитогерконовая взрывозащищенная, НР. С выводом кабеля в металлорукаве (1м) через отверстие в основании корпуса (осевой) - для скрытой прокладки | 31846.45 | 30621.59
00-00117050 | Ех ВК200 (кнопка) вариант В | Магнито-Контакт | Кнопка управления магнитогерконовая взрывозащищенная, НР. С радиальным выводом кабеля в металлорукаве 1м типа МРПИ-6 | 31846.45 | 30621.59
00-00080140 | Ех МКВМ М16 В | Магнито-Контакт | Кабельный ввод взрывозащищенный для всех типов бронированного кабеля круглого сечения обжатие кабеля d 4-11мм, М16х1,5, нержавеющая сталь, IP 66/67/68 ( -70+200) | 5984.55 | 5754.38
00-00080139 | Ех МКВМ М16 К | Магнито-Контакт | Кабельный ввод взрывозащищенный для всех типов небронированного кабеля круглого сечения обжатие кабеля d 4-11мм, М16х1,5, нержавеющая сталь, IP 66/67/68 ( -70+200) | 5343.62 | 5138.1
00-00080143 | Ех МКВМ М16 КМ10 | Магнито-Контакт | Кабельный ввод взрывозащищенный для всех типов небронированного кабеля круглого сечения, проложенного в металлорукаве типа РЗЦ10, обжатие кабеля d 4-9 мм, М16х1,5, нержавеющая сталь IP 66/67/68 ( -70+200) | 5675.67 | 5457.38
00-00080144 | Ех МКВМ М16 КМ12 | Магнито-Контакт | Кабельный ввод взрывозащищенный для всех типов небронированного кабеля круглого сечения, проложенного в металлорукаве типа РЗЦ12, обжатие кабеля d 4-11 мм, М16х1,5, нержавеющая сталь, IP 66/67/68 ( -70+200) | 5698.84 | 5479.65
00-00080142 | Ех МКВМ М16 КМ8 | Магнито-Контакт | Кабельный ввод взрывозащищенный для всех типов небронированного кабеля круглого сечения, проложенного в металлорукаве типа РЗЦ8, обжатие кабеля d 4-7 мм, М16х1,5, нержавеющая сталь IP 66/67/68 ( -70+200) | 5652.5 | 5435.1
00-00080141 | Ех МКВМ М16 Т3/4 | Магнито-Контакт | Кабельный ввод взрывозащищенный для всех типов небронированного кабеля круглого сечения, проложенного в трубе, обжатие кабеля d 4-11 мм, диаметр трубной резьбы G3/4, М16х1,5, нержавеющая сталь IP 66/67/68 ( -70+200) | 5806.94 | 5583.6
00-00080146 | Ех МКВМ М20 В | Магнито-Контакт | Кабельный ввод взрывозащищенный для всех типов бронированного кабеля круглого сечения обжатие кабеля d 4-14мм, М20х1,5, нержавеющая сталь ( -70+200) | 6216.21 | 5977.13
00-00080145 | Ех МКВМ М20 К | Магнито-Контакт | Кабельный ввод взрывозащищенный для всех типов небронированного кабеля круглого сечения обжатие кабеля d 4-14мм, М20х1,5, нержавеющая сталь ( -70+200) | 5567.56 | 5353.42
00-00080150 | Ех МКВМ М20 КМ10 | Магнито-Контакт | Кабельный ввод взрывозащищенный для всех типов небронированного кабеля круглого сечения, проложенного в металлорукаве типа РЗЦ10, обжатие кабеля d 4-9 мм, М20х1,5, нержавеющая сталь ( -70+200) | 5922.77 | 5694.98
00-00080151 | Ех МКВМ М20 КМ12 | Магнито-Контакт | Кабельный ввод взрывозащищенный для всех типов небронированного кабеля круглого сечения, проложенного в металлорукаве типа РЗЦ12, обжатие кабеля d 4-11 мм, М20х1,5, нержавеющая сталь ( -70+200) | 5945.94 | 5717.25
00-00080152 | Ех МКВМ М20 КМ15 | Магнито-Контакт | Кабельный ввод взрывозащищенный для всех типов небронированного кабеля круглого сечения, проложенного в металлорукаве типа РЗЦ15, обжатие кабеля d 4-14 мм, М20х1,5, нержавеющая сталь ( -70+200) | 5961.38 | 5732.1
00-00112683 | Ех МКВМ М20 КМ16 | Магнито-Контакт | Взрывозащищенный кабельный ввод для всех типов небронированного кабеля круглого сечения, проложенного в металлорукаве типа РЗЦ16, обжатие кабеля d 6-15 мм, М20х1,5, нержавеющая сталь ( -70+200) | 5992.27 | 5761.8
00-00080153 | Ех МКВМ М20 КМ18 | Магнито-Контакт | Кабельный ввод взрывозащищенный для всех типов небронированного кабеля круглого сечения, проложенного в металлорукаве типа РЗЦ18, обжатие кабеля d 4-14 мм, М20х1,5, нержавеющая сталь ( -70+200) | 6023.16 | 5791.5
00-00080149 | Ех МКВМ М20 КМ8 | Магнито-Контакт | Кабельный ввод взрывозащищенный для всех типов небронированного кабеля круглого сечения, проложенного в металлорукаве типа РЗЦ8, обжатие кабеля d 4-7 мм, М20х1,5, нержавеющая сталь ( -70+200) | 5899.61 | 5672.7
00-00080148 | Ех МКВМ М20 Т1/2 | Магнито-Контакт | Кабельный ввод взрывозащищенный для всех типов небронированного кабеля круглого сечения, проложенного в трубе, обжатие кабеля d 4-14 мм, диаметр трубной резьбы G3/4, М20х1,5, нержавеющая сталь ( -70+200) | 6061.77 | 5828.63
00-00080147 | Ех МКВМ М20 Т3/4 | Магнито-Контакт | Кабельный ввод взрывозащищенный для всех типов небронированного кабеля круглого сечения, проложенного в трубе, обжатие кабеля d 4-14 мм, диаметр трубной резьбы G3/4 , М20х1,5, нержавеющая сталь ( -70+200) | 6038.6 | 5806.35
00-00080156 | Ех МКВМ М25 В | Магнито-Контакт | Кабельный ввод взрывозащищенный для всех типов бронированного кабеля круглого сечения обжатие кабеля d 6-18мм, М25х1,5, нержавеющая сталь ( -70+200) | 10934.35 | 10513.8
00-00080155 | Ех МКВМ М25 К | Магнито-Контакт | Кабельный ввод взрывозащищенный для всех типов небронированного кабеля круглого сечения обжатие кабеля d 6-18мм, М25х1,5, нержавеющая сталь ( -70+200) | 10023.16 | 9637.65
00-00090242 | Ех МКВМ М25 КМ10 | Магнито-Контакт | Взрывозащищенный кабельный ввод для всех типов небронированного кабеля круглого сечения, проложенного в металлорукаве типа РЗЦ10 | 10486.48 | 10083.15
00-00090243 | Ех МКВМ М25 КМ12 | Магнито-Контакт | Взрывозащищенный кабельный ввод для всех типов небронированного кабеля круглого сечения, проложенного в металлорукаве типа РЗЦ12 | 10517.36 | 10112.85
00-00080158 | Ех МКВМ М25 КМ15 | Магнито-Контакт | Кабельный ввод взрывозащищенный для всех типов небронированного кабеля круглого сечения, проложенного в металлорукаве типа РЗЦ15, обжатие кабеля d 6-14 мм, М25х1,5, нержавеющая сталь ( -70+200) | 10563.7 | 10157.4
00-00080159 | Ех МКВМ М25 КМ18 | Магнито-Контакт | Кабельный ввод взрывозащищенный для всех типов небронированного кабеля круглого сечения, проложенного в металлорукаве типа РЗЦ18, обжатие кабеля d 6-16 мм, М25х1,5, нержавеющая сталь ( -70+200) | 10594.58 | 10187.1
00-00080160 | Ех МКВМ М25 КМ20 | Магнито-Контакт | Кабельный ввод взрывозащищенный для всех типов небронированного кабеля круглого сечения, проложенного в металлорукаве типа РЗЦ20, обжатие кабеля d 6-18 мм, М25х1,5, нержавеющая сталь ( -70+200) | 10640.92 | 10231.65
00-00080157 | Ех МКВМ М25 Т3/4 | Магнито-Контакт | Кабельный ввод взрывозащищенный для всех типов небронированного кабеля круглого сечения, проложенного в трубе, обжатие кабеля d 6-18 мм, диаметр трубной резьбы G3/4 , М25х1,5, нержавеющая сталь ( -70+200) | 10687.25 | 10276.2
00-00078800 | Ех МКВМ М32 и РМ32 | Магнито-Контакт | Кабельный ввод взрывозащищенный. Тип присоединительной резьбы: цилиндрическая трубная (G) и метрическая (М). Степень защиты оболочки вводов – IP66/ IP68. Проходной Ø кабеля - 13-26 мм. Материал Нержавеющая сталь. Тип штуцера - выбрать | 17613.88 | 16936.43
00-00078801 | Ех МКВМ М40 и РМ40 | Магнито-Контакт | Кабельный ввод взрывозащищенный. Тип присоединительной резьбы: цилиндрическая трубная (G) и метрическая (М). Степень защиты оболочки вводов – IP66/ IP68. Проходной Ø кабеля - 21-30 мм. Материал Нержавеющая сталь. Тип штуцера - выбрать | 22166.77 | 21314.21
00-00078802 | Ех МКВМ М50 и РМ50 | Магнито-Контакт | Кабельный ввод взрывозащищенный. Тип присоединительной резьбы: цилиндрическая трубная (G) и метрическая (М). Степень защиты оболочки вводов – IP66/ IP68. Проходной Ø кабеля - 24-42 мм. Материал Нержавеющая сталь. Тип штуцера - выбрать | 29354.41 | 28225.4
00-00078803 | Ех МКВМ М63 (К, В, Т2, КМ50) | Магнито-Контакт | Кабельный ввод взрывозащищенный. Тип присоединительной резьбы: цилиндрическая трубная (G) и метрическая (М). Степень защиты оболочки вводов – IP66/ IP68. Проходной Ø кабеля - 36-45 мм. Габариты, мм - 31х82. Материал Нержавеющая сталь. Тип штуцера - выбрать | 41096.48 | 39515.85
00-00078804 | Ех МКВМ М75 (К, В) | Магнито-Контакт | Кабельный ввод взрывозащищенный. Тип присоединительной резьбы: цилиндрическая трубная (G) и метрическая (М). Степень защиты оболочки вводов – IP66/ IP68. Проходной Ø кабеля - 47-63 мм. Материал Нержавеющая сталь. Тип штуцера - выбрать | 77941.23 | 74943.5
00-00078805 | Ех МКВМ М90 (К, В) | Магнито-Контакт | Кабельный ввод взрывозащищенный. Тип присоединительной резьбы: цилиндрическая трубная (G) и метрическая (М). Степень защиты оболочки вводов – IP66/ IP68. Проходной (внешний) Ø кабеля 63-79 мм. Материал Нержавеющая сталь. Тип штуцера - выбрать | 155882.47 | 149886.99
00-00078791 | Ех-заглушка ВЗ 01 М Н (под Ø 16) | Магнито-Контакт | Заглушка взрывозащищенная. Для закрытия неиспользуемых отверстий в корпусах взрывозащищённого оборудования под Ø 16, тип резьбы - метрическая. Степень защиты оболочки вводов – IP66/ IP68. Нержавеющая сталь. Резьба М16х1,5. | 1396.14 | 1342.44
00-00078792 | Ех-заглушка ВЗ 1 М Н (под Ø 20) | Магнито-Контакт | Заглушка взрывозащищенная. Для закрытия неиспользуемых отверстий в корпусах взрывозащищённого оборудования под Ø 20, тип резьбы - метрическая. Степень защиты оболочки вводов – IP66/ IP68. Нержавеющая сталь. Резьба М20х1,5. | 1440.93 | 1385.51
00-00078793 | Ех-заглушка ВЗ 2 М Н (под Ø 25) | Магнито-Контакт | Заглушка взрывозащищенная. Для закрытия неиспользуемых отверстий в корпусах взрывозащищённого оборудования под Ø 25, тип резьбы - метрическая. Степень защиты оболочки вводов – IP66/ IP68. Нержавеющая сталь. Резьба М25х1,5. | 1822.39 | 1752.3
00-00078794 | Ех-заглушка ВЗ 3 М Н (под Ø 32) | Магнито-Контакт | Заглушка взрывозащищенная. Для закрытия неиспользуемых отверстий в корпусах взрывозащищённого оборудования под Ø 32, тип резьбы - метрическая. Степень защиты оболочки вводов – IP66/ IP68. Нержавеющая сталь. Резьба М32х1,5. | 2088.03 | 2007.72
00-00078795 | Ех-переходник МКВМ 01МН 1МН Н | Магнито-Контакт | Переходник взрывозащищенный. Переход с внешней резьбы М16х1,5 на внешнюю резьбу М20х1,5. Степень защиты оболочки вводов – IP66/ IP68. Нержавеющая сталь. | 1175.29 | 1130.09
00-00078796 | Ех-переходник МКВМ 1МН 2МН Н | Магнито-Контакт | Переходник взрывозащищенный. Переход с внешней резьбы М20х1,5 на внешнюю резьбу М25х1,5. Степень защиты оболочки вводов – IP66/ IP68. Нержавеющая сталь. | 1175.29 | 1130.09
00-00046592 | КВСК-Ех "Север" АБС.8.МКВ М20В.6-12.РМ2 | Магнито-Контакт | Коробка коммутационная взрывозащищенная в корпусе из ABS пластика с кабельными вводами МКВ М20Б (бронированный кабель) из нержавеющей стали в количестве 8 шт., диаметром подключаемого кабеля 6-12мм, с клеммниками РМ2. Предназначена для подключения к источнику питания и регистрирующей аппаратуре, имеющим искробезопасные электрические цепи по ГОСТ 31610.11 2014 (IEC 60079 11:2011) и искробезопасные параметры (уровень искробезопасной цепи и подгруппу электрооборудования), соответствующие условиям применения коробок во взрывоопасной зоне. | 37274.69 | 37274.69
00-00046593 | КВСК-Ех "Север" АБС.8.МКВ М20В.6-12.Т31 | Магнито-Контакт | Коробка коммутационная взрывозащищенная в корпусе из ABS пластика с кабельными вводами МКВ М20Б (бронированный кабель) из нержавеющей стали в количестве 8 шт., диаметром подключаемого кабеля 6-12мм, с клеммниками Т31. Предназначена для подключения к источнику питания и регистрирующей аппаратуре, имеющим искробезопасные электрические цепи по ГОСТ 31610.11 2014 (IEC 60079 11:2011) и искробезопасные параметры (уровень искробезопасной цепи и подгруппу электрооборудования), соответствующие условиям применения коробок во взрывоопасной зоне. | 36211.3 | 36211.3
00-00046594 | КВСК-Ех "Север" АБС.8.МКВ М20В2.6-12.РМ2 | Магнито-Контакт | Коробка коммутационная взрывозащищенная в корпусе из ABS пластика с кабельными вводами МКВ М20Б (бронированный кабель с двойным уплотнением) из нержавеющей стали в количестве 8 шт., диаметром подключаемого кабеля 6-12мм, с клеммниками РМ2. Предназначена для подключения к источнику питания и регистрирующей аппаратуре, имеющим искробезопасные электрические цепи по ГОСТ 31610.11 2014 (IEC 60079 11:2011) и искробезопасные параметры (уровень искробезопасной цепи и подгруппу электрооборудования), соответствующие условиям применения коробок во взрывоопасной зоне. | 37274.69 | 37274.69
00-00046595 | КВСК-Ех "Север" АБС.8.МКВ М20В2.6-12.Т31 | Магнито-Контакт | Коробка коммутационная взрывозащищенная в корпусе из ABS пластика с кабельными вводами МКВ М20В (бронированный кабель с двойным уплотнением) из нержавеющей стали в количестве 8 шт., диаметром подключаемого кабеля 6-12мм, с клеммниками Т31. Предназначена для подключения к источнику питания и регистрирующей аппаратуре, имеющим искробезопасные электрические цепи по ГОСТ 31610.11 2014 (IEC 60079 11:2011) и искробезопасные параметры (уровень искробезопасной цепи и подгруппу электрооборудования), соответствующие условиям применения коробок во взрывоопасной зоне. | 36211.3 | 36211.3
00-00046580 | КВСК-Ех "Север" АБС.8.МКВ М20К.6-12.РМ2 | Магнито-Контакт | Коробка коммутационная взрывозащищенная в корпусе из ABS пластика с кабельными вводами МКВ М20К (для открытой прокладки кабеля) из нержавеющей стали в количестве 8 шт., диаметром подключаемого кабеля 6-12мм, с клеммниками РМ2. Предназначена для подключения к источнику питания и регистрирующей аппаратуре, имеющим искробезопасные электрические цепи по ГОСТ 31610.11 2014 (IEC 60079 11:2011) и искробезопасные параметры (уровень искробезопасной цепи и подгруппу электрооборудования), соответствующие условиям применения коробок во взрывоопасной зоне. | 37274.69 | 37274.69
00-00046581 | КВСК-Ех "Север" АБС.8.МКВ М20К.6-12.Т31 | Магнито-Контакт | Коробка коммутационная взрывозащищенная в корпусе из ABS пластика с кабельными вводами МКВ М20К (для открытой прокладки кабеля) из нержавеющей стали в количестве 8 шт., диаметром подключаемого кабеля 6-12мм, с клеммниками Т31. Предназначена для подключения к источнику питания и регистрирующей аппаратуре, имеющим искробезопасные электрические цепи по ГОСТ 31610.11 2014 (IEC 60079 11:2011) и искробезопасные параметры (уровень искробезопасной цепи и подгруппу электрооборудования), соответствующие условиям применения коробок во взрывоопасной зоне. | 36211.3 | 36211.3
00-00046586 | КВСК-Ех "Север" АБС.8.МКВ М20КМ10.6-8.РМ2 | Магнито-Контакт | Коробка коммутационная взрывозащищенная в корпусе из ABS пластика с кабельными вводами МКВ М20КМ10 (металлорукав РЗЦ 10мм) из нержавеющей стали в количестве 8 шт., диаметром подключаемого кабеля 6-8мм, с клеммниками РМ2. Предназначена для подключения к источнику питания и регистрирующей аппаратуре, имеющим искробезопасные электрические цепи по ГОСТ 31610.11 2014 (IEC 60079 11:2011) и искробезопасные параметры (уровень искробезопасной цепи и подгруппу электрооборудования), соответствующие условиям применения коробок во взрывоопасной зоне. | 37274.69 | 37274.69
00-00046587 | КВСК-Ех "Север" АБС.8.МКВ М20КМ10.6-8.Т31 | Магнито-Контакт | Коробка коммутационная взрывозащищенная в корпусе из ABS пластика с кабельными вводами МКВ М20КМ10 (металлорукав РЗЦ 10мм) из нержавеющей стали в количестве 8 шт., диаметром подключаемого кабеля 6-8мм, с клеммниками Т31. Предназначена для подключения к источнику питания и регистрирующей аппаратуре, имеющим искробезопасные электрические цепи по ГОСТ 31610.11 2014 (IEC 60079 11:2011) и искробезопасные параметры (уровень искробезопасной цепи и подгруппу электрооборудования), соответствующие условиям применения коробок во взрывоопасной зоне. | 36211.3 | 36211.3
00-00046588 | КВСК-Ех "Север" АБС.8.МКВ М20КМ12.6-10.РМ2 | Магнито-Контакт | Коробка коммутационная взрывозащищенная в корпусе из ABS пластика с кабельными вводами МКВ М20КМ12 (металлорукав РЗЦ 12мм) из нержавеющей стали в количестве 8 шт., диаметром подключаемого кабеля 6-10мм, с клеммниками РМ2. Предназначена для подключения к источнику питания и регистрирующей аппаратуре, имеющим искробезопасные электрические цепи по ГОСТ 31610.11 2014 (IEC 60079 11:2011) и искробезопасные параметры (уровень искробезопасной цепи и подгруппу электрооборудования), соответствующие условиям применения коробок во взрывоопасной зоне. | 37274.69 | 37274.69
00-00046589 | КВСК-Ех "Север" АБС.8.МКВ М20КМ12.6-10.Т31 | Магнито-Контакт | Коробка коммутационная взрывозащищенная в корпусе из ABS пластика с кабельными вводами МКВ М20КМ12 (металлорукав РЗЦ 12мм) из нержавеющей стали в количестве 8 шт., диаметром подключаемого кабеля 6-10мм, с клеммниками Т31. Предназначена для подключения к источнику питания и регистрирующей аппаратуре, имеющим искробезопасные электрические цепи по ГОСТ 31610.11 2014 (IEC 60079 11:2011) и искробезопасные параметры (уровень искробезопасной цепи и подгруппу электрооборудования), соответствующие условиям применения коробок во взрывоопасной зоне. | 36211.3 | 36211.3
00-00046590 | КВСК-Ех "Север" АБС.8.МКВ М20КМ15.6-12.РМ2 | Магнито-Контакт | Коробка коммутационная взрывозащищенная в корпусе из ABS пластика с кабельными вводами МКВ М20КМ15 (металлорукав РЗЦ 15мм) из нержавеющей стали в количестве 8 шт., диаметром подключаемого кабеля 6-12мм, с клеммниками РМ2. Предназначена для подключения к источнику питания и регистрирующей аппаратуре, имеющим искробезопасные электрические цепи по ГОСТ 31610.11 2014 (IEC 60079 11:2011) и искробезопасные параметры (уровень искробезопасной цепи и подгруппу электрооборудования), соответствующие условиям применения коробок во взрывоопасной зоне. | 37274.69 | 37274.69
00-00046591 | КВСК-Ех "Север" АБС.8.МКВ М20КМ15.6-12.Т31 | Магнито-Контакт | Коробка коммутационная взрывозащищенная в корпусе из ABS пластика с кабельными вводами МКВ М20КМ15 (металлорукав РЗЦ 15мм) из нержавеющей стали в количестве 8 шт., диаметром подключаемого кабеля 6-12мм, с клеммниками Т31. Предназначена для подключения к источнику питания и регистрирующей аппаратуре, имеющим искробезопасные электрические цепи по ГОСТ 31610.11 2014 (IEC 60079 11:2011) и искробезопасные параметры (уровень искробезопасной цепи и подгруппу электрооборудования), соответствующие условиям применения коробок во взрывоопасной зоне. | 36211.3 | 36211.3
00-00046582 | КВСК-Ех "Север" АБС.8.МКВ М20Т1/2.6-12.РМ2 | Магнито-Контакт | Коробка коммутационная взрывозащищенная в корпусе из ABS пластика с кабельными вводами МКВ М20Т1/2 (труба с резьбой G1/2) из нержавеющей стали в количестве 8 шт., диаметром подключаемого кабеля 6-12мм, с клеммниками РМ2. Предназначена для подключения к источнику питания и регистрирующей аппаратуре, имеющим искробезопасные электрические цепи по ГОСТ 31610.11 2014 (IEC 60079 11:2011) и искробезопасные параметры (уровень искробезопасной цепи и подгруппу электрооборудования), соответствующие условиям применения коробок во взрывоопасной зоне. | 37274.69 | 37274.69
00-00046583 | КВСК-Ех "Север" АБС.8.МКВ М20Т1/2.6-12.Т31 | Магнито-Контакт | Коробка коммутационная взрывозащищенная в корпусе из ABS пластика с кабельными вводами МКВ М20Т1/2 (труба с резьбой G1/2) из нержавеющей стали в количестве 8 шт., диаметром подключаемого кабеля 6-12мм, с клеммниками Т31. Предназначена для подключения к источнику питания и регистрирующей аппаратуре, имеющим искробезопасные электрические цепи по ГОСТ 31610.11 2014 (IEC 60079 11:2011) и искробезопасные параметры (уровень искробезопасной цепи и подгруппу электрооборудования), соответствующие условиям применения коробок во взрывоопасной зоне. | 36211.3 | 36211.3
00-00046584 | КВСК-Ех "Север" АБС.8.МКВ М20Т3/4.6-12.РМ2 | Магнито-Контакт | Коробка коммутационная взрывозащищенная в корпусе из ABS пластика с кабельными вводами МКВ М20Т3/4 (труба с резьбой G3/4) из нержавеющей стали в количестве 8 шт., диаметром подключаемого кабеля 6-12мм, с клеммниками РМ2. Предназначена для подключения к источнику питания и регистрирующей аппаратуре, имеющим искробезопасные электрические цепи по ГОСТ 31610.11 2014 (IEC 60079 11:2011) и искробезопасные параметры (уровень искробезопасной цепи и подгруппу электрооборудования), соответствующие условиям применения коробок во взрывоопасной зоне. | 37274.69 | 37274.69
00-00046585 | КВСК-Ех "Север" АБС.8.МКВ М20Т3/4.6-12.Т31 | Магнито-Контакт | Коробка коммутационная взрывозащищенная коробка в корпусе из ABS пластика с кабельными вводами МКВ М20Т3/4 (труба с резьбой G3/4) из нержавеющей стали в количестве 8 шт., диаметром подключаемого кабеля 6-12мм, с клеммниками Т31. Предназначена для подключения к источнику питания и регистрирующей аппаратуре, имеющим искробезопасные электрические цепи по ГОСТ 31610.11 2014 (IEC 60079 11:2011) и искробезопасные параметры (уровень искробезопасной цепи и подгруппу электрооборудования), соответствующие условиям применения коробок во взрывоопасной зоне. | 36211.3 | 36211.3
00-00046604 | КВСК-Ех "Север" АБС.8.МКВ М25В.10-14.РМ2 | Магнито-Контакт | Коробка коммутационная взрывозащищенная коробка в корпусе из ABS пластика с кабельными вводами МКВ М25Б (бронированный кабель) из нержавеющей стали в количестве 8 шт., диаметром подключаемого кабеля 10-14мм, с клеммниками РМ2. Предназначена для подключения к источнику питания и регистрирующей аппаратуре, имеющим искробезопасные электрические цепи по ГОСТ 31610.11 2014 (IEC 60079 11:2011) и искробезопасные параметры (уровень искробезопасной цепи и подгруппу электрооборудования), соответствующие условиям применения коробок во взрывоопасной зоне. | 73458 | 73458
00-00046605 | КВСК-Ех "Север" АБС.8.МКВ М25В.10-14.Т31 | Магнито-Контакт | Коробка коммутационная взрывозащищенная в корпусе из ABS пластика с кабельными вводами МКВ М25Б (бронированный кабель) из нержавеющей стали в количестве 8 шт., диаметром подключаемого кабеля 10-14мм, с клеммниками Т31. Предназначена для подключения к источнику питания и регистрирующей аппаратуре, имеющим искробезопасные электрические цепи по ГОСТ 31610.11 2014 (IEC 60079 11:2011) и искробезопасные параметры (уровень искробезопасной цепи и подгруппу электрооборудования), соответствующие условиям применения коробок во взрывоопасной зоне. | 73458 | 73458
00-00046606 | КВСК-Ех "Север" АБС.8.МКВ М25В2.10-14.РМ2 | Магнито-Контакт | Коробка коммутационная взрывозащищенная в корпусе из ABS пластика с кабельными вводами МКВ М25Б2 (бронированный кабель с двойным уплотнением) ) из нержавеющей стали в количестве 8 шт., диаметром подключаемого кабеля 10-14мм, с клеммниками РМ2. Предназначена для подключения к источнику питания и регистрирующей аппаратуре, имеющим искробезопасные электрические цепи по ГОСТ 31610.11 2014 (IEC 60079 11:2011) и искробезопасные параметры (уровень искробезопасной цепи и подгруппу электрооборудования), соответствующие условиям применения коробок во взрывоопасной зоне. | 73458 | 73458
00-00046577 | КВСК-Ех "Север" АБС.8.МКВ М25В2.10-14.Т31 | Магнито-Контакт | Коробка коммутационная взрывозащищенная в корпусе из ABS пластика с кабельными вводами МКВ М25Б2 (бронированный кабель с двойным уплотнением) ) из нержавеющей стали в количестве 8 шт., диаметром подключаемого кабеля 10-14мм, с клеммниками Т31. Предназначена для подключения к источнику питания и регистрирующей аппаратуре, имеющим искробезопасные электрические цепи по ГОСТ 31610.11 2014 (IEC 60079 11:2011) и искробезопасные параметры (уровень искробезопасной цепи и подгруппу электрооборудования), соответствующие условиям применения коробок во взрывоопасной зоне. | 73458 | 73458
00-00046596 | КВСК-Ех "Север" АБС.8.МКВ М25К.10-14.РМ2 | Магнито-Контакт | Коробка коммутационная взрывозащищенная в корпусе из ABS пластика с кабельными вводами МКВ М25К (для открытой прокладки кабеля) из нержавеющей стали в количестве 8 шт., диаметром подключаемого кабеля 10-14мм, с клеммниками РМ2. Предназначена для подключения к источнику питания и регистрирующей аппаратуре, имеющим искробезопасные электрические цепи по ГОСТ 31610.11 2014 (IEC 60079 11:2011) и искробезопасные параметры (уровень искробезопасной цепи и подгруппу электрооборудования), соответствующие условиям применения коробок во взрывоопасной зоне. | 73458 | 73458
00-00046597 | КВСК-Ех "Север" АБС.8.МКВ М25К.10-14.Т31 | Магнито-Контакт | Коробка коммутационная взрывозащищенная в корпусе из ABS пластика с кабельными вводами МКВ М25К (для открытой прокладки кабеля) из нержавеющей стали в количестве 8 шт., диаметром подключаемого кабеля 10-14мм, с клеммниками Т31. Предназначена для подключения к источнику питания и регистрирующей аппаратуре, имеющим искробезопасные электрические цепи по ГОСТ 31610.11 2014 (IEC 60079 11:2011) и искробезопасные параметры (уровень искробезопасной цепи и подгруппу электрооборудования), соответствующие условиям применения коробок во взрывоопасной зоне. | 73458 | 73458
00-00046600 | КВСК-Ех "Север" АБС.8.МКВ М25КМ20.10-14.РМ2 | Магнито-Контакт | Коробка коммутационная взрывозащищенная в корпусе из ABS пластика с кабельными вводами МКВ М25КМ20 (металлорукав РЗЦ 20мм) из нержавеющей стали в количестве 8 шт., диаметром подключаемого кабеля 10-14 мм, с клеммниками РМ2. Предназначена для подключения к источнику питания и регистрирующей аппаратуре, имеющим искробезопасные электрические цепи по ГОСТ 31610.11 2014 (IEC 60079 11:2011) и искробезопасные параметры (уровень искробезопасной цепи и подгруппу электрооборудования), соответствующие условиям применения коробок во взрывоопасной зоне. | 73458 | 73458
00-00046601 | КВСК-Ех "Север" АБС.8.МКВ М25КМ20.10-14.Т31 | Магнито-Контакт | Коробка коммутационная взрывозащищенная в корпусе из ABS пластика с кабельными вводами МКВ М25КМ20 (металлорукав РЗЦ 20мм) из нержавеющей стали в количестве 8 шт., диаметром подключаемого кабеля 10-14 мм, с клеммниками Т31. Предназначена для подключения к источнику питания и регистрирующей аппаратуре, имеющим искробезопасные электрические цепи по ГОСТ 31610.11 2014 (IEC 60079 11:2011) и искробезопасные параметры (уровень искробезопасной цепи и подгруппу электрооборудования), соответствующие условиям применения коробок во взрывоопасной зоне. | 73458 | 73458
00-00046602 | КВСК-Ех "Север" АБС.8.МКВ М25КМ25.10-14.РМ2 | Магнито-Контакт | Коробка коммутационная взрывозащищенная в корпусе из ABS пластика с кабельными вводами МКВ М25КМ25 (металлорукав РЗЦ 25мм) из нержавеющей стали в количестве 8 шт., диаметром подключаемого кабеля 10-14 мм, с клеммниками РМ2. Предназначена для подключения к источнику питания и регистрирующей аппаратуре, имеющим искробезопасные электрические цепи по ГОСТ 31610.11 2014 (IEC 60079 11:2011) и искробезопасные параметры (уровень искробезопасной цепи и подгруппу электрооборудования), соответствующие условиям применения коробок во взрывоопасной зоне. | 73458 | 73458
00-00046603 | КВСК-Ех "Север" АБС.8.МКВ М25КМ25.10-14.Т31 | Магнито-Контакт | Коробка коммутационная взрывозащищенная в корпусе из ABS пластика с кабельными вводами МКВ М25КМ25 (металлорукав РЗЦ 25мм) из нержавеющей стали в количестве 8 шт., диаметром подключаемого кабеля 10-14 мм, с клеммниками Т31. Предназначена для подключения к источнику питания и регистрирующей аппаратуре, имеющим искробезопасные электрические цепи по ГОСТ 31610.11 2014 (IEC 60079 11:2011) и искробезопасные параметры (уровень искробезопасной цепи и подгруппу электрооборудования), соответствующие условиям применения коробок во взрывоопасной зоне. | 73458 | 73458
00-00046598 | КВСК-Ех "Север" АБС.8.МКВ М25Т3/4.10-14.РМ2 | Магнито-Контакт | Коробка коммутационная взрывозащищенная в корпусе из ABS пластика с кабельными вводами МКВ М25Т3/4 (труба с резьбой G3/4) из нержавеющей стали в количестве 8 шт., диаметром подключаемого кабеля 10-14мм, с клеммниками РМ2. Предназначена для подключения к источнику питания и регистрирующей аппаратуре, имеющим искробезопасные электрические цепи по ГОСТ 31610.11 2014 (IEC 60079 11:2011) и искробезопасные параметры (уровень искробезопасной цепи и подгруппу электрооборудования), соответствующие условиям применения коробок во взрывоопасной зоне. | 73458 | 73458
00-00046599 | КВСК-Ех "Север" АБС.8.МКВ М25Т3/4.10-14.Т31 | Магнито-Контакт | Коробка коммутационная взрывозащищенная в корпусе из ABS пластика с кабельными вводами МКВ М25Т3/4 (труба с резьбой G3/4) из нержавеющей стали в количестве 8 шт., диаметром подключаемого кабеля 10-14мм, с клеммниками Т31. Предназначена для подключения к источнику питания и регистрирующей аппаратуре, имеющим искробезопасные электрические цепи по ГОСТ 31610.11 2014 (IEC 60079 11:2011) и искробезопасные параметры (уровень искробезопасной цепи и подгруппу электрооборудования), соответствующие условиям применения коробок во взрывоопасной зоне. | 73458 | 73458
00-00046579 | КВСК-Ех "Север" ПЛ.8.ПС.11-17.РМ2 | Магнито-Контакт | Коробка коммутационная взрывозащищенная в корпусе из полистирола с пластиковыми кабельными вводами в количестве 8шт., диаметром подключаемого кабеля 11-17 мм, с клеммниками РМ2. Предназначена для подключения к источнику питания и регистрирующей аппаратуре, имеющим искробезопасные электрические цепи по ГОСТ 31610.11 2014 (IEC 60079 11:2011) и искробезопасные параметры (уровень искробезопасной цепи и подгруппу электрооборудования), соответствующие условиям применения коробок во взрывоопасной зоне. | 12832.06 | 12832.06
00-00046578 | КВСК-Ех "Север" ПЛ.8.ПС.11-17.Т31 | Магнито-Контакт | Коробка коммутационная взрывозащищенная в корпусе из полистирола с пластиковыми кабельными вводами в количестве 8шт., диаметром подключаемого кабеля 11-17 мм, с клеммниками Т31. Предназначена для подключения к источнику питания и регистрирующей аппаратуре, имеющим искробезопасные электрические цепи по ГОСТ 31610.11 2014 (IEC 60079 11:2011) и искробезопасные параметры (уровень искробезопасной цепи и подгруппу электрооборудования), соответствующие условиям применения коробок во взрывоопасной зоне. | 10985.12 | 10985.12
00-00083952 | КВСК-Ех "Север" ПЛ.8.ПС.13-18.РМ2 | Магнито-Контакт | Коробка коммутационная взрывозащищенная в корпусе из полистирола с пластиковыми кабельными вводами в количестве 8шт., диаметром подключаемого кабеля 13-18 мм, с клеммниками РМ2 | 13374.95 | 13374.95
00-00083951 | КВСК-Ех "Север" ПЛ.8.ПС.13-18.Т31 | Магнито-Контакт | Коробка коммутационная взрывозащищенная в корпусе из полистирола с пластиковыми кабельными вводами в количестве 8шт., диаметром подключаемого кабеля 13-18 мм, с клеммниками Т31 | 11529.41 | 11529.41
00-00087342 | КВСК-Ех Север" ПЛ.8.ПС.6-12.PM2 | Магнито-Контакт | Коробка коммутационная взрывозащищенная в корпусе из полистирола с пластиковыми кабельными вводами в количестве 8шт., диаметром подключаемого кабеля 6-12мм, с клеммниками РМ2 | 12590 | 12590
00-00087341 | КВСК-Ех Север" ПЛ.8.ПС.6-12.Т31 | Магнито-Контакт | Коробка коммутационная взрывозащищенная в корпусе из полистирола с пластиковыми кабельными вводами в количестве 8шт., диаметром подключаемого кабеля 6-12мм, с клеммниками Т31 | 10748.65 | 10748.65
00-00116645 | МКВ М16 В | Магнито-Контакт | Кабельные вводы взрывозащищённые серии МКВ, являются Ех-кабельными вводами и предназначены для ввода гибких кабелей во взрывозащищённое оборудование. Вводы могут использоваться с бронированным и небронированным кабелем круглого сечения, а также кабелями проложенными в трубе или металлорукаве. Вводы выпускаются в исполнениях отличающихся размером и типом присоединительной резьбы, типом присоединяемого кабеля. | 10075.67 | 9688.14
00-00116644 | МКВ М16 К | Магнито-Контакт | Кабельные вводы взрывозащищённые серии МКВ, являются Ех-кабельными вводами и предназначены для ввода гибких кабелей во взрывозащищённое оборудование. Вводы могут использоваться с бронированным и небронированным кабелем круглого сечения, а также кабелями проложенными в трубе или металлорукаве. Вводы выпускаются в исполнениях отличающихся размером и типом присоединительной резьбы, типом присоединяемого кабеля. | 6353.66 | 6109.29
00-00116648 | МКВ М16 КМ10 | Магнито-Контакт | Кабельные вводы взрывозащищённые серии МКВ, являются Ех-кабельными вводами и предназначены для ввода гибких кабелей во взрывозащищённое оборудование. Вводы могут использоваться с бронированным и небронированным кабелем круглого сечения, а также кабелями проложенными в трубе или металлорукаве. Вводы выпускаются в исполнениях отличающихся размером и типом присоединительной резьбы, типом присоединяемого кабеля. | 6687.25 | 6430.05
00-00116649 | МКВ М16 КМ12 | Магнито-Контакт | Кабельные вводы взрывозащищённые серии МКВ, являются Ех-кабельными вводами и предназначены для ввода гибких кабелей во взрывозащищённое оборудование. Вводы могут использоваться с бронированным и небронированным кабелем круглого сечения, а также кабелями проложенными в трубе или металлорукаве. Вводы выпускаются в исполнениях отличающихся размером и типом присоединительной резьбы, типом присоединяемого кабеля. | 6718.14 | 6459.75
00-00116647 | МКВ М16 КМ8 | Магнито-Контакт | Кабельные вводы взрывозащищённые серии МКВ, являются Ех-кабельными вводами и предназначены для ввода гибких кабелей во взрывозащищённое оборудование. Вводы могут использоваться с бронированным и небронированным кабелем круглого сечения, а также кабелями проложенными в трубе или металлорукаве. Вводы выпускаются в исполнениях отличающихся размером и типом присоединительной резьбы, типом присоединяемого кабеля. | 6662.54 | 6406.29
00-00116646 | МКВ М16 Т3/4 | Магнито-Контакт | Кабельные вводы взрывозащищённые серии МКВ, являются Ех-кабельными вводами и предназначены для ввода гибких кабелей во взрывозащищённое оборудование. Вводы могут использоваться с бронированным и небронированным кабелем круглого сечения, а также кабелями проложенными в трубе или металлорукаве. Вводы выпускаются в исполнениях отличающихся размером и типом присоединительной резьбы, типом присоединяемого кабеля. | 6353.66 | 6109.29
00-00116651 | МКВ М20 В | Магнито-Контакт | Кабельные вводы взрывозащищённые серии МКВ, являются Ех-кабельными вводами и предназначены для ввода гибких кабелей во взрывозащищённое оборудование. Вводы могут использоваться с бронированным и небронированным кабелем круглого сечения, а также кабелями проложенными в трубе или металлорукаве. Вводы выпускаются в исполнениях отличающихся размером и типом присоединительной резьбы, типом присоединяемого кабеля. | 6894.2 | 6629.04
00-00116650 | МКВ М20 К | Магнито-Контакт | Кабельные вводы взрывозащищённые серии МКВ, являются Ех-кабельными вводами и предназначены для ввода гибких кабелей во взрывозащищённое оборудование. Вводы могут использоваться с бронированным и небронированным кабелем круглого сечения, а также кабелями проложенными в трубе или металлорукаве. Вводы выпускаются в исполнениях отличающихся размером и типом присоединительной резьбы, типом присоединяемого кабеля. | 6353.66 | 6109.29
00-00116655 | МКВ М20 КМ10 | Магнито-Контакт | Кабельные вводы взрывозащищённые серии МКВ, являются Ех-кабельными вводами и предназначены для ввода гибких кабелей во взрывозащищённое оборудование. Вводы могут использоваться с бронированным и небронированным кабелем круглого сечения, а также кабелями проложенными в трубе или металлорукаве. Вводы выпускаются в исполнениях отличающихся размером и типом присоединительной резьбы, типом присоединяемого кабеля. | 6687.25 | 6430.05
00-00116656 | МКВ М20 КМ12 | Магнито-Контакт | Кабельные вводы взрывозащищённые серии МКВ, являются Ех-кабельными вводами и предназначены для ввода гибких кабелей во взрывозащищённое оборудование. Вводы могут использоваться с бронированным и небронированным кабелем круглого сечения, а также кабелями проложенными в трубе или металлорукаве. Вводы выпускаются в исполнениях отличающихся размером и типом присоединительной резьбы, типом присоединяемого кабеля. | 6718.14 | 6459.75
00-00116657 | МКВ М20 КМ15 | Магнито-Контакт | Кабельные вводы взрывозащищённые серии МКВ, являются Ех-кабельными вводами и предназначены для ввода гибких кабелей во взрывозащищённое оборудование. Вводы могут использоваться с бронированным и небронированным кабелем круглого сечения, а также кабелями проложенными в трубе или металлорукаве. Вводы выпускаются в исполнениях отличающихся размером и типом присоединительной резьбы, типом присоединяемого кабеля. | 6739.76 | 6480.54
00-00116658 | МКВ М20 КМ16 | Магнито-Контакт | Кабельные вводы взрывозащищённые серии МКВ, являются Ех-кабельными вводами и предназначены для ввода гибких кабелей во взрывозащищённое оборудование. Вводы могут использоваться с бронированным и небронированным кабелем круглого сечения, а также кабелями проложенными в трубе или металлорукаве. Вводы выпускаются в исполнениях отличающихся размером и типом присоединительной резьбы, типом присоединяемого кабеля. | 6764.47 | 6504.3
00-00116659 | МКВ М20 КМ18 | Магнито-Контакт | Кабельные вводы взрывозащищённые серии МКВ, являются Ех-кабельными вводами и предназначены для ввода гибких кабелей во взрывозащищённое оборудование. Вводы могут использоваться с бронированным и небронированным кабелем круглого сечения, а также кабелями проложенными в трубе или металлорукаве. Вводы выпускаются в исполнениях отличающихся размером и типом присоединительной резьбы, типом присоединяемого кабеля. | 6787.64 | 6526.58
00-00116654 | МКВ М20 КМ8 | Магнито-Контакт | Кабельные вводы взрывозащищённые серии МКВ, являются Ех-кабельными вводами и предназначены для ввода гибких кабелей во взрывозащищённое оборудование. Вводы могут использоваться с бронированным и небронированным кабелем круглого сечения, а также кабелями проложенными в трубе или металлорукаве. Вводы выпускаются в исполнениях отличающихся размером и типом присоединительной резьбы, типом присоединяемого кабеля. | 6662.54 | 6406.29
00-00116653 | МКВ М20 Т1/2 | Магнито-Контакт | Кабельные вводы взрывозащищённые серии МКВ, являются Ех-кабельными вводами и предназначены для ввода гибких кабелей во взрывозащищённое оборудование. Вводы могут использоваться с бронированным и небронированным кабелем круглого сечения, а также кабелями проложенными в трубе или металлорукаве. Вводы выпускаются в исполнениях отличающихся размером и типом присоединительной резьбы, типом присоединяемого кабеля. | 6841.69 | 6578.55
00-00116652 | МКВ М20 Т3/4 | Магнито-Контакт | Кабельные вводы взрывозащищённые серии МКВ, являются Ех-кабельными вводами и предназначены для ввода гибких кабелей во взрывозащищённое оборудование. Вводы могут использоваться с бронированным и небронированным кабелем круглого сечения, а также кабелями проложенными в трубе или металлорукаве. Вводы выпускаются в исполнениях отличающихся размером и типом присоединительной резьбы, типом присоединяемого кабеля. | 6353.66 | 6109.29
00-00116661 | МКВ М25 В | Магнито-Контакт | Кабельные вводы взрывозащищённые серии МКВ, являются Ех-кабельными вводами и предназначены для ввода гибких кабелей во взрывозащищённое оборудование. Вводы могут использоваться с бронированным и небронированным кабелем круглого сечения, а также кабелями проложенными в трубе или металлорукаве. Вводы выпускаются в исполнениях отличающихся размером и типом присоединительной резьбы, типом присоединяемого кабеля. | 11706.55 | 11256.3
00-00116660 | МКВ М25 К | Магнито-Контакт | Кабельные вводы взрывозащищённые серии МКВ, являются Ех-кабельными вводами и предназначены для ввода гибких кабелей во взрывозащищённое оборудование. Вводы могут использоваться с бронированным и небронированным кабелем круглого сечения, а также кабелями проложенными в трубе или металлорукаве. Вводы выпускаются в исполнениях отличающихся размером и типом присоединительной резьбы, типом присоединяемого кабеля. | 10795.36 | 10380.15
00-00116663 | МКВ М25 КМ10 | Магнито-Контакт | Кабельные вводы взрывозащищённые серии МКВ, являются Ех-кабельными вводами и предназначены для ввода гибких кабелей во взрывозащищённое оборудование. Вводы могут использоваться с бронированным и небронированным кабелем круглого сечения, а также кабелями проложенными в трубе или металлорукаве. Вводы выпускаются в исполнениях отличающихся размером и типом присоединительной резьбы, типом присоединяемого кабеля. | 11258.68 | 10825.65
00-00116664 | МКВ М25 КМ12 | Магнито-Контакт | Кабельные вводы взрывозащищённые серии МКВ, являются Ех-кабельными вводами и предназначены для ввода гибких кабелей во взрывозащищённое оборудование. Вводы могут использоваться с бронированным и небронированным кабелем круглого сечения, а также кабелями проложенными в трубе или металлорукаве. Вводы выпускаются в исполнениях отличающихся размером и типом присоединительной резьбы, типом присоединяемого кабеля. | 11289.56 | 10855.35
00-00116665 | МКВ М25 КМ15 | Магнито-Контакт | Кабельные вводы взрывозащищённые серии МКВ, являются Ех-кабельными вводами и предназначены для ввода гибких кабелей во взрывозащищённое оборудование. Вводы могут использоваться с бронированным и небронированным кабелем круглого сечения, а также кабелями проложенными в трубе или металлорукаве. Вводы выпускаются в исполнениях отличающихся размером и типом присоединительной резьбы, типом присоединяемого кабеля. | 11335.9 | 10899.9
00-00116666 | МКВ М25 КМ18 | Магнито-Контакт | Кабельные вводы взрывозащищённые серии МКВ, являются Ех-кабельными вводами и предназначены для ввода гибких кабелей во взрывозащищённое оборудование. Вводы могут использоваться с бронированным и небронированным кабелем круглого сечения, а также кабелями проложенными в трубе или металлорукаве. Вводы выпускаются в исполнениях отличающихся размером и типом присоединительной резьбы, типом присоединяемого кабеля. | 11366.78 | 10929.6
00-00116667 | МКВ М25 КМ20 | Магнито-Контакт | Кабельные вводы взрывозащищённые серии МКВ, являются Ех-кабельными вводами и предназначены для ввода гибких кабелей во взрывозащищённое оборудование. Вводы могут использоваться с бронированным и небронированным кабелем круглого сечения, а также кабелями проложенными в трубе или металлорукаве. Вводы выпускаются в исполнениях отличающихся размером и типом присоединительной резьбы, типом присоединяемого кабеля. | 11413.12 | 10974.15
00-00116662 | МКВ М25 Т3/4 | Магнито-Контакт | Кабельные вводы взрывозащищённые серии МКВ, являются Ех-кабельными вводами и предназначены для ввода гибких кабелей во взрывозащищённое оборудование. Вводы могут использоваться с бронированным и небронированным кабелем круглого сечения, а также кабелями проложенными в трубе или металлорукаве. Вводы выпускаются в исполнениях отличающихся размером и типом присоединительной резьбы, типом присоединяемого кабеля. | 11459.45 | 11018.7
00-00094747 | МКС МОРОЗ IP66/IP68 (Ех-компонент) | Магнито-Контакт | Ех коробка соединительная металлическая, IP66/IP68, Ех еb IIC Gb U, Ex tb IIIC Db U, Корпус из алюминиевого сплава, 90х90х62мм. Предназначена для соединения (разветвления) - электрических цепей общего и специального назначения - сигнальных кабелей, например, в шлейфах пожарной или охранно-пожарной сигнализации, - линиях связи и телекоммуникаций, - цепях в системах управления и автоматики, а также подключения в шлейфы оконечных устройств, например датчиков сигнализации, абонентских устройств систем связи и т. п. | 1840.92 | 1770.12
00-00094750 | МКС МОРОЗ IP66/IP68 АлКр6 В1МВ20х1,5 4-10ЛП(1к.в) | Магнито-Контакт | Ех коробка соединительная металлическая, 1 кабельный ввод МВ20х1,5 (под кабель от 4 до 10 мм), керамический клеммниик 6 пар, IP66/IP68, Корпус из алюминиевого сплава, 90х90х62мм. Предназначена для соединения (разветвления) - электрических цепей общего и специального назначения - сигнальных кабелей, например, в шлейфах пожарной или охранно-пожарной сигнализации, - линиях связи и телекоммуникаций, - цепях в системах управления и автоматики, а также подключения в шлейфы оконечных устройств, например датчиков сигнализации, абонентских устройств систем связи и т. п. | 3579.92 | 3442.23
00-00094756 | МКС МОРОЗ IP66/IP68 АлКр6 В1МВ20х1,5 4-10ЛП(2к.в) | Магнито-Контакт | Ех коробка соединительная металлическая, 2 кабельных ввода МВ20х1,5 (под кабель от 4 до 10 мм), керамический клеммниик 6 пар, IP66/IP68, Корпус из алюминиевого сплава, 90х90х62мм. Предназначена для соединения (разветвления) - электрических цепей общего и специального назначения - сигнальных кабелей, например, в шлейфах пожарной или охранно-пожарной сигнализации, - линиях связи и телекоммуникаций, - цепях в системах управления и автоматики, а также подключения в шлейфы оконечных устройств, например датчиков сигнализации, абонентских устройств систем связи и т. п. | 3922.78 | 3771.9
00-00094754 | МКС МОРОЗ IP66/IP68 АлКр6 В1МВ25х1,5 6-12ЛП(1к.в) | Магнито-Контакт | Ех коробка соединительная металлическая, 1 кабельный ввод МВ25х1,5 (под кабель от 6 до 12 мм), керамический клеммниик 6 пар, IP66/IP68, Корпус из алюминиевого сплава, 90х90х62мм. Предназначена для соединения (разветвления) - электрических цепей общего и специального назначения - сигнальных кабелей, например, в шлейфах пожарной или охранно-пожарной сигнализации, - линиях связи и телекоммуникаций, - цепях в системах управления и автоматики, а также подключения в шлейфы оконечных устройств, например датчиков сигнализации, абонентских устройств систем связи и т. п. | 3751.35 | 3607.07
00-00094755 | МКС МОРОЗ IP66/IP68 АлКр6 В1МВ25х1,5 6-12ЛП(2к.в) | Магнито-Контакт | Ех коробка соединительная металлическая, 2 кабельных ввода МВ25х1,5 (под кабель от 6 до 12 мм), керамический клеммниик 6 пар, IP66/IP68, Корпус из алюминиевого сплава, 90х90х62мм. Предназначена для соединения (разветвления) - электрических цепей общего и специального назначения - сигнальных кабелей, например, в шлейфах пожарной или охранно-пожарной сигнализации, - линиях связи и телекоммуникаций, - цепях в системах управления и автоматики, а также подключения в шлейфы оконечных устройств, например датчиков сигнализации, абонентских устройств систем связи и т. п. | 4094.2 | 3936.74
00-00094748 | МКС МОРОЗ IP66/IP68 АлПЛ10 В1МВ20х1,5 4-10ЛП(1к.в) | Магнито-Контакт | Ех коробка соединительная металлическая, 1 кабельный ввод МВ20х1,5 (под кабель от 4 до 10 мм), пластиковый клеммниик 10 пар, IP66/IP68, Корпус из алюминиевого сплава, 90х90х62мм. Предназначена для соединения (разветвления) - электрических цепей общего и специального назначения - сигнальных кабелей, например, в шлейфах пожарной или охранно-пожарной сигнализации, - линиях связи и телекоммуникаций, - цепях в системах управления и автоматики, а также подключения в шлейфы оконечных устройств, например датчиков сигнализации, абонентских устройств систем связи и т. п. | 3579.92 | 3442.23
00-00094749 | МКС МОРОЗ IP66/IP68 АлПЛ10 В1МВ20х1,5 4-10ЛП(2к.в) | Магнито-Контакт | Ех коробка соединительная металлическая, 2 кабельных ввода МВ20х1,5 (под кабель от 4 до 10 мм), пластиковый клеммниик 10 пар, IP66/IP68, Корпус из алюминиевого сплава, 90х90х62мм. Предназначена для соединения (разветвления) - электрических цепей общего и специального назначения - сигнальных кабелей, например, в шлейфах пожарной или охранно-пожарной сигнализации, - линиях связи и телекоммуникаций, - цепях в системах управления и автоматики, а также подключения в шлейфы оконечных устройств, например датчиков сигнализации, абонентских устройств систем связи и т. п. | 3922.78 | 3771.9
00-00094752 | МКС МОРОЗ IP66/IP68 АлПЛ10 В1МВ25х1,5 6-12ЛП(1к.в) | Магнито-Контакт | Ех коробка соединительная металлическая, 1 кабельный ввод МВ25х1,5 (под кабель от 6 до 12 мм), пластиковый клеммниик 10 пар, IP66/IP68, Корпус из алюминиевого сплава, 90х90х62мм. Предназначена для соединения (разветвления) - электрических цепей общего и специального назначения - сигнальных кабелей, например, в шлейфах пожарной или охранно-пожарной сигнализации, - линиях связи и телекоммуникаций, - цепях в системах управления и автоматики, а также подключения в шлейфы оконечных устройств, например датчиков сигнализации, абонентских устройств систем связи и т. п. | 3751.35 | 3607.07
00-00094753 | МКС МОРОЗ IP66/IP68 АлПЛ10 В1МВ25х1,5 6-12ЛП(2к.в) | Магнито-Контакт | Ех коробка соединительная металлическая, 2 кабельных ввода МВ25х1,5 (под кабель от 6 до 12 мм), пластиковый клеммниик 10 пар, IP66/IP68, Корпус из алюминиевого сплава, 90х90х62мм. Предназначена для соединения (разветвления) - электрических цепей общего и специального назначения - сигнальных кабелей, например, в шлейфах пожарной или охранно-пожарной сигнализации, - линиях связи и телекоммуникаций, - цепях в системах управления и автоматики, а также подключения в шлейфы оконечных устройств, например датчиков сигнализации, абонентских устройств систем связи и т. п. | 4094.2 | 3936.74
00-00080179 | Р16 М16х1,5 | Магнито-Контакт | Заглушка взрывозащищенная серии Р, предназначена для обеспечения временных или постоянных средств консервации неиспользованных вводных отверстий взрывозащищенных корпусов М16х1,5, IP 66/67/68, Никелированная латунь | 461.78 | 444.02
00-00107783 | Р20 М20х1,5 | Магнито-Контакт | Взрывозащищенная заглушка серии Р, предназначена для обеспечения временных или постоянных средств консервации неиспользованных вводных отверстий взрывозащищенных корпусов М20х1,5, IP 66/67/68, Никелированная латунь | 679.54 | 653.4
00-00107784 | Р25 М25х1,5 | Магнито-Контакт | Взрывозащищенная заглушка серии Р, предназначена для обеспечения временных или постоянных средств консервации неиспользованных вводных отверстий взрывозащищенных корпусов М25х1,5, IP 66/67/68, Никелированная латунь | 1019.3 | 980.1
00-00078786 | СЕВЕРЛЕНД 1Еx d IIC T6…T3 Gb 1 каб.ввод керам.кл. | Магнито-Контакт | Ex-коробка металлическая, 117 х 117 х 85мм. IP66/IP68. Комплектуются керамическими клеммниками (9 или 8 пар клемм). Под 1 кабельный ввод или Ех заглушку (приобретаются отдельно). Предназначена для соединения (разветвления) сигнальных кабелей, например в шлейфах сигнализации, линиях связи и телекоммуникаций, цепях в системах управления и автоматики, а также подключения в шлейфы оконечных устройств, например датчиков сигнализации, абонентских устройств систем связи и т. п. | 5293.96 | 5090.34
00-00072885 | СЕВЕРЛЕНД 1Еx d IIC T6…T5 Gb 1 каб.ввод | Магнито-Контакт | Ex-коробка металлическая, под 1 кабельный ввод или Ех заглушку. Предназначена для соединения (разветвления) сигнальных кабелей, например в шлейфах сигнализации, линиях связи и телекоммуникаций, цепях в системах управления и автоматики, а также подключения в шлейфы оконечных устройств, например датчиков сигнализации, абонентских устройств систем связи и т. п. | 4972.63 | 4781.37
00-00078790 | СЕВЕРЛЕНД К 1Еx d IIC T6…T3 Gb 4 каб.ввод.керам.кл | Магнито-Контакт | Ex-коробка металлическая, 117 х 117 х 85мм. IP66/IP68. Комплектуются керамическими клеммниками (9 или 8 пар клемм). "Крестовая". Под 4 кабельных ввода или Ех заглушки(приобретаются отдельно). Предназначена для соединения (разветвления) сигнальных кабелей, например в шлейфах сигнализации, линиях связи и телекоммуникаций, цепях в системах управления и автоматики, а также подключения в шлейфы оконечных устройств, например датчиков сигнализации, абонентских устройств систем связи и т. п. | 5998.65 | 5767.93
00-00072889 | СЕВЕРЛЕНД К 1Еx d IIC T6…T5 Gb 4 каб.ввод. | Магнито-Контакт | Ex-коробка металлическая, "Крестовая", под 4 кабельных ввода или Ех заглушки. Предназначена для соединения (разветвления) сигнальных кабелей, например в шлейфах сигнализации, линиях связи и телекоммуникаций, цепях в системах управления и автоматики, а также подключения в шлейфы оконечных устройств, например датчиков сигнализации, абонентских устройств систем связи и т. п. | 5678.91 | 5460.49
00-00080169 | СЕВЕРЛЕНД К, ВН20 + ВН20 + ВН20 +ВН20 | Магнито-Контакт | Ех-коробка металлическая "Крестовая укомплектованныя четырьмя кабельных вводами ВН20 (под открытую прокладку кабеля, резьба М20х1,5, 20мм. Проходной Ø кабеля - 6-12 мм. Коробка 117 х 117 х 85мм. IP66/IP68. Комплектуются пластиковыми клеммниками (14 пар клемм). | 9768.69 | 9392.97
00-00080170 | СЕВЕРЛЕНД К, МКВМ М20 + МКВМ М20 + МКВМ М20 + МКВМ | Магнито-Контакт | Ех-коробка металлическая "Крестовая" укомплектованныя четырьмя кабельных вводами Ех МКВМ20 из нержавеющей стали (под открытую прокладку кабеля, резьба М20х1,5, 20мм). Проходной Ø кабеля - 6-12 мм. Коробка 117 х 117 х 85мм. IP66/IP68. Комплектуются пластиковыми клеммниками (14 пар клемм). | 27121.98 | 26078.83
00-00078787 | СЕВЕРЛЕНД П 1Еx d IIC T6…T3 Gb 2 каб.ввод.керам.кл | Магнито-Контакт | Ex-коробка металлическая, 117 х 117 х 85мм. IP66/IP68. Комплектуются керамическими клеммниками (9 или 8 пар клемм). "Проходная". Под 2 кабельных ввода или Ех заглушки (приобретаются отдельно). Предназначена для соединения (разветвления) сигнальных кабелей, например в шлейфах сигнализации, линиях связи и телекоммуникаций, цепях в системах управления и автоматики, а также подключения в шлейфы оконечных устройств, например датчиков сигнализации, абонентских устройств систем связи и т. п. | 5341.68 | 5136.23
00-00072886 | СЕВЕРЛЕНД П 1Еx d IIC T6…T5 Gb 2 каб.ввод. | Магнито-Контакт | Ex-коробка металлическая, "Проходная", под 2 кабельных ввода или Ех заглушки. Предназначена для соединения (разветвления) сигнальных кабелей, например в шлейфах сигнализации, линиях связи и телекоммуникаций, цепях в системах управления и автоматики, а также подключения в шлейфы оконечных устройств, например датчиков сигнализации, абонентских устройств систем связи и т. п. | 4972.63 | 4781.37
00-00080163 | СЕВЕРЛЕНД П, ВН20 + ВН20 | Магнито-Контакт | Ех-коробка металлическая "Проходная" укомплектованныя двумя кабельных вводами ВН20 (под открытую прокладку кабеля, резьба М20х1,5, 20мм. Проходной Ø кабеля - 6-12 мм. Коробка 117 х 117 х 85мм. IP66/IP68. Комплектуются пластиковыми клеммниками (14 пар клемм). | 6999.22 | 6730.02
00-00080164 | СЕВЕРЛЕНД П, МКВМ М20 + МКВМ М20 | Магнито-Контакт | Ех-коробка металлическая "Проходная" укомплектованныя двумя кабельных вводами Ех МКВМ20 из нержавеющей стали (под открытую прокладку кабеля, резьба М20х1,5, 20мм). Проходной Ø кабеля - 6-12 мм. Коробка 117 х 117 х 85мм. IP66/IP68. Комплектуются пластиковыми клеммниками (14 пар клемм). | 14873.34 | 14301.29
00-00078789 | СЕВЕРЛЕНД Т 1Еx d IIC T6…T3 Gb 3 каб.ввод.керам.кл | Магнито-Контакт | Ex-коробка металлическая, 117 х 117 х 85мм. IP66/IP68. Комплектуются керамическими клеммниками (9 или 8 пар клемм). "Тройниковая". Под 3 кабельных ввода или Ех заглушки (приобретаются отдельно). Предназначена для соединения (разветвления) сигнальных кабелей, например в шлейфах сигнализации, линиях связи и телекоммуникаций, цепях в системах управления и автоматики, а также подключения в шлейфы оконечных устройств, например датчиков сигнализации, абонентских устройств систем связи и т. п. | 5647.1 | 5429.9
00-00072888 | СЕВЕРЛЕНД Т 1Еx d IIC T6…T5 Gb 3 каб.ввод. | Магнито-Контакт | Ex-коробка металлическая, "Тройниковая", под 3 кабельных ввода или Ех заглушки. Предназначена для соединения (разветвления) сигнальных кабелей, например в шлейфах сигнализации, линиях связи и телекоммуникаций, цепях в системах управления и автоматики, а также подключения в шлейфы оконечных устройств, например датчиков сигнализации, абонентских устройств систем связи и т. п. | 5324.18 | 5119.4
00-00080167 | СЕВЕРЛЕНД Т, ВН20 + ВН20 + ВН20 | Магнито-Контакт | Ех-коробка металлическая "Тройниковая" укомплектованныя тремя кабельных вводами ВН20 (под открытую прокладку кабеля, резьба М20х1,5, 20мм. Проходной Ø кабеля - 6-12 мм. Коробка 117 х 117 х 85мм. IP66/IP68. Комплектуются пластиковыми клеммниками (14 пар клемм). | 8456.33 | 8131.09
00-00080168 | СЕВЕРЛЕНД Т, МКВМ М20 + МКВМ М20 + МКВМ М20 | Магнито-Контакт | Ех-коробка металлическая "Тройниковая" укомплектованныя тремя кабельных вводами Ех МКВМ20 из нержавеющей стали (под открытую прокладку кабеля, резьба М20х1,5, 20мм). Проходной Ø кабеля - 6-12 мм. Коробка 117 х 117 х 85мм. IP66/IP68. Комплектуются пластиковыми клеммниками (14 пар клемм). | 20997.66 | 20190.06
00-00078788 | СЕВЕРЛЕНД У 1Еx d IIC T6…T3 Gb 2 каб.ввод.керам.кл | Магнито-Контакт | Ex-коробка металлическая, 117 х 117 х 85мм. IP66/IP68. Комплектуются керамическими клеммниками (9 или 8 пар клемм). "Угловая". Под 2 кабельных ввода или Ех заглушки (приобретаются отдельно). Предназначена для соединения (разветвления) сигнальных кабелей, например в шлейфах сигнализации, линиях связи и телекоммуникаций, цепях в системах управления и автоматики, а также подключения в шлейфы оконечных устройств, например датчиков сигнализации, абонентских устройств систем связи и т. п. | 5341.68 | 5136.23
00-00072887 | СЕВЕРЛЕНД У 1Еx d IIC T6…T5 Gb 2 каб.ввод. | Магнито-Контакт | Ex-коробка металлическая, "Угловая", под 2 кабельных ввода или Ех заглушки. Предназначена для соединения (разветвления) сигнальных кабелей, например в шлейфах сигнализации, линиях связи и телекоммуникаций, цепях в системах управления и автоматики, а также подключения в шлейфы оконечных устройств, например датчиков сигнализации, абонентских устройств систем связи и т. п. | 4972.63 | 4781.37
00-00080165 | СЕВЕРЛЕНД У, ВН20 + ВН20 | Магнито-Контакт | Ех-коробка металлическая "Угловая" укомплектованныя двумя кабельных вводами ВН20 (под открытую прокладку кабеля, резьба М20х1,5, 20мм. Проходной Ø кабеля - 6-12 мм. Коробка 117 х 117 х 85мм. IP66/IP68. Комплектуются пластиковыми клеммниками (14 пар клемм). | 6999.22 | 6730.02
00-00080166 | СЕВЕРЛЕНД У, МКВМ М20 + МКВМ М20 | Магнито-Контакт | Ех-коробка металлическая "Угловая" укомплектованныя двумя кабельных вводами Ех МКВМ20 из нержавеющей стали (под открытую прокладку кабеля, резьба М20х1,5, 20мм). Проходной Ø кабеля - 6-12 мм. Коробка 117 х 117 х 85мм. IP66/IP68. Комплектуются пластиковыми клеммниками (14 пар клемм). | 14873.34 | 14301.29
00-00111353 | УК-ВК-Ех-12 АЯКС | Магнито-Контакт | Взрывозащищенное устройство управления и коммутации, два реле, контакты на переключение. U-упр.12 В, I-упр.55 мА, U-коммут.до 250В, I-коммут.до 8 А; t-раб.-50...+60°С, Ø117 х 85 мм, 1,3 кг , IP66/IP68, 1EX DB IIC T6 DB Х / EX TB IIIC T85°C DB Х. До 3 кабельных ввода или Ех-заглушек (приобретаются отдельно). | 16418.21 | 16418.21
00-00111355 | УК-ВК-Ех-12 АЯКС П, с 2 каб.вв. Ех МКВМ 16 | Магнито-Контакт | Устройство коммутационное взрывозащищенное, проходное исполнение УК-ВК-Ех-12 укомплектованное двумя кабельными вводами Ех МКВМ16 из нержавеющей стали (резьба М16х1,5, тип штуцера - выбрать), IP66/IP68 | 25984.54 | 25984.54
00-00111359 | УК-ВК-Ех-12 АЯКС П, с 2 каб.вв. Ех МКВМ 20 | Магнито-Контакт | Устройство коммутационное взрывозащищенное, проходное исполнение УК-ВК-Ех-12 укомплектованное двумя кабельными вводами Ех МКВМ20 из нержавеющей стали (резьба М20х1,5, тип штуцера - выбрать), IP66/IP68 | 26499.45 | 26499.45
00-00111361 | УК-ВК-Ех-12 АЯКС П, с 2 каб.вв. Ех МКВМ 25 | Магнито-Контакт | Устройство коммутационное взрывозащищенное, проходное исполнение УК-ВК-Ех-12 укомплектованное двумя кабельными вводами Ех МКВМ25 из нержавеющей стали (резьба М25х1,5, тип штуцера - выбрать), IP66/IP68 | 34579.83 | 34579.83
00-00111357 | УК-ВК-Ех-12 АЯКС П, с 2 каб.ввод.ВН20 | Магнито-Контакт | Устройство коммутационное взрывозащищенное, проходное исполнение УК-ВК-Ех-12 укомплектованное двумя кабельными вводами ВН20 из никелированной латуни (резьба М20х1,5, штуцер под открытую прокладку кабеля 6-12 мм), IP66/IP68 | 18342.11 | 18342.11
00-00111367 | УК-ВК-Ех-12 АЯКС Т, с 3 каб.вв. Ех МКВМ 20 | Магнито-Контакт | Устройство коммутационное взрывозащищенное, тройниковое исполнение УК-ВК-Ех-12 укомплектованное тремя кабельными вводами Ех МКВМ20 из нержавеющей стали (резьба М20х1,5, тип штуцера - выбрать), IP66/IP68 | 31551.96 | 31551.96
00-00111365 | УК-ВК-Ех-12 АЯКС Т, с 3 каб.ввод.ВН25 | Магнито-Контакт | Устройство коммутационное взрывозащищенное, тройниковое исполнение УК-ВК-Ех-12 укомплектованное тремя кабельнми вводами ВН25 из никелированной латуни (резьба М25х1,5, штуцер под открытую прокладку кабеля 12-18 мм), IP66/IP68 | 20905.45 | 20905.45
00-00111363 | УК-ВК-Ех-12 АЯКС У, с 2 каб.вв. Ех МКВМ 20 | Магнито-Контакт | Устройство коммутационное взрывозащищенное, угловое исполнение УК-ВК-Ех-12 укомплектованное двумя кабельными вводами Ех МКВМ20 из нержавеющей стали (резьба М20х1,5, тип штуцера - выбрать), IP66/IP68 | 26499.45 | 26499.45
00-00111354 | УК-ВК-Ех-24 АЯКС | Магнито-Контакт | Взрывозащищенное устройство управления и коммутации, два реле, контакты на переключение. U-упр.24 В, I-упр.55 мА, U-коммут.до 250В, I-коммут.до 8 А; t-раб.-50...+60°С, Ø117 х 85 мм, 1,3 кг , IP66/IP68 , 1EX DB IIC T6 DB Х / EX TB IIIC T85°C DB Х. До 3 кабельных ввода или Ех заглушек (приобретаются отдельно). | 16418.21 | 16418.21
00-00111356 | УК-ВК-Ех-24 АЯКС П, с 2 каб.вв. Ех МКВМ 16 | Магнито-Контакт | Устройство коммутационное взрывозащищенное, проходное исполнение УК-ВК-Ех-24 укомплектованное двумя кабельными вводами Ех МКВМ16 из нержавеющей стали (резьба М16х1,5, тип штуцера - выбрать), IP66/IP68 | 25984.54 | 25984.54
00-00111360 | УК-ВК-Ех-24 АЯКС П, с 2 каб.вв. Ех МКВМ 20 | Магнито-Контакт | Устройство коммутационное взрывозащищенное, проходное исполнение УК-ВК-Ех-24 укомплектованное двумя кабельными вводами Ех МКВМ20 из нержавеющей стали (резьба М20х1,5, тип штуцера - выбрать), IP66/IP68 | 26499.45 | 26499.45
00-00111362 | УК-ВК-Ех-24 АЯКС П, с 2 каб.вв. Ех МКВМ 25 | Магнито-Контакт | Устройство коммутационное взрывозащищенное, проходное исполнение УК-ВК-Ех-24 укомплектованное двумя кабельными вводами Ех МКВМ25 из нержавеющей стали (резьба М25х1,5, тип штуцера - выбрать), IP66/IP68 | 34579.83 | 34579.83
00-00111358 | УК-ВК-Ех-24 АЯКС П, с 2 каб.ввод.ВН20 | Магнито-Контакт | Устройство коммутационное взрывозащищенное, проходное исполнение УК-ВК-Ех-24 укомплектованное двумя кабельными вводами ВН20 из никелированной латуни (резьба М20х1,5, штуцер под открытую прокладку кабеля 6-12 мм), IP66/IP68 | 18342.11 | 18342.11
00-00111368 | УК-ВК-Ех-24 АЯКС Т, с 3 каб.вв. Ех МКВМ 20 | Магнито-Контакт | Устройство коммутационное взрывозащищенное, тройниковое исполнение УК-ВК-Ех-24 укомплектованное тремя кабельными вводами Ех МКВМ20 из нержавеющей стали (резьба М20х1,5, тип штуцера - выбрать), IP66/IP68 | 31551.96 | 31551.96
00-00111366 | УК-ВК-Ех-24 АЯКС Т, с 3 каб.ввод.ВН25 | Магнито-Контакт | Устройство коммутационное взрывозащищенное, тройниковое исполнение УК-ВК-Ех-24 укомплектованное тремя кабельных вводами ВН25 из никелированной латуни (резьба М25х1,5, штуцер под открытую прокладку кабеля 12-18 мм), IP66/IP68 | 20905.45 | 20905.45
00-00111364 | УК-ВК-Ех-24 АЯКС У, с 2 каб.вв. Ех МКВМ 20 | Магнито-Контакт | Устройство коммутационное взрывозащищенное, угловое исполнение УК-ВК-Ех-24 укомплектованное двумя кабельными вводами Ех МКВМ20 из нержавеющей стали (резьба М20х1,5, тип штуцера - выбрать), IP66/IP68 | 26499.45 | 26499.45
00-00061209 | УС-4-Ех (каб.вводы 3-5,3мм) 0ExiaIICT6 IP 65 | Магнито-Контакт | Устройство соединительное взрывозащищённое. до 16 клемм , до 4 кабельных вводов. Обеспечивают ввод подключаемого кабеля диаметром от 3 до 5,3 мм | 4386.49 | 4386.49
00-00061211 | УС-4-Ех (каб.вводы 3-5,3мм) 0ExiaIICT6 IP 65, Черн | Магнито-Контакт | Устройство соединительное взрывозащищённое, усиленная механическая прочность, из антистатичного пластика черного цвета | 4933.58 | 4933.58
00-00061210 | УС-4-Ех (каб.вводы 4,5-8мм) 0ExiaIICT6 IP 65 | Магнито-Контакт | Устройство соединительное взрывозащищённое. до 16 клемм , до 4 кабельных вводов. Обеспечивают ввод подключаемого кабеля диаметром от 4,5 до 8 мм | 4457.85 | 4457.85
00-00087316 | УСБ-Ех"СЕВЕР"ПЛ.2.МТ.6-12.DG3 0ExiaIICT6 | Магнито-Контакт | Устройство соединительное взрывозащищенное в корпусе из антистатичного пластика, 2 металлических кабельных ввода (6-12), тип клеммников - DG3. Предназначено для соединения (разветвления) сигнальных кабелей, например в шлейфах пожарной или охранно-пожарной сигнализации, линиях связи и телекоммуникаций, цепях в системах управления и автоматики, а также подключения в шлейфы оконечных устройств, например датчиков сигнализации, абонентских устройств систем связи и т. п. | 10713.67 | 10713.67
00-00087314 | УСБ-Ех"СЕВЕР"ПЛ.2.МТ.6-12.РМ2 0ExiaIICT6 | Магнито-Контакт | Устройство соединительное взрывозащищенное в корпусе из антистатичного пластика, 2 металлических кабельных ввода (6-12), тип клеммников - РМ2. Предназначено для соединения (разветвления) сигнальных кабелей, например в шлейфах пожарной или охранно-пожарной сигнализации, линиях связи и телекоммуникаций, цепях в системах управления и автоматики, а также подключения в шлейфы оконечных устройств, например датчиков сигнализации, абонентских устройств систем связи и т. п. | 11547.6 | 11547.6
00-00087315 | УСБ-Ех"СЕВЕР"ПЛ.2.МТ.6-12.Т31 0ExiaIICT6 | Магнито-Контакт | Устройство соединительное взрывозащищенное в корпусе из антистатичного пластика, 2 металлических кабельных ввода (6-12), тип клеммников - Т31. Предназначено для соединения (разветвления) сигнальных кабелей, например в шлейфах пожарной или охранно-пожарной сигнализации, линиях связи и телекоммуникаций, цепях в системах управления и автоматики, а также подключения в шлейфы оконечных устройств, например датчиков сигнализации, абонентских устройств систем связи и т. п. | 11393.69 | 11393.69
00-00088077 | УСБ-Ех"СЕВЕР"ПЛ.2.ПС.13-18. DG3 0ExiaIICT6 | Магнито-Контакт | Устройство соединительное взрывозащищенное в корпусе из антистатичного пластика, 2 пластиковых кабельных ввода (11-17), тип клеммников - DG3. Предназначено для соединения (разветвления) сигнальных кабелей, например в шлейфах пожарной или охранно-пожарной сигнализации, линиях связи и телекоммуникаций, цепях в системах управления и автоматики, а также подключения в шлейфы оконечных устройств, например датчиков сигнализации, абонентских устройств систем связи и т. п. | 2203.74 | 2203.74
00-00088075 | УСБ-Ех"СЕВЕР"ПЛ.2.ПС.13-18.РМ2 0ExiaIICT6 | Магнито-Контакт | Устройство соединительное взрывозащищенное в корпусе из антистатичного пластика, 2 пластиковых кабельных ввода (11-17), тип клеммников - РМ2. Предназначено для соединения (разветвления) сигнальных кабелей, например в шлейфах пожарной или охранно-пожарной сигнализации, линиях связи и телекоммуникаций, цепях в системах управления и автоматики, а также подключения в шлейфы оконечных устройств, например датчиков сигнализации, абонентских устройств систем связи и т. п. | 2794.2 | 2794.2
00-00088076 | УСБ-Ех"СЕВЕР"ПЛ.2.ПС.13-18.Т31 0ExiaIICT6 | Магнито-Контакт | Устройство соединительное взрывозащищенное в корпусе из антистатичного пластика, 2 пластиковых кабельных ввода (11-17), тип клеммников - Т31. Предназначено для соединения (разветвления) сигнальных кабелей, например в шлейфах пожарной или охранно-пожарной сигнализации, линиях связи и телекоммуникаций, цепях в системах управления и автоматики, а также подключения в шлейфы оконечных устройств, например датчиков сигнализации, абонентских устройств систем связи и т. п. | 2637.49 | 2637.49
00-00087327 | УСБ-Ех"СЕВЕР"ПЛ.2.ПС.6-12.DG3 0ExiaIICT6 | Магнито-Контакт | Устройство соединительное взрывозащищенное в корпусе из антистатичного пластика, 2 пластиковых кабельных ввода (6-12), тип клеммников - DG3. Предназначено для соединения (разветвления) сигнальных кабелей, например в шлейфах пожарной или охранно-пожарной сигнализации, линиях связи и телекоммуникаций, цепях в системах управления и автоматики, а также подключения в шлейфы оконечных устройств, например датчиков сигнализации, абонентских устройств систем связи и т. п. | 2203.74 | 2203.74
00-00087323 | УСБ-Ех"СЕВЕР"ПЛ.2.ПС.6-12.РМ2 0ExiaIICT6 | Магнито-Контакт | Устройство соединительное взрывозащищенное в корпусе из антистатичного пластика, 2 пластиковых кабельных ввода (6-12), тип клеммников - РМ2. Предназначено для соединения (разветвления) сигнальных кабелей, например в шлейфах пожарной или охранно-пожарной сигнализации, линиях связи и телекоммуникаций, цепях в системах управления и автоматики, а также подключения в шлейфы оконечных устройств, например датчиков сигнализации, абонентских устройств систем связи и т. п. | 2794.2 | 2794.2
00-00087325 | УСБ-Ех"СЕВЕР"ПЛ.2.ПС.6-12.Т31 0ExiaIICT6 | Магнито-Контакт | Устройство соединительное взрывозащищенное в корпусе из антистатичного пластика, 2 пластиковых кабельных ввода (6-12), тип клеммников - Т31. Предназначено для соединения (разветвления) сигнальных кабелей, например в шлейфах пожарной или охранно-пожарной сигнализации, линиях связи и телекоммуникаций, цепях в системах управления и автоматики, а также подключения в шлейфы оконечных устройств, например датчиков сигнализации, абонентских устройств систем связи и т. п. | 2637.49 | 2637.49
00-00087319 | УСБ-Ех"СЕВЕР"ПЛ.4.МТ.6-12.DG3 0ExiaIICT6 | Магнито-Контакт | Устройство соединительное взрывозащищенное в корпусе из антистатичного пластика, 4 металлических кабельных ввода (6-12), тип клеммников - DG3. Предназначено для соединения (разветвления) сигнальных кабелей, например в шлейфах пожарной или охранно-пожарной сигнализации, линиях связи и телекоммуникаций, цепях в системах управления и автоматики, а также подключения в шлейфы оконечных устройств, например датчиков сигнализации, абонентских устройств систем связи и т. п. | 16132.78 | 16132.78
00-00087317 | УСБ-Ех"СЕВЕР"ПЛ.4.МТ.6-12.РМ2 0ExiaIICT6 | Магнито-Контакт | Устройство соединительное взрывозащищенное в корпусе из антистатичного пластика, 4 металлических кабельных ввода (6-12), тип клеммников - РМ2. Предназначено для соединения (разветвления) сигнальных кабелей, например в шлейфах пожарной или охранно-пожарной сигнализации, линиях связи и телекоммуникаций, цепях в системах управления и автоматики, а также подключения в шлейфы оконечных устройств, например датчиков сигнализации, абонентских устройств систем связи и т. п. | 16917.73 | 16917.73
00-00087318 | УСБ-Ех"СЕВЕР"ПЛ.4.МТ.6-12.Т31 0ExiaIICT6 | Магнито-Контакт | Устройство соединительное взрывозащищенное в корпусе из антистатичного пластика, 4 металлических кабельных ввода (6-12), тип клеммников - T31. Предназначено для соединения (разветвления) сигнальных кабелей, например в шлейфах пожарной или охранно-пожарной сигнализации, линиях связи и телекоммуникаций, цепях в системах управления и автоматики, а также подключения в шлейфы оконечных устройств, например датчиков сигнализации, абонентских устройств систем связи и т. п. | 16741.43 | 16741.43
00-00088080 | УСБ-Ех"СЕВЕР"ПЛ.4.ПС.13-18.DG3 0ExiaIICT6 | Магнито-Контакт | Устройство соединительное взрывозащищенное в корпусе из антистатичного пластика, 4 пластиковых кабельных ввода (11-17), тип клеммников - DG3. Предназначено для соединения (разветвления) сигнальных кабелей, например в шлейфах пожарной или охранно-пожарной сигнализации, линиях связи и телекоммуникаций, цепях в системах управления и автоматики, а также подключения в шлейфы оконечных устройств, например датчиков сигнализации, абонентских устройств систем связи и т. п. | 2328.27 | 2328.27
00-00088078 | УСБ-Ех"СЕВЕР"ПЛ.4.ПС.13-18.РМ2 0ExiaIICT6 | Магнито-Контакт | Устройство соединительное взрывозащищенное в корпусе из антистатичного пластика, 4 пластиковых кабельных ввода (11-17), тип клеммников - РМ3. Предназначено для соединения (разветвления) сигнальных кабелей, например в шлейфах пожарной или охранно-пожарной сигнализации, линиях связи и телекоммуникаций, цепях в системах управления и автоматики, а также подключения в шлейфы оконечных устройств, например датчиков сигнализации, абонентских устройств систем связи и т. п. | 2949.51 | 2949.51
00-00088079 | УСБ-Ех"СЕВЕР"ПЛ.4.ПС.13-18.Т31 0ExiaIICT6 | Магнито-Контакт | Устройство соединительное взрывозащищенное в корпусе из антистатичного пластика, 4 пластиковых кабельных ввода (11-17), тип клеммников - T31. Предназначено для соединения (разветвления) сигнальных кабелей, например в шлейфах пожарной или охранно-пожарной сигнализации, линиях связи и телекоммуникаций, цепях в системах управления и автоматики, а также подключения в шлейфы оконечных устройств, например датчиков сигнализации, абонентских устройств систем связи и т. п. | 2717.25 | 2717.25
00-00087333 | УСБ-Ех"СЕВЕР"ПЛ.4.ПС.6-12.DG3 0ExiaIICT6 | Магнито-Контакт | Устройство соединительное взрывозащищенное в корпусе из антистатичного пластика, 4 пластиковых кабельных ввода (6-12), тип клеммников - DG3. Предназначено для соединения (разветвления) сигнальных кабелей, например в шлейфах пожарной или охранно-пожарной сигнализации, линиях связи и телекоммуникаций, цепях в системах управления и автоматики, а также подключения в шлейфы оконечных устройств, например датчиков сигнализации, абонентских устройств систем связи и т. п. | 2328.27 | 2328.27
00-00087329 | УСБ-Ех"СЕВЕР"ПЛ.4.ПС.6-12.РМ2 0ExiaIICT6 | Магнито-Контакт | Устройство соединительное взрывозащищенное в корпусе из антистатичного пластика, 4 пластиковых кабельных ввода (6-12), тип клеммников - РМ2. Предназначено для соединения (разветвления) сигнальных кабелей, например в шлейфах пожарной или охранно-пожарной сигнализации, линиях связи и телекоммуникаций, цепях в системах управления и автоматики, а также подключения в шлейфы оконечных устройств, например датчиков сигнализации, абонентских устройств систем связи и т. п. | 2949.51 | 2949.51
00-00087331 | УСБ-Ех"СЕВЕР"ПЛ.4.ПС.6-12.Т31 0ExiaIICT6 | Магнито-Контакт | Устройство соединительное взрывозащищенное в корпусе из антистатичного пластика, 4 пластиковых кабельных ввода (6-12), тип клеммников - T31. Предназначено для соединения (разветвления) сигнальных кабелей, например в шлейфах пожарной или охранно-пожарной сигнализации, линиях связи и телекоммуникаций, цепях в системах управления и автоматики, а также подключения в шлейфы оконечных устройств, например датчиков сигнализации, абонентских устройств систем связи и т. п. | 2717.25 | 2717.25
00-00087322 | УСБ-Ех"СЕВЕР"ПЛ.6.МТ.6-12.DG3 0ExiaIICT6 | Магнито-Контакт | Устройство соединительное взрывозащищенное в корпусе из антистатичного пластика, 6 металлических кабельных вводов (6-12), тип клеммников - DG3. Предназначено для соединения (разветвления) сигнальных кабелей, например в шлейфах пожарной или охранно-пожарной сигнализации, линиях связи и телекоммуникаций, цепях в системах управления и автоматики, а также подключения в шлейфы оконечных устройств, например датчиков сигнализации, абонентских устройств систем связи и т. п. | 22702.02 | 22702.02
00-00087320 | УСБ-Ех"СЕВЕР"ПЛ.6.МТ.6-12.РМ2 0ExiaIICT6 | Магнито-Контакт | Устройство соединительное взрывозащищенное в корпусе из антистатичного пластика, 6 металлических кабельных вводов (6-12), тип клеммников - РМ2. Предназначено для соединения (разветвления) сигнальных кабелей, например в шлейфах пожарной или охранно-пожарной сигнализации, линиях связи и телекоммуникаций, цепях в системах управления и автоматики, а также подключения в шлейфы оконечных устройств, например датчиков сигнализации, абонентских устройств систем связи и т. п. | 23454.79 | 23454.79
00-00087321 | УСБ-Ех"СЕВЕР"ПЛ.6.МТ.6-12.Т31 0ExiaIICT6 | Магнито-Контакт | Устройство соединительное взрывозащищенное в корпусе из антистатичного пластика, 6 металлических кабельных вводов (6-12), тип клеммников - T31. Предназначено для соединения (разветвления) сигнальных кабелей, например в шлейфах пожарной или охранно-пожарной сигнализации, линиях связи и телекоммуникаций, цепях в системах управления и автоматики, а также подключения в шлейфы оконечных устройств, например датчиков сигнализации, абонентских устройств систем связи и т. п. | 23271.49 | 23271.49
00-00088083 | УСБ-Ех"СЕВЕР"ПЛ.6.ПС.13-18.DG3 0ExiaIICT6 | Магнито-Контакт | Устройство соединительное взрывозащищенное в корпусе из антистатичного пластика, 6 пластиковых кабельных вводов (11-17), тип клеммников - DG3. Предназначено для соединения (разветвления) сигнальных кабелей, например в шлейфах пожарной или охранно-пожарной сигнализации, линиях связи и телекоммуникаций, цепях в системах управления и автоматики, а также подключения в шлейфы оконечных устройств, например датчиков сигнализации, абонентских устройств систем связи и т. п. | 2949.51 | 2949.51
00-00088081 | УСБ-Ех"СЕВЕР"ПЛ.6.ПС.13-18.РМ2 0ExiaIICT6 | Магнито-Контакт | Устройство соединительное взрывозащищенное в корпусе из антистатичного пластика, 6 пластиковых кабельных вводов (11-17), тип клеммников - РМ2. Предназначено для соединения (разветвления) сигнальных кабелей, например в шлейфах пожарной или охранно-пожарной сигнализации, линиях связи и телекоммуникаций, цепях в системах управления и автоматики, а также подключения в шлейфы оконечных устройств, например датчиков сигнализации, абонентских устройств систем связи и т. п. | 3724.67 | 3724.67
00-00088082 | УСБ-Ех"СЕВЕР"ПЛ.6.ПС.13-18.Т31 0ExiaIICT6 | Магнито-Контакт | Устройство соединительное взрывозащищенное в корпусе из антистатичного пластика, 6 пластиковых кабельных вводов (11-17), тип клеммников - T31. Предназначено для соединения (разветвления) сигнальных кабелей, например в шлейфах пожарной или охранно-пожарной сигнализации, линиях связи и телекоммуникаций, цепях в системах управления и автоматики, а также подключения в шлейфы оконечных устройств, например датчиков сигнализации, абонентских устройств систем связи и т. п. | 3337.09 | 3337.09
00-00087339 | УСБ-Ех"СЕВЕР"ПЛ.6.ПС.6-12.DG3 0ExiaIICT6 | Магнито-Контакт | Устройство соединительное взрывозащищенное в корпусе из антистатичного пластика, 6 пластиковых кабельных вводов (6-12), тип клеммников - DG3. Предназначено для соединения (разветвления) сигнальных кабелей, например в шлейфах пожарной или охранно-пожарной сигнализации, линиях связи и телекоммуникаций, цепях в системах управления и автоматики, а также подключения в шлейфы оконечных устройств, например датчиков сигнализации, абонентских устройств систем связи и т. п. | 2949.51 | 2949.51
00-00087335 | УСБ-Ех"СЕВЕР"ПЛ.6.ПС.6-12.РМ2 0ExiaIICT6 | Магнито-Контакт | Устройство соединительное взрывозащищенное в корпусе из антистатичного пластика, 6 пластиковых кабельных вводов (6-12), тип клеммников - РМ2. Предназначено для соединения (разветвления) сигнальных кабелей, например в шлейфах пожарной или охранно-пожарной сигнализации, линиях связи и телекоммуникаций, цепях в системах управления и автоматики, а также подключения в шлейфы оконечных устройств, например датчиков сигнализации, абонентских устройств систем связи и т. п. | 3724.67 | 3724.67
00-00087337 | УСБ-Ех"СЕВЕР"ПЛ.6.ПС.6-12.Т31 0ExiaIICT6 | Магнито-Контакт | Устройство соединительное взрывозащищенное в корпусе из антистатичного пластика, 6 пластиковых кабельных вводов (6-12), тип клеммников - T31. Предназначено для соединения (разветвления) сигнальных кабелей, например в шлейфах пожарной или охранно-пожарной сигнализации, линиях связи и телекоммуникаций, цепях в системах управления и автоматики, а также подключения в шлейфы оконечных устройств, например датчиков сигнализации, абонентских устройств систем связи и т. п. | 3337.09 | 3337.09
00-00105818 | IP КВМК Тромбон PLI-P409 | Тромбон | Грозозащита предназначена для защиты линии PoE или Ethernet от электрических всплесков и перенапряжения. Исполнение в корпусе для выполнения соединений (разветвлений) электрических цепей общего и специального назначения во взрывоопасных зонах. | 19015 | 17114
00-00055396 | ДРЕНАЖ-ЕХЕ-Н | Спектрон | Дренажное устройство для отвода влаги с метрической резьбой М20x1,5 мм | 6500 | 6045
00-00055397 | ДРЕНАЖ-ЕХЕ-Н-25х1,5 | Спектрон | Дренажное устройство для отвода влаги с метрической резьбой М25x1,5 мм | 6500 | 6045
00-00055313 | ДРЕНАЖ-Н | Спектрон | Дренажное устройство для отвода влаги с метрической резьбой М20x1,5 мм | 6500 | 6045
00-00055383 | ДРЕНАЖ-Н-25х1,5 | Спектрон | Дренажное устройство для отвода влаги с метрической резьбой М25x1,5 мм | 6500 | 6045
00-00123153 | ДРЕНАЖ-Н-G1/2 | Спектрон | Дренажное устройство для отвода влаги с резьбой G1/2 | 6500 | 6045
00-00123154 | ДРЕНАЖ-Н-G3/4 | Спектрон | Дренажное устройство для отвода влаги с резьбой G3/4 | 6500 | 6045
00-00054807 | ЗАГЛУШКА-М | Спектрон | Заглушка для отверстий с резьбой М20х1,5 мм. | 700 | 651
00-00055291 | ЗАГЛУШКА-М-25х1,5 | Спектрон | Заглушка для отверстий с резьбой М25х1,5 мм | 700 | 651
00-00122837 | ЗАГЛУШКА-М-32х1,5 | Спектрон | Заглушка для отверстий с резьбой М32х1,5 мм | 800 | 744
00-00122838 | ЗАГЛУШКА-М-40х1,5 | Спектрон | Заглушка для отверстий с резьбой М40х1,5 мм | 900 | 837
00-00123042 | ЗАГЛУШКА-М-G1 | Спектрон | Заглушка для отверстий с резьбой G1 | 800 | 744
00-00090902 | ЗАГЛУШКА-М-G1/2 | Спектрон | Заглушка для отверстий с резьбой G1/2 | 700 | 651
00-00123043 | ЗАГЛУШКА-М-G11/4 | Спектрон | Заглушка для отверстий с резьбой G1 1/4 | 900 | 837
00-00123041 | ЗАГЛУШКА-М-G3/4 | Спектрон | Заглушка для отверстий с резьбой G3/4 | 700 | 651
00-00055311 | ЗАГЛУШКА-Н | Спектрон | Заглушка для отверстий с резьбой М20х1,5 мм | 2000 | 1860
00-00055312 | ЗАГЛУШКА-Н-25х1,5 | Спектрон | Заглушка для отверстий с резьбой М25х1,5 мм | 2000 | 1860
00-00122939 | ЗАГЛУШКА-Н-32х1,5 | Спектрон | Заглушка для отверстий с резьбой М32х1,5 мм | 2500 | 2325
00-00122940 | ЗАГЛУШКА-Н-40х1,5 | Спектрон | Заглушка для отверстий с резьбой М40х1,5 мм | 2700 | 2511
00-00123143 | ЗАГЛУШКА-Н-G1 | Спектрон | Заглушка для отверстий с резьбой G1 | 2500 | 2325
00-00090903 | ЗАГЛУШКА-Н-G1/2 | Спектрон | Заглушка для отверстий с резьбой G1/2 | 2000 | 1860
00-00123144 | ЗАГЛУШКА-Н-G11/4 | Спектрон | Заглушка для отверстий с резьбой G11/4 | 2700 | 2511
00-00123142 | ЗАГЛУШКА-Н-G3/4 | Спектрон | Заглушка для отверстий с резьбой G3/4 | 2000 | 1860
00-00055275 | КВБ-12/8-2У-М | Спектрон | Кабельный ввод для бронированного кабеля с двойным уплотнением резьбой М20х1,5 мм, внешним диаметром кабеля D=8-12 мм и проходным диаметром кабеля d=4-8 мм | 1240 | 1153.2
00-00090876 | КВБ-12/8-2У-М-G1/2 | Спектрон | Кабельный ввод для бронированного кабеля с двойным уплотнением, резьбой G1/2, внешним диаметром кабеля D=8-12 мм и проходным диаметром кабеля d=4-8 мм | 1240 | 1153.2
00-00055295 | КВБ-12/8-2У-Н | Спектрон | Кабельный ввод для бронированного кабеля с двойным уплотнением резьбой М20х1,5 мм, внешним диаметром кабеля D=8-12 мм и проходным диаметром кабеля d=4-8 мм | 3270 | 3041.1
00-00090878 | КВБ-12/8-2У-Н-G1/2 | Спектрон | Кабельный ввод для бронированного кабеля с двойным уплотнением, резьбой G1/2, внешним диаметром кабеля D=8-12 мм и проходным диаметром кабеля d=4-8 мм | 3300 | 3069
00-00054806 | КВБ-12/8-М | Спектрон | Кабельный ввод для бронированного кабеля с уплотнением внутренней оболочки кабеля резьбой М20х1,5 мм, внешним диаметром кабеля D= 8-12мм, и проходным диаметром кабеля d= 4-8 мм. | 950 | 883.5
00-00090875 | КВБ-12/8-М-G1/2 | Спектрон | Кабельный ввод для бронированного кабеля с уплотнением внутренней оболочки кабеля резьбой G1/2, внешним диаметром кабеля D= 8-12мм и проходным диаметром кабеля d= 4-8 мм; | 950 | 883.5
00-00055292 | КВБ-12/8-Н | Спектрон | Кабельный ввод для бронированного кабеля с уплотнением внутренней оболочки кабеля резьбой М20х1,5 мм, внешним диаметром кабеля D= 8-12мм, и проходным диаметром кабеля d= 4-8 мм | 2970 | 2762.1
00-00090877 | КВБ-12/8-Н-G1/2 | Спектрон | Кабельный ввод для бронированного кабеля с уплотнением внутренней оболочки кабеля резьбой G1/2, внешним диаметром кабеля D= 8-12мм и проходным диаметром кабеля d= 4-8 мм; | 2970 | 2762.1
00-00055276 | КВБ-15/10-2У-М | Спектрон | Кабельный ввод для бронированного кабеля с двойным уплотнением резьбой М20х1,5 мм, внешним диаметром кабеля D=11-15 мм и проходным диаметром кабеля d=6-10 мм | 1240 | 1153.2
00-00090880 | КВБ-15/10-2У-М-G1/2 | Спектрон | Кабельный ввод для бронированного кабеля с двойным уплотнением резьбой G1/2, внешним диаметром кабеля D=11-15 мм и проходным диаметром кабеля d=6-10 мм | 1240 | 1153.2
00-00055296 | КВБ-15/10-2У-Н | Спектрон | Кабельный ввод для бронированного кабеля с двойным уплотнением резьбой М20х1,5 мм, внешним диаметром кабеля D=11-15 мм и проходным диаметром кабеля d=6-10 мм | 3270 | 3041.1
00-00090882 | КВБ-15/10-2У-Н-G1/2 | Спектрон | Кабельный ввод для бронированного кабеля с двойным уплотнением резьбой G1/2, внешним диаметром кабеля D=11-15 мм и проходным диаметром кабеля d=6-10 мм | 3300 | 3069
00-00055273 | КВБ-15/10-М | Спектрон | Кабельный ввод для бронированного кабеля с уплотнением внутренней оболочки кабеля резьбой М20х1,5 мм, внешним диаметром кабеля D= 11-15 мм и проходным диаметром кабеля d= 6-10 мм | 950 | 883.5
00-00090879 | КВБ-15/10-М-G1/2 | Спектрон | Кабельный ввод для бронированного кабеля с уплотнением внутренней оболочки кабеля резьбой G1/2, внешним диаметром кабеля D от 11 до 15 мм и проходным диаметром кабеля d= 6-10 мм | 950 | 883.5
00-00055293 | КВБ-15/10-Н | Спектрон | Кабельный ввод для бронированного кабеля с уплотнением внутренней оболочки кабеля резьбой М20х1,5 мм, внешним диаметром кабеля D= 11-15 мм и проходным диаметром кабеля d= 6-10 мм | 2970 | 2762.1
00-00090881 | КВБ-15/10-Н-G1/2 | Спектрон | Кабельный ввод для бронированного кабеля с уплотнением внутренней оболочки кабеля резьбой G1/2, внешним диаметром кабеля D от 11 до 15 мм и проходным диаметром кабеля d= 6-10 мм | 2970 | 2762.1
00-00055277 | КВБ-18/12-2У-М | Спектрон | Кабельный ввод для бронированного кабеля с двойным уплотнением резьбой М20х1,5 мм, внешним диаметром кабеля D=14-18 мм и проходным диаметром кабеля d=8-12 мм | 1240 | 1153.2
00-00090884 | КВБ-18/12-2У-М-G1/2 | Спектрон | Кабельный ввод для бронированного кабеля с двойным уплотнением резьбой G1/2, внешним диаметром кабеля D=14-18 мм и проходным диаметром кабеля d=8-12 мм | 1240 | 1153.2
00-00055297 | КВБ-18/12-2У-Н | Спектрон | Кабельный ввод для бронированного кабеля с двойным уплотнением резьбой М20х1,5 мм, внешним диаметром кабеля D=14-18 мм и проходным диаметром кабеля d=8-12 мм | 3270 | 3041.1
00-00090886 | КВБ-18/12-2У-Н-G1/2 | Спектрон | Кабельный ввод для бронированного кабеля с двойным уплотнением резьбой G1/2, внешним диаметром кабеля D=14-18 мм и проходным диаметром кабеля d=8-12 мм | 3300 | 3069
00-00055274 | КВБ-18/12-М | Спектрон | Кабельный ввод для бронированного кабеля с уплотнением внутренней оболочки кабеля резьбой М20х1,5 мм, внешним диаметром кабеля Dm=14-18 мм и проходным диаметром кабеля d=8-12 мм | 950 | 883.5
00-00090883 | КВБ-18/12-М-G1/2 | Спектрон | Кабельный ввод для бронированного кабеля с уплотнением внутренней оболочки кабеля резьбой G1/2, внешним диаметром кабеля Dm=14-18 мм и проходным диаметром кабеля d=8-12 мм | 950 | 883.5
00-00055294 | КВБ-18/12-Н | Спектрон | Кабельный ввод для бронированного кабеля с уплотнением внутренней оболочки кабеля резьбой М20х1,5 мм, внешним диаметром кабеля Dm=14-18 мм и проходным диаметром кабеля d=8-12 мм | 2970 | 2762.1
00-00090885 | КВБ-18/12-Н-G1/2 | Спектрон | Кабельный ввод для бронированного кабеля с уплотнением внутренней оболочки кабеля резьбой G1/2, внешним диаметром кабеля Dm=14-18 мм и проходным диаметром кабеля d=8-12 мм | 2970 | 2762.1
00-00122778 | КВБ-20/14-2У-М | Спектрон | Кабельный ввод для бронированного кабеля с двойным уплотнением , резьбой М20х1,5 мм, внешним диаметром кабеля D=13-20 мм и проходным диаметром кабеля d=7-14 мм | 1240 | 1153.2
00-00122992 | КВБ-20/14-2У-М-G1/2 | Спектрон | Кабельный ввод для бронированного кабеля с двойным уплотнением,резьбой G1/2, внешним диаметром кабеля D=13-20 мм и проходным диаметром кабеля d=7-14 мм | 1240 | 1153.2
00-00122880 | КВБ-20/14-2У-Н | Спектрон | Кабельный ввод для бронированного кабеля с двойным уплотнением,резьбой М20х1,5 мм, внешним диаметром кабеля D=13-20 мм и проходным диаметром кабеля d=7-14 мм | 3270 | 3041.1
00-00123092 | КВБ-20/14-2У-Н-G1/2 | Спектрон | Кабельный ввод для бронированного кабеля с двойным уплотнением внутренней оболочки кабеля резьбой G1/2, внешним диаметром кабеля D=13-20 мм и проходным диаметром кабеля d=7-14 мм | 3300 | 3069
00-00122774 | КВБ-20/14-М | Спектрон | Кабельный ввод для бронированного кабеля с одинарным уплотнением внутренней оболочки кабеля резьбой М20х1,5 мм, внешним диаметром кабеля D=13-20 мм и проходным диаметром кабеля d=7-14 мм | 950 | 883.5
00-00122986 | КВБ-20/14-М-G1/2 | Спектрон | Кабельный ввод для бронированного кабеля с одинарным уплотнением внутренней оболочки кабеля резьбой G1/2, внешним диаметром кабеля D=13-20 мм и проходным диаметром кабеля d=7-14 мм | 950 | 883.5
00-00122876 | КВБ-20/14-Н | Спектрон | Кабельный ввод для бронированного кабеля с одинарным уплотнением внутренней оболочки кабеля резьбой М20х1,5 мм, внешним диаметром кабеля D=13-20 мм и проходным диаметром кабеля d=7-14 мм | 2970 | 2762.1
00-00123086 | КВБ-20/14-Н-G1/2 | Спектрон | Кабельный ввод для бронированного кабеля с одинарным уплотнением внутренней оболочки кабеля резьбой G1/2, внешним диаметром кабеля D=13-20 мм и проходным диаметром кабеля d=7-14 мм | 2970 | 2762.1
00-00055362 | КВБ-22/12-2У-М-25х1,5 | Спектрон | Кабельный ввод для бронированного кабеля с двойным уплотнением резьбой М25х1,5 мм, внешним диаметром кабеля D=18-22 мм и проходным диаметром кабеля d=8-12 мм | 1900 | 1767
00-00122993 | КВБ-22/12-2У-М-G3/4 | Спектрон | Кабельный ввод для бронированного кабеля с двойным уплотнением,резьбой G3/4, внешним диаметром кабеля D=18-22 мм и проходным диаметром кабеля d=8-12 мм | 1900 | 1767
00-00055374 | КВБ-22/12-2У-Н-25х1,5 | Спектрон | Кабельный ввод для бронированного кабеля с двойным уплотнением резьбой М25х1,5 мм, внешним диаметром кабеля D=18-22 мм и проходным диаметром кабеля d=8-12 мм | 4500 | 4185
00-00123093 | КВБ-22/12-2У-Н-G3/4 | Спектрон | Кабельный ввод для бронированного кабеля с двойным уплотнением внутренней оболочки кабеля резьбой G3/4, внешним диаметром кабеля D=18-22 мм и проходным диаметром кабеля d=8-12 мм | 3300 | 3069
00-00055360 | КВБ-22/12-М-25х1,5 | Спектрон | Кабельный ввод для бронированного кабеля с уплотнением внутренней оболочки кабеля резьбой М25х1,5 мм, внешним диаметром кабеля D=18-22 мм и проходным диаметром кабеля d=8-12 мм | 1600 | 1488
00-00122987 | КВБ-22/12-М-G3/4 | Спектрон | Кабельный ввод для бронированного кабеля с одинарным уплотнением внутренней оболочки кабеля резьбой G3/4, внешним диаметром кабеля D=18-22 мм и проходным диаметром кабеля d=8-12 мм | 1600 | 1488
00-00055372 | КВБ-22/12-Н-25х1,5 | Спектрон | Кабельный ввод для бронированного кабеля с уплотнением внутренней оболочки кабеля резьбой М25х1,5 мм, внешним диаметром кабеля D=18-22 мм и проходным диаметром кабеля d=8-12 мм | 3800 | 3534
00-00123087 | КВБ-22/12-Н-G3/4 | Спектрон | Кабельный ввод для бронированного кабеля с одинарным уплотнением внутренней оболочки кабеля резьбой G3/4, внешним диаметром кабеля D=18-22 мм и проходным диаметром кабеля d=8-12 мм | 2970 | 2762.1
00-00055363 | КВБ-25/16-2У-М-25х1,5 | Спектрон | Кабельный ввод для бронированного кабеля с двойным уплотнением резьбой М25х1,5 мм, внешним диаметром кабеля D=21-25 мм и проходным диаметром кабеля d=12-16 мм | 1900 | 1767
00-00122994 | КВБ-25/16-2У-М-G3/4 | Спектрон | Кабельный ввод для бронированного кабеля с двойным уплотнением,резьбой G3/4, внешним диаметром кабеля D=21-25 мм и проходным диаметром кабеля d=12-16 мм | 1900 | 1767
00-00055375 | КВБ-25/16-2У-Н-25х1,5 | Спектрон | Кабельный ввод для бронированного кабеля с двойным уплотнением резьбой М25х1,5 мм, внешним диаметром кабеля D=21-25 мм и проходным диаметром кабеля d=12-16 мм | 4500 | 4185
00-00123094 | КВБ-25/16-2У-Н-G3/4 | Спектрон | Кабельный ввод для бронированного кабеля с двойным уплотнением внутренней оболочки кабеля резьбой G3/4, внешним диаметром кабеля D=21-25 мм и проходным диаметром кабеля d=12-16 мм | 4200 | 3906
00-00055361 | КВБ-25/16-М-25х1,5 | Спектрон | Кабельный ввод для бронированного кабеля с уплотнением внутренней оболочки кабеля резьбой М25х1,5 мм, внешним диаметром кабеля D=21-25 мм и проходным диаметром кабеля d=12-16 мм | 1600 | 1488
00-00122988 | КВБ-25/16-М-G3/4 | Спектрон | Кабельный ввод для бронированного кабеля с одинарным уплотнением внутренней оболочки кабеля резьбой G3/4, внешним диаметром кабеля D=21-25 мм и проходным диаметром кабеля d=12-16 мм | 1600 | 1488
00-00055373 | КВБ-25/16-Н-25х1,5 | Спектрон | Кабельный ввод для бронированного кабеля с уплотнением внутренней оболочки кабеля резьбой М25х1,5 мм, внешним диаметром кабеля D=21-25 мм и проходным диаметром кабеля d=12-16 мм | 3800 | 3534
00-00123088 | КВБ-25/16-Н-G3/4 | Спектрон | Кабельный ввод для бронированного кабеля с одинарным уплотнением внутренней оболочки кабеля резьбой G3/4, внешним диаметром кабеля D=21-25 мм и проходным диаметром кабеля d=12-16 мм | 3800 | 3534
00-00122779 | КВБ-26/20-2У-М-25х1,5 | Спектрон | Кабельный ввод для бронированного кабеля с двойным уплотнением , резьбой М25х1,5 мм, внешним диаметром кабеля D=19.90-26.20 мм и проходным диаметром кабеля d=11.30-19.90 мм | 1900 | 1767
00-00122995 | КВБ-26/20-2У-М-G3/4 | Спектрон | Кабельный ввод для бронированного кабеля с двойным уплотнением,резьбой G3/4, внешним диаметром кабеля D=19.90-26.20 мм и проходным диаметром кабеля d=11.30-19.90 мм | 1900 | 1767
00-00122881 | КВБ-26/20-2У-Н-25х1,5 | Спектрон | Кабельный ввод для бронированного кабеля с двойным уплотнением,резьбой М25х1,5 мм, внешним диаметром кабеля D=19.90-26.20 мм и проходным диаметром кабеля d=11.30-19.90 мм | 4500 | 4185
00-00123095 | КВБ-26/20-2У-Н-G3/4 | Спектрон | Кабельный ввод для бронированного кабеля с двойным уплотнением внутренней оболочки кабеля резьбой G3/4, внешним диаметром кабеля D=19.90-26.20 мм и проходным диаметром кабеля d=11.30-19.90 мм | 4200 | 3906
00-00122775 | КВБ-26/20-М-25х1,5 | Спектрон | Кабельный ввод для бронированного кабеля с одинарным уплотнением внутренней оболочки кабеля резьбой М25х1,5 мм, внешним диаметром кабеля D=19.90-26.20 мм и проходным диаметром кабеля d=11.30-19.90 мм | 1600 | 1488
00-00122989 | КВБ-26/20-М-G3/4 | Спектрон | Кабельный ввод для бронированного кабеля с одинарным уплотнением внутренней оболочки кабеля резьбой G3/4, внешним диаметром кабеля D=19.90-26.20 мм и проходным диаметром кабеля d=11.30-19.90 мм | 1600 | 1488
00-00122877 | КВБ-26/20-Н-25х1,5 | Спектрон | Кабельный ввод для бронированного кабеля с одинарным уплотнением внутренней оболочки кабеля резьбой М25х1,5 мм, внешним диаметром кабеля D=19.90-26.20 мм и проходным диаметром кабеля d=11.30-19.90 мм | 3800 | 3534
00-00123089 | КВБ-26/20-Н-G3/4 | Спектрон | Кабельный ввод для бронированного кабеля с одинарным уплотнением внутренней оболочки кабеля резьбой G3/4, внешним диаметром кабеля D=19.90-26.20 мм и проходным диаметром кабеля d=11.30-19.90 мм | 3800 | 3534
00-00122780 | КВБ-34/24-2У-М-32х1,5 | Спектрон | Кабельный ввод для бронированного кабеля с двойным уплотнением , резьбой М32х1,5 мм, внешним диаметром кабеля D=24-34 мм и проходным диаметром кабеля d=17-24 мм | 2500 | 2325
00-00122996 | КВБ-34/24-2У-М-G1 | Спектрон | Кабельный ввод для бронированного кабеля с двойным уплотнением,резьбой G1, внешним диаметром кабеля D=24-34 мм и проходным диаметром кабеля d=17-24 мм | 2500 | 2325
00-00122882 | КВБ-34/24-2У-Н-32х1,5 | Спектрон | Кабельный ввод для бронированного кабеля с двойным уплотнением,резьбой М32х1,5 мм, внешним диаметром кабеля D=24-34 мм и проходным диаметром кабеля d=17-24 мм | 5400 | 5022
00-00123096 | КВБ-34/24-2У-Н-G1 | Спектрон | Кабельный ввод для бронированного кабеля с двойным уплотнением внутренней оболочки кабеля резьбой G1, внешним диаметром кабеля D=24-34 мм и проходным диаметром кабеля d=17-24 мм | 5100 | 4743
00-00122776 | КВБ-34/24-М-32х1,5 | Спектрон | Кабельный ввод для бронированного кабеля с одинарным уплотнением внутренней оболочки кабеля резьбой М32х1,5 мм, внешним диаметром кабеля D=24-34 мм и проходным диаметром кабеля d=17-24 мм | 2200 | 2046
00-00122990 | КВБ-34/24-М-G1 | Спектрон | Кабельный ввод для бронированного кабеля с одинарным уплотнением внутренней оболочки кабеля резьбой G1, внешним диаметром кабеля D=24-34 мм и проходным диаметром кабеля d=17-24 мм | 2200 | 2046
00-00122878 | КВБ-34/24-Н-32х1,5 | Спектрон | Кабельный ввод для бронированного кабеля с одинарным уплотнением внутренней оболочки кабеля резьбой М32х1,5 мм, внешним диаметром кабеля D=24-34 мм и проходным диаметром кабеля d=17-24 мм | 4700 | 4371
00-00123090 | КВБ-34/24-Н-G1 | Спектрон | Кабельный ввод для бронированного кабеля с одинарным уплотнением внутренней оболочки кабеля резьбой G1, внешним диаметром кабеля D=24-34 мм и проходным диаметром кабеля d=17-24 мм | 4700 | 4371
00-00122781 | КВБ-40/32-2У-М-40х1,5 | Спектрон | Кабельный ввод для бронированного кабеля с двойным уплотнением , резьбой М40х1,5 мм, внешним диаметром кабеля D=28-40 мм и проходным диаметром кабеля d=24-32 мм | 3100 | 2883
00-00122997 | КВБ-40/32-2У-М-G11/4 | Спектрон | Кабельный ввод для бронированного кабеля с двойным уплотнением,резьбой G1 1/4, внешним диаметром кабеля D=28-40 мм и проходным диаметром кабеля d=24-32 мм | 3100 | 2883
00-00122883 | КВБ-40/32-2У-Н-40х1,5 | Спектрон | Кабельный ввод для бронированного кабеля с двойным уплотнением,резьбой М40х1,5 мм, внешним диаметром кабеля D=28-40 мм и проходным диаметром кабеля d=24-32 мм | 6300 | 5859
00-00123097 | КВБ-40/32-2У-Н-G11/4 | Спектрон | Кабельный ввод для бронированного кабеля с двойным уплотнением внутренней оболочки кабеля резьбой G1 1/4, внешним диаметром кабеля D=28-40 мм и проходным диаметром кабеля d=24-32 мм | 6000 | 5580
00-00122777 | КВБ-40/32-М-40х1,5 | Спектрон | Кабельный ввод для бронированного кабеля с одинарным уплотнением внутренней оболочки кабеля резьбой М40х1,5 мм, внешним диаметром кабеля D=28-40 мм и проходным диаметром кабеля d=24-32 мм | 2800 | 2604
00-00122991 | КВБ-40/32-М-G11/4 | Спектрон | Кабельный ввод для бронированного кабеля с одинарным уплотнением внутренней оболочки кабеля резьбой G1 1/4, внешним диаметром кабеля D=28-40 мм и проходным диаметром кабеля d=24-32 мм | 2800 | 2604
00-00122879 | КВБ-40/32-Н-40х1,5 | Спектрон | Кабельный ввод для бронированного кабеля с одинарным уплотнением внутренней оболочки кабеля резьбой М40х1,5 мм, внешним диаметром кабеля D=28-40 мм и проходным диаметром кабеля d=24-32 мм | 5600 | 5208
00-00123091 | КВБ-40/32-Н-G11/4 | Спектрон | Кабельный ввод для бронированного кабеля с одинарным уплотнением внутренней оболочки кабеля резьбой G1 1/4, внешним диаметром кабеля D=28-40 мм и проходным диаметром кабеля d=24-32 мм | 5600 | 5208
00-00122850 | КВБ-ЕХЕ-12/8-2У-М | Спектрон | Кабельный ввод для бронированного кабеля с двойным уплотнением внутренней оболочки кабеля, резьбой М20х1,5 мм, внешним диаметром кабеля D=8-12мм, и проходным диаметром кабеля d=4-8 мм | 1240 | 1153.2
00-00123058 | КВБ-ЕХЕ-12/8-2У-М-G1/2 | Спектрон | Кабельный ввод для бронированного кабеля с двойным уплотнением, резьбой G1/2, внешним диаметром кабеля D= 8-12мм и проходным диаметром кабеля d= 4-8 мм; | 1240 | 1153.2
00-00122952 | КВБ-ЕХЕ-12/8-2У-Н | Спектрон | Кабельный ввод для бронированного кабеля с двойным уплотнением,резьбой М20х1,5 мм, внешним диаметром кабеля D=8-12мм, и проходным диаметром кабеля d=4-8 мм | 3270 | 3041.1
00-00123161 | КВБ-ЕХЕ-12/8-2У-Н-G1/2 | Спектрон | Кабельный ввод для бронированного кабеля с двойным уплотнением, резьбой G1/2, внешним диаметром кабеля D=8-12 мм и проходным диаметром кабеля d=4-8 мм | 3270 | 3041.1
00-00122844 | КВБ-ЕХЕ-12/8-М | Спектрон | Кабельный ввод для бронированного кабеля с одинарным уплотнением внутренней оболочки кабеля резьбой М20х1,5 мм, внешним диаметром кабеля D=8-12мм, и проходным диаметром кабеля d=4-8 мм | 950 | 883.5
00-00123052 | КВБ-ЕХЕ-12/8-М-G1/2 | Спектрон | Кабельный ввод для бронированного кабеля с одинарным уплотнением внутренней оболочки кабеля, резьбой G1/2, внешним диаметром кабеля D=8-12мм и проходным диаметром кабеля d= 4-8 мм; | 950 | 883.5
00-00122946 | КВБ-ЕХЕ-12/8-Н | Спектрон | Кабельный ввод для бронированного кабеля с одинарным уплотнением внутренней оболочки кабеля резьбой М20х1,5 мм, внешним диаметром кабеля D=8-12мм, и проходным диаметром кабеля d=4-8 мм | 2970 | 2762.1
00-00123155 | КВБ-ЕХЕ-12/8-Н-G1/2 | Спектрон | Кабельный ввод для бронированного кабеля с одинарным уплотнением внутренней оболочки кабеля, резьбой G1/2, внешним диаметром кабеля D= 8-12мм и проходным диаметром кабеля d= 4-8 мм; | 2970 | 2762.1
00-00122851 | КВБ-ЕХЕ-15/10-2У-М | Спектрон | Кабельный ввод для бронированного кабеля с двойным уплотнением внутренней оболочки кабеля, резьбой М20х1,5 мм, внешним диаметром кабеля D=11-15 мм и проходным диаметром кабеля d=6-10 мм | 1240 | 1153.2
00-00123059 | КВБ-ЕХЕ-15/10-2У-М-G1/2 | Спектрон | Кабельный ввод для бронированного кабеля с двойным уплотнением, резьбой G1/2, внешним диаметром кабеля D от 11 до 15 мм и проходным диаметром кабеля d= 6-10 мм | 1240 | 1153.2
00-00122953 | КВБ-ЕХЕ-15/10-2У-Н | Спектрон | Кабельный ввод для бронированного кабеля с двойным уплотнением,резьбой М20х1,5 мм, внешним диаметром кабеля D=11-15 мм и проходным диаметром кабеля d=6-10 мм | 3270 | 3041.1
00-00123162 | КВБ-ЕХЕ-15/10-2У-Н-G1/2 | Спектрон | Кабельный ввод для бронированного кабеля с двойным уплотнением резьбой G1/2, внешним диаметром кабеля D=11-15 мм и проходным диаметром кабеля d=6-10 мм | 3270 | 3041.1
00-00122845 | КВБ-ЕХЕ-15/10-М | Спектрон | Кабельный ввод для бронированного кабеля с одинарным уплотнением внутренней оболочки кабеля резьбой М20х1,5 мм, внешним диаметром кабеля D=11-15 мм и проходным диаметром кабеля d=6-10 мм | 950 | 883.5
00-00123053 | КВБ-ЕХЕ-15/10-М-G1/2 | Спектрон | Кабельный ввод для бронированного кабеля с одинарным уплотнением внутренней оболочки кабеля, резьбой G1/2, внешним диаметром кабеля D от 11 до 15 мм и проходным диаметром кабеля d= 6-10 мм | 950 | 883.5
00-00122947 | КВБ-ЕХЕ-15/10-Н | Спектрон | Кабельный ввод для бронированного кабеля с одинарным уплотнением внутренней оболочки кабеля резьбой М20х1,5 мм, внешним диаметром кабеля D=11-15 мм и проходным диаметром кабеля d=6-10 мм | 2970 | 2762.1
00-00123156 | КВБ-ЕХЕ-15/10-Н-G1/2 | Спектрон | Кабельный ввод для бронированного кабеля с одинарным уплотнением внутренней оболочки кабеля, резьбой G1/2, внешним диаметром кабеля D от 11 до 15 мм и проходным диаметром кабеля d= 6-10 мм | 2970 | 2762.1
00-00122852 | КВБ-ЕХЕ-18/12-2У-М | Спектрон | Кабельный ввод для бронированного кабеля с двойным уплотнением внутренней оболочки кабеля, резьбой М20х1,5 мм, внешним диаметром кабеля D=14-18 мм и проходным диаметром кабеля d=8-12 мм | 1240 | 1153.2
00-00123060 | КВБ-ЕХЕ-18/12-2У-М-G1/2 | Спектрон | Кабельный ввод для бронированного кабеля с двойным уплотнением, резьбой G1/2, внешним диаметром кабеля Dm=14-18 мм и проходным диаметром кабеля d=8-12 мм | 1240 | 1153.2
00-00122954 | КВБ-ЕХЕ-18/12-2У-Н | Спектрон | Кабельный ввод для бронированного кабеля с двойным уплотнением,резьбой М20х1,5 мм, внешним диаметром кабеля D=14-18 мм и проходным диаметром кабеля d=8-12 мм | 3270 | 3041.1
00-00123163 | КВБ-ЕХЕ-18/12-2У-Н-G1/2 | Спектрон | Кабельный ввод для бронированного кабеля с двойным уплотнением резьбой G1/2, внешним диаметром кабеля D=14-18 мм и проходным диаметром кабеля d=8-12 мм | 3270 | 3041.1
00-00122846 | КВБ-ЕХЕ-18/12-М | Спектрон | Кабельный ввод для бронированного кабеля с одинарным уплотнением внутренней оболочки кабеля резьбой М20х1,5 мм, внешним диаметром кабеля D=14-18 мм и проходным диаметром кабеля d=8-12 мм | 950 | 883.5
00-00123054 | КВБ-ЕХЕ-18/12-М-G1/2 | Спектрон | Кабельный ввод для бронированного кабеля, с одинарным уплотнением внутренней оболочки кабеля, резьбой G1/2, внешним диаметром кабеля, D=14-18 мм и проходным диаметром кабеля, d=8-12 мм | 950 | 883.5
00-00122948 | КВБ-ЕХЕ-18/12-Н | Спектрон | Кабельный ввод для бронированного кабеля с одинарным уплотнением внутренней оболочки кабеля резьбой М20х1,5 мм, внешним диаметром кабеля D=14-18 мм и проходным диаметром кабеля d=8-12 мм | 2970 | 2762.1
00-00123157 | КВБ-ЕХЕ-18/12-Н-G1/2 | Спектрон | Кабельный ввод для бронированного кабеля с одинарным уплотнением внутренней оболочки кабеля, резьбой G1/2, внешним диаметром кабеля Dm=14-18 мм и проходным диаметром кабеля d=8-12 мм | 2970 | 2762.1
00-00122853 | КВБ-ЕХЕ-20/14-2У-М | Спектрон | Кабельный ввод для бронированного кабеля с двойным уплотнением внутренней оболочки кабеля, резьбой М20х1,5 мм, внешним диаметром кабеля D=13-20 мм и проходным диаметром кабеля d=7-14 мм | 1240 | 1153.2
00-00123061 | КВБ-ЕХЕ-20/14-2У-М-G1/2 | Спектрон | Кабельный ввод для бронированного кабеля с двойным уплотнением, резьбой G1/2, внешним диаметром кабеля D=13-20 мм и проходным диаметром кабеля d=7-14 мм | 1240 | 1153.2
00-00122955 | КВБ-ЕХЕ-20/14-2У-Н | Спектрон | Кабельный ввод для бронированного кабеля с двойным уплотнением,резьбой М20х1,5 мм, внешним диаметром кабеля D=13-20 мм и проходным диаметром кабеля d=7-14 мм | 3270 | 3041.1
00-00123164 | КВБ-ЕХЕ-20/14-2У-Н-G1/2 | Спектрон | Кабельный ввод для бронированного кабеля с двойным уплотнением внутренней оболочки кабеля резьбой G1/2, внешним диаметром кабеля D=13-20 мм и проходным диаметром кабеля d=7-14 мм | 3270 | 3041.1
00-00122847 | КВБ-ЕХЕ-20/14-М | Спектрон | Кабельный ввод для бронированного кабеля с одинарным уплотнением внутренней оболочки кабеля резьбой М20х1,5 мм, внешним диаметром кабеля D=13-20 мм и проходным диаметром кабеля d=7-14 мм | 950 | 883.5
00-00123055 | КВБ-ЕХЕ-20/14-М-G1/2 | Спектрон | Кабельный ввод для бронированного кабеля, с одинарным уплотнением внутренней оболочки кабеля, резьбой G1/2, внешним диаметром кабеля, D=13-20 мм и проходным диаметром кабеля, d=7-14 мм | 950 | 883.5
00-00122949 | КВБ-ЕХЕ-20/14-Н | Спектрон | Кабельный ввод для бронированного кабеля с одинарным уплотнением внутренней оболочки кабеля резьбой М20х1,5 мм, внешним диаметром кабеля D=13-20 мм и проходным диаметром кабеля d=7-14 мм | 2970 | 2762.1
00-00123158 | КВБ-ЕХЕ-20/14-Н-G1/2 | Спектрон | Кабельный ввод для бронированного кабеля с одинарным уплотнением внутренней оболочки кабеля, резьбой G1/2, внешним диаметром кабеля D=13-20 мм и проходным диаметром кабеля d=7-14 мм | 2970 | 2762.1
00-00122854 | КВБ-ЕХЕ-22/12-2У-М-25х1,5 | Спектрон | Кабельный ввод для бронированного кабеля с двойным уплотнением внутренней оболочки кабеля, резьбой М25х1,5 мм, внешним диаметром кабеля D=18-22 мм и проходным диаметром кабеля d=8-12 мм | 1240 | 1153.2
00-00123062 | КВБ-ЕХЕ-22/12-2У-М-G3/4 | Спектрон | Кабельный ввод для бронированного кабеля с двойным уплотнением, резьбой G3/4, внешним диаметром кабеля D=18-22 мм и проходным диаметром кабеля d=8-12 мм | 1240 | 1153.2
00-00122956 | КВБ-ЕХЕ-22/12-2У-Н-25х1,5 | Спектрон | Кабельный ввод для бронированного кабеля с двойным уплотнением,резьбой М25х1,5 мм, внешним диаметром кабеля D=18-22 мм и проходным диаметром кабеля d=8-12 мм | 3270 | 3041.1
00-00123165 | КВБ-ЕХЕ-22/12-2У-Н-G3/4 | Спектрон | Кабельный ввод для бронированного кабеля с двойным уплотнением внутренней оболочки кабеля резьбой G3/4, внешним диаметром кабеля D=18-22 мм и проходным диаметром кабеля d=8-12 мм | 3270 | 3041.1
00-00122848 | КВБ-ЕХЕ-22/12-М-25х1,5 | Спектрон | Кабельный ввод для бронированного кабеля с одинарным уплотнением внутренней оболочки кабеля резьбой М25х1,5 мм, внешним диаметром кабеля D=18-22 мм и проходным диаметром кабеля d=8-12 мм | 950 | 883.5
00-00123056 | КВБ-ЕХЕ-22/12-М-G3/4 | Спектрон | Кабельный ввод для бронированного кабеля, с одинарным уплотнением внутренней оболочки кабеля, резьбой G3/4, внешним диаметром кабеля, D=18-22 мм и проходным диаметром кабеля, d=8-12 мм | 950 | 883.5
00-00122950 | КВБ-ЕХЕ-22/12-Н-25х1,5 | Спектрон | Кабельный ввод для бронированного кабеля с одинарным уплотнением внутренней оболочки кабеля резьбой М25х1,5 мм, внешним диаметром кабеля D=18-22 мм и проходным диаметром кабеля d=8-12 мм | 2970 | 2762.1
00-00123159 | КВБ-ЕХЕ-22/12-Н-G3/4 | Спектрон | Кабельный ввод для бронированного кабеля с одинарным уплотнением внутренней оболочки кабеля, резьбой G3/4, внешним диаметром кабеля D=18-22 мм и проходным диаметром кабеля d=8-12 мм | 2970 | 2762.1
00-00122855 | КВБ-ЕХЕ-25/16-2У-М-25х1,5 | Спектрон | Кабельный ввод для бронированного кабеля с двойным уплотнением внутренней оболочки кабеля, резьбой М25х1,5 мм, внешним диаметром кабеля D=21-25 мм и проходным диаметром кабеля d=12-16 мм | 1900 | 1767
00-00123063 | КВБ-ЕХЕ-25/16-2У-М-G3/4 | Спектрон | Кабельный ввод для бронированного кабеля с двойным уплотнением, резьбой G3/4, внешним диаметром кабеля D=21-25 мм и проходным диаметром кабеля d=12-16 мм | 1900 | 1767
00-00122957 | КВБ-ЕХЕ-25/16-2У-Н-25х1,5 | Спектрон | Кабельный ввод для бронированного кабеля с двойным уплотнением,резьбой М25х1,5 мм, внешним диаметром кабеля D=21-25 мм и проходным диаметром кабеля d=12-16 мм | 4500 | 4185
00-00123166 | КВБ-ЕХЕ-25/16-2У-Н-G3/4 | Спектрон | Кабельный ввод для бронированного кабеля с двойным уплотнением внутренней оболочки кабеля резьбой G3/4, внешним диаметром кабеля D=21-25 мм и проходным диаметром кабеля d=12-16 мм | 4500 | 4185
00-00122849 | КВБ-ЕХЕ-25/16-М-25х1,5 | Спектрон | Кабельный ввод для бронированного кабеля с одинарным уплотнением внутренней оболочки кабеля резьбой М25х1,5 мм, внешним диаметром кабеля D=21-25 мм и проходным диаметром кабеля d=12-16 мм | 1600 | 1488
00-00123057 | КВБ-ЕХЕ-25/16-М-G3/4 | Спектрон | Кабельный ввод для бронированного кабеля, с одинарным уплотнением внутренней оболочки кабеля, резьбой G3/4, внешним диаметром кабеля, D=21-25 мм и проходным диаметром кабеля, d=12-16 мм | 1600 | 1488
00-00122951 | КВБ-ЕХЕ-25/16-Н-25х1,5 | Спектрон | Кабельный ввод для бронированного кабеля с одинарным уплотнением внутренней оболочки кабеля резьбой М25х1,5 мм, внешним диаметром кабеля D=21-25 мм и проходным диаметром кабеля d=12-16 мм | 3800 | 3534
00-00123160 | КВБ-ЕХЕ-25/16-Н-G3/4 | Спектрон | Кабельный ввод для бронированного кабеля с одинарным уплотнением внутренней оболочки кабеля, резьбой G3/4, внешним диаметром кабеля D=21-25 мм и проходным диаметром кабеля d=12-16 мм | 3800 | 3534
00-00122797 | КВБМ-10-8/4-2У-М-20х1,5 | Спектрон | Кабельный ввод для бронированного кабеля с двойным уплотнением для прокладки кабеля в металлорукаве РЗ-ЦП-10, резьбой М20х1,5 мм, внешним диаметром кабеля D=6-8 мм и проходным диаметром кабеля d=2-4 мм | 1540 | 1432.2
00-00123016 | КВБМ-10-8/4-2У-М-G1/2 | Спектрон | Кабельный ввод для бронированного кабеля с двойным уплотнением для прокладки кабеля в металлорукаве РЗ-ЦП-10, резьбой G1/2, внешним диаметром кабеля D=6-8 мм и проходным диаметром кабеля d=2-4 мм | 1540 | 1432.2
00-00122899 | КВБМ-10-8/4-2У-Н-20х1,5 | Спектрон | Кабельный ввод для бронированного кабеля с двойным уплотнением для прокладки кабеля в металлорукаве РЗ-ЦП-10, резьбой М20х1,5 мм, внешним диаметром кабеля D=6-8 мм и проходным диаметром кабеля d=2-4 мм | 3870 | 3599.1
00-00123116 | КВБМ-10-8/4-2У-Н-G1/2 | Спектрон | Кабельный ввод для бронированного кабеля с двойным уплотнением для прокладки кабеля в металлорукаве РЗ-ЦП-10, резьбой G1/2, внешним диаметром кабеля D=6-8 мм и проходным диаметром кабеля d=2-4 мм | 3270 | 3041.1
00-00122798 | КВБМ-12-10/6-2У-М-20х1,5 | Спектрон | Кабельный ввод для бронированного кабеля с двойным уплотнением для прокладки кабеля в металлорукаве РЗ-ЦП-12, резьбой М20х1,5 мм, внешним диаметром кабеля D=6-10 мм и проходным диаметром кабеля d=2-6 мм | 1540 | 1432.2
00-00123017 | КВБМ-12-10/6-2У-М-G1/2 | Спектрон | Кабельный ввод для бронированного кабеля с двойным уплотнением для прокладки кабеля в металлорукаве РЗ-ЦП-12, резьбой G1/2, внешним диаметром кабеля D=6-10 мм и проходным диаметром кабеля d=2-6 мм | 1540 | 1432.2
00-00122900 | КВБМ-12-10/6-2У-Н-20х1,5 | Спектрон | Кабельный ввод для бронированного кабеля с двойным уплотнением для прокладки кабеля в металлорукаве РЗ-ЦП-12, резьбой М20х1,5 мм, внешним диаметром кабеля D=6-10 мм и проходным диаметром кабеля d=2-6 мм | 3870 | 3599.1
00-00123117 | КВБМ-12-10/6-2У-Н-G1/2 | Спектрон | Кабельный ввод для бронированного кабеля с двойным уплотнением для прокладки кабеля в металлорукаве РЗ-ЦП-12, резьбой G1/2, внешним диаметром кабеля D=6-10 мм и проходным диаметром кабеля d=2-6 мм | 3270 | 3041.1
00-00122799 | КВБМ-15-12/8-2У-М-25х1,5 | Спектрон | Кабельный ввод для бронированного кабеля с двойным уплотнением для прокладки кабеля в металлорукаве РЗ-ЦП-15, резьбой М25х1,5 мм, внешним диаметром кабеля D=8-12 мм и проходным диаметром кабеля d=4-8мм | 1540 | 1432.2
00-00123018 | КВБМ-15-12/8-2У-М-G3/4 | Спектрон | Кабельный ввод для бронированного кабеля с двойным уплотнением для прокладки кабеля в металлорукаве РЗ-ЦП-15, резьбой G3/4, внешним диаметром кабеля D=8-12 мм и проходным диаметром кабеля d=4-8мм | 1540 | 1432.2
00-00122901 | КВБМ-15-12/8-2У-Н-25х1,5 | Спектрон | Кабельный ввод для бронированного кабеля с двойным уплотнением для прокладки кабеля в металлорукаве РЗ-ЦП-15, резьбой М25х1,5 мм, внешним диаметром кабеля D=8-12 мм и проходным диаметром кабеля d=4-8мм | 3870 | 3599.1
00-00123118 | КВБМ-15-12/8-2У-Н-G3/4 | Спектрон | Кабельный ввод для бронированного кабеля с двойным уплотнением для прокладки кабеля в металлорукаве РЗ-ЦП-15, резьбой G3/4, внешним диаметром кабеля D=8-12 мм и проходным диаметром кабеля d=4-8 мм | 3270 | 3041.1
00-00122800 | КВБМ-20-18/14-2У-М-25х1,5 | Спектрон | Кабельный ввод для бронированного кабеля с двойным уплотнением для прокладки кабеля в металлорукаве РЗ-ЦП-20, резьбой М25х1,5 мм, внешним диаметром кабеля D=14-18 мм и проходным диаметром кабеля d=10-14 мм | 1540 | 1432.2
00-00123019 | КВБМ-20-18/14-2У-М-G3/4 | Спектрон | Кабельный ввод для бронированного кабеля с двойным уплотнением для прокладки кабеля в металлорукаве РЗ-ЦП-20, резьбой G3/4, внешним диаметром кабеля D=14-18 мм и проходным диаметром кабеля d=10-14 мм | 1540 | 1432.2
00-00122902 | КВБМ-20-18/14-2У-Н-25х1,5 | Спектрон | Кабельный ввод для бронированного кабеля с двойным уплотнением для прокладки кабеля в металлорукаве РЗ-ЦП-20, резьбой М25х1,5 мм, внешним диаметром кабеля D=14-18 мм и проходным диаметром кабеля d=10-14 мм | 3870 | 3599.1
00-00123119 | КВБМ-20-18/14-2У-Н-G3/4 | Спектрон | Кабельный ввод для бронированного кабеля с двойным уплотнением для прокладки кабеля в металлорукаве РЗ-ЦП-20, резьбой G3/4, внешним диаметром кабеля D=14-18 мм и проходным диаметром кабеля d=10-14 мм | 3270 | 3041.1
00-00122801 | КВБМ-25-23/19-2У-М-32х1,5 | Спектрон | Кабельный ввод для бронированного кабеля с двойным уплотнением для прокладки кабеля в металлорукаве РЗ-ЦП-25, резьбой М32х1,5 мм, внешним диаметром кабеля D=19-23 мм и проходным диаметром кабеля d=15-19 мм | 2200 | 2046
00-00123020 | КВБМ-25-23/19-2У-М-G1 | Спектрон | Кабельный ввод для бронированного кабеля с двойным уплотнением для прокладки кабеля в металлорукаве РЗ-ЦП-25, резьбой G1, внешним диаметром кабеля D=19-23 мм и проходным диаметром кабеля d=15-19 мм | 2500 | 2325
00-00122903 | КВБМ-25-23/19-2У-Н-32х1,5 | Спектрон | Кабельный ввод для бронированного кабеля с двойным уплотнением для прокладки кабеля в металлорукаве РЗ-ЦП-25, резьбой М32х1,5 мм, внешним диаметром кабеля D=19-23 мм и проходным диаметром кабеля d=15-19 мм | 5100 | 4743
00-00123120 | КВБМ-25-23/19-2У-Н-G1 | Спектрон | Кабельный ввод для бронированного кабеля с двойным уплотнением для прокладки кабеля в металлорукаве РЗ-ЦП-25, резьбой G1, внешним диаметром кабеля D=19-23 мм и проходным диаметром кабеля d=15-19 мм | 4500 | 4185
00-00122802 | КВБМ-32-25/21-2У-М-32х1,5 | Спектрон | Кабельный ввод для бронированного кабеля с двойным уплотнением для прокладки кабеля в металлорукаве РЗ-ЦП-32, резьбой М32х1,5 мм, внешним диаметром кабеля D=21-25 мм и проходным диаметром кабеля d=17-21 мм | 2500 | 2325
00-00123021 | КВБМ-32-25/21-2У-М-G1 | Спектрон | Кабельный ввод для бронированного кабеля с двойным уплотнением для прокладки кабеля в металлорукаве РЗ-ЦП-32, резьбой G1, внешним диаметром кабеля D=21-25 мм и проходным диаметром кабеля d=17-21 мм | 3100 | 2883
00-00122904 | КВБМ-32-25/21-2У-Н-32х1,5 | Спектрон | Кабельный ввод для бронированного кабеля с двойным уплотнением для прокладки кабеля в металлорукаве РЗ-ЦП-32, резьбой М32х1,5 мм, внешним диаметром кабеля D=21-25 мм и проходным диаметром кабеля d=17-21 мм | 6000 | 5580
00-00123121 | КВБМ-32-25/21-2У-Н-G1 | Спектрон | Кабельный ввод для бронированного кабеля с двойным уплотнением для прокладки кабеля в металлорукаве РЗ-ЦП-32, резьбой G1, внешним диаметром кабеля D=21-25 мм и проходным диаметром кабеля d=17-21 мм | 5400 | 5022
00-00122803 | КВБМ-38-32/28-2У-М-40х1,5 | Спектрон | Кабельный ввод для бронированного кабеля с двойным уплотнением для прокладки кабеля в металлорукаве РЗ-ЦП-38, резьбой М40х1,5 мм, внешним диаметром кабеля D=27.90-32мм и проходным диаметром кабеля d=24-28 мм | 3100 | 2883
00-00123022 | КВБМ-38-32/28-2У-М-G11/4 | Спектрон | Кабельный ввод для бронированного кабеля с двойным уплотнением для прокладки кабеля в металлорукаве РЗ-ЦП-38, резьбой G1 1/4, внешним диаметром кабеля D=27.90-32мм и проходным диаметром кабеля d=24-28 мм | 3700 | 3441
00-00122905 | КВБМ-38-32/28-2У-Н-40х1,5 | Спектрон | Кабельный ввод для бронированного кабеля с двойным уплотнением для прокладки кабеля в металлорукаве РЗ-ЦП-38, резьбой М40х1,5 мм, внешним диаметром кабеля D=27.90-32мм и проходным диаметром кабеля d=24-28 мм | 6900 | 6417
00-00123122 | КВБМ-38-32/28-2У-Н-G11/4 | Спектрон | Кабельный ввод для бронированного кабеля с двойным уплотнением для прокладки кабеля в металлорукаве РЗ-ЦП-38, резьбой G1 1/4, внешним диаметром кабеля D=27.90-32мм и проходным диаметром кабеля d=24-28 мм | 6300 | 5859
00-00122869 | КВБМ-ЕХЕ-10-8/4-2У-М-20х1,5 | Спектрон | Кабельный ввод для бронированного кабеля с двойным уплотнением для прокладки кабеля в металлорукаве РЗ-ЦП-10, резьбой М20х1,5 мм, внешним диаметром кабеля D=6-8 мм и проходным диаметром кабеля d=2-4 мм | 1240 | 1153.2
00-00123077 | КВБМ-ЕХЕ-10-8/4-2У-М-G1/2 | Спектрон | Кабельный ввод для бронированного кабеля с двойным уплотнением для прокладки кабеля в металлорукаве РЗ-ЦП-10, резьбой G1/2 внешним диаметром кабеля D=6-8 мм и проходным диаметром кабеля d=2-4 мм | 1240 | 1153.2
00-00122971 | КВБМ-ЕХЕ-10-8/4-2У-Н-20х1,5 | Спектрон | Кабельный ввод для бронированного кабеля с двойным уплотнением для прокладки кабеля в металлорукаве РЗ-ЦП-10, резьбой М20х1,5 мм, внешним диаметром кабеля D=6-8 мм и проходным диаметром кабеля d=2-4 мм | 3270 | 3041.1
00-00123180 | КВБМ-ЕХЕ-10-8/4-2У-Н-G1/2 | Спектрон | Кабельный ввод для бронированного кабеля с двойным уплотнением для прокладки кабеля в металлорукаве РЗ-ЦП-10, резьбой G1/2 внешним диаметром кабеля D=6-8 мм и проходным диаметром кабеля d=2-4 мм | 3270 | 3041.1
00-00122870 | КВБМ-ЕХЕ-12-10/6-2У-М-20х1,5 | Спектрон | Кабельный ввод для бронированного кабеля с двойным уплотнением для прокладки кабеля в металлорукаве РЗ-ЦП-12, резьбой М20х1,5 мм, внешним диаметром кабеля D=6-10 мм и проходным диаметром кабеля d=2-6 мм | 1240 | 1153.2
00-00123078 | КВБМ-ЕХЕ-12-10/6-2У-М-G1/2 | Спектрон | Кабельный ввод для бронированного кабеля с двойным уплотнением для прокладки кабеля в металлорукаве РЗ-ЦП-12, резьбой G1/2, внешним диаметром кабеля D=6-10 мм и проходным диаметром кабеля d=2-6 мм | 1240 | 1153.2
00-00122972 | КВБМ-ЕХЕ-12-10/6-2У-Н-20х1,5 | Спектрон | Кабельный ввод для бронированного кабеля с двойным уплотнением для прокладки кабеля в металлорукаве РЗ-ЦП-12, резьбой М20х1,5 мм, внешним диаметром кабеля D=6-10 мм и проходным диаметром кабеля d=2-6 мм | 3270 | 3041.1
00-00123181 | КВБМ-ЕХЕ-12-10/6-2У-Н-G1/2 | Спектрон | Кабельный ввод для бронированного кабеля с двойным уплотнением для прокладки кабеля в металлорукаве РЗ-ЦП-12, резьбой G1/2, внешним диаметром кабеля D=6-10 мм и проходным диаметром кабеля d=2-6 мм | 3270 | 3041.1
00-00122871 | КВБМ-ЕХЕ-15-12/8-2У-М-25х1,5 | Спектрон | Кабельный ввод для бронированного кабеля с двойным уплотнением для прокладки кабеля в металлорукаве РЗ-ЦП-15, резьбой М25х1,5 мм, внешним диаметром кабеля D=8-12 мм и проходным диаметром кабеля d=4-8мм | 1240 | 1153.2
00-00123079 | КВБМ-ЕХЕ-15-12/8-2У-М-G3/4 | Спектрон | Кабельный ввод для бронированного кабеля с двойным уплотнением для прокладки кабеля в металлорукаве РЗ-ЦП-15, резьбой G3/4, внешним диаметром кабеля D=8-12 мм и проходным диаметром кабеля d=4-8 мм | 1240 | 1153.2
00-00122973 | КВБМ-ЕХЕ-15-12/8-2У-Н-25х1,5 | Спектрон | Кабельный ввод для бронированного кабеля с двойным уплотнением для прокладки кабеля в металлорукаве РЗ-ЦП-15, резьбой М25х1,5 мм, внешним диаметром кабеля D=8-12 мм и проходным диаметром кабеля d=4-8мм | 3270 | 3041.1
00-00123182 | КВБМ-ЕХЕ-15-12/8-2У-Н-G3/4 | Спектрон | Кабельный ввод для бронированного кабеля с двойным уплотнением для прокладки кабеля в металлорукаве РЗ-ЦП-15, резьбой G3/4, внешним диаметром кабеля D=8-12 мм и проходным диаметром кабеля d=4-8 мм | 3270 | 3041.1
00-00122872 | КВБМ-ЕХЕ-20-18/14-2У-М-25х1,5 | Спектрон | Кабельный ввод для бронированного кабеля с двойным уплотнением для прокладки кабеля в металлорукаве РЗ-ЦП-20, резьбой М25х1,5 мм, внешним диаметром кабеля D=14-18 мм и проходным диаметром кабеля d=10-14 мм | 1240 | 1153.2
00-00123080 | КВБМ-ЕХЕ-20-18/14-2У-М-G3/4 | Спектрон | Кабельный ввод для бронированного кабеля с двойным уплотнением для прокладки кабеля в металлорукаве РЗ-ЦП-20, резьбой G3/4, внешним диаметром кабеля D=14-18 мм и проходным диаметром кабеля d=10-14 мм | 1240 | 1153.2
00-00122974 | КВБМ-ЕХЕ-20-18/14-2У-Н-25х1,5 | Спектрон | Кабельный ввод для бронированного кабеля с двойным уплотнением для прокладки кабеля в металлорукаве РЗ-ЦП-20, резьбой М25х1,5 мм, внешним диаметром кабеля D=14-18 мм и проходным диаметром кабеля d=10-14 мм | 3270 | 3041.1
00-00123183 | КВБМ-ЕХЕ-20-18/14-2У-Н-G3/4 | Спектрон | Кабельный ввод для бронированного кабеля с двойным уплотнением для прокладки кабеля в металлорукаве РЗ-ЦП-20, резьбой G3/4, внешним диаметром кабеля D=14-18 мм и проходным диаметром кабеля d=10-14 мм | 3270 | 3041.1
00-00122785 | КВМ-10/6-2У-М | Спектрон | Кабельный ввод с резьбой М20х1,5 мм для прокладки кабеля в металлорукаве РЗ-ЦП-10, с двойным уплотнением кабеля и проходным диаметром кабеля d=2-6 мм | 1240 | 1153.2
00-00123004 | КВМ-10/6-2У-М-G1/2 | Спектрон | Кабельный ввод с резьбой G1/2 для прокладки кабеля в металлорукаве РЗ-ЦП-10, с двойным уплотнением кабеля и проходным диаметром кабеля d=2-6 мм | 1240 | 1153.2
00-00122887 | КВМ-10/6-2У-Н | Спектрон | Кабельный ввод с резьбой М20х1,5 мм для прокладки кабеля в металлорукаве РЗ-ЦП-10, с двойным уплотнением кабеля и проходным диаметром кабеля d=2-6 мм | 3270 | 3041.1
00-00123104 | КВМ-10/6-2У-Н-G1/2 | Спектрон | Кабельный ввод с резьбой G1/2 для прокладки кабеля в металлорукаве РЗ-ЦП-10, с двойным уплотнением кабеля и проходным диаметром кабеля d=2-6 мм | 3300 | 3069
00-00055278 | КВМ-10/6-М | Спектрон | Кабельный ввод с резьбой М20х1,5 мм для прокладки кабеля в металлорукаве РЗ-ЦП-10, с уплотнением кабеля и проходным диаметром кабеля d=2-6 мм | 950 | 883.5
00-00090887 | КВМ-10/6-М-G1/2 | Спектрон | Кабельный ввод с резьбой G1/2 мм для прокладки кабеля в металлорукаве РЗ-ЦП-10, с уплотнением кабеля и проходным диаметром кабеля d=2-6 мм | 950 | 883.5
00-00055298 | КВМ-10/6-Н | Спектрон | Кабельный ввод с резьбой М20х1,5 мм для прокладки кабеля в металлорукаве РЗ-ЦП-10, с уплотнением кабеля и проходным диаметром кабеля d=2-6 мм | 2970 | 2762.1
00-00090889 | КВМ-10/6-Н-G1/2 | Спектрон | Кабельный ввод с резьбой G1/2 мм для прокладки кабеля в металлорукаве РЗ-ЦП-10, с уплотнением кабеля и проходным диаметром кабеля d=2-6 мм | 2970 | 2762.1
00-00122786 | КВМ-10/8-2У-М | Спектрон | Кабельный ввод с резьбой М20х1,5 мм для прокладки кабеля в металлорукаве РЗ-ЦП-10, с двойным уплотнением кабеля и проходным диаметром кабеля d=4-8 мм | 1240 | 1153.2
00-00123005 | КВМ-10/8-2У-М-G1/2 | Спектрон | Кабельный ввод с резьбой G1/2 для прокладки кабеля в металлорукаве РЗ-ЦП-10, с двойным уплотнением кабеля и проходным диаметром кабеля d=4-8 мм | 1240 | 1153.2
00-00122888 | КВМ-10/8-2У-Н | Спектрон | Кабельный ввод с резьбой М20х1,5 мм для прокладки кабеля в металлорукаве РЗ-ЦП-10, с двойным уплотнением кабеля и проходным диаметром кабеля d=4-8 мм | 3270 | 3041.1
00-00123105 | КВМ-10/8-2У-Н-G1/2 | Спектрон | Кабельный ввод с резьбой G1/2 для прокладки кабеля в металлорукаве РЗ-ЦП-10, с двойным уплотнением кабеля и проходным диаметром кабеля d=4-8 мм | 3300 | 3069
00-00055254 | КВМ-10/8-М | Спектрон | Кабельный ввод с резьбой М20х1,5 мм для прокладки кабеля в металлорукаве РЗ-ЦП-10, с уплотнением кабеля и проходным диаметром кабеля d=4-8 мм. | 950 | 883.5
00-00090888 | КВМ-10/8-М-G1/2 | Спектрон | Кабельный ввод с резьбой G1/2 мм для прокладки кабеля в металлорукаве РЗ-ЦП-10, с уплотнением кабеля и проходным диаметром кабеля d=4-8 мм | 950 | 883.5
00-00055299 | КВМ-10/8-Н | Спектрон | Кабельный ввод с резьбой М20х1,5 мм для прокладки кабеля в металлорукаве РЗ-ЦП-10, с уплотнением кабеля и проходным диаметром кабеля d=4-8 мм | 2970 | 2762.1
00-00090890 | КВМ-10/8-Н-G1/2 | Спектрон | Кабельный ввод с резьбой G1/2 мм для прокладки кабеля в металлорукаве РЗ-ЦП-10, с уплотнением кабеля и проходным диаметром кабеля d=4-8 мм | 2970 | 2762.1
00-00122787 | КВМ-12/10-2У-М | Спектрон | Кабельный ввод с резьбой М20х1,5 мм для прокладки кабеля в металлорукаве РЗ-ЦП-12, с двойным уплотнением кабеля и проходным диаметром кабеля d=6-10 мм | 1240 | 1153.2
00-00123006 | КВМ-12/10-2У-М-G1/2 | Спектрон | Кабельный ввод с резьбой G1/2 для прокладки кабеля в металлорукаве РЗ-ЦП-12, с двойным уплотнением кабеля и проходным диаметром кабеля d=6-10 мм | 1240 | 1153.2
00-00122889 | КВМ-12/10-2У-Н | Спектрон | Кабельный ввод с резьбой М20х1,5 мм для прокладки кабеля в металлорукаве РЗ-ЦП-12, с двойным уплотнением кабеля и проходным диаметром кабеля d=6-10 мм | 3270 | 3041.1
00-00123106 | КВМ-12/10-2У-Н-G1/2 | Спектрон | Кабельный ввод с резьбой G1/2 для прокладки кабеля в металлорукаве РЗ-ЦП-12, с двойным уплотнением кабеля и проходным диаметром кабеля d=6-10 мм | 3300 | 3069
00-00055280 | КВМ-12/10-М | Спектрон | Кабельный ввод с резьбой М20х1,5 мм для прокладки кабеля в металлорукаве РЗ-ЦП-12, с уплотнением кабеля и проходным диаметром кабеля d=6-10 мм | 950 | 883.5
00-00090891 | КВМ-12/10-М-G1/2 | Спектрон | Кабельный ввод с резьбой G1/2 мм для прокладки кабеля в металлорукаве РЗ-ЦП-12, с уплотнением кабеля и проходным диаметром кабеля d=6-10 мм | 950 | 883.5
00-00055300 | КВМ-12/10-Н | Спектрон | Кабельный ввод с резьбой М20х1,5 мм для прокладки кабеля в металлорукаве РЗ-ЦП-12, с уплотнением кабеля и проходным диаметром кабеля d=6-10 мм | 2970 | 2762.1
00-00090892 | КВМ-12/10-Н-G1/2 | Спектрон | Кабельный ввод с резьбой G1/2 мм для прокладки кабеля в металлорукаве РЗ-ЦП-12, с уплотнением кабеля и проходным диаметром кабеля d=6-10 мм | 2970 | 2762.1
00-00122788 | КВМ-15/10-2У-М | Спектрон | Кабельный ввод с резьбой М20х1,5 мм для прокладки кабеля в металлорукаве РЗ-ЦП-15, с двойным уплотнением кабеля и проходным диаметром кабеля d=6-10 мм | 1240 | 1153.2
00-00123007 | КВМ-15/10-2У-М-G1/2 | Спектрон | Кабельный ввод с резьбой G1/2 для прокладки кабеля в металлорукаве РЗ-ЦП-15, с двойным уплотнением кабеля и проходным диаметром кабеля d=6-10 мм | 1240 | 1153.2
00-00122890 | КВМ-15/10-2У-Н | Спектрон | Кабельный ввод с резьбой М20х1,5 мм для прокладки кабеля в металлорукаве РЗ-ЦП-15, с двойным уплотнением кабеля и проходным диаметром кабеля d=6-10 мм | 3270 | 3041.1
00-00123107 | КВМ-15/10-2У-Н-G1/2 | Спектрон | Кабельный ввод с резьбой G1/2 для прокладки кабеля в металлорукаве РЗ-ЦП-15, с двойным уплотнением кабеля и проходным диаметром кабеля d=6-10 мм | 3300 | 3069
00-00055067 | КВМ-15/10-М | Спектрон | Кабельный ввод с резьбой М20х1,5 мм для прокладки кабеля в металлорукаве РЗ-ЦП-15, с уплотнением кабеля и проходным диаметром кабеля d=6-10 мм. Материал корпуса кабельного ввода - оцинкованная сталь. | 950 | 883.5
00-00060442 | КВМ-15/10-М-G1/2 | Спектрон | Кабельный ввод с резьбой G1/2 для прокладки кабеля в металлорукаве РЗ-ЦП-15, с уплотнением кабеля и проходным диаметром кабеля d=6-10 мм. Материал корпуса кабельного ввода - оцинкованная сталь. | 950 | 883.5
00-00055301 | КВМ-15/10-Н | Спектрон | Кабельный ввод с резьбой М20х1,5 мм для прокладки кабеля в металлорукаве РЗ-ЦП-15, с уплотнением кабеля и проходным диаметром кабеля d=6-10 мм | 2970 | 2762.1
00-00090893 | КВМ-15/10-Н-G1/2 | Спектрон | Кабельный ввод с резьбой G1/2 мм для прокладки кабеля в металлорукаве РЗ-ЦП-15, с уплотнением кабеля и проходным диаметром кабеля d=6-10 мм | 2970 | 2762.1
00-00122789 | КВМ-15/12-2У-М | Спектрон | Кабельный ввод с резьбой М20х1,5 мм для прокладки кабеля в металлорукаве РЗ-ЦП-15, с двойным уплотнением кабеля и проходным диаметром кабеля d=8-12 мм | 1240 | 1153.2
00-00123008 | КВМ-15/12-2У-М-G1/2 | Спектрон | Кабельный ввод с резьбой G1/2 для прокладки кабеля в металлорукаве РЗ-ЦП-15, с двойным уплотнением кабеля и проходным диаметром кабеля d=8-12 мм | 1240 | 1153.2
00-00122891 | КВМ-15/12-2У-Н | Спектрон | Кабельный ввод с резьбой М20х1,5 мм для прокладки кабеля в металлорукаве РЗ-ЦП-15, с двойным уплотнением кабеля и проходным диаметром кабеля d=8-12 мм | 3270 | 3041.1
00-00123108 | КВМ-15/12-2У-Н-G1/2 | Спектрон | Кабельный ввод с резьбой G1/2 для прокладки кабеля в металлорукаве РЗ-ЦП-15, с двойным уплотнением кабеля и проходным диаметром кабеля d=8-12 мм | 3300 | 3069
00-00055282 | КВМ-15/12-М | Спектрон | Кабельный ввод с резьбой М20х1,5 мм для прокладки кабеля в металлорукаве РЗ-ЦП-15, с уплотнением кабеля и проходным диаметром кабеля d=8-12 мм | 950 | 883.5
00-00060443 | КВМ-15/12-М-G1/2 | Спектрон | Кабельный ввод с резьбой G1/2 для прокладки кабеля в металлорукаве РЗ-ЦП-15, с уплотнением кабеля и проходным диаметром кабеля d=8-12 мм. Материал корпуса кабельного ввода - оцинкованная сталь. | 950 | 883.5
00-00055302 | КВМ-15/12-Н | Спектрон | Кабельный ввод с резьбой М20х1,5 мм для прокладки кабеля в металлорукаве РЗ-ЦП-15, с уплотнением кабеля и проходным диаметром кабеля d=8-12 мм | 2970 | 2762.1
00-00090894 | КВМ-15/12-Н-G1/2 | Спектрон | Кабельный ввод с резьбой G1/2 мм для прокладки кабеля в металлорукаве РЗ-ЦП-15, с уплотнением кабеля и проходным диаметром кабеля d=8-12 мм | 2970 | 2762.1
00-00122790 | КВМ-20/12-2У-М | Спектрон | Кабельный ввод с резьбой М20х1,5 мм для прокладки кабеля в металлорукаве РЗ-ЦП-20, с двойным уплотнением кабеля и проходным диаметром кабеля d=8-12 мм | 1240 | 1153.2
00-00123009 | КВМ-20/12-2У-М-G1/2 | Спектрон | Кабельный ввод с резьбой G1/2 для прокладки кабеля в металлорукаве РЗ-ЦП-20, с двойным уплотнением кабеля и проходным диаметром кабеля d=8-12 мм | 1240 | 1153.2
00-00122892 | КВМ-20/12-2У-Н | Спектрон | Кабельный ввод с резьбой М20х1,5 мм для прокладки кабеля в металлорукаве РЗ-ЦП-20, с двойным уплотнением кабеля и проходным диаметром кабеля d=8-12 мм | 3270 | 3041.1
00-00123109 | КВМ-20/12-2У-Н-G1/2 | Спектрон | Кабельный ввод с резьбой G1/2 для прокладки кабеля в металлорукаве РЗ-ЦП-20, с двойным уплотнением кабеля и проходным диаметром кабеля d=8-12 мм | 3300 | 3069
00-00054921 | КВМ-20/12-М | Спектрон | Кабельный ввод с резьбой М20х1,5 мм для прокладки кабеля в металлорукаве РЗ-ЦП-20, с уплотнением кабеля и проходным диаметром кабеля d=8-12 мм. | 950 | 883.5
00-00090895 | КВМ-20/12-М-G1/2 | Спектрон | Кабельный ввод с резьбой G1/2 мм для прокладки кабеля в металлорукаве РЗ-ЦП-20, с уплотнением кабеля и проходным диаметром кабеля d=8-12 мм | 950 | 883.5
00-00055303 | КВМ-20/12-Н | Спектрон | Кабельный ввод с резьбой М20х1,5 мм для прокладки кабеля в металлорукаве РЗ-ЦП-20, с уплотнением кабеля и проходным диаметром кабеля d=8-12 мм | 2970 | 2762.1
00-00090896 | КВМ-20/12-Н-G1/2 | Спектрон | Кабельный ввод с резьбой G1/2 мм для прокладки кабеля в металлорукаве РЗ-ЦП-20, с уплотнением кабеля и проходным диаметром кабеля d=8-12 мм | 2970 | 2762.1
00-00122791 | КВМ-20/16-2У-М-25х1,5 | Спектрон | Кабельный ввод с резьбой М25х1,5 мм для прокладки кабеля в металлорукаве РЗ-ЦП-20, с двойным уплотнением кабеля и проходным диаметром кабеля d=12-16 мм | 1240 | 1153.2
00-00123010 | КВМ-20/16-2У-М-G3/4 | Спектрон | Кабельный ввод с резьбой G3/4 для прокладки кабеля в металлорукаве РЗ-ЦП-20, с двойным уплотнением кабеля и проходным диаметром кабеля d=12-16 мм | 1240 | 1153.2
00-00122893 | КВМ-20/16-2У-Н-25х1,5 | Спектрон | Кабельный ввод с резьбой М25х1,5 мм для прокладки кабеля в металлорукаве РЗ-ЦП-20, с двойным уплотнением кабеля и проходным диаметром кабеля d=12-16 мм | 3270 | 3041.1
00-00123110 | КВМ-20/16-2У-Н-G3/4 | Спектрон | Кабельный ввод с резьбой G3/4 для прокладки кабеля в металлорукаве РЗ-ЦП-20, с двойным уплотнением кабеля и проходным диаметром кабеля d=12-16 мм | 3300 | 3069
00-00055364 | КВМ-20/16-М-25х1,5 | Спектрон | Кабельный ввод с резьбой М25х1,5 мм для прокладки кабеля в металлорукаве РЗ-ЦП-20, с уплотнением кабеля и проходным диаметром кабеля d=12-16 мм | 950 | 883.5
00-00122998 | КВМ-20/16-М-G3/4 | Спектрон | Кабельный ввод с резьбой G3/4 для прокладки кабеля в металлорукаве РЗ-ЦП-20, с одинарным уплотнением кабеля и проходным диаметром кабеля d=12-16 мм | 950 | 883.5
00-00071753 | КВМ-20/16-Н-25х1,5 | Спектрон | Кабельный ввод с резьбой М25х1,5 мм для прокладки кабеля в металлорукаве РЗ-ЦП-20, с уплотнением кабеля и проходным диаметром кабеля d=12-16 мм | 2970 | 2762.1
00-00123098 | КВМ-20/16-Н-G3/4 | Спектрон | Кабельный ввод с резьбой G3/4 мм для прокладки кабеля в металлорукаве РЗ-ЦП-20, с одинарным уплотнением кабеля и проходным диаметром кабеля d=12-16 мм | 2970 | 2762.1
00-00122792 | КВМ-25/12-2У-М-25х1,5 | Спектрон | Кабельный ввод с резьбой М25х1,5 мм для прокладки кабеля в металлорукаве РЗ-ЦП-25, с двойным уплотнением кабеля и проходным диаметром кабеля d=8-12 мм | 1900 | 1767
00-00123011 | КВМ-25/12-2У-М-G3/4 | Спектрон | Кабельный ввод с резьбой G3/4 для прокладки кабеля в металлорукаве РЗ-ЦП-25, с двойным двойным уплотнением кабеля и проходным диаметром кабеля d=8-12 мм | 1900 | 1767
00-00122894 | КВМ-25/12-2У-Н-25х1,5 | Спектрон | Кабельный ввод с резьбой М25х1,5 мм для прокладки кабеля в металлорукаве РЗ-ЦП-25, с двойным уплотнением кабеля и проходным диаметром кабеля d=8-12 мм | 4500 | 4185
00-00123111 | КВМ-25/12-2У-Н-G3/4 | Спектрон | Кабельный ввод с резьбой G3/4 для прокладки кабеля в металлорукаве РЗ-ЦП-25, с двойным уплотнением кабеля и проходным диаметром кабеля d=8-12 мм | 4200 | 3906
00-00055365 | КВМ-25/12-М-25х1,5 | Спектрон | Кабельный ввод с резьбой М25х1,5 мм для прокладки кабеля в металлорукаве РЗ-ЦП-25, с уплотнением кабеля и проходным диаметром кабеля d=8-12 мм | 1600 | 1488
00-00122999 | КВМ-25/12-М-G3/4 | Спектрон | Кабельный ввод с резьбой G3/4 для прокладки кабеля в металлорукаве РЗ-ЦП-25, с одинарным уплотнением кабеля и проходным диаметром кабеля d=8-12 мм | 1600 | 1488
00-00071754 | КВМ-25/12-Н-25х1,5 | Спектрон | Кабельный ввод с резьбой М25х1,5 мм для прокладки кабеля в металлорукаве РЗ-ЦП-25, с уплотнением кабеля и проходным диаметром кабеля d=8-12 мм | 3800 | 3534
00-00123099 | КВМ-25/12-Н-G3/4 | Спектрон | Кабельный ввод с резьбой G3/4 мм для прокладки кабеля в металлорукаве РЗ-ЦП-25, с одинарным уплотнением кабеля и проходным диаметром кабеля d=8-12 мм | 3800 | 3534
00-00122793 | КВМ-25/16-2У-М-25х1,5 | Спектрон | Кабельный ввод с резьбой М25х1,5 мм для прокладки кабеля в металлорукаве РЗ-ЦП-25, с двойным уплотнением кабеля и проходным диаметром кабеля d=12-16 мм | 1900 | 1767
00-00123012 | КВМ-25/16-2У-М-G3/4 | Спектрон | Кабельный ввод с резьбой G3/4 для прокладки кабеля в металлорукаве РЗ-ЦП-25, с двойным уплотнением кабеля и проходным диаметром кабеля d=12-16 мм | 1900 | 1767
00-00122895 | КВМ-25/16-2У-Н-25х1,5 | Спектрон | Кабельный ввод с резьбой М25х1,5 мм для прокладки кабеля в металлорукаве РЗ-ЦП-25, с двойным уплотнением кабеля и проходным диаметром кабеля d=12-16 мм | 4500 | 4185
00-00123112 | КВМ-25/16-2У-Н-G3/4 | Спектрон | Кабельный ввод с резьбой G3/4 для прокладки кабеля в металлорукаве РЗ-ЦП-25, с двойным уплотнением кабеля и проходным диаметром кабеля d=12-16 мм | 4200 | 3906
00-00055366 | КВМ-25/16-М-25х1,5 | Спектрон | Кабельный ввод с резьбой М25х1,5 мм для прокладки кабеля в металлорукаве РЗ-ЦП-25, с уплотнением кабеля и проходным диаметром кабеля d=12-16 мм | 1600 | 1488
00-00123000 | КВМ-25/16-М-G3/4 | Спектрон | Кабельный ввод с резьбой G3/4 для прокладки кабеля в металлорукаве РЗ-ЦП-25, с одинарным уплотнением кабеля и проходным диаметром кабеля d=12-16 мм | 1600 | 1488
00-00071755 | КВМ-25/16-Н-25х1,5 | Спектрон | Кабельный ввод с резьбой М25х1,5 мм для прокладки кабеля в металлорукаве РЗ-ЦП-25, с уплотнением кабеля и проходным диаметром кабеля d=12-16 мм | 3800 | 3534
00-00123100 | КВМ-25/16-Н-G3/4 | Спектрон | Кабельный ввод с резьбой G3/4 мм для прокладки кабеля в металлорукаве РЗ-ЦП-25, с одинарным уплотнением кабеля и проходным диаметром кабеля d=12-16 мм | 3800 | 3534
00-00122794 | КВМ-25/19-2У-М-25х1,5 | Спектрон | Кабельный ввод с резьбой М25х1,5 мм для прокладки кабеля в металлорукаве РЗ-ЦП-25, с двойным уплотнением кабеля и проходным диаметром кабеля d=11-19 мм | 1900 | 1767
00-00123013 | КВМ-25/19-2У-М-G3/4 | Спектрон | Кабельный ввод с резьбой G3/4 для прокладки кабеля в металлорукаве РЗ-ЦП-25, с двойным уплотнением кабеля и проходным диаметром кабеля d=11-19 мм | 1900 | 1767
00-00122896 | КВМ-25/19-2У-Н-25х1,5 | Спектрон | Кабельный ввод с резьбой М25х1,5 мм для прокладки кабеля в металлорукаве РЗ-ЦП-25, с двойным уплотнением кабеля и проходным диаметром кабеля d=11-19 мм | 4500 | 4185
00-00123113 | КВМ-25/19-2У-Н-G3/4 | Спектрон | Кабельный ввод с резьбой G3/4 для прокладки кабеля в металлорукаве РЗ-ЦП-25, с двойным уплотнением кабеля и проходным диаметром кабеля d=11-19 мм | 4200 | 3906
00-00122782 | КВМ-25/19-М-25х1,5 | Спектрон | Кабельный ввод с резьбой М25х1,5 мм для прокладки кабеля в металлорукаве РЗ-ЦП-25, с одинарным уплотнением кабеля и проходным диаметром кабеля d=11-19 мм | 1600 | 1488
00-00123001 | КВМ-25/19-М-G3/4 | Спектрон | Кабельный ввод с резьбой G3/4 для прокладки кабеля в металлорукаве РЗ-ЦП-25, с одинарным уплотнением кабеля и проходным диаметром кабеля d=11-19 мм | 1600 | 1488
00-00122884 | КВМ-25/19-Н-25х1,5 | Спектрон | Кабельный ввод с резьбой М25х1,5 мм для прокладки кабеля в металлорукаве РЗ-ЦП-25, с одинарным уплотнением кабеля и проходным диаметром кабеля d=11-19 мм | 3800 | 3534
00-00123101 | КВМ-25/19-Н-G3/4 | Спектрон | Кабельный ввод с резьбой G3/4 мм для прокладки кабеля в металлорукаве РЗ-ЦП-25, с одинарным уплотнением кабеля и проходным диаметром кабеля d=11-19 мм | 3800 | 3534
00-00122795 | КВМ-32/26-2У-М-32х1,5 | Спектрон | Кабельный ввод с резьбой М32х1,5 мм для прокладки кабеля в металлорукаве РЗ-ЦП-32, с двойным уплотнением кабеля и проходным диаметром кабеля d=17-26 мм | 2200 | 2046
00-00123014 | КВМ-32/26-2У-М-G1 | Спектрон | Кабельный ввод с резьбой G1 для прокладки кабеля в металлорукаве РЗ-ЦП-32, с двойным уплотнением кабеля и проходным диаметром кабеля d=17-26 мм | 2500 | 2325
00-00122897 | КВМ-32/26-2У-Н-32х1,5 | Спектрон | Кабельный ввод с резьбой М32х1,5 мм для прокладки кабеля в металлорукаве РЗ-ЦП-32, с двойным уплотнением кабеля и проходным диаметром кабеля d=17-26 мм | 5400 | 5022
00-00123114 | КВМ-32/26-2У-Н-G1 | Спектрон | Кабельный ввод с резьбой G1 для прокладки кабеля в металлорукаве РЗ-ЦП-32, с двойным уплотнением кабеля и проходным диаметром кабеля d=17-26 мм | 5100 | 4743
00-00122783 | КВМ-32/26-М-32х1,5 | Спектрон | Кабельный ввод с резьбой М32х1,5 мм для прокладки кабеля в металлорукаве РЗ-ЦП-32, с одинарным уплотнением кабеля и проходным диаметром кабеля d=17-26 мм | 2200 | 2046
00-00123002 | КВМ-32/26-М-G1 | Спектрон | Кабельный ввод с резьбой G1 для прокладки кабеля в металлорукаве РЗ-ЦП-32, с одинарным уплотнением кабеля и проходным диаметром кабеля d=17-26 мм | 2200 | 2046
00-00122885 | КВМ-32/26-Н-32х1,5 | Спектрон | Кабельный ввод с резьбой М32х1,5 мм для прокладки кабеля в металлорукаве РЗ-ЦП-32, с одинарным уплотнением кабеля и проходным диаметром кабеля d=17-26 мм | 4700 | 4371
00-00123102 | КВМ-32/26-Н-G1 | Спектрон | Кабельный ввод с резьбой G1 мм для прокладки кабеля в металлорукаве РЗ-ЦП-32, с одинарным уплотнением кабеля и проходным диаметром кабеля d=17-26 мм | 4700 | 4371
00-00122796 | КВМ-38/32-2У-М-40х1,5 | Спектрон | Кабельный ввод с резьбой М40х1,5 мм для прокладки кабеля в металлорукаве РЗ-ЦП-38, с двойным уплотнением кабеля и проходным диаметром кабеля d=24-32 мм | 2800 | 2604
00-00123015 | КВМ-38/32-2У-М-G11/4 | Спектрон | Кабельный ввод с резьбой G1 1/4 для прокладки кабеля в металлорукаве РЗ-ЦП-38, с двойным уплотнением кабеля и проходным диаметром кабеля d=24-32 мм | 3100 | 2883
00-00122898 | КВМ-38/32-2У-Н-40х1,5 | Спектрон | Кабельный ввод с резьбой М40х1,5 мм для прокладки кабеля в металлорукаве РЗ-ЦП-38, с двойным уплотнением кабеля и проходным диаметром кабеля d=24-32 мм | 6300 | 5859
00-00123115 | КВМ-38/32-2У-Н-G11/4 | Спектрон | Кабельный ввод с резьбой G1 1/4 для прокладки кабеля в металлорукаве РЗ-ЦП-38, с двойным уплотнением кабеля и проходным диаметром кабеля d=24-32 мм | 6000 | 5580
00-00122784 | КВМ-38/32-М-40х1,5 | Спектрон | Кабельный ввод с резьбой М40х1,5 мм для прокладки кабеля в металлорукаве РЗ-ЦП-38, с одинарным уплотнением кабеля и проходным диаметром кабеля d=24-32 мм | 2800 | 2604
00-00123003 | КВМ-38/32-М-G11/4 | Спектрон | Кабельный ввод с резьбой G1 1/4 для прокладки кабеля в металлорукаве РЗ-ЦП-38, с одинарным уплотнением кабеля и проходным диаметром кабеля d=24-32 мм | 2800 | 2604
00-00122886 | КВМ-38/32-Н-40х1,5 | Спектрон | Кабельный ввод с резьбой М40х1,5 мм для прокладки кабеля в металлорукаве РЗ-ЦП-38, с одинарным уплотнением кабеля и проходным диаметром кабеля d=24-32 мм | 5600 | 5208
00-00123103 | КВМ-38/32-Н-G11/4 | Спектрон | Кабельный ввод с резьбой G11/4 мм для прокладки кабеля в металлорукаве РЗ-ЦП-38, с одинарным уплотнением кабеля и проходным диаметром кабеля d=24-32 мм | 5600 | 5208
00-00122863 | КВМ-ЕХЕ-10/8-2У-М | Спектрон | Кабельный ввод с резьбой М20х1,5 мм для прокладки кабеля в металлорукаве РЗ-ЦП-10, с двойным уплотнением и проходным диаметром кабеля d=4-8 мм | 1240 | 1153.2
00-00123071 | КВМ-ЕХЕ-10/8-2У-М-G1/2 | Спектрон | Кабельный ввод с резьбой G1/2 для прокладки кабеля в металлорукаве РЗ-ЦП-10, с двойным уплотнением кабеля и проходным диаметром кабеля d=4-8 мм | 1240 | 1153.2
00-00122965 | КВМ-ЕХЕ-10/8-2У-Н | Спектрон | Кабельный ввод с резьбой М20х1,5 мм для прокладки кабеля в металлорукаве РЗ-ЦП-10, с двойным уплотнением кабеля и проходным диаметром кабеля d=4-8 мм | 3270 | 3041.1
00-00123174 | КВМ-ЕХЕ-10/8-2У-Н-G1/2 | Спектрон | Кабельный ввод с резьбой G1/2 для прокладки кабеля в металлорукаве РЗ-ЦП-10, с двойным уплотнением кабеля и проходным диаметром кабеля d=4-8 мм | 3270 | 3041.1
00-00122856 | КВМ-ЕХЕ-10/8-М | Спектрон | Кабельный ввод с резьбой М20х1,5 мм для прокладки кабеля в металлорукаве РЗ-ЦП-10, с одинарным уплотнением и проходным диаметром кабеля d=4-8 мм | 950 | 883.5
00-00123064 | КВМ-ЕХЕ-10/8-М-G1/2 | Спектрон | Кабельный ввод с резьбой G1/2 для прокладки кабеля в металлорукаве РЗ-ЦП-10, с одинарным уплотнением кабеля и проходным диаметром кабеля d=4-8 мм | 950 | 883.5
00-00122958 | КВМ-ЕХЕ-10/8-Н | Спектрон | Кабельный ввод с резьбой М20х1,5 мм для прокладки кабеля в металлорукаве РЗ-ЦП-10, с одинарным уплотнением кабеля и проходным диаметром кабеля d=4-8 мм | 2970 | 2762.1
00-00123167 | КВМ-ЕХЕ-10/8-Н-G1/2 | Спектрон | Кабельный ввод с резьбой G1/2 для прокладки кабеля в металлорукаве РЗ-ЦП-10, с одинарным уплотнением кабеля и проходным диаметром кабеля d=4-8 мм | 2970 | 2762.1
00-00122857 | КВМ-ЕХЕ-12/10-М | Спектрон | Кабельный ввод с резьбой М20х1,5 мм для прокладки кабеля в металлорукаве РЗ-ЦП-12, с уплотнением кабеля и проходным диаметром кабеля d=6-10 мм | 950 | 883.5
00-00123065 | КВМ-ЕХЕ-12/10-М-G1/2 | Спектрон | Кабельный ввод с резьбой G1/2 для прокладки кабеля в металлорукаве РЗ-ЦП-12, с одинарным уплотнением кабеля и проходным диаметром кабеля d=6-10 мм | 950 | 883.5
00-00122959 | КВМ-ЕХЕ-12/10-Н | Спектрон | Кабельный ввод с резьбой М20х1,5 мм для прокладки кабеля в металлорукаве РЗ-ЦП-12, с уплотнением кабеля и проходным диаметром кабеля d=6-10 мм | 2970 | 2762.1
00-00123168 | КВМ-ЕХЕ-12/10-Н-G1/2 | Спектрон | Кабельный ввод с резьбой G1/2 для прокладки кабеля в металлорукаве РЗ-ЦП-12, с одинарным уплотнением кабеля и проходным диаметром кабеля d=6-10 мм | 2970 | 2762.1
00-00122864 | КВМ-ЕХЕ-15/12-2У-М | Спектрон | Кабельный ввод с резьбой М20х1,5 мм для прокладки кабеля в металлорукаве РЗ-ЦП-15, с двойным уплотнением и проходным диаметром кабеля d=8-12 мм | 1240 | 1153.2
00-00123072 | КВМ-ЕХЕ-15/12-2У-М-G1/2 | Спектрон | Кабельный ввод с резьбой G1/2 для прокладки кабеля в металлорукаве РЗ-ЦП-15, с двойным уплотнением кабеля и проходным диаметром кабеля d=8-12 мм | 1240 | 1153.2
00-00122966 | КВМ-ЕХЕ-15/12-2У-Н | Спектрон | Кабельный ввод с резьбой М20х1,5 мм для прокладки кабеля в металлорукаве РЗ-ЦП-15, с двойным уплотнением кабеля и проходным диаметром кабеля d=8-12 мм | 3270 | 3041.1
00-00123175 | КВМ-ЕХЕ-15/12-2У-Н-G1/2 | Спектрон | Кабельный ввод с резьбой G1/2 для прокладки кабеля в металлорукаве РЗ-ЦП-15, с двойным уплотнением кабеля и проходным диаметром кабеля d=8-12 мм | 3270 | 3041.1
00-00122858 | КВМ-ЕХЕ-15/12-М | Спектрон | Кабельный ввод с резьбой М20х1,5 мм для прокладки кабеля в металлорукаве РЗ-ЦП-15, с одинарным уплотнением и проходным диаметром кабеля d=8-12 мм | 950 | 883.5
00-00123066 | КВМ-ЕХЕ-15/12-М-G1/2 | Спектрон | Кабельный ввод с резьбой G1/2 для прокладки кабеля в металлорукаве РЗ-ЦП-15, с одинарным уплотнением кабеля и проходным диаметром кабеля d=8-12 мм | 950 | 883.5
00-00122960 | КВМ-ЕХЕ-15/12-Н | Спектрон | Кабельный ввод с резьбой М20х1,5 мм для прокладки кабеля в металлорукаве РЗ-ЦП-15, с одинарным уплотнением кабеля и проходным диаметром кабеля d=8-12 мм | 2970 | 2762.1
00-00123169 | КВМ-ЕХЕ-15/12-Н-G1/2 | Спектрон | Кабельный ввод с резьбой G1/2 для прокладки кабеля в металлорукаве РЗ-ЦП-15, с одинарным уплотнением кабеля и проходным диаметром кабеля d=8-12 мм | 2970 | 2762.1
00-00122865 | КВМ-ЕХЕ-20/12-2У-М | Спектрон | Кабельный ввод с резьбой М20х1,5 мм для прокладки кабеля в металлорукаве РЗ-ЦП-20, с двойным уплотнением и проходным диаметром кабеля d=8-12 мм | 1240 | 1153.2
00-00123073 | КВМ-ЕХЕ-20/12-2У-М-G1/2 | Спектрон | Кабельный ввод с резьбой G1/2 для прокладки кабеля в металлорукаве РЗ-ЦП-20, с двойным уплотнением кабеля и проходным диаметром кабеля d=8-12 мм | 1240 | 1153.2
00-00122967 | КВМ-ЕХЕ-20/12-2У-Н | Спектрон | Кабельный ввод с резьбой М20х1,5 мм для прокладки кабеля в металлорукаве РЗ-ЦП-20, с двойным уплотнением кабеля и проходным диаметром кабеля d=8-12 мм | 3270 | 3041.1
00-00123176 | КВМ-ЕХЕ-20/12-2У-Н-G1/2 | Спектрон | Кабельный ввод с резьбой G1/2 для прокладки кабеля в металлорукаве РЗ-ЦП-20, с двойным уплотнением кабеля и проходным диаметром кабеля d=8-12 мм | 3270 | 3041.1
00-00122859 | КВМ-ЕХЕ-20/12-М | Спектрон | Кабельный ввод с резьбой М20х1,5 мм для прокладки кабеля в металлорукаве РЗ-ЦП-20, с одинарным уплотнением и проходным диаметром кабеля d=8-12 мм | 950 | 883.5
00-00123067 | КВМ-ЕХЕ-20/12-М-G1/2 | Спектрон | Кабельный ввод с резьбой G1/2 для прокладки кабеля в металлорукаве РЗ-ЦП-20, с одинарным уплотнением кабеля и проходным диаметром кабеля d=8-12 мм | 950 | 883.5
00-00122961 | КВМ-ЕХЕ-20/12-Н | Спектрон | Кабельный ввод с резьбой М20х1,5 мм для прокладки кабеля в металлорукаве РЗ-ЦП-20, с одинарным уплотнением кабеля и проходным диаметром кабеля d=8-12 мм | 2970 | 2762.1
00-00123170 | КВМ-ЕХЕ-20/12-Н-G1/2 | Спектрон | Кабельный ввод с резьбой G1/2 для прокладки кабеля в металлорукаве РЗ-ЦП-20, с одинарным уплотнением кабеля и проходным диаметром кабеля d=8-12 мм | 2970 | 2762.1
00-00122866 | КВМ-ЕХЕ-20/16-2У-М-25х1,5 | Спектрон | Кабельный ввод с резьбой М25х1,5 мм для прокладки кабеля в металлорукаве РЗ-ЦП-20, с двойным уплотнением и проходным диаметром кабеля d=12-16 мм | 1240 | 1153.2
00-00123074 | КВМ-ЕХЕ-20/16-2У-М-G3/4 | Спектрон | Кабельный ввод с резьбой G3/4 для прокладки кабеля в металлорукаве РЗ-ЦП-20, с двойным уплотнением кабеля и проходным диаметром кабеля d=12-16 мм | 1240 | 1153.2
00-00122968 | КВМ-ЕХЕ-20/16-2У-Н-25х1,5 | Спектрон | Кабельный ввод с резьбой М25х1,5 мм для прокладки кабеля в металлорукаве РЗ-ЦП-20, с двойным уплотнением кабеля и проходным диаметром кабеля d=12-16 мм | 3270 | 3041.1
00-00123177 | КВМ-ЕХЕ-20/16-2У-Н-G3/4 | Спектрон | Кабельный ввод с резьбой G3/4 для прокладки кабеля в металлорукаве РЗ-ЦП-20, с двойным уплотнением кабеля и проходным диаметром кабеля d=12-16 мм | 3270 | 3041.1
00-00122860 | КВМ-ЕХЕ-20/16-М-25х1,5 | Спектрон | Кабельный ввод с резьбой М25х1,5 мм для прокладки кабеля в металлорукаве РЗ-ЦП-20, с одинарным уплотнением и проходным диаметром кабеля d=12-16 мм | 950 | 883.5
00-00123068 | КВМ-ЕХЕ-20/16-М-G3/4 | Спектрон | Кабельный ввод с резьбой G3/4 для прокладки кабеля в металлорукаве РЗ-ЦП-20, с одинарным уплотнением кабеля и проходным диаметром кабеля d=12-16 мм | 950 | 883.5
00-00122962 | КВМ-ЕХЕ-20/16-Н-25х1,5 | Спектрон | Кабельный ввод с резьбой М25х1,5 мм для прокладки кабеля в металлорукаве РЗ-ЦП-20, с одинарным уплотнением кабеля и проходным диаметром кабеля d=12-16 мм | 2970 | 2762.1
00-00123171 | КВМ-ЕХЕ-20/16-Н-G3/4 | Спектрон | Кабельный ввод с резьбой М25х1,5 мм для прокладки кабеля в металлорукаве РЗ-ЦП-20, с одинарным уплотнением кабеля и проходным диаметром кабеля d=12-16 мм | 2970 | 2762.1
00-00122867 | КВМ-ЕХЕ-25/12-2У-М-25х1,5 | Спектрон | Кабельный ввод с резьбой М25х1,5 мм для прокладки кабеля в металлорукаве РЗ-ЦП-25, с двойным уплотнением и проходным диаметром кабеля d=8-12 мм | 1900 | 1767
00-00123075 | КВМ-ЕХЕ-25/12-2У-М-G3/4 | Спектрон | Кабельный ввод с резьбой G3/4 для прокладки кабеля в металлорукаве РЗ-ЦП-25, с двойным двойным уплотнением кабеля и проходным диаметром кабеля d=8-12 мм | 1900 | 1767
00-00123178 | КВМ-ЕХЕ-25/12-2У-Н-G3/4 | Спектрон | Кабельный ввод с резьбой G3/4 для прокладки кабеля в металлорукаве РЗ-ЦП-25, с двойным двойным уплотнением кабеля и проходным диаметром кабеля d=8-12 мм | 4500 | 4185
00-00122861 | КВМ-ЕХЕ-25/12-М-25х1,5 | Спектрон | Кабельный ввод с резьбой М25х1,5 мм для прокладки кабеля в металлорукаве РЗ-ЦП-25, с одинарным уплотнением и проходным диаметром кабеля d=8-12 мм | 1600 | 1488
00-00123069 | КВМ-ЕХЕ-25/12-М-G3/4 | Спектрон | Кабельный ввод с резьбой G3/4 для прокладки кабеля в металлорукаве РЗ-ЦП-25, с одинарным уплотнением кабеля и проходным диаметром кабеля d=8-12 мм | 1600 | 1488
00-00122963 | КВМ-ЕХЕ-25/12-Н-25х1,5 | Спектрон | Кабельный ввод с резьбой М25х1,5 мм для прокладки кабеля в металлорукаве РЗ-ЦП-25, с одинарным уплотнением кабеля и проходным диаметром кабеля d=8-12 мм | 3800 | 3534
00-00122969 | КВМ-ЕХЕ-25/12-Н-2У-25х1,5 | Спектрон | Кабельный ввод с резьбой М25х1,5 мм для прокладки кабеля в металлорукаве РЗ-ЦП-25, с двойным уплотнением кабеля и проходным диаметром кабеля d=8-12 мм | 4500 | 4185
00-00123172 | КВМ-ЕХЕ-25/12-Н-G3/4 | Спектрон | Кабельный ввод с резьбой М25х1,5 мм для прокладки кабеля в металлорукаве РЗ-ЦП-25, с одинарным уплотнением кабеля и проходным диаметром кабеля d=8-12 мм | 3800 | 3534
00-00122868 | КВМ-ЕХЕ-25/19-2У-М-25х1,5 | Спектрон | Кабельный ввод с резьбой М25х1,5 мм для прокладки кабеля в металлорукаве РЗ-ЦП-25, с двойным уплотнением и проходным диаметром кабеля d=11-19 мм | 1900 | 1767
00-00123076 | КВМ-ЕХЕ-25/19-2У-М-G3/4 | Спектрон | Кабельный ввод с резьбой G3/4 для прокладки кабеля в металлорукаве РЗ-ЦП-25, с двойным уплотнением кабеля и проходным диаметром кабеля d=11-19 мм | 1900 | 1767
00-00122970 | КВМ-ЕХЕ-25/19-2У-Н-25х1,5 | Спектрон | Кабельный ввод с резьбой М25х1,5 мм для прокладки кабеля в металлорукаве РЗ-ЦП-25, с двойным уплотнением кабеля и проходным диаметром кабеля d=11-19 мм | 4500 | 4185
00-00123179 | КВМ-ЕХЕ-25/19-2У-Н-G3/4 | Спектрон | Кабельный ввод с резьбой G3/4 для прокладки кабеля в металлорукаве РЗ-ЦП-25, с двойным уплотнением кабеля и проходным диаметром кабеля d=11-19 мм | 4500 | 4185
00-00122862 | КВМ-ЕХЕ-25/19-М-25х1,5 | Спектрон | Кабельный ввод с резьбой М25х1,5 мм для прокладки кабеля в металлорукаве РЗ-ЦП-25, с одинарным уплотнением и проходным диаметром кабеля d=11-19 мм | 1600 | 1488
00-00123070 | КВМ-ЕХЕ-25/19-М-G3/4 | Спектрон | Кабельный ввод с резьбой G3/4 для прокладки кабеля в металлорукаве РЗ-ЦП-25, с одинарным уплотнением кабеля и проходным диаметром кабеля d=11-19 мм | 1600 | 1488
00-00122964 | КВМ-ЕХЕ-25/19-Н-25х1,5 | Спектрон | Кабельный ввод с резьбой М25х1,5 мм для прокладки кабеля в металлорукаве РЗ-ЦП-25, с одинарным уплотнением кабеля и проходным диаметром кабеля d=11-19 мм | 3800 | 3534
00-00123173 | КВМ-ЕХЕ-25/19-Н-G3/4 | Спектрон | Кабельный ввод с резьбой М25х1,5 мм для прокладки кабеля в металлорукаве РЗ-ЦП-25, с одинарным уплотнением кабеля и проходным диаметром кабеля d=11-19 мм | 3800 | 3534
00-00055284 | КВН-10-М | Спектрон | Кабельный ввод с резьбой М20х1,5 мм для открытой прокладки кабеля с проходным диаметром d=6-10 мм | 950 | 883.5
00-00090897 | КВН-10-М-G1/2 | Спектрон | Кабельный ввод с резьбой G1/2 для открытой прокладки кабеля с проходным диаметром d=6-10 мм | 950 | 883.5
00-00055304 | КВН-10-Н | Спектрон | Кабельный ввод с резьбой М20х1,5 мм для открытой прокладки кабеля с проходным диаметром d=6-10 мм | 2970 | 2762.1
00-00090898 | КВН-10-Н-G1/2 | Спектрон | Кабельный ввод с резьбой G1/2 для открытой прокладки кабеля с проходным диаметром d=6-10 мм | 2970 | 2762.1
00-00055285 | КВН-12-М | Спектрон | Кабельный ввод с резьбой М20х1,5 мм для открытой прокладки кабеля с проходным диаметром d=8-12 мм | 950 | 883.5
00-00090899 | КВН-12-М-G1/2 | Спектрон | Кабельный ввод с резьбой G1/2 для открытой прокладки кабеля с проходным диаметром d=8-12 мм | 950 | 883.5
00-00055305 | КВН-12-Н | Спектрон | Кабельный ввод с резьбой М20х1,5 мм для открытой прокладки кабеля с проходным диаметром d=8-12 мм | 2970 | 2762.1
00-00090900 | КВН-12-Н-G1/2 | Спектрон | Кабельный ввод с резьбой G1/2 для открытой прокладки кабеля с проходным диаметром d=8-12 мм | 2970 | 2762.1
00-00122804 | КВН-14-М | Спектрон | Кабельный ввод с резьбой М20х1,5 мм для открытой прокладки кабеля с одинарным уплотнением и проходным диаметром d=8-14 мм | 950 | 883.5
00-00123023 | КВН-14-М-G1/2 | Спектрон | Кабельный ввод с резьбой G1/2 мм для открытой прокладки кабеля с одинарным уплотнением и проходным диаметром d=8-14 мм | 950 | 883.5
00-00122906 | КВН-14-Н | Спектрон | Кабельный ввод с резьбой М20х1,5 мм для открытой прокладки кабеля с одинарным уплотнением, с проходным диаметром d=8-14 мм | 2970 | 2762.1
00-00123123 | КВН-14-Н-G1/2 | Спектрон | Кабельный ввод с резьбой G1/2 для открытой прокладки кабеля с одинарным уплотнением и проходным диаметром d=8-14 мм | 2970 | 2762.1
00-00055442 | КВН-14-П | Спектрон | Кабельный ввод с резьбой М20х1,5 мм для открытой прокладки кабеля с проходным диаметром d=9-14 мм | 100 | 93
00-00055367 | КВН-16-М-25х1,5 | Спектрон | Кабельный ввод с резьбой М25х1,5 мм для открытой прокладки кабеля с проходным диаметром d=12-16 мм | 950 | 883.5
00-00090901 | КВН-16-М-G3/4 | Спектрон | Кабельный ввод с резьбой G3/4 для открытой прокладки кабеля с проходным диаметром d=12-16 мм | 950 | 883.5
00-00055376 | КВН-16-Н-25х1,5 | Спектрон | Кабельный ввод с резьбой М25х1,5 мм для открытой прокладки кабеля с проходным диаметром d=12-16 мм | 2970 | 2762.1
00-00123124 | КВН-16-Н-G3/4 | Спектрон | Кабельный ввод с резьбой G3/4 для открытой прокладки кабеля с одинарным уплотнением и проходным диаметром d=12-16 мм | 2970 | 2762.1
00-00122805 | КВН-20-М-25х1,5 | Спектрон | Кабельный ввод с резьбой М25х1,5 мм для открытой прокладки кабеля с одинарным уплотнением и проходным диаметром d=12-20мм | 950 | 883.5
00-00055368 | КВН-20-М-32х1,5 | Спектрон | Кабельный ввод с резьбой М32х1,5 мм для открытой прокладки кабеля с проходным диаметром d=16-20 мм | 950 | 883.5
00-00123025 | КВН-20-М-G1 | Спектрон | Кабельный ввод с резьбой G1 для открытой прокладки кабеля с одинарным уплотнением и проходным диаметром d=16-20 мм | 950 | 883.5
00-00123024 | КВН-20-М-G3/4 | Спектрон | Кабельный ввод с резьбой G3/4 для открытой прокладки кабеля с одинарным уплотнением и проходным диаметром d=12-20мм | 950 | 883.5
00-00122907 | КВН-20-Н-25х1,5 | Спектрон | Кабельный ввод с резьбой М25х1,5 мм для открытой прокладки кабеля с одинарным уплотнением, с проходным диаметром d=12-20мм | 2970 | 2762.1
00-00071756 | КВН-20-Н-32х1,5 | Спектрон | Кабельный ввод с резьбой М32х1,5 мм для открытой прокладки кабеля с проходным диаметром d=16-20 мм | 2970 | 2762.1
00-00123126 | КВН-20-Н-G1 | Спектрон | Кабельный ввод с резьбой G1 для открытой прокладки кабеля с одинарным уплотнением и проходным диаметром d=16-20 мм | 2970 | 2762.1
00-00123125 | КВН-20-Н-G3/4 | Спектрон | Кабельный ввод с резьбой G3/4 для открытой прокладки кабеля с одинарным уплотнением и проходным диаметром d=12-20мм | 2970 | 2762.1
00-00055369 | КВН-24-М-32х1,5 | Спектрон | Кабельный ввод с резьбой М32х1,5 мм для открытой прокладки кабеля с проходным диаметром d=20-24 мм | 1600 | 1488
00-00123026 | КВН-24-М-G1 | Спектрон | Кабельный ввод с резьбой G1 для открытой прокладки кабеля с одинарным уплотнением и проходным диаметром d=20-24 мм | 1600 | 1488
00-00071757 | КВН-24-Н-32х1,5 | Спектрон | Кабельный ввод с резьбой М32х1,5 мм для открытой прокладки кабеля с проходным диаметром d=20-24 мм | 3800 | 3534
00-00123127 | КВН-24-Н-G1 | Спектрон | Кабельный ввод с резьбой G1 для открытой прокладки кабеля с одинарным уплотнением и проходным диаметром d=20-24 мм | 3800 | 3534
00-00122806 | КВН-26-М-32х1,5 | Спектрон | Кабельный ввод с резьбой М32х1,5 мм для открытой прокладки кабеля с одинарным уплотнением и проходным диаметром d=17-26 мм | 1600 | 1488
00-00123027 | КВН-26-М-G1 | Спектрон | Кабельный ввод с резьбой G1 для открытой прокладки кабеля с одинарным уплотнением и проходным диаметром d=17-26 мм | 1600 | 1488
00-00122908 | КВН-26-Н-32х1,5 | Спектрон | Кабельный ввод с резьбой М32х1,5 мм для открытой прокладки кабеля с одинарным уплотнением, с проходным диаметром d=17-26 мм | 3800 | 3534
00-00123128 | КВН-26-Н-G1 | Спектрон | Кабельный ввод с резьбой G1 для открытой прокладки кабеля с одинарным уплотнением и проходным диаметром d=17-26 мм | 3800 | 3534
00-00122807 | КВН-31-М-40х1,5 | Спектрон | Кабельный ввод с резьбой М40х1,5 мм для открытой прокладки кабеля с одинарным уплотнением и проходным диаметром d=24-31 мм | 2200 | 2046
00-00123028 | КВН-31-М-G11/4 | Спектрон | Кабельный ввод с резьбой G1 1/4 для открытой прокладки кабеля с одинарным уплотнением и проходным диаметром d=24-31 мм | 2200 | 2046
00-00122909 | КВН-31-Н-40х1,5 | Спектрон | Кабельный ввод с резьбой М40х1,5 мм для открытой прокладки кабеля с одинарным уплотнением, с проходным диаметром d=24-31 мм | 4700 | 4371
00-00123129 | КВН-31-Н-G11/4 | Спектрон | Кабельный ввод с резьбой G1 1/4 для открытой прокладки кабеля с одинарным уплотнением и проходным диаметром d=24-31 мм | 4700 | 4371
00-00055441 | КВН-8-П | Спектрон | Кабельный ввод с с диамотром резьбы 15 мм. для открытой прокладки кабеля с проходным диаметром d=4-8 мм | 40 | 37.2
00-00122873 | КВН-ЕХЕ-10-М | Спектрон | Кабельный ввод с резьбой М20х1,5 мм для открытой прокладки кабеля с одинарным уплотнением и проходным диаметром d=6-10 мм | 950 | 883.5
00-00123082 | КВН-ЕХЕ-10-М-G1/2 | Спектрон | Кабельный ввод с резьбой G1/2 для открытой прокладки кабеля с одинарным уплотнением, с проходным диаметром d=6-10 мм | 950 | 883.5
00-00122975 | КВН-ЕХЕ-10-Н | Спектрон | Кабельный ввод с резьбой М20х1,5 мм для открытой прокладки кабеля с одинарным уплотнением, с проходным диаметром d=6-10 мм | 1800 | 1674
00-00123185 | КВН-ЕХЕ-10-Н-G1/2 | Спектрон | Кабельный ввод с резьбой G1/2 для открытой прокладки кабеля с одинарным уплотнением, с проходным диаметром d=6-10 мм | 1800 | 1674
00-00123083 | КВН-ЕХЕ-12-М-G1/2 | Спектрон | Кабельный ввод с резьбой G1/2 для открытой прокладки кабеля с одинарным уплотнением, с проходным диаметром d=8-12 мм | 950 | 883.5
00-00055395 | КВН-ЕХЕ-12-Н | Спектрон | Кабельный ввод с резьбой М20х1,5 мм для открытой прокладки кабеля с проходным диаметром d=8-12 мм | 1800 | 1674
00-00123186 | КВН-ЕХЕ-12-Н-G1/2 | Спектрон | Кабельный ввод с резьбой G1/2 для открытой прокладки кабеля с одинарным уплотнением, с проходным диаметром d=8-12 мм | 1800 | 1674
00-00122874 | КВН-ЕХЕ-14-М | Спектрон | Кабельный ввод с резьбой М20х1,5 мм для открытой прокладки кабеля с одинарным уплотнением и проходным диаметром d=8-14 мм | 950 | 883.5
00-00123084 | КВН-ЕХЕ-14-М-G1/2 | Спектрон | Кабельный ввод с резьбой G1/2 для открытой прокладки кабеля с одинарным уплотнением, с проходным диаметром d=8-14 мм | 950 | 883.5
00-00122976 | КВН-ЕХЕ-14-Н | Спектрон | Кабельный ввод с резьбой М20х1,5 мм для открытой прокладки кабеля с одинарным уплотнением, с проходным диаметром d=8-14 мм | 2100 | 1953
00-00123187 | КВН-ЕХЕ-14-Н-G1/2 | Спектрон | Кабельный ввод с резьбой G1/2 для открытой прокладки кабеля с одинарным уплотнением, с проходным диаметром d=8-14 мм | 2100 | 1953
00-00122875 | КВН-ЕХЕ-16-М-25х1,5 | Спектрон | Кабельный ввод с резьбой М25х1,5 мм для открытой прокладки кабеля с одинарным уплотнением и проходным диаметром d=12-16 мм | 950 | 883.5
00-00123085 | КВН-ЕХЕ-16-М-G3/4 | Спектрон | Кабельный ввод с резьбой G3/4 для открытой прокладки кабеля с одинарным уплотнением, с проходным диаметром d=12-16 мм | 950 | 883.5
00-00122977 | КВН-ЕХЕ-16-Н-25х1,5 | Спектрон | Кабельный ввод с резьбой М25х1,5 мм для открытой прокладки кабеля с одинарным уплотнением, с проходным диаметром d=12-16 мм | 2100 | 1953
00-00123188 | КВН-ЕХЕ-16-Н-G3/4 | Спектрон | Кабельный ввод с резьбой G3/4 для открытой прокладки кабеля с одинарным уплотнением, с проходным диаметром d=12-16 мм | 2100 | 1953
00-00055387 | КВН-ЕХЕ-8-М | Спектрон | Кабельный ввод с резьбой М20х1,5 мм для открытой прокладки кабеля с проходным диаметром d=4-8 мм | 950 | 883.5
00-00123081 | КВН-ЕХЕ-8-М-G1/2 | Спектрон | Кабельный ввод с резьбой G1/2 для открытой прокладки кабеля с одинарным уплотнением, с проходным диаметром d=4-8 мм | 950 | 883.5
00-00055394 | КВН-ЕХЕ-8-Н | Спектрон | Кабельный ввод с резьбой М20х1,5 мм для открытой прокладки кабеля с проходным диаметром d=4-8 мм | 1800 | 1674
00-00123184 | КВН-ЕХЕ-8-Н-G1/2 | Спектрон | Кабельный ввод с резьбой G1/2 для открытой прокладки кабеля с одинарным уплотнением, с проходным диаметром d=4-8 мм | 1800 | 1674
00-00055389 | КОНТРГАЙКА-М | Спектрон | Контргайка с резьбой М20х1,5 мм для присоединительной резьбы | 100 | 93
00-00055390 | КОНТРГАЙКА-М-25х1,5 | Спектрон | Контргайка с резьбой М25х1,5 мм для присоединительной резьбы | 100 | 93
00-00122842 | КОНТРГАЙКА-М-32х1,5 | Спектрон | Контргайка с резьбой М32х1,5 мм для присоединительной резьбы | 100 | 93
00-00122843 | КОНТРГАЙКА-М-40х1,5 | Спектрон | Контргайка с резьбой М40х1,5 мм для присоединительной резьбы | 100 | 93
00-00123050 | КОНТРГАЙКА-М-G1 | Спектрон | Контргайка с резьбой G1 для присоединительной резьбы | 100 | 93
00-00123048 | КОНТРГАЙКА-М-G1/2 | Спектрон | Контргайка с резьбой G1/2 для присоединительной резьбы | 100 | 93
00-00123051 | КОНТРГАЙКА-М-G11/4 | Спектрон | Контргайка с резьбой G1 1/4 мм для присоединительной резьбы | 100 | 93
00-00123049 | КОНТРГАЙКА-М-G3/4 | Спектрон | Контргайка с резьбой G3/4 для присоединительной резьбы | 100 | 93
00-00055398 | КОНТРГАЙКА-Н | Спектрон | Контргайка с резьбой М20х1,5 мм для присоединительной резьбы | 200 | 186
00-00055399 | КОНТРГАЙКА-Н-25х1,5 | Спектрон | Контргайка с резьбой М25х1,5 мм для присоединительной резьбы | 200 | 186
00-00122944 | КОНТРГАЙКА-Н-32х1,5 | Спектрон | Контргайка с резьбой М32х1,5 мм для присоединительной резьбы | 200 | 186
00-00122945 | КОНТРГАЙКА-Н-40х1,5 | Спектрон | Контргайка с резьбой М40х1,5 мм для присоединительной резьбы | 200 | 186
00-00123151 | КОНТРГАЙКА-Н-G1 | Спектрон | Контргайка с резьбой G1 для присоединительной резьбы | 200 | 186
00-00123149 | КОНТРГАЙКА-Н-G1/2 | Спектрон | Контргайка с резьбой G1/2 для присоединительной резьбы | 200 | 186
00-00123152 | КОНТРГАЙКА-Н-G11/4 | Спектрон | Контргайка с резьбой G11/4 мм для присоединительной резьбы | 200 | 186
00-00123150 | КОНТРГАЙКА-Н-G3/4 | Спектрон | Контргайка с резьбой G3/4 для присоединительной резьбы | 200 | 186
00-00122978 | НИППЕЛЬ-20-М | Спектрон | Ниппель с внешней резьбой М20x1,5 мм | 700 | 651
00-00122982 | НИППЕЛЬ-20-Н | Спектрон | Ниппель с внешней резьбой М20x1,5 мм | 1800 | 1674
00-00122979 | НИППЕЛЬ-25-М | Спектрон | Ниппель с внешней резьбой М25x1,5 мм | 950 | 883.5
00-00122983 | НИППЕЛЬ-25-Н | Спектрон | Ниппель с внешней резьбой М25x1,5 мм | 1800 | 1674
00-00122980 | НИППЕЛЬ-32-М | Спектрон | Ниппель с внешней резьбой М32x1,5 мм | 1200 | 1116
00-00122984 | НИППЕЛЬ-32-Н | Спектрон | Ниппель с внешней резьбой М32x1,5 мм | 2500 | 2325
00-00122981 | НИППЕЛЬ-40-М | Спектрон | Ниппель с внешней резьбой М40x1,5 мм | 1500 | 1395
00-00122985 | НИППЕЛЬ-40-Н | Спектрон | Ниппель с внешней резьбой М40x1,5 мм | 2900 | 2697
00-00123191 | НИППЕЛЬ-G1-М | Спектрон | Ниппель с внешней трубной резьбой G1 | 1200 | 1116
00-00123195 | НИППЕЛЬ-G1-Н | Спектрон | Ниппель с внешней трубной резьбой G1 | 2500 | 2325
00-00123189 | НИППЕЛЬ-G1/2-М | Спектрон | Ниппель с внешней трубной резьбой G1/2 | 700 | 651
00-00123193 | НИППЕЛЬ-G1/2-Н | Спектрон | Ниппель с внешней трубной резьбой G1/2 | 1800 | 1674
00-00123192 | НИППЕЛЬ-G11/4-М | Спектрон | Ниппель с внешней трубной резьбой G1 1/4 | 1500 | 1395
00-00123196 | НИППЕЛЬ-G11/4-Н | Спектрон | Ниппель с внешней трубной резьбой G1 1/4 | 2900 | 2697
00-00123190 | НИППЕЛЬ-G3/4-М | Спектрон | Ниппель с внешней трубной резьбой G3/4 | 950 | 883.5
00-00123194 | НИППЕЛЬ-G3/4-Н | Спектрон | Ниппель с внешней трубной резьбой G3/4 | 1800 | 1674
00-00122938 | ПЕРЕХОДНИК 40/32-Н | Спектрон | Ex-переходник с внешней резьбой М40x1,5 мм и внутренней резьбой М32x1,5 мм. | 2900 | 2697
00-00122930 | ПЕРЕХОДНИК-20/16-Н | Спектрон | Ex-переходник с внешней резьбой М20x1,5 мм и внутренней резьбой М16x1,5 мм. | 1800 | 1674
00-00122828 | ПЕРЕХОДНИК-20/16М | Спектрон | Ex-переходник с внешней резьбой М20x1,5 мм и внутренней резьбой М16x1,5 мм. | 700 | 651
00-00071763 | ПЕРЕХОДНИК-20/25-М | Спектрон | Ex-переходник с внешней резьбы М20x1,5 мм на внутреннюю резьбу М25x1,5 мм. | 700 | 651
00-00071767 | ПЕРЕХОДНИК-20/25-Н | Спектрон | Ex-переходник с внешней резьбы М20x1,5 мм на внутреннюю резьбу М25x1,5 мм. | 1800 | 1674
00-00123031 | ПЕРЕХОДНИК-20/G1-М | Спектрон | Ex-переходник с внешней резьбой М20x1,5 мм и внутренней резьбой G1. | 700 | 651
00-00123132 | ПЕРЕХОДНИК-20/G1-Н | Спектрон | Ex-переходник с внешней резьбой М20x1,5 мм и внутренней резьбой G1. | 1800 | 1674
00-00123029 | ПЕРЕХОДНИК-20/G1/2-М | Спектрон | Ex-переходник с внешней резьбой М20x1,5 мм и внутренней резьбой G1/2. | 700 | 651
00-00123130 | ПЕРЕХОДНИК-20/G1/2-Н | Спектрон | Ex-переходник с внешней резьбой М20x1,5 мм и внутренней резьбой G1/2. | 1800 | 1674
00-00123030 | ПЕРЕХОДНИК-20/G3/4-М | Спектрон | Ex-переходник с внешней резьбой М20x1,5 мм и внутренней резьбой G3/4. | 700 | 651
00-00123131 | ПЕРЕХОДНИК-20/G3/4-Н | Спектрон | Ex-переходник с внешней резьбой М20x1,5 мм и внутренней резьбой G3/4. | 1800 | 1674
00-00122829 | ПЕРЕХОДНИК-25/16-М | Спектрон | Ex-переходник с внешней резьбой М25x1,5 мм и внутренней резьбой М16x1,5 мм. | 950 | 883.5
00-00122931 | ПЕРЕХОДНИК-25/16-Н | Спектрон | Ex-переходник с внешней резьбой М25x1,5 мм и внутренней резьбой М16x1,5 мм. | 1800 | 1674
00-00071764 | ПЕРЕХОДНИК-25/20-М | Спектрон | Ex-переходник с внешней резьбы М25x1,5 мм на внутреннюю резьбу М20x1,5 мм. | 950 | 883.5
00-00071768 | ПЕРЕХОДНИК-25/20-Н | Спектрон | Ex-переходник с внешней резьбы М25x1,5 мм на внутреннюю резьбу М20x1,5 мм. | 1800 | 1674
00-00123034 | ПЕРЕХОДНИК-25/G1-М | Спектрон | Ex-переходник с внешней резьбой М25x1,5 мм и внутренней резьбой G1. | 950 | 883.5
00-00123135 | ПЕРЕХОДНИК-25/G1-Н | Спектрон | Ex-переходник с внешней резьбой М25x1,5 мм и внутренней резьбой G1. | 1800 | 1674
00-00123032 | ПЕРЕХОДНИК-25/G1/2-М | Спектрон | Ex-переходник с внешней резьбой М25x1,5 мм и внутренней резьбой G1/2. | 950 | 883.5
00-00123133 | ПЕРЕХОДНИК-25/G1/2-Н | Спектрон | Ex-переходник с внешней резьбой М25x1,5 мм и внутренней резьбой G1/2. | 1800 | 1674
00-00123033 | ПЕРЕХОДНИК-25/G3/4-М | Спектрон | Ex-переходник с внешней резьбой М25x1,5 мм и внутренней резьбой G3/4. | 950 | 883.5
00-00123134 | ПЕРЕХОДНИК-25/G3/4-Н | Спектрон | Ex-переходник с внешней резьбой М25x1,5 мм и внутренней резьбой G3/4. | 1800 | 1674
00-00122830 | ПЕРЕХОДНИК-32/16-М | Спектрон | Ex-переходник с внешней резьбой М32x1,5 мм и внутренней резьбой М16x1,5 мм. | 1200 | 1116
00-00122932 | ПЕРЕХОДНИК-32/16-Н | Спектрон | Ex-переходник с внешней резьбой М32x1,5 мм и внутренней резьбой М16x1,5 мм. | 2500 | 2325
00-00122831 | ПЕРЕХОДНИК-32/20-М | Спектрон | Ex-переходник с внешней резьбой М32x1,5 мм и внутренней резьбой М20x1,5 мм. | 1200 | 1116
00-00122933 | ПЕРЕХОДНИК-32/20-Н | Спектрон | Ex-переходник с внешней резьбой М32x1,5 мм и внутренней резьбой М20x1,5 мм. | 2500 | 2325
00-00122832 | ПЕРЕХОДНИК-32/25-М | Спектрон | Ex-переходник с внешней резьбой М32x1,5 мм и внутренней резьбой М25x1,5 мм. | 1200 | 1116
00-00122934 | ПЕРЕХОДНИК-32/25-Н | Спектрон | Ex-переходник с внешней резьбой М32x1,5 мм и внутренней резьбой М25x1,5 мм. | 2500 | 2325
00-00123037 | ПЕРЕХОДНИК-32/G1-М | Спектрон | Ex-переходник с внешней резьбой М32x1,5 мм и внутренней резьбой G1. | 1200 | 1116
00-00123138 | ПЕРЕХОДНИК-32/G1-Н | Спектрон | Ex-переходник с внешней резьбой М32x1,5 мм и внутренней резьбой G1. | 2500 | 2325
00-00123035 | ПЕРЕХОДНИК-32/G1/2-М | Спектрон | Ex-переходник с внешней резьбой М32x1,5 мм и внутренней резьбой G1/2. | 1200 | 1116
00-00123136 | ПЕРЕХОДНИК-32/G1/2-Н | Спектрон | Ex-переходник с внешней резьбой М32x1,5 мм и внутренней резьбой G1/2. | 2500 | 2325
00-00123036 | ПЕРЕХОДНИК-32/G3/4-М | Спектрон | Ex-переходник с внешней резьбой М32x1,5 мм и внутренней резьбой G3/4. | 1200 | 1116
00-00123137 | ПЕРЕХОДНИК-32/G3/4-Н | Спектрон | Ex-переходник с внешней резьбой М32x1,5 мм и внутренней резьбой G3/4. | 2500 | 2325
00-00122833 | ПЕРЕХОДНИК-40/16-М | Спектрон | Ex-переходник с внешней резьбой М40x1,5 мм и внутренней резьбой М16x1,5 мм. | 1500 | 1395
00-00122935 | ПЕРЕХОДНИК-40/16-Н | Спектрон | Ex-переходник с внешней резьбой М40x1,5 мм и внутренней резьбой М16x1,5 мм. | 2900 | 2697
00-00122834 | ПЕРЕХОДНИК-40/20-М | Спектрон | Ex-переходник с внешней резьбой М40x1,5 мм и внутренней резьбой М20x1,5 мм. | 1500 | 1395
00-00122936 | ПЕРЕХОДНИК-40/20-Н | Спектрон | Ex-переходник с внешней резьбой М40x1,5 мм и внутренней резьбой М20x1,5 мм. | 2900 | 2697
00-00122835 | ПЕРЕХОДНИК-40/25-М | Спектрон | Ex-переходник с внешней резьбой М40x1,5 мм и внутренней резьбой М25x1,5 мм. | 1500 | 1395
00-00122937 | ПЕРЕХОДНИК-40/25-Н | Спектрон | Ex-переходник с внешней резьбой М40x1,5 мм и внутренней резьбой М25x1,5 мм. | 2900 | 2697
00-00122836 | ПЕРЕХОДНИК-40/32-М | Спектрон | Ex-переходник с внешней резьбой М40x1,5 мм и внутренней резьбой М32x1,5 мм. | 1500 | 1395
00-00123040 | ПЕРЕХОДНИК-40/G1-М | Спектрон | Ex-переходник с внешней резьбой М40x1,5 мм и внутренней резьбой G1. | 1500 | 1395
00-00123141 | ПЕРЕХОДНИК-40/G1-Н | Спектрон | Ex-переходник с внешней резьбой М40x1,5 мм и внутренней резьбой G1. | 2900 | 2697
00-00123038 | ПЕРЕХОДНИК-40/G1/2-М | Спектрон | Ex-переходник с внешней резьбой М40x1,5 мм и внутренней резьбой G1/2. | 1500 | 1395
00-00123139 | ПЕРЕХОДНИК-40/G1/2-Н | Спектрон | Ex-переходник с внешней резьбой М40x1,5 мм и внутренней резьбой G1/2. | 2900 | 2697
00-00123039 | ПЕРЕХОДНИК-40/G3/4-М | Спектрон | Ex-переходник с внешней резьбой М40x1,5 мм и внутренней резьбой G3/4. | 1500 | 1395
00-00123140 | ПЕРЕХОДНИК-40/G3/4-Н | Спектрон | Ex-переходник с внешней резьбой М40x1,5 мм и внутренней резьбой G3/4. | 2900 | 2697
00-00086281 | Релион-GSM-Exd-A | Релион | Взрывозащищенный GSM модуль. Коэффициент усиления антенны - 2 дБи, кол-во SIM-разъемов-1. | 150000 | 139500
00-00086283 | Релион-GSM-Exd-Н | Релион | Взрывозащищенный GSM модуль. Коэффициент усиления антенны - 2 дБи, кол-во SIM-разъемов-1 | 190000 | 176700
00-00086278 | Релион-SFP-10-Gex | Релион | SFP модуль, для линии связи длиной до 10 км. | 7050 | 6556.5
00-00090935 | Релион-SFP-10-Gex 1310нм/1550нм | Релион | SFP модуль, для оптических линии связи длиной до 10 км. Рабочие длины волн 1310нм/1550нм. Работает в паре с Релион-SFP-10-Gex 1550нм/1310нм. | 7050 | 6556.5
00-00090936 | Релион-SFP-10-Gex 1550нм/1310нм | Релион | SFP модуль, для оптических линии связи длиной до 10 км. Рабочие длины волн 1550нм/1310нм. Работает в паре с Релион-SFP-10-Gex 1310нм/1550нм. | 7050 | 6556.5
00-00102634 | Релион-SFP-3-Gex | Релион | SFP модуль, для оптических линии связи длиной до 3 км. Рабочая длина волны 1310нм | 5200 | 4836
00-00090933 | Релион-SFP-3-Gex 1310нм/1550нм | Релион | SFP модуль, для оптических линии связи длиной до 3 км. Рабочие длины волн 1310нм/1550нм. Работает в паре с Релион-SFP-3-Gex 1550нм/1310нм. | 5200 | 4836
00-00090934 | Релион-SFP-3-Gex 1550нм/1310нм | Релион | SFP модуль, для оптических линии связи длиной до 3 км. Рабочие длины волн 1550нм/1310нм. Работает в паре с Релион-SFP-3-Gex 1310нм/1550нм. | 5200 | 4836
00-00086280 | Релион-WIFI-Exd-A | Релион | Взрывозащищенный WiFi роутер. Усиление антенны 6 dBi 2.4 GHz, 8 dBi 5 GHz, кол-во каналов - 1. | 150000 | 139500
00-00086282 | Релион-WIFI-Exd-Н | Релион | Взрывозащищенный WiFi роутер. Усиление антенны 6 dBi 2.4 GHz, 8 dBi 5 GHz, кол-во каналов - 1. | 190000 | 176700
00-00039589 | Релион-ВПУ-П-М | Релион | Пульт управления взрывозащищенный выносной с кабелем. Корпус - оцинкованная сталь. Маркировка взрывозащиты 1Ex ia IIC T6 Gb X / РВ Ех ia I Mb X. | 72600 | 67518
00-00039590 | Релион-ВПУ-П-Н | Релион | Пульт управления взрывозащищенный выносной с кабелем. Корпус - нержавеющая сталь. Маркировка взрывозащиты 1Ex ia IIC T6 Gb X / РВ Ех ia I Mb X. | 101640 | 94525.2
00-00015983 | Релион-ККВ-А-К крестовая | Релион | Коробка коммутационная взрывозащищенная крестовая, 1Ex db IIC T6...Т5 Gb / Ex tb IIIC T85°C...T100°C Db, IP66/IP68. Корпус - алюминиевый сплав. Имеет 4 резьбовых отверстия для кабельных вводов, направленные в 4 стороны. Предназначена для соединения и разветвления электрических цепей общего и специального назначения. | 4375 | 4068.75
00-00015980 | Релион-ККВ-А-П проходная | Релион | Коробка коммутационная взрывозащищенная 1ExdIICT5/Т6, проходная, 2 ввода, IP67, tраб.-60…+90°С, 140х118мм, алюминиевый сплав.Коробка предназначена для соединения (разводки, разветвления) силовых линий и линий связи проводами сечением 0,08÷2,5мм во взрывоопасных зонах открытых и закрытых объектов.Используется в системах электропитания, охранной и пожарной сигнализации, промышленной автоматики, управления инженерными системами, связи и телематики. | 3825 | 3557.25
00-00015982 | Релион-ККВ-А-Т тройниковая | Релион | Коробка коммутационная взрывозащищенная 1ExdIICT5/Т6, тройниковая, 2 ввода, IP67, tраб.-60…+90°С, 140х118мм, алюминиевый сплав.Коробка предназначена для соединения (разводки, разветвления) силовых линий и линий связи проводами сечением 0,08÷2,5мм во взрывоопасных зонах открытых и закрытых объектов.Используется в системах электропитания, охранной и пожарной сигнализации, промышленной автоматики, управления инженерными системами, связи и телематики. | 4100 | 3813
00-00015981 | Релион-ККВ-А-У угловая | Релион | Коробка коммутационная взрывозащищенная 1ExdIICT5/Т6, угловая, 2 ввода, IP67, tраб.-60…+90°С, 140х118мм, алюминиевый сплав.Коробка предназначена для соединения (разводки, разветвления) силовых линий и линий связи проводами сечением 0,08÷2,5мм во взрывоопасных зонах открытых и закрытых объектов.Используется в системах электропитания, охранной и пожарной сигнализации, промышленной автоматики, управления инженерными системами, связи и телематики.Коробка предназначена для соединения (разводки, разветвления) силовых линий и линий связи проводами сечением 0,08÷2,5мм во взрывоопасных зонах открытых и закрытых объектов. | 3825 | 3557.25
00-00015987 | Релион-ККВ-Н-К крестовая | Релион | Коробка коммутационная взрывозащищенная РВ ЕхdI / 1ExdIICT5/Т6, крестовая, 3 ввода, IP67, tраб.-60…+90°С, 130х72мм, нержавеющая сталь.Предназначена для соединения (разводки, разветвления) силовых линий и линий связи проводами сечением во взрывоопасных зонах открытых и закрытых объектов.Используется в системах электропитания, охранной и пожарной сигнализации, промышленной автоматики, управления инженерными системами, связи и телематики. | 18975 | 17646.75
00-00015984 | Релион-ККВ-Н-П проходная | Релион | Коробка коммутационная взрывозащищенная 1ExdIICT5/Т6, проходная, 2 ввода, IP67, tраб.-60…+90°С, 140х118мм, алюминиевый сплав.Коробка предназначена для соединения (разводки, разветвления) силовых линий и линий связи проводами сечением 0,08÷2,5мм во взрывоопасных зонах открытых и закрытых объектов.Используется в системах электропитания, охранной и пожарной сигнализации, промышленной автоматики, управления инженерными системами, связи и телематики. | 17825 | 16577.25
00-00015986 | Релион-ККВ-Н-Т тройниковая | Релион | Коробка коммутационная взрывозащищенная .РВ ЕхdI / 1ExdIICT5/Т6, тройниковая, 3 ввода, IP67, tраб.-60…+90°С, 130х72мм, нержавеющая сталь.Предназначена для соединения (разводки, разветвления) силовых линий и линий связи проводами сечением во взрывоопасных зонах открытых и закрытых объектов.Используется в системах электропитания, охранной и пожарной сигнализации, промышленной автоматики, управления инженерными системами, связи и телематики. | 18400 | 17112
00-00015985 | Релион-ККВ-Н-У угловая | Релион | Коробка коммутационная взрывозащищенная РВ ЕхdI / 1ExdIICT5/Т6, угловая, 2 ввода, IP67, tраб.-60…+90°С, 130х72мм, нержавеющая сталь.Предназначена для соединения (разводки, разветвления) силовых линий и линий связи проводами сечением во взрывоопасных зонах открытых и закрытых объектов.Используется в системах электропитания, охранной и пожарной сигнализации, промышленной автоматики, управления инженерными системами, связи и телематики. | 17825 | 16577.25
00-00086279 | Релион-МС-GEx | Релион | Взрывозащищенный медиаконвертер, кол-во портов RJ45 - 1шт, кол-во SFP слотов - 1шт. | 17000 | 15810
00-00055439 | СЗК-ТШ-1200 | Спектрон | Козырек для защиты шкафа 600 х 1200 х 300 мм от солнца и атмосферных осадков | 1265 | 1176.45
00-00055435 | СЗК-ТШ-300 | Спектрон | Козырек для защиты шкафа 400 х 300 х 150 мм от солнца и атмосферных осадков | 1045 | 971.85
00-00055436 | СЗК-ТШ-500 | Спектрон | Козырек для защиты шкафа 400 х 500 х 250 мм от солнца и атмосферных осадков | 1155 | 1074.15
00-00055437 | СЗК-ТШ-600 | Спектрон | Козырек для защиты шкафа 600 х 600 х 250 мм от солнца и атмосферных осадков | 1210 | 1125.3
00-00055438 | СЗК-ТШ-800 | Спектрон | Козырек для защиты шкафа 600 х 800 х 400 мм от солнца и атмосферных осадков | 1265 | 1176.45
00-00122818 | ШТУЦЕР-20-20в-М | Спектрон | Кабельный ввод с резьбой М20х1,5 мм для кабеля в трубной проводке 20х1,5 с одинарным уплотнением и проходным диаметром d=8-12 мм | 700 | 651
00-00122920 | ШТУЦЕР-20-20в-Н | Спектрон | Кабельный ввод с резьбой М20х1,5 мм для кабеля в трубной проводке М20х1,5 мм, с одинарным уплотнением и проходным диаметром d=8-12 мм | 1600 | 1488
00-00122808 | ШТУЦЕР-20-20н-М | Спектрон | Кабельный ввод с резьбой М20х1,5 мм для кабеля в трубной проводке 20х1,5 с одинарным уплотнением и проходным диаметром d=8-12 мм | 700 | 651
00-00122910 | ШТУЦЕР-20-20н-Н | Спектрон | Кабельный ввод с резьбой М20х1,5 мм для кабеля в трубной проводке М20х1,5 мм, с одинарным уплотнением и проходным диаметром d=8-12 мм | 1600 | 1488
00-00122822 | ШТУЦЕР-20-G1/2в-М | Спектрон | Кабельный ввод с резьбой М20х1,5 мм для кабеля в трубной проводке G1/2с одинарным уплотнением и проходным диаметром d=8-12 мм | 700 | 651
00-00122924 | ШТУЦЕР-20-G1/2в-Н | Спектрон | Кабельный ввод с резьбой М20х1,5 мм для кабеля в трубной проводке G1/2, с одинарным уплотнением и проходным диаметром d=8-12 мм | 1600 | 1488
00-00122812 | ШТУЦЕР-20-G1/2н-М | Спектрон | Кабельный ввод с резьбой М20х1,5 мм для кабеля в трубной проводке G1/2с одинарным уплотнением и проходным диаметром d=8-12 мм | 700 | 651
00-00122914 | ШТУЦЕР-20-G1/2н-Н | Спектрон | Кабельный ввод с резьбой М20х1,5 мм для кабеля в трубной проводке G1/2, с одинарным уплотнением и проходным диаметром d=8-12 мм | 1600 | 1488
00-00122823 | ШТУЦЕР-20-G3/4в-М | Спектрон | Кабельный ввод с резьбой М20х1,5 мм для кабеля в трубной проводке G3/4с одинарным уплотнением и проходным диаметром d=8-12 мм | 700 | 651
00-00122925 | ШТУЦЕР-20-G3/4в-Н | Спектрон | Кабельный ввод с резьбой М20х1,5 мм для кабеля в трубной проводке G3/4, с одинарным уплотнением и проходным диаметром d=8-12 мм | 1600 | 1488
00-00122813 | ШТУЦЕР-20-G3/4н-М | Спектрон | Кабельный ввод с резьбой М20х1,5 мм для кабеля в трубной проводке G3/4с одинарным уплотнением и проходным диаметром d=8-12 мм | 700 | 651
00-00122915 | ШТУЦЕР-20-G3/4н-Н | Спектрон | Кабельный ввод с резьбой М20х1,5 мм для кабеля в трубной проводке G3/4, с одинарным уплотнением и проходным диаметром d=8-12 мм | 1600 | 1488
00-00122819 | ШТУЦЕР-25-25в-М | Спектрон | Кабельный ввод с резьбой М25х1,5 мм для кабеля в трубной проводке 25х1,5 с одинарным уплотнением и проходным диаметром d=12-16 мм | 950 | 883.5
00-00122921 | ШТУЦЕР-25-25в-Н | Спектрон | Кабельный ввод с резьбой М25х1,5 мм для кабеля в трубной проводке М25х1,5 мм, с одинарным уплотнением и проходным диаметром d=12-16 мм | 1800 | 1674
00-00122809 | ШТУЦЕР-25-25н-М | Спектрон | Кабельный ввод с резьбой М25х1,5 мм для кабеля в трубной проводке 25х1,5 с одинарным уплотнением и проходным диаметром d=12-16 мм | 950 | 883.5
00-00122911 | ШТУЦЕР-25-25н-Н | Спектрон | Кабельный ввод с резьбой М25х1,5 мм для кабеля в трубной проводке М25х1,5 мм, с одинарным уплотнением и проходным диаметром d=12-16 мм | 1800 | 1674
00-00122825 | ШТУЦЕР-25-G1/2в-М | Спектрон | Кабельный ввод с резьбой М25х1,5 мм для кабеля в трубной проводке G1/2с одинарным уплотнением и проходным диаметром d=8-14 мм | 950 | 883.5
00-00122927 | ШТУЦЕР-25-G1/2в-Н | Спектрон | Кабельный ввод с резьбой М25х1,5 мм для кабеля в трубной проводке G1/2, с одинарным уплотнением и проходным диаметром d=8-14 мм | 1800 | 1674
00-00122815 | ШТУЦЕР-25-G1/2н-М | Спектрон | Кабельный ввод с резьбой М25х1,5 мм для кабеля в трубной проводке G1/2с одинарным уплотнением и проходным диаметром d=8-14 мм | 950 | 883.5
00-00122917 | ШТУЦЕР-25-G1/2н-Н | Спектрон | Кабельный ввод с резьбой М25х1,5 мм для кабеля в трубной проводке G1/2, с одинарным уплотнением и проходным диаметром d=8-14 мм | 1800 | 1674
00-00122824 | ШТУЦЕР-25-G3/4в-М | Спектрон | Кабельный ввод с резьбой М25х1,5 мм для кабеля в трубной проводке G3/4с одинарным уплотнением и проходным диаметром d=12-16 мм | 950 | 883.5
00-00122926 | ШТУЦЕР-25-G3/4в-Н | Спектрон | Кабельный ввод с резьбой М25х1,5 мм для кабеля в трубной проводке G3/4, с одинарным уплотнением и проходным диаметром d=12-16 мм | 1800 | 1674
00-00122814 | ШТУЦЕР-25-G3/4н-М | Спектрон | Кабельный ввод с резьбой М25х1,5 мм для кабеля в трубной проводке G3/4с одинарным уплотнением и проходным диаметром d=12-16 мм | 950 | 883.5
00-00122916 | ШТУЦЕР-25-G3/4н-Н | Спектрон | Кабельный ввод с резьбой М25х1,5 мм для кабеля в трубной проводке G3/4, с одинарным уплотнением и проходным диаметром d=12-16 мм | 1800 | 1674
00-00122820 | ШТУЦЕР-32-32в-М | Спектрон | Кабельный ввод с резьбой М32х1,5 мм для кабеля в трубной проводке М32х1,5 ммс одинарным уплотнением и проходным диаметром d=17-26 мм | 1200 | 1116
00-00122922 | ШТУЦЕР-32-32в-Н | Спектрон | Кабельный ввод с резьбой М32х1,5 мм для кабеля в трубной проводке М32х1,5 мм, с одинарным уплотнением и проходным диаметром d=17-26 мм | 2200 | 2046
00-00122810 | ШТУЦЕР-32-32н-М | Спектрон | Кабельный ввод с резьбой М32х1,5 мм для кабеля в трубной проводке М32х1,5 ммс одинарным уплотнением и проходным диаметром d=17-26 мм | 1200 | 1116
00-00122912 | ШТУЦЕР-32-32н-Н | Спектрон | Кабельный ввод с резьбой М32х1,5 мм для кабеля в трубной проводке М32х1,5 мм, с одинарным уплотнением и проходным диаметром d=17-26 мм | 2200 | 2046
00-00122826 | ШТУЦЕР-32-G1в-М | Спектрон | Кабельный ввод с резьбой М32х1,5 мм для кабеля в трубной проводке G1 с одинарным уплотнением и проходным диаметром d=12-16 мм | 1200 | 1116
00-00122928 | ШТУЦЕР-32-G1в-Н | Спектрон | Кабельный ввод с резьбой М32х1,5 мм для кабеля в трубной проводке G1, с одинарным уплотнением и проходным диаметром d=17-26 мм | 2200 | 2046
00-00122816 | ШТУЦЕР-32-G1н-М | Спектрон | Кабельный ввод с резьбой М32х1,5 мм для кабеля в трубной проводке G1 с одинарным уплотнением и проходным диаметром d=17-26 мм | 1200 | 1116
00-00122918 | ШТУЦЕР-32-G1н-Н | Спектрон | Кабельный ввод с резьбой М32х1,5 мм для кабеля в трубной проводке G1, с одинарным уплотнением и проходным диаметром d=17-26 мм | 2200 | 2046
00-00122821 | ШТУЦЕР-40-40в-М | Спектрон | Кабельный ввод с резьбой М40х1,5 мм для кабеля в трубной проводке М40х1,5 с одинарным уплотнением и проходным диаметром d=24-31 мм | 1500 | 1395
00-00122923 | ШТУЦЕР-40-40в-Н | Спектрон | Кабельный ввод с резьбой М40х1,5 мм для кабеля в трубной проводке М40х1,5 мм, с одинарным уплотнением и проходным диаметром d=24-31 мм | 2500 | 2325
00-00122811 | ШТУЦЕР-40-40н-М | Спектрон | Кабельный ввод с резьбой М40х1,5 мм для кабеля в трубной проводке М40х1,5 с одинарным уплотнением и проходным диаметром d=24-31 мм | 1500 | 1395
00-00122913 | ШТУЦЕР-40-40н-Н | Спектрон | Кабельный ввод с резьбой М40х1,5 мм для кабеля в трубной проводке М40х1,5 мм, с одинарным уплотнением и проходным диаметром d=24-31 мм | 2500 | 2325
00-00122827 | ШТУЦЕР-40-G11/4в-М | Спектрон | Кабельный ввод с резьбой М40х1,5 мм для кабеля в трубной проводке G11/4 с одинарным уплотнением и проходным диаметром d=24-31 мм | 1500 | 1395
00-00122929 | ШТУЦЕР-40-G11/4в-Н | Спектрон | Кабельный ввод с резьбой М40х1,5 мм для кабеля в трубной проводке G11/4, с одинарным уплотнением и проходным диаметром d=24-31 мм | 2500 | 2325
00-00122817 | ШТУЦЕР-40-G11/4н-М | Спектрон | Кабельный ввод с резьбой М40х1,5 мм для кабеля в трубной проводке G11/4 с одинарным уплотнением и проходным диаметром d=24-31 мм | 1500 | 1395
00-00122919 | ШТУЦЕР-40-G11/4н-Н | Спектрон | Кабельный ввод с резьбой М40х1,5 мм для кабеля в трубной проводке G11/4 , с одинарным уплотнением и проходным диаметром d=24-31 мм | 2500 | 2325
00-00108318 | Спектрон-IS-Ex-П-К2-DE исп.01 | Спектрон | Переговорное устройство взрывозащищенное Спектрон-IS-Ex в пластиковом корпусе с внутренним динамиком. Маркировка взрывозащиты 1Ex ib mb IIC T6 Gb X / PB Ex mb ib I Mb X /Ex mb ib IIIC Т80ºC Db X Предназначено для использования в качестве настенного взрывозащищенного оконечного устройства в системах громкоговорящей связи Количество кнопок прямого вызова 2. Напряжение питания номинальное 24В; Потребляемый ток максимально 1,5А; Диапазон воспроизводимых частот, кГц 0,1 – 8; Выходная мощность встроенного усилителя 25Вт; Выходная мощность встроенного динамика 6Вт. Диапазон рабочих температур от -55 до +55 °С; Степень защиты – IP65. Оснащено двумя интерфейсами связи: Ethernet, DSL.По дополнительному заказу устройство может оснащаться; Тестатурой для управления работой приборов АТС в процессе соединения с линией вызываемого абонента, Лампой-вспышкой для использования в комплексах производственно-технологической громкоговорящей связи и аварийного оповещения, Трубкой для звукового вызова абонент | 211335 | 196541.55
00-00108317 | Спектрон-IS-Ex-П-К4-DE исп.01 | Спектрон | Переговорное устройство взрывозащищенное Спектрон-IS-Ex в пластиковом корпусе корпусе с внутренним динамиком. Маркировка взрывозащиты 1Ex ib mb IIC T6 Gb X / PB Ex mb ib I Mb X /Ex mb ib IIIC Т80ºC Db X Предназначено для использования в качестве настенного взрывозащищенного оконечного устройства в системах громкоговорящей связи Количество кнопок прямого вызова 4. Напряжение питания номинальное 24В; Потребляемый ток максимально 1,5А; Диапазон воспроизводимых частот, кГц 0,1 – 8; Выходная мощность встроенного усилителя 25Вт; Выходная мощность встроенного динамика 6Вт. Диапазон рабочих температур от -55 до +55 °С; Степень защиты – IP65. Оснащено двумя интерфейсами связи: Ethernet, DSL.По дополнительному заказу устройство может оснащаться; Тестатурой для управления работой приборов АТС в процессе соединения с линией вызываемого абонента, Лампой-вспышкой для использования в комплексах производственно-технологической громкоговорящей связи и аварийного оповещения, Трубкой для звукового вызова | 221050 | 205576.5
00-00108316 | Спектрон-IS-Ex-П-К6-DE исп.01 | Спектрон | Переговорное устройство взрывозащищенное Спектрон-IS-Ex в пластиковом корпусе корпусе с внутренним динамиком. Маркировка взрывозащиты 1Ex ib mb IIC T6 Gb X / PB Ex mb ib I Mb X /Ex mb ib IIIC Т80ºC Db X Предназначено для использования в качестве настенного взрывозащищенного оконечного устройства в системах громкоговорящей связи Количество кнопок прямого вызова 6. Напряжение питания номинальное 24В; Потребляемый ток максимально 1,5А; Диапазон воспроизводимых частот, кГц 0,1 – 8; Выходная мощность встроенного усилителя 25Вт; Выходная мощность встроенного динамика 6Вт. Диапазон рабочих температур от -55 до +55 °С; Степень защиты – IP65.Оснащено двумя интерфейсами связи: Ethernet, DSL. По дополнительному заказу устройство может оснащаться; Тестатурой для управления работой приборов АТС в процессе соединения с линией вызываемого абонента, Лампой-вспышкой для использования в комплексах производственно-технологической громкоговорящей связи и аварийного оповещения, Трубкой для звукового вызова | 230770 | 214616.1
00-00122764 | Спектрон-АМ1-Exm-К | Спектрон | Взрывозащищенная адресная метка АМ-1-R3. Крестовое размещение кабельных вводов. В комплекте 4 кабельных ввода, размещенные на 4-х сторонах коробки. | 4130 | 3840.9
00-00122761 | Спектрон-АМ1-Exm-П | Спектрон | Взрывозащищенная адресная метка АМ-1-R3. Проходное размещение кабельных вводов. В комплекте 2 кабельных ввода, размещенные на противоположных сторонах коробки. | 3900 | 3627
00-00122763 | Спектрон-АМ1-Exm-Т | Спектрон | Взрывозащищенная адресная метка АМ-1-R3. Тройниковое размещение кабельных вводов. В комплекте 3 кабельных ввода, размещенные на 3-х сторонах коробки. | 4015 | 3733.95
00-00122762 | Спектрон-АМ1-Exm-У | Спектрон | Взрывозащищенная адресная метка АМ-1-R3. Угловое размещение кабельных вводов. В комплекте 2 кабельных ввода, размещенные под углом 90° на 2-х сторонах коробки. | 3900 | 3627
00-00122768 | Спектрон-АР2-Exm-К | Спектрон | Взрывозащищенный адресный расширитель С2000-АР2. Крестовое размещение кабельных вводов. В комплекте 4 кабельных ввода, размещенные на 4-х сторонах коробки. | 4130 | 3840.9
00-00122765 | Спектрон-АР2-Exm-П | Спектрон | Взрывозащищенный адресный расширитель С2000-АР2. Проходное размещение кабельных вводов. В комплекте 2 кабельных ввода, размещенные на противоположных сторонах коробки. | 3900 | 3627
00-00122767 | Спектрон-АР2-Exm-Т | Спектрон | Взрывозащищенный адресный расширитель С2000-АР2.Тройниковое размещение кабельных вводов/ В комплекте 3 кабельных ввода, размещенные на 3-х сторонах коробки. | 4015 | 3733.95
00-00122766 | Спектрон-АР2-Exm-У | Спектрон | Взрывозащищенный адресный расширитель С2000-АР2. Угловое размещение кабельных вводов. В комплекте 2 кабельных ввода, размещенные под углом 90° на 2-х сторонах коробки. | 3900 | 3627
00-00055322 | Спектрон-КВ-Exd-А 302х276х119 | Спектрон | Взрывозащищенная коробка предназначена для размещения коммутационного, передающего, принимающего, контрольного, управляющего и другого электротехнического оборудования и приборов во взрывоопасных зонах. Материал корпуса - алюминиевый сплав с полимерным порошковым покрытием. Марк. взрыв. 1Ex d IIC Т3/Т4/Т5/Т6 Gb (кроме ацетилена), Ex tb IIIC T85°C…T200°C Db. IP68. Кабельные вводы в комплект не входят. При заказе указывать тип, количество и местоположение кабельных вводов. Габаритные размеры 302х276х119 мм. | 32775 | 30480.75
00-00055323 | Спектрон-КВ-Exd-А 302х276х189 | Спектрон | Взрывозащищенная коробка предназначена для размещения коммутационного, передающего, принимающего, контрольного, управляющего и другого электротехнического оборудования и приборов во взрывоопасных зонах. Материал корпуса - алюминиевый сплав с полимерным порошковым покрытием. Марк. взрыв. 1Ex d IIC Т3/Т4/Т5/Т6 Gb (кроме ацетилена), Ex tb IIIC T85°C…T200°C Db. IP68. Кабельные вводы в комплект не входят. При заказе указывать тип, количество и местоположение кабельных вводов. Габаритные размеры 302х276х189 мм. | 35075 | 32619.75
00-00055324 | Спектрон-КВ-Exd-А 441х356х196 | Спектрон | Взрывозащищенная коробка предназначена для размещения коммутационного, передающего, принимающего, контрольного, управляющего и другого электротехнического оборудования и приборов во взрывоопасных зонах. Материал корпуса - алюминиевый сплав с полимерным порошковым покрытием. Марк. взрыв. 1Ex d IIC Т3/Т4/Т5/Т6 Gb (кроме ацетилена), Ex tb IIIC T85°C…T200°C Db. IP68. Кабельные вводы в комплект не входят. При заказе указывать тип, количество и местоположение кабельных вводов. Габаритные размеры 441х356х196 мм. | 56925 | 52940.25
00-00055325 | Спектрон-КВ-Exd-А 441х356х266 | Спектрон | Взрывозащищенная коробка предназначена для размещения коммутационного, передающего, принимающего, контрольного, управляющего и другого электротехнического оборудования и приборов во взрывоопасных зонах. Материал корпуса - алюминиевый сплав с полимерным порошковым покрытием. Марк. взрыв. 1Ex d IIC Т3/Т4/Т5/Т6 Gb (кроме ацетилена), Ex tb IIIC T85°C…T200°C Db. IP68. Кабельные вводы в комплект не входят. При заказе указывать тип, количество и местоположение кабельных вводов. Габаритные размеры 441х356х266 мм. | 56925 | 52940.25
00-00055326 | Спектрон-КВ-Exd-А 570х370х240 | Спектрон | Взрывозащищенная коробка предназначена для размещения коммутационного, передающего, принимающего, контрольного, управляющего и другого электротехнического оборудования и приборов во взрывоопасных зонах. Материал корпуса - алюминиевый сплав с полимерным порошковым покрытием. Марк. взрыв. 1Ex d IIC Т3/Т4/Т5/Т6 Gb (кроме ацетилена), Ex tb IIIC T85°C…T200°C Db. IP68. Кабельные вводы в комплект не входят. При заказе указывать тип, количество и местоположение кабельных вводов. Габаритные размеры 570х370х240 мм. | 90275 | 83955.75
00-00084396 | Спектрон-КВ-Exd-А 570х370х300 | Спектрон | Коробка взрывозащищенная. Внешние габаритные размеры 570х370х300 мм. | 94875 | 88233.75
00-00055332 | Спектрон-КВ-Exd-А-ЭП 302х276х119 | Спектрон | Взрывозащищенная коробка предназначена для размещения коммутационного, передающего, принимающего, контрольного, управляющего и другого электротехнического оборудования и приборов во взрывоопасных зонах. Материал корпуса - алюминиевый сплав с полимерным порошковым покрытием. Марк. взрыв. 1Ex d IIC Т3/Т4/Т5/Т6 Gb (кроме ацетилена), Ex tb IIIC T85°C…T200°C Db. IP68. Коробки утепленные, с электрическим подогревом. Автоматический режим поддержания заданной температуры. Кабельные вводы в комплект не входят. При заказе указывать тип, количество и местоположение кабельных вводов. Габаритные размеры 302х276х119 мм. | Уточняйте у менеджера | Уточняйте у менеджера
00-00055333 | Спектрон-КВ-Exd-А-ЭП 302х276х189 | Спектрон | Взрывозащищенная коробка предназначена для размещения коммутационного, передающего, принимающего, контрольного, управляющего и другого электротехнического оборудования и приборов во взрывоопасных зонах. Материал корпуса - алюминиевый сплав с полимерным порошковым покрытием. Марк. взрыв. 1Ex d IIC Т3/Т4/Т5/Т6 Gb (кроме ацетилена), Ex tb IIIC T85°C…T200°C Db. IP68. Коробки утепленные, с электрическим подогревом. Автоматический режим поддержания заданной температуры. Кабельные вводы в комплект не входят. При заказе указывать тип, количество и местоположение кабельных вводов. Габаритные размеры 302х276х189 мм. | Уточняйте у менеджера | Уточняйте у менеджера
00-00055334 | Спектрон-КВ-Exd-А-ЭП 441х356х196 | Спектрон | Взрывозащищенная коробка предназначена для размещения коммутационного, передающего, принимающего, контрольного, управляющего и другого электротехнического оборудования и приборов во взрывоопасных зонах. Материал корпуса - алюминиевый сплав с полимерным порошковым покрытием. Марк. взрыв. 1Ex d IIC Т3/Т4/Т5/Т6 Gb (кроме ацетилена), Ex tb IIIC T85°C…T200°C Db. IP68. Коробки утепленные, с электрическим подогревом. Автоматический режим поддержания заданной температуры. Кабельные вводы в комплект не входят. При заказе указывать тип, количество и местоположение кабельных вводов. Габаритные размеры 441х356х196 мм. | 68425 | 63635.25
00-00055335 | Спектрон-КВ-Exd-А-ЭП 441х356х266 | Спектрон | Взрывозащищенная коробка предназначена для размещения коммутационного, передающего, принимающего, контрольного, управляющего и другого электротехнического оборудования и приборов во взрывоопасных зонах. Материал корпуса - алюминиевый сплав с полимерным порошковым покрытием. Марк. взрыв. 1Ex d IIC Т3/Т4/Т5/Т6 Gb (кроме ацетилена), Ex tb IIIC T85°C…T200°C Db. IP68. Коробки утепленные, с электрическим подогревом. Автоматический режим поддержания заданной температуры. Кабельные вводы в комплект не входят. При заказе указывать тип, количество и местоположение кабельных вводов. Габаритные размеры 441х356х266 мм. | 68425 | 63635.25
00-00055336 | Спектрон-КВ-Exd-А-ЭП 570х370х240 | Спектрон | Взрывозащищенная коробка предназначена для размещения коммутационного, передающего, принимающего, контрольного, управляющего и другого электротехнического оборудования и приборов во взрывоопасных зонах. Материал корпуса - алюминиевый сплав с полимерным порошковым покрытием. Марк. взрыв. 1Ex d IIC Т3/Т4/Т5/Т6 Gb (кроме ацетилена), Ex tb IIIC T85°C…T200°C Db. IP68. Коробки утепленные, с электрическим подогревом. Автоматический режим поддержания заданной температуры. Кабельные вводы в комплект не входят. При заказе указывать тип, количество и местоположение кабельных вводов. Габаритные размеры 570х370х240 мм. | 101775 | 94650.75
00-00084397 | Спектрон-КВ-Exd-А-ЭП 570х370х300 | Спектрон | Коробка взрывозащищенная. Внешние габаритные размеры 570х370х300 мм. | 106375 | 98928.75
00-00055342 | Спектрон-КВ-Exd-Н 290х260х170 | Спектрон | Взрывозащищенная коробка предназначена для размещения коммутационного, передающего, принимающего, контрольного, управляющего и другого электротехнического оборудования и приборов во взрывоопасных зонах. Материал корпуса - нержавеющая сталь. Марк. взрыв. 1Ex d IIC Т3/Т4/Т5/Т6 Gb (кроме ацетилена), Ex tb IIIC T85°C…T200°C Db, РВ Ex d I Mb. IP68. Кабельные вводы в комплект не входят. При заказе указывать тип, количество и местоположение кабельных вводов. Габаритные размеры 290х260х170 мм. | 74260 | 69061.8
00-00055344 | Спектрон-КВ-Exd-Н 345х310х170 | Спектрон | Взрывозащищенная коробка предназначена для размещения коммутационного, передающего, принимающего, контрольного, управляющего и другого электротехнического оборудования и приборов во взрывоопасных зонах. Материал корпуса - нержавеющая сталь. Марк. взрыв. 1Ex d IIC Т3/Т4/Т5/Т6 Gb (кроме ацетилена), Ex tb IIIC T85°C…T200°C Db, РВ Ex d I Mb. IP68. Кабельные вводы в комплект не входят. При заказе указывать тип, количество и местоположение кабельных вводов. Габаритные размеры 345х310х170 мм. | 102925 | 95720.25
00-00055343 | Спектрон-КВ-Exd-Н 345х310х275 | Спектрон | Взрывозащищенная коробка предназначена для размещения коммутационного, передающего, принимающего, контрольного, управляющего и другого электротехнического оборудования и приборов во взрывоопасных зонах. Материал корпуса - нержавеющая сталь. Марк. взрыв. 1Ex d IIC Т3/Т4/Т5/Т6 Gb (кроме ацетилена), Ex tb IIIC T85°C…T200°C Db, РВ Ex d I Mb. IP68. Кабельные вводы в комплект не входят. При заказе указывать тип, количество и местоположение кабельных вводов. Габаритные размеры 345х310х275 мм. | 107525 | 99998.25
00-00055345 | Спектрон-КВ-Exd-Н 435х350х180 | Спектрон | Взрывозащищенная коробка предназначена для размещения коммутационного, передающего, принимающего, контрольного, управляющего и другого электротехнического оборудования и приборов во взрывоопасных зонах. Материал корпуса - нержавеющая сталь. Марк. взрыв. 1Ex d IIC Т3/Т4/Т5/Т6 Gb (кроме ацетилена), Ex tb IIIC T85°C…T200°C Db, РВ Ex d I Mb. IP68. Кабельные вводы в комплект не входят. При заказе указывать тип, количество и местоположение кабельных вводов. Габаритные размеры 435х350х180 мм. | 143754.6 | 133691.78
00-00055346 | Спектрон-КВ-Exd-Н 435х350х315 | Спектрон | Взрывозащищенная коробка предназначена для размещения коммутационного, передающего, принимающего, контрольного, управляющего и другого электротехнического оборудования и приборов во взрывоопасных зонах. Материал корпуса - нержавеющая сталь. Марк. взрыв. 1Ex d IIC Т3/Т4/Т5/Т6 Gb (кроме ацетилена), Ex tb IIIC T85°C…T200°C Db, РВ Ex d I Mb. IP68. Кабельные вводы в комплект не входят. При заказе указывать тип, количество и местоположение кабельных вводов. Габаритные размеры 435х350х315 мм. | 161000 | 149730
00-00055348 | Спектрон-КВ-Exd-Н 635х465х255 | Спектрон | Взрывозащищенная коробка предназначена для размещения коммутационного, передающего, принимающего, контрольного, управляющего и другого электротехнического оборудования и приборов во взрывоопасных зонах. Материал корпуса - нержавеющая сталь. Марк. взрыв. 1Ex d IIC Т3/Т4/Т5/Т6 Gb (кроме ацетилена), Ex tb IIIC T85°C…T200°C Db, РВ Ex d I Mb. IP68. Кабельные вводы в комплект не входят. При заказе указывать тип, количество и местоположение кабельных вводов. Габаритные размеры 635х465х255 мм. | 276000 | 256680
00-00055347 | Спектрон-КВ-Exd-Н 635х465х355 | Спектрон | Взрывозащищенная коробка предназначена для размещения коммутационного, передающего, принимающего, контрольного, управляющего и другого электротехнического оборудования и приборов во взрывоопасных зонах. Материал корпуса - нержавеющая сталь. Марк. взрыв. 1Ex d IIC Т3/Т4/Т5/Т6 Gb (кроме ацетилена), Ex tb IIIC T85°C…T200°C Db, РВ Ex d I Mb. IP68. Кабельные вводы в комплект не входят. При заказе указывать тип, количество и местоположение кабельных вводов. Габаритные размеры 635х465х355 мм. | 299000 | 278070
00-00055351 | Спектрон-КВ-Exd-Н-ЭП 290х260х170 | Спектрон | Взрывозащищенная коробка предназначена для размещения коммутационного, передающего, принимающего, контрольного, управляющего и другого электротехнического оборудования и приборов во взрывоопасных зонах. Материал корпуса - нержавеющая сталь. Марк. взрыв. РВ ЕхdI / 1ЕхdIICT5/Т6. IP68. Коробки утепленные, с электрическим подогревом. Автоматический режим поддержания заданной температуры. Кабельные вводы в комплект не входят. При заказе указывать тип, количество и местоположение кабельных вводов. Габаритные размеры 290х260х170 мм. | Уточняйте у менеджера | Уточняйте у менеджера
00-00055354 | Спектрон-КВ-Exd-Н-ЭП 435х350х180 | Спектрон | Взрывозащищенная коробка предназначена для размещения коммутационного, передающего, принимающего, контрольного, управляющего и другого электротехнического оборудования и приборов во взрывоопасных зонах. Материал корпуса - нержавеющая сталь. Марк. взрыв. РВ ЕхdI / 1ЕхdIICT5/Т6. IP68. Коробки утепленные, с электрическим подогревом. Автоматический режим поддержания заданной температуры. Кабельные вводы в комплект не входят. При заказе указывать тип, количество и местоположение кабельных вводов. Габаритные размеры 435х350х180 мм. | 155254.6 | 144386.78
00-00055355 | Спектрон-КВ-Exd-Н-ЭП 435х350х315 | Спектрон | Взрывозащищенная коробка предназначена для размещения коммутационного, передающего, принимающего, контрольного, управляющего и другого электротехнического оборудования и приборов во взрывоопасных зонах. Материал корпуса - нержавеющая сталь. Марк. взрыв. РВ ЕхdI / 1ЕхdIICT5/Т6. IP68. Коробки утепленные, с электрическим подогревом. Автоматический режим поддержания заданной температуры. Кабельные вводы в комплект не входят. При заказе указывать тип, количество и местоположение кабельных вводов. Габаритные размеры 435х350х315 мм. | 172500 | 160425
00-00055357 | Спектрон-КВ-Exd-Н-ЭП 635х465х255 | Спектрон | Взрывозащищенная коробка предназначена для размещения коммутационного, передающего, принимающего, контрольного, управляющего и другого электротехнического оборудования и приборов во взрывоопасных зонах. Материал корпуса - нержавеющая сталь. Марк. взрыв. РВ ЕхdI / 1ЕхdIICT5/Т6. IP68. Коробки утепленные, с электрическим подогревом. Автоматический режим поддержания заданной температуры. Кабельные вводы в комплект не входят. При заказе указывать тип, количество и местоположение кабельных вводов. Габаритные размеры 635х465х255 мм. | 287500 | 267375
00-00055356 | Спектрон-КВ-Exd-Н-ЭП 635х465х355 | Спектрон | Взрывозащищенная коробка предназначена для размещения коммутационного, передающего, принимающего, контрольного, управляющего и другого электротехнического оборудования и приборов во взрывоопасных зонах. Материал корпуса - нержавеющая сталь. Марк. взрыв. РВ ЕхdI / 1ЕхdIICT5/Т6. IP68. Коробки утепленные, с электрическим подогревом. Автоматический режим поддержания заданной температуры. Кабельные вводы в комплект не входят. При заказе указывать тип, количество и местоположение кабельных вводов. Габаритные размеры 635х465х355 мм. | 310500 | 288765
00-00071748 | Спектрон-КВ-Exe 134х94х62 | Спектрон | Коробка взрывозащищенная с заказной конфигурацией. Предназначена для соединения и разветвления электрических цепей проводами сечением 0,08...2,5 мм для взрывоопасных зон 1 и 2 классов. IP66/IP68. Маркировка взрывозащиты 1Ex e IIC Т5...T6 Gb, U до 800В, I до 24 А. Материал корпуса - пластик. Корпус коробки без вводов и клеммников. Габаритные размеры 165х124х84 мм. | 955 | 888.15
00-00071749 | Спектрон-КВ-Exe 165х124х84 | Спектрон | Коробка взрывозащищенная с заказной конфигурацией. Предназначена для соединения и разветвления электрических цепей проводами сечением 0,08...2,5 мм для взрывоопасных зон 1 и 2 классов. IP66/IP68. Маркировка взрывозащиты 1Ex e IIC Т5...T6 Gb, U до 800В, I до 24 А. Материал корпуса - пластик. Корпус коробки без вводов и клеммников. Габаритные размеры 165х124х84 мм. | 1910 | 1776.3
00-00071750 | Спектрон-КВ-Exe 204х159х84 | Спектрон | Коробка взрывозащищенная с заказной конфигурацией. Предназначена для соединения и разветвления электрических цепей проводами сечением 0,08...2,5 мм для взрывоопасных зон 1 и 2 классов. IP66/IP68. Маркировка взрывозащиты 1Ex e IIC Т5...T6 Gb, U до 800В, I до 24 А. Материал корпуса - пластик. Корпус коробки без вводов и клеммников. Габаритные размеры 204х159х84 мм. | 2235 | 2078.55
00-00101947 | Спектрон-КВ-Exe-5-204х159х84 | Спектрон | Коробка взрывозащищенная с 16 клеммами. Предназначена для соединения и разветвления электрических цепей проводами сечением 0,08...2,5 мм для взрывоопасных зон 1 и 2 классов. IP66/IP68. Маркировка взрывозащиты 1Ex e IIC Т5...T6 Gb, U до 800В, I до 24 А. Материал корпуса - пластик. Температурный диапазон от -65°C до +100°С. В комплекте 5 кабельных вводов | 4545 | 4226.85
00-00101948 | Спектрон-КВ-Exe-6-204х159х84 | Спектрон | Коробка взрывозащищенная с 16 клеммами. Предназначена для соединения и разветвления электрических цепей проводами сечением 0,08...2,5 мм для взрывоопасных зон 1 и 2 классов. IP66/IP68. Маркировка взрывозащиты 1Ex e IIC Т5...T6 Gb, U до 800В, I до 24 А. Материал корпуса - пластик. Температурный диапазон от -65°C до +100°С. В комплекте 6 кабельных вводов | 4715 | 4384.95
00-00101949 | Спектрон-КВ-Exe-7-204х159х84 | Спектрон | Коробка взрывозащищенная с 16 клеммами. Предназначена для соединения и разветвления электрических цепей проводами сечением 0,08...2,5 мм для взрывоопасных зон 1 и 2 классов. IP66/IP68. Маркировка взрывозащиты 1Ex e IIC Т5...T6 Gb, U до 800В, I до 24 А. Материал корпуса - пластик. Температурный диапазон от -65°C до +100°С. В комплекте 7 кабельных вводов | 4890 | 4547.7
00-00101950 | Спектрон-КВ-Exe-8-204х159х84 | Спектрон | Коробка взрывозащищенная с 16 клеммами. Предназначена для соединения и разветвления электрических цепей проводами сечением 0,08...2,5 мм для взрывоопасных зон 1 и 2 классов. IP66/IP68. Маркировка взрывозащиты 1Ex e IIC Т5...T6 Gb, U до 800В, I до 24 А. Материал корпуса - пластик. Температурный диапазон от -65°C до +100°С. В комплекте 8 кабельных вводов | 5060 | 4705.8
00-00039622 | Спектрон-КВ-Exe-К крестовая | Спектрон | Коробка взрывозащищенная крестовая, 1Ex e IIC Т5/T6, клеммные винотовые зажимы, U до 750В, I до 23 А. Материал корпуса - полиамид. Предназначена для соединения и разветвления электрических цепей проводами сечением 0,08...2,5 мм для взрывоопасных зон 1 и 2 классов. IP67. Кабельные вводы для кабеля наружным диаметром 6-12 мм. | 3280 | 3050.4
00-00101946 | Спектрон-КВ-Exe-К-165х124х84 | Спектрон | Коробка взрывозащищенная с заказной конфигурацией для взрывоопасных зон 1 и 2 классов. Маркировка взрывозащиты 1Ex e IIC Т5...T6 Gb, Материал корпуса - пластик. Температурный диапазон от -65°C до +100°С. Крестовая. В комплекте 4 кабельных ввода, размещенные на 4-х стронах коробки. Может применяться для подключения взрывозащищенных извещателей пламени Спектрон с маркировкой Exm | 4200 | 3906
00-00039619 | Спектрон-КВ-Exe-П проходная | Спектрон | Коробка взрывозащищенная проходная, 1Ex e IIC Т5/T6, клеммные винотовые зажимы, U до 750В, I до 23 А. Материал корпуса - полиамид. Предназначена для соединения и разветвления электрических цепей проводами сечением 0,08...2,5 мм для взрывоопасных зон 1 и 2 классов. IP67. Кабельные вводы для кабеля наружным диаметром 6-12 мм. | 3050 | 2836.5
00-00101943 | Спектрон-КВ-Exe-П-165х124х84 | Спектрон | Коробка взрывозащищенная с заказной конфигурацией для взрывоопасных зон 1 и 2 классов. Маркировка взрывозащиты 1Ex e IIC Т5...T6 Gb, Материал корпуса - пластик. Температурный диапазон от -65°C до +100°С. Проходная. В комплекте 2 кабельных ввода, размещенные на противоположных сторонах коробки | 3970 | 3692.1
00-00039621 | Спектрон-КВ-Exe-Т тройниковая | Спектрон | Коробка взрывозащищенная тройниковая, 1Ex e IIC Т5/T6, клеммные винотовые зажимы, U до 750В, I до 23 А. Материал корпуса - полиамид. Предназначена для соединения и разветвления электрических цепей проводами сечением 0,08...2,5 мм для взрывоопасных зон 1 и 2 классов. IP67. Кабельные вводы для кабеля наружным диаметром 6-12 мм. | 3165 | 2943.45
00-00101945 | Спектрон-КВ-Exe-Т-165х124х84 | Спектрон | Коробка взрывозащищенная с заказной конфигурацией для взрывоопасных зон 1 и 2 классов. Маркировка взрывозащиты 1Ex e IIC Т5...T6 Gb, Материал корпуса - пластик. Температурный диапазон от -65°C до +100°С. Тройниковая. В комплекте 3 кабельных ввода, размещенные на 3-х стронах коробки. Может применяться для подключения взрывозащищенных извещателей пламени Спектрон с маркировкой Exm | 4085 | 3799.05
00-00039620 | Спектрон-КВ-Exe-У угловая | Спектрон | Коробка взрывозащищенная угловая, 1Ex e IIC Т5/T6, клеммные винотовые зажимы, U до 750В, I до 23 А. Материал корпуса - полиамид. Предназначена для соединения и разветвления электрических цепей проводами сечением 0,08...2,5 мм для взрывоопасных зон 1 и 2 классов. IP67. Кабельные вводы для кабеля наружным диаметром 6-12 мм. | 3050 | 2836.5
00-00101944 | Спектрон-КВ-Exe-У-165х124х84 | Спектрон | Коробка взрывозащищенная с заказной конфигурацией для взрывоопасных зон 1 и 2 классов. Маркировка взрывозащиты 1Ex e IIC Т5...T6 Gb, Материал корпуса - пластик. Температурный диапазон от -65°C до +100°С. Угловая. В комплекте 2 кабельных ввода, размещенные под углом 90° на 2-х стронах коробки | 3970 | 3692.1
00-00058175 | Спектрон-ККВ-EXD-А 173x173x155 | Спектрон | Коробка взрывозащищенная, имеет круглую крышку без смотрового окна. | 15735 | 14633.55
00-00058176 | Спектрон-ККВ-EXD-А-С 173x173x155 | Спектрон | Коробка взрывозащищенная, имеет круглую крышку со смотровым окном. | 16425 | 15275.25
00-00015990 | Спектрон-ККВ-Exi-T тройниковая | Спектрон | Коробка коммутационная взрывозащищенная проходная предназначена для всех видов взрывоопасных зон открытых и закрытых объектов. Маркировка взрывозащиты 0ExiaIICT6 Х, полиамид, провода 0,08...2,5 мм2. 2 каб.ввода, 2 клеммных зажима WAGO, t раб. -50 ... +55 °С, IP65, U до 28В, I до 0,12 А. | 2855 | 2655.15
00-00020513 | Спектрон-ККВ-Exi-К крестовая | Спектрон | Коробка коммутационная взрывозащищенная проходная предназначена для всех видов взрывоопасных зон открытых и закрытых объектов. Маркировка взрывозащиты 0ExiaIICT6 Х, полиамид, провода 0,08...2,5 мм2. 2 каб.ввода, 2 клеммных зажима WAGO, t раб. -50 ... +55 °С, IP65, U до 28В, I до 0,12 А. | 2935 | 2729.55
00-00015988 | Спектрон-ККВ-Exi-П проходная | Спектрон | Коробка коммутационная взрывозащищенная проходная предназначена для всех видов взрывоопасных зон открытых и закрытых объектов. Маркировка взрывозащиты 0ExiaIICT6 Х, полиамид, провода 0,08...2,5 мм2. 2 каб.ввода, 2 клеммных зажима WAGO, t раб. -50 ... +55 °С, IP65, U до 28В, I до 0,12 А. | 2775 | 2580.75
00-00015989 | Спектрон-ККВ-Exi-У угловая | Спектрон | Коробка коммутационная взрывозащищенная проходная предназначена для всех видов взрывоопасных зон открытых и закрытых объектов. Маркировка взрывозащиты 0ExiaIICT6 Х, полиамид, провода 0,08...2,5 мм2. 2 каб.ввода, 2 клеммных зажима WAGO, t раб. -50 ... +55 °С, IP65, U до 28В, I до 0,12 А. | 2775 | 2580.75
00-00015992 | Спектрон-МК-04-Exi-К крестовая | Спектрон | Коробка взрывозащищенная предназначена для подключения по 2-х или 4-х проводной линии связи извещателей производства ООО "НПО Спектрон".Соответствует ГОСТ 30852.0 (МЭК 60079-0), ГОСТ 30852.10. Маркировка взрывозащиты 0ExiaIICT6 Х. Корпус из полиамида ПА66.Степень защиты IP65.Категория IIA, IIВ и IIС. Температурный режим -50 ... +55°С | 2820 | 2622.6
03-00013306 | Спектрон МК-04-Exi-П | Спектрон | Коробка взрывозащищенная предназначена для подключения по 2-х или 4-х проводной линии связи извещателей производства ООО "НПО Спектрон".Соответствует ГОСТ 30852.0 (МЭК 60079-0), ГОСТ 30852.10. Маркировка взрывозащиты 0ExiaIICT6 Х. Корпус из полиамида ПА66.Степень защиты IP65.Категория IIA, IIВ и IIС. Температурный режим -50 ... +55°С | 2510 | 2334.3
03-00013305 | Спектрон МК-04-Exi-Т | Спектрон | Коробка взрывозащищенная предназначена для подключения по 2-х или 4-х проводной линии связи извещателей производства ООО "НПО Спектрон".Соответствует ГОСТ 30852.0 (МЭК 60079-0), ГОСТ 30852.10. Маркировка взрывозащиты 0ExiaIICT6 Х. Корпус из полиамида ПА66.Степень защиты IP65.Категория IIA, IIВ и IIС. Температурный режим -50 ... +55°С | 2660 | 2473.8
00-00015991 | Спектрон-МК-04-Exi-У угловая | Спектрон | Коробка взрывозащищенная предназначена для подключения по 2-х или 4-х проводной линии связи извещателей производства ООО "НПО Спектрон".Соответствует ГОСТ 30852.0 (МЭК 60079-0), ГОСТ 30852.10. Маркировка взрывозащиты 0ExiaIICT6 Х. Корпус из полиамида ПА66.Степень защиты IP65.Категория IIA, IIВ и IIС. Температурный режим -50 ... +55°С | 2510 | 2334.3
00-00055400 | Спектрон-РМ-01 | Спектрон | Рама монтажная для монтажа взрывозащищенной коробки Спектрон-КВ-Exd-А 1000х680х425 при отсутствии стен или других строительных конструкций. | 25995 | 24175.35
00-00055401 | Спектрон-РМ-02 | Спектрон | Рама монтажная для монтажа взрывозащищенных коробок Спектрон-КВ-Exd-А 780х690х435, Спектрон-КВ-Exd-А 780х690х325, Спектрон-КВ-Exd-Н 780х690х435, Спектрон-КВ-Exd-Н 780х690х310 и их модификаций с электроподогревом при отсутствии стен или других строительных конструкций. | 23960 | 22282.8
00-00055402 | Спектрон-РМ-03 | Спектрон | Рама монтажная для монтажа взрывозащищенных коробок Спектрон-КВ-Exd-А 630x440x370, Спектрон-КВ-Exd-А 630x440x270, Спектрон-КВ-Exd-Н 635х465х355, Спектрон-КВ-Exd-Н 635х465х255 и их модификаций с электроподогревом при отсутствии стен или других строительных конструкций. | 21780 | 20255.4
00-00039627 | Спектрон-ТШ-Exe-300 | Спектрон | Термошкаф взрывозащищенный, мощность подогрева 100 Вт. Маркировка взрывозащиты 2ЕхеmIIТ4X. IP66. Напряжение питания 220 В АС. Размеры: 300 х 400 х 150 мм. Предназначен для размещения коммутационного, передающего, принимающего, контрольного, управляющего и другого электротехнического взрывозащищенного оборудования и приборов во взрывоопасных зонах.Температурный диапазон от - 75°C до +60°C. Термошкафы утепленные, с электрическим подогревом. Автоматический режим поддержания температуры радиатора. Количество и тип кабельных вводов - по заказу. | 137000 | 127410
00-00039628 | Спектрон-ТШ-Exe-600 | Спектрон | Термошкаф взрывозащищенный, мощность подогрева 100 Вт. Маркировка взрывозащиты 2ЕхеmIIТ4X. IP66. Напряжение питания 220 В АС. Размеры: 600 х 600 х 250 мм. Предназначен для размещения коммутационного, передающего, принимающего, контрольного, управляющего и другого электротехнического взрывозащищенного оборудования и приборов во взрывоопасных зонах.Температурный диапазон от - 75°C до +60°C. Термошкафы утепленные, с электрическим подогревом. Автоматический режим поддержания температуры радиатора. Количество и тип кабельных вводов - по заказу. | 142820 | 132822.6
00-00039629 | Спектрон-ТШ-Exe-800 | Спектрон | Термошкаф взрывозащищенный, мощность подогрева 100 Вт. Маркировка взрывозащиты 2ЕхеmIIТ4X. IP66. Напряжение питания 220 В АС. Размеры: 800 х 600 х 400 мм. Предназначен для размещения коммутационного, передающего, принимающего, контрольного, управляющего и другого электротехнического взрывозащищенного оборудования и приборов во взрывоопасных зонах.Температурный диапазон от - 75°C до +60°C. Термошкафы утепленные, с электрическим подогревом. Автоматический режим поддержания температуры радиатора. Количество и тип кабельных вводов - по заказу. | 160405 | 149176.65
00-00054148 | КМ-1 ВБ (14001) | Тахион | Коробки монтажные серии КМ ВБ предназначены для коммутации цепей питания аппаратуры и других электрических цепей (КМ-1 ВБ) или для установки в них электро-установочных устройств (КМ-2 ВБ) и защиты их от воздействия окружающей среды (влаги и отрицательных температур) во взрывоопасных зонах 1 и 2 (при классификации по зональному принципу) или взрывоопасных зонах классов В-1, В-1а, В-1г, где возможно образование взрывоопасных газовых смесей категорий IIА, IIВ групп Т1÷Т5 в соответствии с главой 7.3 «Правил устройства электроустановок». Маркировка взрывозащиты: 1ExdIICT5Gb. Изделие выпускается по техническим условиям ТУ 4372-026-31006686-2011. По способу защиты человека от поражения электрическим током изделие соответствует классу III по ГОСТ 12.2.007.0-75. Климатическое исполнение коробок соответствует УХЛ1.5 ГОСТ 15150-69. Степень защиты IP 66. Класс защиты: IP66. Описание изделий: в коробке КМ-1 ВБ установлены: 35 мм DIN-рейка, клеммная колодка из 10-и клемм проходных под провод се | 60700 | 54630
00-00054149 | КМ-2 ВБ (14002) | Тахион | Коробки монтажные серии КМ ВБ предназначены для коммутации цепей питания аппаратуры и других электрических цепей (КМ-1 ВБ) или для установки в них электро-установочных устройств (КМ-2 ВБ) и защиты их от воздействия окружающей среды (влаги и отрицательных температур) во взрывоопасных зонах 1 и 2 (при классификации по зональному принципу) или взрывоопасных зонах классов В-1, В-1а, В-1г, где возможно образование взрывоопасных газовых смесей категорий IIА, IIВ групп Т1÷Т5 в соответствии с главой 7.3 «Правил устройства электроустановок». Маркировка взрывозащиты: 1ExdIICT5Gb. Изделие выпускается по техническим условиям ТУ 4372-026-31006686-2011. По способу защиты человека от поражения электрическим током изделие соответствует классу III по ГОСТ 12.2.007.0-75. Климатическое исполнение коробок соответствует УХЛ1.5 ГОСТ 15150-69. Степень защиты IP 66. Класс защиты: IP66. Описание изделий: в коробке КМ-1 ВБ установлены: 35 мм DIN-рейка, клеммная колодка из 10-и клемм проходных под провод се | 55600 | 50040
00-00114140 | ВП-КК(i)-2п РВ Ex ib I Mb X или 1Ex ib IIC T6 Gb X | ИП Раченков А.В. | Коробка коммутационная во взрывозащищённом исполнении проходная РВ Ex ib I Mb X или 1Ex ib IIC T6 Gb X -рудничное взрывозащищенное оборудование с искробезопасной электрической цепью с искробезопасными соединительными клеммами. -60 ≤ T ≤ 85 °C IP67/IP66(поГОСТ-14254) Ii=100мА, Ui=30В, Pi=3,0Вт Сi=0,01мкФ, Li=0.1мГн | 2038 | 1977
00-00114131 | ВП-КК(i)-2п РО Ex ia I Ma X или 0Ex ia IIC T6 GaX | ИП Раченков А.В. | Коробка коммутационная во взрывозащищённом исполнении проходная РО Ex ia I Ma X или 0Ex ia IIC T6 Ga X - рудничное особовзрывобезопасное оборудование с искробезопасной электрической цепью с искробезопасными соединительными клеммами. -60 ≤ T ≤ 85 °C IP67/IP66(поГОСТ-14254) Ii=100мА, Ui=30В, Pi=3,0Вт Сi=0,01мкФ, Li=0.1мГн | 2038 | 1977
00-00114141 | ВП-КК(i)-2у РВ Ex ib I Mb X или 1Ex ib IIC T6 Gb X | ИП Раченков А.В. | Коробка коммутационная во взрывозащищённом исполнении угловая РВ Ex ib I Mb X или 1Ex ib IIC T6 Gb X - рудничное взрывозащищенное оборудование с искробезопасной электрической цепью с искробезопасными соединительными клеммами -60 ≤ T ≤ 85 °C IP67/IP66(поГОСТ-14254) Ii=100мА, Ui=30В, Pi=3,0Вт Сi=0,01мкФ, Li=0.1мГн | 2038 | 1977
00-00114133 | ВП-КК(i)-2у РО Ex ia I Ma X или 0Ex ia IIC T6 Ga X | ИП Раченков А.В. | Коробка коммутационная во взрывозащищённом исполнении угловая РО Ex ia I Ma X или 0Ex ia IIC T6 Ga X - рудничное особовзрывобезопасное оборудование с искробезопасной электрической цепью с искробезопасными соединительными клеммами -60 ≤ T ≤ 85 °C IP67/IP66(поГОСТ-14254) Ii=100мА, Ui=30В, Pi=3,0Вт Сi=0,01мкФ, Li=0.1мГн | 2038 | 1977
00-00114142 | ВП-КК(i)-3 РВ Ex ib I Mb X или 1Ex ib IIC T6 Gb X | ИП Раченков А.В. | Коробка коммутационная во взрывозащищённом исполнении тройниковая РВ Ex ib I Mb X или 1Ex ib IIC T6 Gb X- рудничное взрывозащищенное оборудование с искробезопасной электрической цепью с искробезопасными соединительными клеммами -60 ≤ T ≤ 85 °C IP67/IP66(поГОСТ-14254) Ii=100мА, Ui=30В, Pi=3,0Вт Сi=0,01мкФ, Li=0.1мГн | 2140 | 2076
00-00114135 | ВП-КК(i)-3 РО Ex ia I Ma X или 0Ex ia IIC T6 Ga X | ИП Раченков А.В. | Коробка коммутационная во взрывозащищённом исполнении тройниковая РО Ex ia I Ma X или 0Ex ia IIC T6 Ga X- рудничное особовзрывобезопасное оборудование с искробезопасной электрической цепью с искробезопасными соединительными клеммами -60 ≤ T ≤ 85 °C IP67/IP66(поГОСТ-14254) Ii=100мА, Ui=30В, Pi=3,0Вт Сi=0,01мкФ, Li=0.1мГн | 2140 | 2076
00-00114143 | ВП-КК(i)-4 РВ Ex ib I Mb X или 1Ex ib IIC T6 Gb X | ИП Раченков А.В. | Коробка коммутационная во взрывозащищённом исполнении крестовая РВ Ex ib I Mb X или 1Ex ib IIC T6 Gb X- рудничное взрывозащищенное оборудование с искробезопасной электрической цепью с искробезопасными соединительными клеммами -60 ≤ T ≤ 85 °C IP67/IP66(поГОСТ-14254) Ii=100мА, Ui=30В, Pi=3,0Вт Сi=0,01мкФ, Li=0.1мГн | 2568 | 2491
00-00114137 | ВП-КК(i)-4 РО Ex ia I Ma X или 0Ex ia IIC T6 Ga X | ИП Раченков А.В. | Коробка коммутационная во взрывозащищённом исполнении крестовая РО Ex ia I Ma X или 0Ex ia IIC T6 Ga X- рудничное особовзрывобезопасное оборудование с искробезопасной электрической цепью с искробезопасными соединительными клеммами -60 ≤ T ≤ 85 °C IP67/IP66(поГОСТ-14254) Ii=100мА, Ui=30В, Pi=3,0Вт Сi=0,01мкФ, Li=0.1мГн | 2568 | 2491
Извещатели охранные взрывозащищенные (Ex)
03-00000475 | ДИМК/В 0ЕxiaIICT6 IP65 | Магнито-Контакт | Датчик инерционный магнитоконтактный взрывозащищенный, предназначен для блокировки различных конструкций охраняемых объектов. Блокировка остекленных конструкций на разрушение стеклянного полотна; на попытку разрушения стеклянного полотна при воздействии на контролируемую площадь удара с энергией, соответствующей 2/3 от энергии, разрушающую контролируемую площадь; на попытку съема стеклянного полотна из крепежной конструкции, на попытку съема оконных рам с выдачей сигнала "Тревога" на приемно-контрольные приборы. Датчик конструктивно состоит из геркона и магнита, выполненных в одном корпусе из полистирола ударопрочного УПМ 0508 (допускается замена полистирола на АВS пластик ). Предназначен для работы с приемно-контрольными приборами, имеющими сертифицированные барьеры безопасности с выходными искробезопасными цепями уровня ''ia''. Для подключения датчика в шлейф сигнализации производитель рекомендует использовать устройство соединительное УС-4-Ех с маркировкой взрывозащиты 0ExiaIICT6. | 3734.46 | 3734.46
00-00106061 | ДПМ-1Ех исп.А1 М150 К 0ExiaIICT6GaХ/РОExiaIMaХ | Магнито-Контакт | Датчик положения магнитогерконовый взрывозащищённый, НР геркон, 1м*×ПВС 2×0.75 (двойная изоляция).расстояние срабатывания 50мм и менее-70мм и более. предназначен для контроля положения перемещающихся отдельных конструкций и механизмов из магнитопроводных и не магнитопроводных материалов при выполнении различных технологических процессов во взрывоопасных зонах. Конструктивно датчики положения состоят из двух компонентов: датчика магнитоуправляемого (блока геркона) и задающего элемента (блока магнита). | 6283.81 | 6283.81
00-00121414 | ДПМ-1Ех исп.А1 М150 МР 0ExiaIICT6GaХ/РО ExiaIMaХ | Магнито-Контакт | Датчик положения магнитогерконовый взрывозащищенный, НР геркон, 1м*×ПВС 2×0.75 (металлорукав РЗН - материал нержавеющая сталь). расстояние срабатывания 50мм и менее-70мм и более, предназначен для контроля положения перемещающихся отдельных конструкций и механизмов из магнитопроводных и не магнитопроводных материалов при выполнении различных технологических процессов во взрывоопасных зонах. Конструктивно датчики положения состоят из двух компонентов: датчика магнитоуправляемого (блока геркона) и задающего элемента (блока магнита). | 7792.14 | 7792.14
00-00106057 | ДПМ-1Ех исп.А1 М175 К (или магнит М250/М275/М300) | Магнито-Контакт | Датчик положения магнитогерконовый взрывозащищённый, НР геркон, 1м*×ПВС 2×0.75 (двойная изоляция). расстояние срабатывания зависит от типа магнита. предназначен для контроля положения перемещающихся отдельных конструкций и механизмов из магнитопроводных и не магнитопроводных материалов при выполнении различных технологических процессов во взрывоопасных зонах. Конструктивно датчики положения состоят из двух компонентов: датчика магнитоуправляемого (блока геркона) и задающего элемента (блока магнита). | 5770.3 | 5770.3
00-00121412 | ДПМ-1Ех исп.А1 М175 МР 0ExiaIICT6GaХ/РО ExiaIMaХ | Магнито-Контакт | Датчик положения магнитогерконовый взрывозащищенный, НР геркон, 1м*×ПВС 2×0.75 (металлорукав РЗН - материал нержавеющая сталь). расстояние срабатывания зависит от типа магнита, предназначен для контроля положения перемещающихся отдельных конструкций и механизмов из магнитопроводных и не магнитопроводных материалов при выполнении различных технологических процессов во взрывоопасных зонах. Конструктивно датчики положения состоят из двух компонентов: датчика магнитоуправляемого (блока геркона) и задающего элемента (блока магнита). | 7278.64 | 7278.64
00-00106062 | ДПМ-1Ех исп.С1 М150 К 0ExiaIICT6GaХ/РОExiaIMaХ | Магнито-Контакт | Датчик положения магнитогерконовый взрывозащищённый, переключающий геркон, 1м*×ПВС 3×0.75 (двойная изоляция). расстояние срабатывания 50мм и менее-70мм и более. предназначен для контроля положения перемещающихся отдельных конструкций и механизмов из магнитопроводных и не магнитопроводных материалов при выполнении различных технологических процессов во взрывоопасных зонах. Конструктивно датчики положения состоят из двух компонентов: датчика магнитоуправляемого (блока геркона) и задающего элемента (блока магнита). | 7503.91 | 7503.91
00-00121415 | ДПМ-1Ех исп.С1 М150 МР 0ExiaIICT6GaХ/РО ExiaIMaХ | Магнито-Контакт | Датчик положения магнитогерконовый взрывозащищенный, переключающий, 1м*×ПВС 3×0.75 (металлорукав РЗН - материал нержавеющая сталь). расстояние срабатывания 50мм и менее-70мм и более, предназначен для контроля положения перемещающихся отдельных конструкций и механизмов из магнитопроводных и не магнитопроводных материалов при выполнении различных технологических процессов во взрывоопасных зонах. Конструктивно датчики положения состоят из двух компонентов: датчика магнитоуправляемого (блока геркона) и задающего элемента (блока магнита). | 8053.8 | 8053.8
00-00106058 | ДПМ-1Ех исп.С1 М175 К (или магнит М250/М275/М300) | Магнито-Контакт | Датчик положения магнитогерконовый взрывозащищённый, переключающий геркон, 1м*×ПВС 3×0.75 (двойная изоляция). расстояние срабатывания зависит от типа магнита. предназначен для контроля положения перемещающихся отдельных конструкций и механизмов из магнитопроводных и не магнитопроводных материалов при выполнении различных технологических процессов во взрывоопасных зонах. Конструктивно датчики положения состоят из двух компонентов: датчика магнитоуправляемого (блока геркона) и задающего элемента (блока магнита). | 6990.4 | 6990.4
00-00121413 | ДПМ-1Ех исп.С1 М175 МР 0ExiaIICT6GaХ/РО ExiaIMaХ | Магнито-Контакт | Датчик положения магнитогерконовый взрывозащищенный, переключающий, 1м*×ПВС 3×0.75 (металлорукав РЗН - материал нержавеющая сталь). расстояние срабатывания зависит от типа магнита, предназначен для контроля положения перемещающихся отдельных конструкций и механизмов из магнитопроводных и не магнитопроводных материалов при выполнении различных технологических процессов во взрывоопасных зонах. Конструктивно датчики положения состоят из двух компонентов: датчика магнитоуправляемого (блока геркона) и задающего элемента (блока магнита). | 7545.89 | 7545.89
00-00065746 | ДПМГ 2-100 0Ex ia IIC T6 Ga/РО Ex ia I Ma | Магнито-Контакт | Датчик положения взрывозащищенный, контакты гарантированно замыкаются при расстоянии между датчиком и магнитом 100 мм и гарантированно разомкнуты на расстоянии 160 мм.Степень защиты оболочки – IP66/IP68 по ГОСТ 14254-2015. | 13291.32 | 12780.12
00-00065747 | ДПМГ 2-200 0Ex ia IIC T6 Ga/РО Ex ia I Ma | Магнито-Контакт | Датчик положения взрывозащищенный,контакты гарантированно замыкаются при расстоянии между датчиком и магнитом 200 мм и гарантированно разомкнуты на расстоянии 260 мм.Степень защиты оболочки – IP66/IP68 по ГОСТ 14254-2015. | 14970.95 | 14395.14
00-00065745 | ДПМГ 2-40 0Ex ia IIC T6 Ga/РО Ex ia I Ma | Магнито-Контакт | Датчик положения взрывозащищенный,контакты гарантированно замыкаются при расстоянии между датчиком и магнитом 40 мм и гарантированно разомкнуты на расстоянии 100 мм Степень защиты оболочки – IP66/IP68 по ГОСТ 14254-2015. | 11608.42 | 11161.94
00-00039245 | ДПМГ-26Ех-100 | Магнито-Контакт | Датчик положения магнитогерконовый взрывозащищённый, контакты датчика гарантированно замыкаются при расстоянии между датчиком и магнитом 100 мм и гарантированно разомкнуты на расстоянии 160 мм. Габаритные размеры блока геркона 160х55х52 мм, блока магнитов 150х70х38 мм. IP 68. Предназначен для контроля положения перемещающихся отдельных конструкций и механизмов из магнитопроводных и не магнитопроводных материалов при выполнении различных технологических процессов во взрывоопасных зонах. Конструктивно датчик положения состоит из двух компонентов: датчика магнитоуправляемого (блока геркона) и задающего элемента (блока магнита). Датчик имеет маркировку взрывозащиты 0Ex ia IIC T6 Ga/РО Ex ia I Ma по ГОСТ 31610.0 2014 (IEC60079-0:2011). | 10516.5 | 10112.02
00-00056604 | ДПМГ-26Ех-200 | Магнито-Контакт | Датчик положения взрывозащищенный, контакты датчика гарантированно замыкаются при расстоянии между датчиком и магнитом 200 мм и гарантированно разомкнуты на расстоянии 260 мм.Габаритные размеры блока геркона 160х55х52 мм, блока магнитов 287х100х41,5мм. IP 68 | 12512.08 | 12030.85
00-00039244 | ДПМГ-26Ех-40 | Магнито-Контакт | Датчик положения магнитогерконовый взрывозащищённый, контакты датчика гарантированно замыкаются при расстоянии между датчиком и магнитом 40 мм и гарантированно разомкнуты на расстоянии 100 мм. Габаритные размеры блока геркона 160х55х52 мм, блока магнитов 150х70х38 мм. IP 68. Предназначен для контроля положения перемещающихся отдельных конструкций и механизмов из магнитопроводных и не магнитопроводных материалов при выполнении различных технологических процессов во взрывоопасных зонах. Конструктивно датчик положения состоит из двух компонентов: датчика магнитоуправляемого (блока геркона) и задающего элемента (блока магнита). Датчик имеет маркировку взрывозащиты 0Ex ia IIC T6 Ga/РО Ex ia I Ma по ГОСТ 31610.0 2014 (IEC60079-0:2011). | 9891.14 | 9510.71
00-00071437 | ДПМГР-2 0Ex ia IIC T6 Ga Х/РО Ex ia I Ma Х | Магнито-Контакт | Датчик положения взрывозащищенный, НР, вывод 1м*×ПВС 2×0.75 (двойная изоляция), предназначен для контроля положения перемещающихся отдельных конструкций и механизмов из магнитопроводных и не магнитопроводных материалов при выполнении различных технологических процессов во взрывоопасных зонах. Конструктивно датчики положения состоят из двух компонентов: датчика магнитоуправляемого (блока геркона) и задающего элемента (блока магнита). | 9622.66 | 9252.56
00-00112678 | Ех ДВГ102 Al 111 вывод м/р РЗЦ8 М214 | Магнито-Контакт | Извещатель охранный точечный магнитоконтактный взрывозащищенный, корпус - алюминиевый сплав Д16Т, нормально разомкнутый геркон, присоединенный кабель в металлорукаве (штатно кабель 2х0,75 - 1м, конечная длина и бронекабель по запросу). раст. сраб. 12 мм , Uкомут. – 0,02-60 В, Iкоммут. -0.01-0.25 А, Pкоммут. не более 10 Вт IP66/IP67 | 6135.72 | 5899.73
00-00112675 | Ех ДВГ102 Al 122 вывод м/р РЗЦ8 М136 | Магнито-Контакт | Извещатель охранный точечный магнитоконтактный взрывозащищенный, корпус - алюминиевый сплав Д16Т, нормально разомкнутый геркон, присоединенный кабель в металлорукаве (штатно кабель 2х0,75 - 1м, конечная длина и бронекабель по запросу). раст. сраб. 55 мм , Uкомут. – 0,02-60 В, Iкоммут. -0.01-0.25 А, Pкоммут. не более 10 Вт IP66/IP67 | 10469.02 | 10066.37
00-00112672 | Ех ДВГ102 Al 122 вывод м/р РЗЦ8 М137 | Магнито-Контакт | Извещатель охранный точечный магнитоконтактный взрывозащищенный, корпус - алюминиевый сплав Д16Т, нормально разомкнутый геркон, присоединенный кабель в металлорукаве (штатно кабель 2х0,75 - 1м, конечная длина и бронекабель по запросу). раст. сраб. 55 мм , Uкомут. – 0,02-60 В, Iкоммут. -0.01-0.25 А, Pкоммут. не более 10 Вт IP66/IP67 | 15131.38 | 14549.41
00-00101129 | Ех ДВГ102 Al 122 М136 | Магнито-Контакт | Извещатель охранный точечный магнитоконтактный взрывозащищенный, корпус - алюминиевый сплав Д16Т, нормально разомкнутый геркон, сменный кабельный ввод с резьбой М25, тип штуцера - выбрать. IP66/IP67, раст. сраб. 50 мм , Uкомут. – 0,02-60 В, Iкоммут. -0.01-0.25 А, Pкоммут. не более 10 Вт. | 13685.86 | 13159.48
00-00101126 | Ех ДВГ102 Al 122 М137 | Магнито-Контакт | Извещатель охранный точечный магнитоконтактный взрывозащищенный, корпус - алюминиевый сплав Д16Т, нормально разомкнутый геркон, сменный кабельный ввод с резьбой М25, тип штуцера - выбрать. раст. сраб. 55 мм , Uкомут. – 0,02-60 В, Iкоммут. -0.01-0.25 А, Pкоммут. не более 10 Вт IP66/IP67 | 18457.9 | 17747.98
00-00112679 | Ех ДВГ102 Al 211 вывод м/р РЗЦ8 М214 | Магнито-Контакт | Извещатель охранный точечный магнитоконтактный взрывозащищенный, корпус - алюминиевый сплав Д16Т, нормально-замкнутый геркон, (штатно кабель 2х0,75 - 1м, конечная длина и бронекабель по запросу) Раст. сраб. 9 мм , Uкомут. – 0,02-60 В, Iкоммут. -0.01-0.25 А, Pкоммут. не более 10 Вт. IP66/IP67 | 6597.37 | 6343.62
00-00112676 | Ех ДВГ102 Al 222 вывод м/р РЗЦ8 М136 | Магнито-Контакт | Извещатель охранный точечный магнитоконтактный взрывозащищенный, корпус - алюминиевый сплав Д16Т, нормально-замкнутый геркон, (штатно кабель 2х0,75 - 1м, конечная длина и бронекабель по запросу) Раст. сраб. 30 мм , Uкомут. – 0,02-60 В, Iкоммут. -0.01-0.25 А, Pкоммут. не более 10 Вт. IP66/IP67 | 10906.12 | 10486.65
00-00112673 | Ех ДВГ102 Al 222 вывод м/р РЗЦ8 М137 | Магнито-Контакт | Извещатель охранный точечный магнитоконтактный взрывозащищенный, корпус - алюминиевый сплав Д16Т, нормально-замкнутый геркон, (штатно кабель 3х0,75 - 1м, конечная длина и бронекабель по запросу) Раст. сраб. 30 мм , Uкомут. – 0,02-60 В, Iкоммут. -0.01-0.25 А, Pкоммут. не более 10 Вт. IP66/IP67 | 15594.67 | 14994.88
00-00101130 | Ех ДВГ102 Al 222 М136 | Магнито-Контакт | Извещатель охранный точечный магнитоконтактный взрывозащищенный, корпус - алюминиевый сплав Д16Т, нормально-замкнутый геркон, сменный кабельный ввод с резьбой М25, тип штуцера - выбрать.. Раст. сраб. 30 мм , Uкомут. – 0,02-60 В, Iкоммут. -0.01-0.25 А, Pкоммут. не более 10 Вт. IP66/IP67 | 13987.07 | 13449.11
00-00101127 | Ех ДВГ102 Al 222 М137 | Магнито-Контакт | Извещатель охранный точечный магнитоконтактный взрывозащищенный, корпус - алюминиевый сплав Д16Т, нормально-замкнутый геркон, сменный кабельный ввод с резьбой М25, тип штуцера - выбрать. Раст. сраб. 35 мм , Uкомут. – 0,02-60 В, Iкоммут. -0.01-0.25 А, Pкоммут. не более 10 Вт. IP66/IP67 | 18947.38 | 18218.63
00-00112680 | Ех ДВГ102 Al 311 вывод м/р РЗЦ8 М214 | Магнито-Контакт | Извещатель охранный точечный магнитоконтактный взрывозащищенный, корпус - алюминиевый сплав Д16Т, переключающий геркон, (штатно кабель 3х0,75 - 1м, конечная длина и бронекабель по запросу) Раст. сраб. 9 мм , Uкомут. – 0,02-60 В, Iкоммут. -0.01-0.25 А, Pкоммут. не более 10 Вт. IP66/IP67 | 6597.37 | 6343.62
00-00112677 | Ех ДВГ102 Al 322 вывод м/р РЗЦ8 М136 | Магнито-Контакт | Извещатель охранный точечный магнитоконтактный взрывозащищенный, корпус - алюминиевый сплав Д16Т, переключающий геркон, (штатно кабель 3х0,75 - 1м, конечная длина и бронекабель по запросу) Раст. сраб. 30 мм , Uкомут. – 0,02-60 В, Iкоммут. -0.01-0.25 А, Pкоммут. не более 10 Вт. IP66/IP67 | 10906.12 | 10486.65
00-00112674 | Ех ДВГ102 Al 322 вывод м/р РЗЦ8 М137 | Магнито-Контакт | Извещатель охранный точечный магнитоконтактный взрывозащищенный, корпус - алюминиевый сплав Д16Т, переключающий геркон, (штатно кабель 2х0,75 - 1м, конечная длина и бронекабель по запросу) Раст. сраб. 30 мм , Uкомут. – 0,02-60 В, Iкоммут. -0.01-0.25 А, Pкоммут. не более 10 Вт. IP66/IP67 | 15594.67 | 14994.88
00-00101131 | Ех ДВГ102 Al 322 М136 | Магнито-Контакт | Извещатель охранный точечный магнитоконтактный взрывозащищенный, корпус - алюминиевый сплав Д16Т, переключающий геркон, сменный кабельный ввод с резьбой М25, тип штуцера - выбрать.. Раст. сраб. 30 мм , Uкомут. – 0,02-60 В, Iкоммут. -0.01-0.25 А, Pкоммут. не более 10 Вт. IP66/IP67 | 13987.07 | 13449.11
00-00101128 | Ех ДВГ102 Al 322 М137 | Магнито-Контакт | Извещатель охранный точечный магнитоконтактный взрывозащищенный, корпус - алюминиевый сплав Д16Т, переключающий геркон, сменный кабельный ввод с резьбой М25, тип штуцера - выбрать. Раст. сраб. 35 мм , Uкомут. – 0,02-60 В, Iкоммут. -0.01-0.25 А, Pкоммут. не более 10 Вт. IP66/IP67 | 18947.38 | 18218.63
00-00112669 | Ех ДВГ102 N 111 вывод м/р РЗЦ8 М214 | Магнито-Контакт | Извещатель охранный точечный магнитоконтактный взрывозащищенный, корпус - нержавеющая сталь 12Х18Н10Т, нормально-разомкнутый геркон, присоединенный кабель в металлорукаве (штатно кабель 2х0,75 - 1м, конечная длина и бронекабель по запросу). раст. сраб. 12 мм , Uкомут. – 0,02-27 В, Iкоммут. -0.01-0.25 А, Pкоммут. не более 10 Вт IP66/IP67 | 6816.73 | 6554.55
00-00112664 | Ех ДВГ102 N 122 вывод м/р РЗЦ8 М136 | Магнито-Контакт | Извещатель охранный точечный магнитоконтактный взрывозащищенный, корпус - нержавеющая сталь 12Х18Н10Т, нормально-разомкнутый геркон, присоединенный кабель в металлорукаве (штатно кабель 2х0,75 - 1м, конечная длина и бронекабель по запросу). раст. сраб. 50 мм , Uкомут. – 0,02-27 В, Iкоммут. -0.01-0.25 А, Pкоммут. не более 10 Вт IP66/IP67 | 11668.99 | 11220.18
00-00112663 | Ех ДВГ102 N 122 вывод м/р РЗЦ8 М137 | Магнито-Контакт | Извещатель охранный точечный магнитоконтактный взрывозащищенный, корпус - нержавеющая сталь 12Х18Н10Т, нормально-разомкнутый геркон, присоединенный кабель в металлорукаве (штатно кабель 2х0,75 - 1м, конечная длина и бронекабель по запросу) Раст. сраб. 55 мм , Uкомут. – 0,02-27 В, Iкоммут. -0.01-0.25 А, Pкоммут. не более 10 Вт IP66/IP67 | 16357.54 | 15728.41
00-00101114 | Ех ДВГ102 N 122 М136 | Магнито-Контакт | Извещатель охранный точечный магнитоконтактный взрывозащищенный, корпус - нержавеющая сталь 12Х18Н10Т, нормально-разомкнутый геркон, сменный кабельный ввод с резьбой М25, тип штуцера - выбрать. раст. сраб. 50 мм , Uкомут. – 0,02-27 В, Iкоммут. -0.01-0.25 А, Pкоммут. не более 10 Вт IP66/IP67 | 14857.99 | 14286.53
00-00101111 | Ех ДВГ102 N 122 М137 | Магнито-Контакт | Извещатель охранный точечный магнитоконтактный взрывозащищенный, корпус - нержавеющая сталь 12Х18Н10Т, нормально-разомкнутый геркон, сменный кабельный ввод с резьбой М25, тип штуцера - выбрать. Раст. сраб. 55 мм , Uкомут. – 0,02-27 В, Iкоммут. -0.01-0.25 А, Pкоммут. не более 10 Вт IP66/IP67 | 19630.03 | 18875.03
00-00112670 | Ех ДВГ102 N 211 вывод м/р РЗЦ8 М214 | Магнито-Контакт | Извещатель охранный точечный магнитоконтактный взрывозащищенный, корпус - нержавеющая сталь 12Х18Н10Т, нормально-замкнутый геркон, присоединенный кабель в металлорукаве (штатно кабель 2х0,75 - 1м, конечная длина и бронекабель по запросу) раст. сраб. 9 мм , Uкомут. – 0,02-27 В, Iкоммут. -0.01-0.25 А, Pкоммут. не более 10 Вт IP66/IP67 | 7278.39 | 6998.45
00-00112666 | Ех ДВГ102 N 222 вывод м/р РЗЦ8 М136 | Магнито-Контакт | Извещатель охранный точечный магнитоконтактный взрывозащищенный, корпус - нержавеющая сталь 12Х18Н10Т, нормально-замкнутый геркон, присоединенный кабель в металлорукаве (штатно кабель 2х0,75 - 1м, конечная длина и бронекабель по запросу) раст. сраб. 30 мм , Uкомут. – 0,02-27 В, Iкоммут. -0.01-0.25 А, Pкоммут. не более 10 Вт IP66/IP67 | 12078.26 | 11613.71
00-00112665 | Ех ДВГ102 N 222 вывод м/р РЗЦ8 М137 | Магнито-Контакт | Извещатель охранный точечный магнитоконтактный взрывозащищенный, корпус - нержавеющая сталь 12Х18Н10Т, нормально-замкнутый геркон, присоединенный кабель в металлорукаве (штатно кабель 2х0,75 - 1м, конечная длина и бронекабель по запросу). раст. сраб. 35 мм , Uкомут. – 0,02-27 В, Iкоммут. -0.01-0.25 А, Pкоммут. не более 10 Вт IP66/IP67 | 16820.83 | 16173.88
00-00101115 | Ех ДВГ102 N 222 М136 | Магнито-Контакт | Извещатель охранный точечный магнитоконтактный взрывозащищенный, корпус - нержавеющая сталь 12Х18Н10Т, нормально-замкнутый геркон, сменный кабельный ввод с резьбой М25, тип штуцера - выбрать. раст. сраб. 30 мм , Uкомут. – 0,02-27 В, Iкоммут. -0.01-0.25 А, Pкоммут. не более 10 Вт IP66/IP67 | 15159.21 | 14576.17
00-00101112 | Ех ДВГ102 N 222 М137 | Магнито-Контакт | Извещатель охранный точечный магнитоконтактный взрывозащищенный, корпус - нержавеющая сталь 12Х18Н10Т, нормально-замкнутый геркон, сменный кабельный ввод с резьбой М25, тип штуцера - выбрать. Раст. сраб. 35 мм , Uкомут. – 0,02-27 В, Iкоммут. -0.01-0.25 А, Pкоммут. не более 10 Вт IP66/IP67 | 20093.32 | 19320.5
00-00112671 | Ех ДВГ102 N 311 вывод м/р РЗЦ8 М214 | Магнито-Контакт | Извещатель охранный точечный магнитоконтактный взрывозащищенный, корпус - нержавеющая сталь 12Х18Н10Т, переключающий геркон, присоединенный кабель в металлорукаве (штатно кабель 3х0,75 - 1м, конечная длина и бронекабель по запросу) раст. сраб. 9 мм , Uкомут. – 0,02-27 В, Iкоммут. -0.01-0.25 А, Pкоммут. не более 10 Вт IP66/IP67 | 7278.39 | 6998.45
00-00112668 | Ех ДВГ102 N 322 вывод м/р РЗЦ8 М136 | Магнито-Контакт | Извещатель охранный точечный магнитоконтактный взрывозащищенный, корпус - нержавеющая сталь 12Х18Н10Т, переключающий геркон, присоединенный кабель в металлорукаве (штатно кабель 3х0,75 - 1м, конечная длина и бронекабель по запросу) раст. сраб. 30 мм , Uкомут. – 0,02-27 В, Iкоммут. -0.01-0.25 А, Pкоммут. не более 10 Вт IP66/IP67 | 12078.26 | 11613.71
00-00112667 | Ех ДВГ102 N 322 вывод м/р РЗЦ8 М137 | Магнито-Контакт | Извещатель охранный точечный магнитоконтактный взрывозащищенный, корпус - нержавеющая сталь 12Х18Н10Т, переключающий геркон, присоединенный кабель в металлорукаве (штатно кабель 3х0,75 - 1м, конечная длина и бронекабель по запросу). раст. сраб. 35 мм , Uкомут. – 0,02-27 В, Iкоммут. -0.01-0.25 А, Pкоммут. не более 10 Вт IP66/IP67 | 16820.83 | 16173.88
00-00101116 | Ех ДВГ102 N 322 М136 | Магнито-Контакт | Извещатель охранный точечный магнитоконтактный взрывозащищенный, корпус - нержавеющая сталь 12Х18Н10Т, переключающий геркон, сменный кабельный ввод с резьбой М25, тип штуцера - выбрать. раст. сраб. 30 мм , Uкомут. – 0,02-27 В, Iкоммут. -0.01-0.25 А, Pкоммут. не более 10 Вт IP66/IP67 | 15159.21 | 14576.17
00-00101113 | Ех ДВГ102 N 322 М137 | Магнито-Контакт | Извещатель охранный точечный магнитоконтактный взрывозащищенный, корпус - нержавеющая сталь 12Х18Н10Т, переключающий геркон, сменный кабельный ввод с резьбой М25, тип штуцера - выбрать. раст. сраб. 35 мм , Uкомут. – 0,02-27 В, Iкоммут. -0.01-0.25 А, Pкоммут. не более 10 Вт IP66/IP67 | 20093.32 | 19320.5
00-00111300 | Ех ИО102 Al исп.200 FRHF с магнит.М-100, каб.в мет | Магнито-Контакт | Извещатель охранный точечный магнитоконтактный взрывозащищенный, корпус - алюминиевый сплав Д16Т, нормально-разомкнутый геркон, присоединенный кабель FRHF огнестойкий безгалогенный в двойной изоляции в металлорукаве (штатно кабель 1м, конечная длина по запросу) Раст. сраб. 55 мм , Uкомут. – 0,02-27 В, Iкоммут. -0.01-0.25 А, Pкоммут. не более 10 Вт IP66/IP67 | 14231.65 | 13684.28
00-00111302 | Ех ИО102 Al исп.200 АВТО с магнит.М-100, каб.в мет | Магнито-Контакт | Извещатель охранный точечный магнитоконтактный взрывозащищенный, корпус - алюминиевый сплав Д16Т, нормально-разомкнутый геркон, присоединенный ударопрочный, масло-бензостойкий кабель 2х0,7 в двойной изоляции в металлорукаве (штатно кабель 1м, конечная длина по запросу) Раст. сраб. 55 мм , Uкомут. – 0,02-27 В, Iкоммут. -0.01-0.25 А, Pкоммут. не более 10 Вт IP66/IP67 | 14532.8 | 13973.85
00-00078828 | Ех ИО102 Al исп.200 с магнитом М-100 | Магнито-Контакт | Извещатель охранный точечный магнитоконтактный взрывозащищенный, корпус - алюминиевый сплав Д16Т, нормально разомкнутый геркон, сменный кабельный ввод с резьбой М25, тип штуцера - выбрать. раст. сраб. 55 мм , Uкомут. – 0,02-60 В, Iкоммут. -0.01-0.25 А, Pкоммут. не более 10 Вт IP66/IP67, предназначен для контроля положения частей конструкций и механизмов, конструктивных элементов зданий и сооружений на открывание или смещение, выполненных из магнитных (стали и сплавов) или немагнитных материалов (дерева, пластика, алюминия) с последующей выдачей извещения о тревоге на приемно-контрольный прибор или оконечное объектовое устройство системы передачи извещений. | 16272.36 | 15646.5
00-00078834 | Ех ИО102 Al исп.200 с магнитом М-100 каб.в метал. | Магнито-Контакт | Извещатель охранный точечный магнитоконтактный взрывозащищенный, корпус - алюминиевый сплав Д16Т, нормально разомкнутый геркон, присоединенный кабель в металлорукаве (штатно кабель 2х0,75 - 1м, конечная длина и бронекабель по запросу). раст. сраб. 55 мм , Uкомут. – 0,02-60 В, Iкоммут. -0.01-0.25 А, Pкоммут. не более 10 Вт IP66/IP67, предназначен для контроля положения частей конструкций и механизмов, конструктивных элементов зданий и сооружений на открывание или смещение, выполненных из магнитных (стали и сплавов) или немагнитных материалов (дерева, пластика, алюминия) с последующей выдачей извещения о тревоге на приемно-контрольный прибор или оконечное объектовое устройство системы передачи извещений. | 14259.45 | 13711.01
00-00101092 | Ех ИО102 Al исп.200 с магнитом М-150 | Магнито-Контакт | Извещатель охранный точечный магнитоконтактный взрывозащищенный, корпус - алюминиевый сплав Д16Т, нормально разомкнутый геркон, сменный кабельный ввод с резьбой М25, тип штуцера - выбрать. раст. сраб. 50 мм , Uкомут. – 0,02-60 В, Iкоммут. -0.01-0.25 А, Pкоммут. не более 10 Вт IP66/IP67 | 16272.36 | 15646.5
00-00101093 | Ех ИО102 Al исп.200 с магнитом М-175 | Магнито-Контакт | Извещатель охранный точечный магнитоконтактный взрывозащищенный, корпус - алюминиевый сплав Д16Т, нормально разомкнутый геркон, сменный кабельный ввод с резьбой М25, тип штуцера - выбрать. раст. сраб. 40мм , Uкомут. – 0,02-60 В, Iкоммут. -0.01-0.25 А, Pкоммут. не более 10 Вт IP66/IP67 | 16272.36 | 15646.5
00-00078831 | Ех ИО102 Al исп.200 с магнитом М-200 | Магнито-Контакт | Извещатель охранный точечный магнитоконтактный взрывозащищенный, корпус - алюминиевый сплав Д16Т, нормально разомкнутый геркон, сменный кабельный ввод с резьбой М25, тип штуцера - выбрать. IP66/IP67, раст. сраб. 50 мм , Uкомут. – 0,02-60 В, Iкоммут. -0.01-0.25 А, Pкоммут. не более 10 Вт, предназначен для контроля положения частей конструкций и механизмов, конструктивных элементов зданий и сооружений на открывание или смещение, выполненных из магнитных (стали и сплавов) или немагнитных материалов (дерева, пластика, алюминия) с последующей выдачей извещения о тревоге на приемно-контрольный прибор или оконечное объектовое устройство системы передачи извещений. | 12872.57 | 12377.48
00-00078837 | Ех ИО102 Al исп.200 с магнитом М-200 каб.в метал. | Магнито-Контакт | Извещатель охранный точечный магнитоконтактный взрывозащищенный, корпус - алюминиевый сплав Д16Т, нормально разомкнутый геркон, присоединенный кабель в металлорукаве (штатно кабель 2х0,75 - 1м, конечная длина и бронекабель по запросу). раст. сраб. 55 мм , Uкомут. – 0,02-60 В, Iкоммут. -0.01-0.25 А, Pкоммут. не более 10 Вт IP66/IP67, предназначен для контроля положения частей конструкций и механизмов, конструктивных элементов зданий и сооружений на открывание или смещение, выполненных из магнитных (стали и сплавов) или немагнитных материалов (дерева, пластика, алюминия) с последующей выдачей извещения о тревоге на приемно-контрольный прибор или оконечное объектовое устройство системы передачи извещений. | 9782.23 | 9405.99
00-00101094 | Ех ИО102 Al исп.200 с магнитом М-250 | Магнито-Контакт | Извещатель охранный точечный магнитоконтактный взрывозащищенный, корпус - алюминиевый сплав Д16Т, нормально разомкнутый геркон, сменный кабельный ввод с резьбой М25, тип штуцера - выбрать. IP66/IP67, раст. сраб. 30 мм , Uкомут. – 0,02-60 В, Iкоммут. -0.01-0.25 А, Pкоммут. не более 10 Вт. | 12872.57 | 12377.48
00-00101095 | Ех ИО102 Al исп.200 с магнитом М-275 | Магнито-Контакт | Извещатель охранный точечный магнитоконтактный взрывозащищенный, корпус - алюминиевый сплав Д16Т, нормально разомкнутый геркон, сменный кабельный ввод с резьбой М25, тип штуцера - выбрать. IP66/IP67, раст. сраб. 20 мм , Uкомут. – 0,02-60 В, Iкоммут. -0.01-0.25 А, Pкоммут. не более 10 Вт. | 12872.57 | 12377.48
00-00101096 | Ех ИО102 Al исп.200 с магнитом М-300 | Магнито-Контакт | Извещатель охранный точечный магнитоконтактный взрывозащищенный, корпус - алюминиевый сплав Д16Т, нормально разомкнутый геркон, сменный кабельный ввод с резьбой М25, тип штуцера - выбрать. раст. сраб. 10 мм , Uкомут. – 0,02-60 В, Iкоммут. -0.01-0.25 А, Pкоммут. не более 10 Вт IP66/IP67 | 12871.03 | 12375.99
00-00105161 | Ех ИО102 Al исп.200 с магнитом М-50 | Магнито-Контакт | Извещатель охранный точечный магнитоконтактный взрывозащищенный, корпус - алюминиевый сплав Д16Т, нормально разомкнутый геркон, сменный кабельный ввод с резьбой М25, тип штуцера - выбрать. раст. сраб. 100 мм , Uкомут. – 0,02-60 В, Iкоммут. -0.01-0.25 А, Pкоммут. не более 10 Вт IP66/IP67 | 17086.68 | 16429.5
00-00101097 | Ех ИО102 Al исп.200, с магнитом М-300, каб.в метал | Магнито-Контакт | Извещатель охранный точечный магнитоконтактный взрывозащищенный, корпус - алюминиевый сплав Д16Т, нормально разомкнутый геркон, присоединенный кабель в металлорукаве (штатно кабель 2х0,75 - 1м, конечная длина и бронекабель по запросу). раст. сраб. 10 мм , Uкомут. – 0,02-60 В, Iкоммут. -0.01-0.25 А, Pкоммут. не более 10 Вт IP66/IP67 | 9782.23 | 9405.99
00-00078840 | Ех ИО102 Al исп.211 (торцевой) каб.в метал. | Магнито-Контакт | Извещатель охранный точечный магнитоконтактный взрывозащищенный, корпус - алюминиевый сплав Д16Т, нормально разомкнутый геркон, присоединенный кабель в металлорукаве (штатно кабель 2х0,75 - 1м, конечная длина и бронекабель по запросу). раст. сраб. 12 мм , Uкомут. – 0,02-60 В, Iкоммут. -0.01-0.25 А, Pкоммут. не более 10 Вт IP66/IP67, предназначен для контроля положения частей конструкций и механизмов, конструктивных элементов зданий и сооружений на открывание или смещение, выполненных из магнитных (стали и сплавов) или немагнитных материалов (дерева, пластика, алюминия) с последующей выдачей извещения о тревоге на приемно-контрольный прибор или оконечное объектовое устройство системы передачи извещений. | 5615.44 | 5399.46
00-00111301 | Ех ИО102 Al исп.250 FRHF с магнит.М-100, каб.в мет | Магнито-Контакт | Извещатель охранный точечный магнитоконтактный взрывозащищенный, корпус - алюминиевый сплав Д16Т, переключающий геркон, присоединенный кабель FRHF огнестойкий безгалогенный в двойной изоляции в металлорукаве (штатно кабель 1м, конечная длина по запросу). раст. сраб. 35 мм , Uкомут. – 0,02-27 В, Iкоммут. -0.01-0.25 А, Pкоммут. не более 10 Вт IP66/IP67 | 14779.91 | 14211.45
00-00111303 | Ех ИО102 Al исп.250 АВТО с магнит.М-100, каб.в мет | Магнито-Контакт | Извещатель охранный точечный магнитоконтактный взрывозащищенный, корпус - алюминиевый сплав Д16Т, переключающий геркон, присоединенный ударопрочный, масло-бензостойкий кабель 2х0,7 в двойной изоляции в металлорукаве (штатно кабель 1м, конечная длина по запросу). раст. сраб. 35 мм , Uкомут. – 0,02-27 В, Iкоммут. -0.01-0.25 А, Pкоммут. не более 10 Вт IP66/IP67 | 15057.9 | 14478.75
00-00078829 | Ех ИО102 Al исп.250 с магнитом М-100 | Магнито-Контакт | Извещатель охранный точечный магнитоконтактный взрывозащищенный, корпус - алюминиевый сплав Д16Т, нормально-замкнутый геркон, сменный кабельный ввод с резьбой М25, тип штуцера - выбрать. Раст. сраб. 35 мм , Uкомут. – 0,02-60 В, Iкоммут. -0.01-0.25 А, Pкоммут. не более 10 Вт. IP66/IP67, предназначен для контроля положения частей конструкций и механизмов, конструктивных элементов зданий и сооружений на открывание или смещение, выполненных из магнитных (стали и сплавов) или немагнитных материалов (дерева, пластика, алюминия) с последующей выдачей извещения о тревоге на приемно-контрольный прибор или оконечное объектовое устройство системы передачи извещений. | 16497 | 15862.5
00-00078835 | Ех ИО102 Al исп.250 с магнитом М-100 каб.в метал. | Магнито-Контакт | Извещатель охранный точечный магнитоконтактный взрывозащищенный, корпус - алюминиевый сплав Д16Т, нормально-замкнутый геркон, (штатно кабель 3х0,75 - 1м, конечная длина и бронекабель по запросу) Раст. сраб. 30 мм , Uкомут. – 0,02-60 В, Iкоммут. -0.01-0.25 А, Pкоммут. не более 10 Вт. IP66/IP67, предназначен для контроля положения частей конструкций и механизмов, конструктивных элементов зданий и сооружений на открывание или смещение, выполненных из магнитных (стали и сплавов) или немагнитных материалов (дерева, пластика, алюминия) с последующей выдачей извещения о тревоге на приемно-контрольный прибор или оконечное объектовое устройство системы передачи извещений. | 14659.44 | 14095.62
00-00078832 | Ех ИО102 Al исп.250 с магнитом М-200 | Магнито-Контакт | Извещатель охранный точечный магнитоконтактный взрывозащищенный, корпус - алюминиевый сплав Д16Т, нормально-замкнутый геркон, сменный кабельный ввод с резьбой М25, тип штуцера - выбрать.. Раст. сраб. 30 мм , Uкомут. – 0,02-60 В, Iкоммут. -0.01-0.25 А, Pкоммут. не более 10 Вт. IP66/IP67, предназначен для контроля положения частей конструкций и механизмов, конструктивных элементов зданий и сооружений на открывание или смещение, выполненных из магнитных (стали и сплавов) или немагнитных материалов (дерева, пластика, алюминия) с последующей выдачей извещения о тревоге на приемно-контрольный прибор или оконечное объектовое устройство системы передачи извещений. | 13490.33 | 12971.48
00-00083939 | Ех ИО102 Al исп.250, с магнитом М-200, каб.в метал | Магнито-Контакт | Извещатель охранный точечный магнитоконтактный взрывозащищенный, корпус - алюминиевый сплав Д16Т, нормально-замкнутый геркон, (штатно кабель 2х0,75 - 1м, конечная длина и бронекабель по запросу) Раст. сраб. 30 мм , Uкомут. – 0,02-60 В, Iкоммут. -0.01-0.25 А, Pкоммут. не более 10 Вт. IP66/IP67 | 10091.11 | 9702.99
00-00078841 | Ех ИО102 Al исп.251 (торцевой) каб.в метал. | Магнито-Контакт | Извещатель охранный точечный магнитоконтактный взрывозащищенный, корпус - алюминиевый сплав Д16Т, нормально-замкнутый геркон, (штатно кабель 2х0,75 - 1м, конечная длина и бронекабель по запросу) Раст. сраб. 9 мм , Uкомут. – 0,02-60 В, Iкоммут. -0.01-0.25 А, Pкоммут. не более 10 Вт. IP66/IP67, предназначен для контроля положения частей конструкций и механизмов, конструктивных элементов зданий и сооружений на открывание или смещение, выполненных из магнитных (стали и сплавов) или немагнитных материалов (дерева, пластика, алюминия) с последующей выдачей извещения о тревоге на приемно-контрольный прибор или оконечное объектовое устройство системы передачи извещений. | 6038.6 | 5806.35
00-00078830 | Ех ИО102 Al исп.300 с магнитом М-100 | Магнито-Контакт | Извещатель охранный точечный магнитоконтактный взрывозащищенный, корпус - алюминиевый сплав Д16Т, переключающий геркон, сменный кабельный ввод с резьбой М25, тип штуцера - выбрать. Раст. сраб. 35 мм , Uкомут. – 0,02-60 В, Iкоммут. -0.01-0.25 А, Pкоммут. не более 10 Вт. IP66/IP67, предназначен для контроля положения частей конструкций и механизмов, конструктивных элементов зданий и сооружений на открывание или смещение, выполненных из магнитных (стали и сплавов) или немагнитных материалов (дерева, пластика, алюминия) с последующей выдачей извещения о тревоге на приемно-контрольный прибор или оконечное объектовое устройство системы передачи извещений. | 16497 | 15862.5
00-00078836 | Ех ИО102 Al исп.300 с магнитом М-100 каб.в метал. | Магнито-Контакт | Извещатель охранный точечный магнитоконтактный взрывозащищенный, корпус - алюминиевый сплав Д16Т, переключающий геркон, (штатно кабель 2х0,75 - 1м, конечная длина и бронекабель по запросу) Раст. сраб. 30 мм , Uкомут. – 0,02-60 В, Iкоммут. -0.01-0.25 А, Pкоммут. не более 10 Вт. IP66/IP67, предназначен для контроля положения частей конструкций и механизмов, конструктивных элементов зданий и сооружений на открывание или смещение, выполненных из магнитных (стали и сплавов) или немагнитных материалов (дерева, пластика, алюминия) с последующей выдачей извещения о тревоге на приемно-контрольный прибор или оконечное объектовое устройство системы передачи извещений. | 15389.95 | 14798.03
00-00078833 | Ех ИО102 Al исп.300 с магнитом М-200 | Магнито-Контакт | Извещатель охранный точечный магнитоконтактный взрывозащищенный, корпус - алюминиевый сплав Д16Т, переключающий геркон, сменный кабельный ввод с резьбой М25, тип штуцера - выбрать.. Раст. сраб. 30 мм , Uкомут. – 0,02-60 В, Iкоммут. -0.01-0.25 А, Pкоммут. не более 10 Вт. IP66/IP67, предназначен для контроля положения частей конструкций и механизмов, конструктивных элементов зданий и сооружений на открывание или смещение, выполненных из магнитных (стали и сплавов) или немагнитных материалов (дерева, пластика, алюминия) с последующей выдачей извещения о тревоге на приемно-контрольный прибор или оконечное объектовое устройство системы передачи извещений. | 13022.38 | 12521.52
00-00083940 | Ех ИО102 Al исп.300, с магнитом М-200, каб.в метал | Магнито-Контакт | Извещатель охранный точечный магнитоконтактный взрывозащищенный, корпус - алюминиевый сплав Д16Т, переключающий геркон, (штатно кабель 3х0,75 - 1м, конечная длина и бронекабель по запросу) Раст. сраб. 30 мм , Uкомут. – 0,02-60 В, Iкоммут. -0.01-0.25 А, Pкоммут. не более 10 Вт. IP66/IP67 | 10594.58 | 10187.1
00-00078842 | Ех ИО102 Al исп.301 (торцевой) каб.в метал. | Магнито-Контакт | Извещатель охранный точечный магнитоконтактный взрывозащищенный, корпус - алюминиевый сплав Д16Т, переключающий геркон, (штатно кабель 3х0,75 - 1м, конечная длина и бронекабель по запросу) Раст. сраб. 9 мм , Uкомут. – 0,02-60 В, Iкоммут. -0.01-0.25 А, Pкоммут. не более 10 Вт. IP66/IP67, предназначен для контроля положения частей конструкций и механизмов, конструктивных элементов зданий и сооружений на открывание или смещение, выполненных из магнитных (стали и сплавов) или немагнитных материалов (дерева, пластика, алюминия) с последующей выдачей извещения о тревоге на приемно-контрольный прибор или оконечное объектовое устройство системы передачи извещений. | 6339.76 | 6095.92
00-00111304 | Ех ИО102 N исп.200 FRHF с магнит.М-100, каб.в мет. | Магнито-Контакт | Извещатель охранный точечный магнитоконтактный взрывозащищенный, корпус - нержавеющая сталь 12Х18Н10Т, нормально-разомкнутый геркон, присоединенный кабель FRHF огнестойкий безгалогенный в двойной изоляции в металлорукаве (штатно кабель 1м, конечная длина по запросу) Раст. сраб. 55 мм , Uкомут. – 0,02-27 В, Iкоммут. -0.01-0.25 А, Pкоммут. не более 10 Вт IP66/IP67 | 15359.06 | 14768.33
00-00111306 | Ех ИО102 N исп.200 АВТО с магнит.М-100, каб.в мет. | Магнито-Контакт | Извещатель охранный точечный магнитоконтактный взрывозащищенный, корпус - нержавеющая сталь 12Х18Н10Т, нормально-разомкнутый геркон, присоединенный ударопрочный, масло-бензостойкий кабель 2х0,7 в двойной изоляции в металлорукаве (штатно кабель 1м, конечная длина по запросу) Раст. сраб. 55 мм , Uкомут. – 0,02-27 В, Iкоммут. -0.01-0.25 А, Pкоммут. не более 10 Вт IP66/IP67 | 15660.22 | 15057.9
00-00078813 | Ех ИО102 N исп.200 с магнитом М-100 | Магнито-Контакт | Извещатель охранный точечный магнитоконтактный взрывозащищенный, корпус - нержавеющая сталь 12Х18Н10Т, нормально-разомкнутый геркон, сменный кабельный ввод с резьбой М25, тип штуцера - выбрать. Раст. сраб. 55 мм , Uкомут. – 0,02-27 В, Iкоммут. -0.01-0.25 А, Pкоммут. не более 10 Вт IP66/IP67, предназначен для контроля положения частей конструкций и механизмов, конструктивных элементов зданий и сооружений на открывание или смещение, выполненных из магнитных (стали и сплавов) или немагнитных материалов (дерева, пластика, алюминия) с последующей выдачей извещения о тревоге на приемно-контрольный прибор или оконечное объектовое устройство системы передачи извещений. | 18918.9 | 18191.25
00-00078819 | Ех ИО102 N исп.200 с магнитом М-100 каб.в метал. | Магнито-Контакт | Извещатель охранный точечный магнитоконтактный взрывозащищенный, корпус - нержавеющая сталь 12Х18Н10Т, нормально-разомкнутый геркон, присоединенный кабель в металлорукаве (штатно кабель 2х0,75 - 1м, конечная длина и бронекабель по запросу) Раст. сраб. 55 мм , Uкомут. – 0,02-27 В, Iкоммут. -0.01-0.25 А, Pкоммут. не более 10 Вт IP66/IP67, предназначен для контроля положения частей конструкций и механизмов, конструктивных элементов зданий и сооружений на открывание или смещение, выполненных из магнитных (стали и сплавов) или немагнитных материалов (дерева, пластика, алюминия) с последующей выдачей извещения о тревоге на приемно-контрольный прибор или оконечное объектовое устройство системы передачи извещений. | 15359.06 | 14768.33
00-00101086 | Ех ИО102 N исп.200 с магнитом М-150 | Магнито-Контакт | Извещатель охранный точечный магнитоконтактный взрывозащищенный, корпус - нержавеющая сталь 12Х18Н10Т, нормально-разомкнутый геркон, сменный кабельный ввод с резьбой М25, тип штуцера - выбрать. Раст. сраб. 50 мм , Uкомут. – 0,02-27 В, Iкоммут. -0.01-0.25 А, Pкоммут. не более 10 Вт IP66/IP67 | 18918.9 | 18191.25
00-00101087 | Ех ИО102 N исп.200 с магнитом М-175 | Магнито-Контакт | Извещатель охранный точечный магнитоконтактный взрывозащищенный, корпус - нержавеющая сталь 12Х18Н10Т, нормально-разомкнутый геркон, сменный кабельный ввод с резьбой М25, тип штуцера - выбрать. Раст. сраб. 40 мм , Uкомут. – 0,02-27 В, Iкоммут. -0.01-0.25 А, Pкоммут. не более 10 Вт IP66/IP67 | 18918.9 | 18191.25
00-00078816 | Ех ИО102 N исп.200 с магнитом М-200 | Магнито-Контакт | Извещатель охранный точечный магнитоконтактный взрывозащищенный, корпус - нержавеющая сталь 12Х18Н10Т, нормально-разомкнутый геркон, сменный кабельный ввод с резьбой М25, тип штуцера - выбрать. раст. сраб. 50 мм , Uкомут. – 0,02-27 В, Iкоммут. -0.01-0.25 А, Pкоммут. не более 10 Вт IP66/IP67, предназначен для контроля положения частей конструкций и механизмов, конструктивных элементов зданий и сооружений на открывание или смещение, выполненных из магнитных (стали и сплавов) или немагнитных материалов (дерева, пластика, алюминия) с последующей выдачей извещения о тревоге на приемно-контрольный прибор или оконечное объектовое устройство системы передачи извещений. | 14023.15 | 13483.8
00-00078822 | Ех ИО102 N исп.200 с магнитом М-200 каб.в метал. | Магнито-Контакт | Извещатель охранный точечный магнитоконтактный взрывозащищенный, корпус - нержавеющая сталь 12Х18Н10Т, нормально-разомкнутый геркон, присоединенный кабель в металлорукаве (штатно кабель 2х0,75 - 1м, конечная длина и бронекабель по запросу). раст. сраб. 50 мм , Uкомут. – 0,02-27 В, Iкоммут. -0.01-0.25 А, Pкоммут. не более 10 Вт IP66/IP67, предназначен для контроля положения частей конструкций и механизмов, конструктивных элементов зданий и сооружений на открывание или смещение, выполненных из магнитных (стали и сплавов) или немагнитных материалов (дерева, пластика, алюминия) с последующей выдачей извещения о тревоге на приемно-контрольный прибор или оконечное объектовое устройство системы передачи извещений. | 10880.3 | 10461.83
00-00101088 | Ех ИО102 N исп.200 с магнитом М-250 | Магнито-Контакт | Извещатель охранный точечный магнитоконтактный взрывозащищенный, корпус - нержавеющая сталь 12Х18Н10Т, нормально-разомкнутый геркон, сменный кабельный ввод с резьбой М25, тип штуцера - выбрать. Раст. сраб. 30 мм , Uкомут. – 0,02-27 В, Iкоммут. -0.01-0.25 А, Pкоммут. не более 10 Вт IP66/IP67 | 14023.15 | 13483.8
00-00101089 | Ех ИО102 N исп.200 с магнитом М-275 | Магнито-Контакт | Извещатель охранный точечный магнитоконтактный взрывозащищенный, корпус - нержавеющая сталь 12Х18Н10Т, нормально-разомкнутый геркон, сменный кабельный ввод с резьбой М25, тип штуцера - выбрать. Раст. сраб. 20 мм , Uкомут. – 0,02-27 В, Iкоммут. -0.01-0.25 А, Pкоммут. не более 10 Вт IP66/IP67 | 14023.15 | 13483.8
00-00101090 | Ех ИО102 N исп.200 с магнитом М-300 | Магнито-Контакт | Извещатель охранный точечный магнитоконтактный взрывозащищенный, корпус - нержавеющая сталь 12Х18Н10Т, нормально-разомкнутый геркон, сменный кабельный ввод с резьбой М25, тип штуцера - выбрать. Раст. сраб. 10 мм , Uкомут. – 0,02-27 В, Iкоммут. -0.01-0.25 А, Pкоммут. не более 10 Вт IP66/IP67 | 14023.15 | 13483.8
00-00101091 | Ех ИО102 N исп.200 с магнитом М-300, каб.в метал. | Магнито-Контакт | Извещатель охранный точечный магнитоконтактный взрывозащищенный, корпус - нержавеющая сталь 12Х18Н10Т, нормально-разомкнутый геркон, присоединенный кабель в металлорукаве (штатно кабель 2х0,75 - 1м, конечная длина и бронекабель по запросу). раст. сраб. 10 мм , Uкомут. – 0,02-27 В, Iкоммут. -0.01-0.25 А, Pкоммут. не более 10 Вт IP66/IP67 | 10880.3 | 10461.83
00-00105162 | Ех ИО102 N исп.200 с магнитом М-50 | Магнито-Контакт | Извещатель охранный точечный магнитоконтактный взрывозащищенный, корпус - нержавеющая сталь 12Х18Н10Т, нормально-разомкнутый геркон, сменный кабельный ввод с резьбой М25, тип штуцера - выбрать. Раст. сраб. 100 мм , Uкомут. – 0,02-27 В, Iкоммут. -0.01-0.25 А, Pкоммут. не более 10 Вт IP66/IP67 | 23443.99 | 22542.3
00-00078825 | Ех ИО102 N исп.211 (торцевой) | Магнито-Контакт | Извещатель охранный точечный магнитоконтактный взрывозащищенный, корпус - нержавеющая сталь 12Х18Н10Т, нормально-разомкнутый геркон, присоединенный кабель в металлорукаве (штатно кабель 2х0,75 - 1м, конечная длина и бронекабель по запросу). раст. сраб. 12 мм , Uкомут. – 0,02-27 В, Iкоммут. -0.01-0.25 А, Pкоммут. не более 10 Вт IP66/IP67, предназначен для контроля положения частей конструкций и механизмов, конструктивных элементов зданий и сооружений на открывание или смещение, выполненных из магнитных (стали и сплавов) или немагнитных материалов (дерева, пластика, алюминия) с последующей выдачей извещения о тревоге на приемно-контрольный прибор или оконечное объектовое устройство системы передачи извещений. | 8733.58 | 8397.68
00-00111305 | Ех ИО102 N исп.250 FRHF с магнит.М-100, каб.в мет. | Магнито-Контакт | Извещатель охранный точечный магнитоконтактный взрывозащищенный, корпус - нержавеющая сталь 12Х18Н10Т, нормально-замкнутый геркон, присоединенный кабель FRHF огнестойкий безгалогенный в двойной изоляции в металлорукаве (штатно кабель 1м, конечная длина по запросу). раст. сраб. 35 мм , Uкомут. – 0,02-27 В, Iкоммут. -0.01-0.25 А, Pкоммут. не более 10 Вт IP66/IP67 | 15768.32 | 15161.85
00-00111307 | Ех ИО102 N исп.250 АВТО с магнит.М-100, каб.в мет. | Магнито-Контакт | Извещатель охранный точечный магнитоконтактный взрывозащищенный, корпус - нержавеющая сталь 12Х18Н10Т, нормально-замкнутый геркон, присоединенный ударопрочный, масло-бензостойкий кабель 2х0,7 в двойной изоляции в металлорукаве (штатно кабель 1м, конечная длина по запросу). раст. сраб. 35 мм , Uкомут. – 0,02-27 В, Iкоммут. -0.01-0.25 А, Pкоммут. не более 10 Вт IP66/IP67 | 16067.94 | 15449.94
00-00078814 | Ех ИО102 N исп.250 с магнитом М-100 | Магнито-Контакт | Извещатель охранный точечный магнитоконтактный взрывозащищенный, корпус - нержавеющая сталь 12Х18Н10Т, нормально-замкнутый геркон, сменный кабельный ввод с резьбой М25, тип штуцера - выбрать. Раст. сраб. 35 мм , Uкомут. – 0,02-27 В, Iкоммут. -0.01-0.25 А, Pкоммут. не более 10 Вт IP66/IP67, предназначен для контроля положения частей конструкций и механизмов, конструктивных элементов зданий и сооружений на открывание или смещение, выполненных из магнитных (стали и сплавов) или немагнитных материалов (дерева, пластика, алюминия) с последующей выдачей извещения о тревоге на приемно-контрольный прибор или оконечное объектовое устройство системы передачи извещений. | 19343.61 | 18599.63
00-00078820 | Ех ИО102 N исп.250 с магнитом М-100 каб.в метал. | Магнито-Контакт | Извещатель охранный точечный магнитоконтактный взрывозащищенный, корпус - нержавеющая сталь 12Х18Н10Т, нормально-замкнутый геркон, присоединенный кабель в металлорукаве (штатно кабель 2х0,75 - 1м, конечная длина и бронекабель по запросу). раст. сраб. 35 мм , Uкомут. – 0,02-27 В, Iкоммут. -0.01-0.25 А, Pкоммут. не более 10 Вт IP66/IP67, предназначен для контроля положения частей конструкций и механизмов, конструктивных элементов зданий и сооружений на открывание или смещение, выполненных из магнитных (стали и сплавов) или немагнитных материалов (дерева, пластика, алюминия) с последующей выдачей извещения о тревоге на приемно-контрольный прибор или оконечное объектовое устройство системы передачи извещений. | 15768.32 | 15161.85
00-00087397 | Ех ИО102 N исп.250 с магнитом М-200 | Магнито-Контакт | Извещатель охранный точечный магнитоконтактный взрывозащищенный, корпус - нержавеющая сталь 12Х18Н10Т, нормально-замкнутый геркон, сменный кабельный ввод с резьбой М25, тип штуцера - выбрать. раст. сраб. 30 мм , Uкомут. – 0,02-27 В, Iкоммут. -0.01-0.25 А, Pкоммут. не более 10 Вт IP66/IP67 | 14586.86 | 14025.83
00-00078823 | Ех ИО102 N исп.250 с магнитом М-200 каб.в метал. | Магнито-Контакт | Извещатель охранный точечный магнитоконтактный взрывозащищенный, корпус - нержавеющая сталь 12Х18Н10Т, нормально-замкнутый геркон, присоединенный кабель в металлорукаве (штатно кабель 2х0,75 - 1м, конечная длина и бронекабель по запросу) раст. сраб. 30 мм , Uкомут. – 0,02-27 В, Iкоммут. -0.01-0.25 А, Pкоммут. не более 10 Вт IP66/IP67, предназначен для контроля положения частей конструкций и механизмов, конструктивных элементов зданий и сооружений на открывание или смещение, выполненных из магнитных (стали и сплавов) или немагнитных материалов (дерева, пластика, алюминия) с последующей выдачей извещения о тревоге на приемно-контрольный прибор или оконечное объектовое устройство системы передачи извещений. | 11250.95 | 10818.23
00-00078826 | Ех ИО102 N исп.251 (торцевой) | Магнито-Контакт | Извещатель охранный точечный магнитоконтактный взрывозащищенный, корпус - нержавеющая сталь 12Х18Н10Т, нормально-замкнутый геркон, присоединенный кабель в металлорукаве (штатно кабель 2х0,75 - 1м, конечная длина и бронекабель по запросу). раст. сраб. 9 мм , Uкомут. – 0,02-27 В, Iкоммут. -0.01-0.25 А, Pкоммут. не более 10 Вт IP66/IP67, предназначен для контроля положения частей конструкций и механизмов, конструктивных элементов зданий и сооружений на открывание или смещение, выполненных из магнитных (стали и сплавов) или немагнитных материалов (дерева, пластика, алюминия) с последующей выдачей извещения о тревоге на приемно-контрольный прибор или оконечное объектовое устройство системы передачи извещений. | 9158.29 | 8806.05
00-00078815 | Ех ИО102 N исп.300 с магнитом М-100 | Магнито-Контакт | Извещатель охранный точечный магнитоконтактный взрывозащищенный, корпус - нержавеющая сталь 12Х18Н10Т, переключающий геркон, сменный кабельный ввод с резьбой М25, тип штуцера - выбрать. раст. сраб. 35 мм , Uкомут. – 0,02-27 В, Iкоммут. -0.01-0.25 А, Pкоммут. не более 10 Вт IP66/IP67, предназначен для контроля положения частей конструкций и механизмов, конструктивных элементов зданий и сооружений на открывание или смещение, выполненных из магнитных (стали и сплавов) или немагнитных материалов (дерева, пластика, алюминия) с последующей выдачей извещения о тревоге на приемно-контрольный прибор или оконечное объектовое устройство системы передачи извещений. | 20308.86 | 19527.75
00-00078821 | Ех ИО102 N исп.300 с магнитом М-100 каб.в метал. | Магнито-Контакт | Извещатель охранный точечный магнитоконтактный взрывозащищенный, корпус - нержавеющая сталь 12Х18Н10Т, переключающий геркон, присоединенный кабель в металлорукаве (штатно кабель 3х0,75 - 1м, конечная длина и бронекабель по запросу). раст. сраб. 35 мм , Uкомут. – 0,02-27 В, Iкоммут. -0.01-0.25 А, Pкоммут. не более 10 Вт IP66/IP67, предназначен для контроля положения частей конструкций и механизмов, конструктивных элементов зданий и сооружений на открывание или смещение, выполненных из магнитных (стали и сплавов) или немагнитных материалов (дерева, пластика, алюминия) с последующей выдачей извещения о тревоге на приемно-контрольный прибор или оконечное объектовое устройство системы передачи извещений. | 16555.97 | 15919.2
00-00078818 | Ех ИО102 N исп.300 с магнитом М-200 | Магнито-Контакт | Извещатель охранный точечный магнитоконтактный взрывозащищенный, корпус - нержавеющая сталь 12Х18Н10Т, переключающий геркон, сменный кабельный ввод с резьбой М25, тип штуцера - выбрать. раст. сраб. 30 мм , Uкомут. – 0,02-27 В, Iкоммут. -0.01-0.25 А, Pкоммут. не более 10 Вт IP66/IP67, предназначен для контроля положения частей конструкций и механизмов, конструктивных элементов зданий и сооружений на открывание или смещение, выполненных из магнитных (стали и сплавов) или немагнитных материалов (дерева, пластика, алюминия) с последующей выдачей извещения о тревоге на приемно-контрольный прибор или оконечное объектовое устройство системы передачи извещений. | 14702.69 | 14137.2
00-00078824 | Ех ИО102 N исп.300 с магнитом М-200 каб.в метал. | Магнито-Контакт | Извещатель охранный точечный магнитоконтактный взрывозащищенный, корпус - нержавеющая сталь 12Х18Н10Т, переключающий геркон, присоединенный кабель в металлорукаве (штатно кабель 3х0,75 - 1м, конечная длина и бронекабель по запросу) раст. сраб. 30 мм , Uкомут. – 0,02-27 В, Iкоммут. -0.01-0.25 А, Pкоммут. не более 10 Вт IP66/IP67, предназначен для контроля положения частей конструкций и механизмов, конструктивных элементов зданий и сооружений на открывание или смещение, выполненных из магнитных (стали и сплавов) или немагнитных материалов (дерева, пластика, алюминия) с последующей выдачей извещения о тревоге на приемно-контрольный прибор или оконечное объектовое устройство системы передачи извещений. | 11814.66 | 11360.25
00-00078827 | Ех ИО102 N исп.301 (торцевой) | Магнито-Контакт | Извещатель охранный точечный магнитоконтактный взрывозащищенный, корпус - нержавеющая сталь 12Х18Н10Т, переключающий геркон, присоединенный кабель в металлорукаве (штатно кабель 3х0,75 - 1м, конечная длина и бронекабель по запросу) раст. сраб. 9 мм , Uкомут. – 0,02-27 В, Iкоммут. -0.01-0.25 А, Pкоммут. не более 10 Вт IP66/IP67, предназначен для контроля положения частей конструкций и механизмов, конструктивных элементов зданий и сооружений на открывание или смещение, выполненных из магнитных (стали и сплавов) или немагнитных материалов (дерева, пластика, алюминия) с последующей выдачей извещения о тревоге на приемно-контрольный прибор или оконечное объектовое устройство системы передачи извещений. | 9621.61 | 9251.55
00-00116737 | Ех ИО102 МК Al исп.100 с магнитом М-100 | Магнито-Контакт | Извещатель охранный точечный магнитоконтактный взрывозащищённый, корпус - алюминиевый сплав Д16Т, нормально разомкнутый геркон, сменный кабельный ввод с резьбой М25, тип штуцера - выбрать. раст. сраб. 55 мм , Uкомут. – 0,02-60 В, Iкоммут. -0.01-0.25 А, Pкоммут. не более 10 Вт IP66/IP67, предназначен для контроля положения частей конструкций и механизмов, конструктивных элементов зданий и сооружений на открывание или смещение, выполненных из магнитных (стали и сплавов) или немагнитных материалов (дерева, пластика, алюминия) с последующей выдачей извещения о тревоге на приемно-контрольный прибор или оконечное объектовое устройство системы передачи извещений. | 17783.77 | 17099.78
00-00116739 | Ех ИО102 МК Al исп.100 с магнитом М-200 | Магнито-Контакт | Извещатель охранный точечный магнитоконтактный взрывозащищённый, корпус - алюминиевый сплав Д16Т, нормально разомкнутый геркон, сменный кабельный ввод с резьбой М25, тип штуцера - выбрать. IP66/IP67, раст. сраб. 50 мм , Uкомут. – 0,02-60 В, Iкоммут. -0.01-0.25 А, Pкоммут. не более 10 Вт, предназначен для контроля положения частей конструкций и механизмов, конструктивных элементов зданий и сооружений на открывание или смещение, выполненных из магнитных (стали и сплавов) или немагнитных материалов (дерева, пластика, алюминия) с последующей выдачей извещения о тревоге на приемно-контрольный прибор или оконечное объектовое устройство системы передачи извещений. | 12871.03 | 12375.99
00-00040858 | Ех ИО102 МК Al исп.300 с магнитом М-100 | Магнито-Контакт | Извещатель охранный точечный магнитоконтактный взрывозащищённый, корпус - алюминиевый сплав Д16Т, нормально переключающий геркон, сменный кабельный ввод с резьбой М25, тип штуцера - выбрать. Раст. сраб. 35 мм , Uкомут. – 0,02-60 В, Iкоммут. -0.01-0.25 А, Pкоммут. не более 10 Вт. IP66/IP67,предназначен для контроля положения частей конструкций и механизмов, конструктивных элементов зданий и сооружений на открывание или смещение, выполненных из магнитных (стали и сплавов) или немагнитных материалов (дерева, пластика, алюминия) с последующей выдачей извещения о тревоге на приемно-контрольный прибор или оконечное объектовое устройство системы передачи извещений. Датчики состоят из двух компонентов - датчика магнитоуправляемого (блока геркона) и задающего элемента (блока магнита). Блок геркона и блок магнита помещены в металлические корпуса цилиндрической формы из алюминиевого сплава или нержавеющей стали. Блок геркона оборудован кабельным вводом, расположенным с торца корпуса. Блоки геркон | 19111.95 | 18376.88
00-00040860 | Ех ИО102 МК Al исп.300 с магнитом М-200 | Магнито-Контакт | Извещатель охранный точечный магнитоконтактный взрывозащищённый, корпус - алюминиевый сплав Д16Т, нормально переключающий геркон, сменный кабельный ввод с резьбой М25, тип штуцера - выбрать. Раст. сраб. 30 мм , Uкомут. – 0,02-60 В, Iкоммут. -0.01-0.25 А, Pкоммут. не более 10 Вт. IP66/IP67,предназначен для контроля положения частей конструкций и механизмов, конструктивных элементов зданий и сооружений на открывание или смещение, выполненных из магнитных (стали и сплавов) или немагнитных материалов (дерева, пластика, алюминия) с последующей выдачей извещения о тревоге на приемно-контрольный прибор или оконечное объектовое устройство системы передачи извещений. Датчики состоят из двух компонентов - датчика магнитоуправляемого (блока геркона) и задающего элемента (блока магнита). Блок геркона и блок магнита помещены в металлические корпуса цилиндрической формы из алюминиевого сплава или нержавеющей стали. Блок геркона оборудован кабельным вводом, расположенным с торца корпуса. Блоки геркон | 13022.38 | 12521.52
00-00116735 | Ех ИО102 МК N исп.100 с магнитом М-100 | Магнито-Контакт | Извещатель охранный точечный магнитоконтактный взрывозащищённый, корпус - нержавеющая сталь 12Х18Н10Т, нормально-разомкнутый геркон, сменный кабельный ввод с резьбой М25, тип штуцера - выбрать. Раст. сраб. 55 мм , Uкомут. – 0,02-27 В, Iкоммут. -0.01-0.25 А, Pкоммут. не более 10 Вт IP66/IP67, предназначен для контроля положения частей конструкций и механизмов, конструктивных элементов зданий и сооружений на открывание или смещение, выполненных из магнитных (стали и сплавов) или немагнитных материалов (дерева, пластика, алюминия) с последующей выдачей извещения о тревоге на приемно-контрольный прибор или оконечное объектовое устройство системы передачи извещений. | 18918.9 | 18191.25
00-00116736 | Ех ИО102 МК N исп.100 с магнитом М-200 | Магнито-Контакт | Извещатель охранный точечный магнитоконтактный взрывозащищённый, корпус - нержавеющая сталь 12Х18Н10Т, нормально-разомкнутый геркон, сменный кабельный ввод с резьбой М25, тип штуцера - выбрать. раст. сраб. 50 мм , Uкомут. – 0,02-27 В, Iкоммут. -0.01-0.25 А, Pкоммут. не более 10 Вт IP66/IP67, предназначен для контроля положения частей конструкций и механизмов, конструктивных элементов зданий и сооружений на открывание или смещение, выполненных из магнитных (стали и сплавов) или немагнитных материалов (дерева, пластика, алюминия) с последующей выдачей извещения о тревоге на приемно-контрольный прибор или оконечное объектовое устройство системы передачи извещений. | 14023.15 | 13483.8
00-00040854 | Ех ИО102 МК N исп.300 с магнитом М-100 | Магнито-Контакт | Извещатель охранный точечный магнитоконтактный взрывозащищённый, корпус - нержавеющая сталь 12Х18Н10Т, переключающий геркон, сменный кабельный ввод с резьбой М25, тип штуцера - выбрать. раст. сраб. 35 мм , Uкомут. – 0,02-27 В, Iкоммут. -0.01-0.25 А, Pкоммут. не более 10 Вт IP66/IP67 ,предназначен для контроля положения частей конструкций и механизмов, конструктивных элементов зданий и сооружений на открывание или смещение, выполненных из магнитных (стали и сплавов) или немагнитных материалов (дерева, пластика, алюминия) с последующей выдачей извещения о тревоге на приемно-контрольный прибор или оконечное объектовое устройство системы передачи извещений. Датчики состоят из двух компонентов - датчика магнитоуправляемого (блока геркона) и задающего элемента (блока магнита). Блок геркона и блок магнита помещены в металлические корпуса цилиндрической формы из алюминиевого сплава или нержавеющей стали. Блок геркона оборудован кабельным вводом, расположенным с торца корпуса. Блоки геркона вып | 20308.86 | 19527.75
00-00040856 | Ех ИО102 МК N исп.300 с магнитом М-200 | Магнито-Контакт | Извещатель охранный точечный магнитоконтактный взрывозащищённый, корпус - нержавеющая сталь 12Х18Н10Т, переключающий геркон, сменный кабельный ввод с резьбой М25, тип штуцера - выбрать. раст. сраб. 30 мм , Uкомут. – 0,02-27 В, Iкоммут. -0.01-0.25 А, Pкоммут. не более 10 Вт IP66/IP67,предназначен для контроля положения частей конструкций и механизмов, конструктивных элементов зданий и сооружений на открывание или смещение, выполненных из магнитных (стали и сплавов) или немагнитных материалов (дерева, пластика, алюминия) с последующей выдачей извещения о тревоге на приемно-контрольный прибор или оконечное объектовое устройство системы передачи извещений. Датчики состоят из двух компонентов - датчика магнитоуправляемого (блока геркона) и задающего элемента (блока магнита). Блок геркона и блок магнита помещены в металлические корпуса цилиндрической формы из алюминиевого сплава или нержавеющей стали. Блок геркона оборудован кабельным вводом, расположенным с торца корпуса. Блоки геркона выпу | 14702.69 | 14137.2
00-00033377 | ИО 102-26/В исп.10 "Аякс" ОЕхiaIICT6GaХ IP66 РЗН | Магнито-Контакт | Извещатель охранный точечный магнитоконтактный взрывозащищенный на металл НР(норм. разомкн.) нержавеющий металлорукав 700мм, предназначен для контроля положения перемещающихся отдельных частей конструкций и механизмов при выполнении различных технологических процессов в машиностроительной, нефтехимической, газовой промышленности. Производитель рекомендует использовать датчик вместе с коробкой соединительной УСБ-Ех "Север". | 4650.94 | 4650.94
03-00000119 | ИО 102-26/В исп.10 "Аякс" ОЕхiaIICT6GaХ IP66 РЗЦ | Магнито-Контакт | Извещатель охранный точечный магнитоконтактный взрывозащищенный на металл НР(норм. разомкн.) оцинкованный металлорукав 700мм, предназначен для контроля положения перемещающихся отдельных частей конструкций и механизмов при выполнении различных технологических процессов в машиностроительной, нефтехимической, газовой промышленности. Производитель рекомендует использовать датчик вместе с коробкой соединительной УСБ-Ех "Север". | 4202.22 | 4202.22
00-00033523 | ИО 102-26/В исп.10"Аякс"ОЕхiaIICT6GaХ IP66 чер.РЗН | Магнито-Контакт | Извещатель охранный точечный магнитоконтактный взрывозащищенный на металл НР(норм. разомкн.) нержавеющий металлорукав 700мм. Производитель рекомендует использовать датчик вместе с коробкой соединительной УСБ-Ех "Север", предназначен для контроля положения перемещающихся отдельных частей конструкций и механизмов при выполнении различных технологических процессов в машиностроительной, нефтехимической, газовой промышленности. | 5046.91 | 5046.91
00-00016444 | ИО 102-26/В исп.10"Аякс"ОЕхiaIICT6GaХ IP66 чер.РЗЦ | Магнито-Контакт | Извещатель охранный точечный магнитоконтактный взрывозащищенный на металл НР(норм. разомкн.) оцинкованный металлорукав 700мм. Производитель рекомендует использовать датчик вместе с коробкой соединительной УСБ-Ех "Север", предназначен для контроля положения перемещающихся отдельных частей конструкций и механизмов при выполнении различных технологических процессов в машиностроительной, нефтехимической, газовой промышленности. | 4890.2 | 4890.2
00-00033524 | ИО 102-26/В исп.20 "Аякс" ОЕхiaIICT6GaХ IP66 РЗН | Магнито-Контакт | Извещатель охранный точечный магнитоконтактный взрывозащищенный на металл, переключающий , нержавеющий металлорукав 700мм. Производитель рекомендует использовать датчик вместе с коробкой соединительной УСБ-Ех "Север". Предназначен для контроля положения перемещающихся отдельных частей конструкций и механизмов при выполнении различных технологических процессов в машиностроительной, нефтехимической, газовой промышленности. Извещатель имеет уровень защиты «особовзрывобезопасный» и имеет маркировку взрывозащиты «0ExiaIICT6» по ГОСТ Р51330.0-99. | 6164.88 | 6164.88
03-00004958 | ИО 102-26/В исп.20 "Аякс" ОЕхiaIICT6GaХ IP66 РЗЦ | Магнито-Контакт | Извещатель охранный точечный магнитоконтактный взрывозащищенный на металл, переключающий , оцинкованный металлорукав 700мм. Производитель рекомендует использовать датчик вместе с коробкой соединительной УСБ-Ех "Север". Предназначен для контроля положения перемещающихся отдельных частей конструкций и механизмов при выполнении различных технологических процессов в машиностроительной, нефтехимической, газовой промышленности. Извещатель имеет уровень защиты «особовзрывобезопасный» и имеет маркировку взрывозащиты «0ExiaIICT6» по ГОСТ Р51330.0-99. | 5922.81 | 5922.81
00-00033525 | ИО 102-26/В исп.20"Аякс"ОЕхiaIICT6GaХ IP66 чер.РЗН | Магнито-Контакт | Извещатель охранный точечный магнитоконтактный взрывозащищенный на металл переключающий , нержавеющий металлорукав 700мм. Производитель рекомендует использовать датчик вместе с коробкой соединительной УСБ-Ех "Север", предназначен для контроля положения перемещающихся отдельных частей конструкций и механизмов при выполнении различных технологических процессов в машиностроительной, нефтехимической, газовой промышленности. | 6833.69 | 6833.69
00-00016445 | ИО 102-26/В исп.20"Аякс"ОЕхiaIICT6GaХ IP66 чер.РЗЦ | Магнито-Контакт | Извещатель охранный точечный магнитоконтактный взрывозащищенный на металл переключающий , оцинкованный металлорукав 700мм. Производитель рекомендует использовать датчик вместе с коробкой соединительной УСБ-Ех "Север", предназначен для контроля положения перемещающихся отдельных частей конструкций и механизмов при выполнении различных технологических процессов в машиностроительной, нефтехимической, газовой промышленности. | 6394.34 | 6394.34
03-00004959 | ИО 102-26/В исп.210 ОЕхiaIICT6GaХ РЗН | Магнито-Контакт | Извещатель охранный точечный магнитоконтактный взрывозащищенный, корпус-нержавейка, НР, на металл, раст.сраб. 70 мм, металлорукав из нержавеющей стали 1000 мм, предназначен для контроля положения перемещающихся отдельных частей конструкций и механизмов при выполнении различных технологических процессов в машиностроительной, нефтехимической, газовой промышленности. Производитель рекомендует использовать датчик вместе с коробкой соединительной УСБ-Ех "Север". | 28153.3 | 28153.3
03-00010410 | ИО 102-26/В исп.220 0ExiaIICT6GaХ РЗН | Магнито-Контакт | Извещатель охранный точечный магнитоконтактный взрывозащищенный, корпус-нержавейка, переключающий, на металл, раст.сраб 70 мм, металлорукав из нержавеющей стали , 1000 мм, предназначен для контроля положения перемещающихся отдельных частей конструкций и механизмов при выполнении различных технологических процессов в машиностроительной, нефтехимической, газовой промышленности. Производитель рекомендует использовать датчик вместе с коробкой соединительной УСБ-Ех "Север". | 28182.69 | 28182.69
00-00016448 | ИО 102-26/В исп.230 ОЕхiaIICT6GaХ | Магнито-Контакт | Извещатель охранный точечный магнитоконтактный взрывозащищенный, корпус-нержавейка, НР, на металл, расст.сраб.70мм, провод 1000 мм, двойная изоляция. Производитель рекомендует использовать датчик вместе с коробкой соединительной УСБ-Ех "Север", предназначен для контроля положения перемещающихся отдельных частей конструкций и механизмов при выполнении различных технологических процессов в машиностроительной, нефтехимической, газовой промышленности. Извещатели применяются на поднадзорных производствах и объектах согласно маркировке взрывозащиты в соответствии с паспортом на извещатель. | 26867.44 | 26867.44
00-00016449 | ИО 102-26/В исп.240 ОЕхiaIICT6GaХ | Магнито-Контакт | Извещатель охранный точечный магнитоконтактный взрывозащищенный, корпус-нержавейка, переключающий, на металл, раст.сраб. 70 мм, провод 1000 мм, двойная изоляция. Производитель рекомендует использовать датчик вместе с коробкой соединительной УСБ-Ех "Север", предназначен для контроля положения перемещающихся отдельных частей конструкций и механизмов при выполнении различных технологических процессов в машиностроительной, нефтехимической, газовой промышленности. Извещатели применяются на поднадзорных производствах и объектах согласно маркировке взрывозащиты в соответствии с паспортом на извещатель. | 27582.43 | 27582.43
03-00009134 | ИО 102-26/В исп.250 ОЕхiaIICT6GaХ | Магнито-Контакт | Извещатель охранный точечный магнитоконтактный взрывозащищенный, корпус-нержавейка, НР, на металл,раст.сраб 100 мм, вывод 1000 мм, двойная изоляция. Производитель рекомендует использовать датчик вместе с коробкой соединительной УСБ-Ех "Север". Предназначен для контроля положения перемещающихся отдельных частей конструкций и механизмов при выполнении различных технологических процессов в машиностроительной, нефтехимической, газовой промышленности. Извещатель имеет уровень защиты «особовзрывобезопасный» и имеет маркировку взрывозащиты «0ExiaIICT6» по ГОСТ Р51330.0-99. | 29551.1 | 29551.1
00-00033531 | ИО 102-26/В исп.251 ОЕхiaIICT6GaХ РЗН | Магнито-Контакт | Извещатель охранный точечный магнитоконтактный взрывозащищенный, корпус-нержавейка, переключающий, на металл, раст.сраб. 100 мм, вывод 1000 мм, металлорукав из нержавеющей стали. Производитель рекомендует использовать датчик вместе с коробкой соединительной УСБ-Ех "Север", предназначен для контроля положения перемещающихся отдельных частей конструкций и механизмов при выполнении различных технологических процессов в машиностроительной, нефтехимической, газовой промышленности. Извещатели применяются на поднадзорных производствах и объектах согласно маркировке взрывозащиты в соответствии с паспортом на извещатель. | 36400.19 | 36400.19
03-00004960 | ИО 102-26/В исп.30 "Аякс" ОЕхiaIICT6GaХ IP66 | Магнито-Контакт | Извещатель охранный точечный магнитоконтактный взрывозащищенный, на металл, НР, МГШВЭ 2х0,35, вывод 2,5м. Производитель рекомендует использовать датчик вместе с коробкой соединительной УСБ-Ех "Север". Предназначен для контроля положения перемещающихся отдельных частей конструкций и механизмов при выполнении различных технологических процессов в машиностроительной, нефтехимической, газовой промышленности. Извещатель имеет уровень защиты «особовзрывобезопасный» и имеет маркировку взрывозащиты «0ExiaIICT6» по ГОСТ Р51330.0-99. | 6232.04 | 6232.04
00-00016446 | ИО 102-26/В исп.30 "Аякс" ОЕхiaIICT6GaХ IP66 чер. | Магнито-Контакт | Извещатель охранный точечный магнитоконтактный взрывозащищенный на металл, НР, МГШВЭ 2х0,35, вывод 2,5м. Производитель рекомендует использовать датчик вместе с коробкой соединительной УСБ-Ех "Север", предназначен для контроля положения перемещающихся отдельных частей конструкций и механизмов при выполнении различных технологических процессов в машиностроительной, нефтехимической, газовой промышленности. | 6562.25 | 6562.25
03-00004961 | ИО 102-26/В исп.40 "Аякс" ОЕхiaIICT6GaХ IP66 | Магнито-Контакт | Извещатель охранный точечный магнитоконтактный взрывозащищенный, на металл, переключающий, провод МГШВЭ 3х0,35, вывод 2,5м. Производитель рекомендует использовать датчик вместе с коробкой соединительной УСБ-Ех "Север". Предназначен для контроля положения перемещающихся отдельных частей конструкций и механизмов при выполнении различных технологических процессов в машиностроительной, нефтехимической, газовой промышленности. Извещатель имеет уровень защиты «особовзрывобезопасный» и имеет маркировку взрывозащиты «0ExiaIICT6» по ГОСТ Р51330.0-99. | 7747.37 | 7747.37
00-00016447 | ИО 102-26/В исп.40 "Аякс" ОЕхiaIICT6GaХ IP66 чер. | Магнито-Контакт | Извещатель охранный точечный магнитоконтактный взрывозащищенный на металл, переключающий, провод МГШВЭ 3х0,35, вывод 2,5м. Производитель рекомендует использовать датчик вместе с коробкой соединительной УСБ-Ех "Север", предназначен для контроля положения перемещающихся отдельных частей конструкций и механизмов при выполнении различных технологических процессов в машиностроительной, нефтехимической, газовой промышленности. | 7958.65 | 7958.65
00-00046548 | ИО 102-40 Б3П ИБ взрывозащищенный 0ExiaIIBT6GaX | Магнито-Контакт | Извещатель охранный точечный магнитоконтактный взрывозащищенный. Пластиковый корпус; блок геркона и блок магнита; 3 контакта, переключающихся под воздействием магнитного поля задающего блока; кабель длиной 600 мм в металлорукаве из оцинкованной стали, из нержавеющей стали. | 1613.9 | 1551.83
00-00090858 | Спектрон-ИО-102-МК-П-Exd-А исп.1 | Спектрон | Извещатель охранный точечный магнитоконтактный взрывозащищенный. Корпус - алюминиевый сплав.Тип крепления - накладной. Максимальное коммутируемое напряжение до 180 В. Маркировка взрывозащиты Ex db I Mb/1Ex db IIC T6...T4 Gb/Ex tb IIIC T85ºC...T135ºC Db. Предназначен для обнаружения проникновения в защищаемые помещения путем реакции на изменение положения охраняемой двери (люка) во входном проеме защищаемой конструкции с выдачей в шлейф приемно-контрольного прибора извещения о тревоге путем замыкания или размыкания контактов геркона. Тип контактов НР/НЗ (перекидной). Температурный диапазон от -60 до +70°С. IP66/68. | 7475 | 6951.75
00-00090859 | Спектрон-ИО-102-МК-П-Exd-А исп.2 | Спектрон | Извещатель охранный точечный магнитоконтактный взрывозащищенный. Корпус - алюминиевый сплав.Тип крепления - накладной. Максимальное коммутируемое напряжение до 250 В. Маркировка взрывозащиты Ex db I Mb/1Ex db IIC T6...T4 Gb/Ex tb IIIC T85ºC...T135ºC Db. Предназначен для обнаружения проникновения в защищаемые помещения путем реакции на изменение положения охраняемой двери (люка) во входном проеме защищаемой конструкции с выдачей в шлейф приемно-контрольного прибора извещения о тревоге путем замыкания или размыкания контактов геркона. Тип контактов НР/НЗ (перекидной). Температурный диапазон от -60 до +70°С. IP66/68. | 8050 | 7486.5
00-00090862 | Спектрон-ИО-102-МК-П-Exd-Н исп.1 | Спектрон | Извещатель охранный точечный магнитоконтактный взрывозащищенный. Корпус - нержавеющая сталь. Тип крепления - накладной. Максимальное коммутируемое напряжение до 180 В. Маркировка взрывозащиты РВ Ex db I Mb/1Ex db IIC T6...T4 Gb/Ex tb IIIC T85ºC...T135ºC Db. Предназначен для обнаружения проникновения в защищаемые помещения путем реакции на изменение положения охраняемой двери (люка) во входном проеме защищаемой конструкции с выдачей в шлейф приемно-контрольного прибора извещения о тревоге путем замыкания или размыкания контактов геркона. Тип контактов НР/НЗ (перекидной). Температурный диапазон от -60 до +70°С. IP66/68. | 9200 | 8556
00-00090863 | Спектрон-ИО-102-МК-П-Exd-Н исп.2 | Спектрон | Извещатель охранный точечный магнитоконтактный взрывозащищенный. Корпус - нержавеющая сталь. Тип крепления - накладной. Максимальное коммутируемое напряжение до 250 В. Маркировка взрывозащиты РВ Ex db I Mb/1Ex db IIC T6...T4 Gb/Ex tb IIIC T85ºC...T135ºC Db. Предназначен для обнаружения проникновения в защищаемые помещения путем реакции на изменение положения охраняемой двери (люка) во входном проеме защищаемой конструкции с выдачей в шлейф приемно-контрольного прибора извещения о тревоге путем замыкания или размыкания контактов геркона. Тип контактов НР/НЗ (перекидной). Температурный диапазон от -60 до +70°С. IP66/68. | 10350 | 9625.5
00-00090853 | Спектрон-ИО-102-МК-П-Exi | Спектрон | Извещатель охранный точечный магнитоконтактный взрывозащищенный. Корпус - ABS-пластик. Тип крепления - накладной. РО Ex ia I Ma X/0Ex ia IIC T6 Ga Х/Ex ia IIIC T85ºC Da X. Предназначен для обнаружения проникновения в защищаемые помещения путем реакции на изменение положения охраняемой двери (люка) во входном проеме защищаемой конструкции с выдачей в шлейф приемно-контрольного прибора извещения о тревоге путем замыкания или размыкания контактов геркона. Максимальное коммутируемое напряжение до 24 В. Тип контактов НР/НЗ (перекидной). Температурный диапазон от -60 до +70°С. IP66/68. | 4600 | 4278
00-00090854 | Спектрон-ИО-102-МК-П-Exi-А | Спектрон | Извещатель охранный точечный магнитоконтактный взрывозащищенный. Корпус - алюминиевый сплав Тип крепления - накладной. Ex ia I Ma X/0Ex ia IIC T6 Ga Х/Ex ia IIIC T85ºC Da X. Предназначен для обнаружения проникновения в защищаемые помещения путем реакции на изменение положения охраняемой двери (люка) во входном проеме защищаемой конструкции с выдачей в шлейф приемно-контрольного прибора извещения о тревоге путем замыкания или размыкания контактов геркона. Максимальное коммутируемое напряжение до 24 В. Тип контактов НР/НЗ (перекидной). Температурный диапазон от -60 до +70°С. IP66/68. | 7475 | 6951.75
00-00090856 | Спектрон-ИО-102-МК-П-Exi-Н | Спектрон | Извещатель охранный точечный магнитоконтактный взрывозащищенный. Корпус - нержавеющая сталь. Тип крепления - накладной. РО Ex ia I Ma X/0Ex ia IIC T6 Ga Х/Ex ia IIIC T85ºC Da X. Предназначен для обнаружения проникновения в защищаемые помещения путем реакции на изменение положения охраняемой двери (люка) во входном проеме защищаемой конструкции с выдачей в шлейф приемно-контрольного прибора извещения о тревоге путем замыкания или размыкания контактов геркона. Максимальное коммутируемое напряжение до 24 В. Тип контактов НР/НЗ (перекидной). Температурный диапазон от -60 до +70°С. IP66/68. | 9200 | 8556
00-00090860 | Спектрон-ИО-102-МК-Т-П-Exd-А исп.1 | Спектрон | Извещатель охранный точечный магнитоконтактный взрывозащищенный. Корпус - алюминиевый сплав. Тип крепления - торцевой. Максимальное коммутируемое напряжение до 180 В. Маркировка взрывозащиты Ex db I Mb/1Ex db IIC T6...T4 Gb/Ex tb IIIC T85ºC...T135ºC Db. Предназначен для обнаружения проникновения в защищаемые помещения путем реакции на изменение положения охраняемой двери (люка) во входном проеме защищаемой конструкции с выдачей в шлейф приемно-контрольного прибора извещения о тревоге путем замыкания или размыкания контактов геркона. Тип контактов НР/НЗ (перекидной). Температурный диапазон от -60 до +70°С. IP66/68. | 7475 | 6951.75
00-00090861 | Спектрон-ИО-102-МК-Т-П-Exd-А исп.2 | Спектрон | Извещатель охранный точечный магнитоконтактный взрывозащищенный. Корпус - алюминиевый сплав. Тип крепления - торцевой. Максимальное коммутируемое напряжение до 250 В. Маркировка взрывозащиты Ex db I Mb/1Ex db IIC T6...T4 Gb/Ex tb IIIC T85ºC...T135ºC Db. Предназначен для обнаружения проникновения в защищаемые помещения путем реакции на изменение положения охраняемой двери (люка) во входном проеме защищаемой конструкции с выдачей в шлейф приемно-контрольного прибора извещения о тревоге путем замыкания или размыкания контактов геркона. Тип контактов НР/НЗ (перекидной). Температурный диапазон от -60 до +70°С. IP66/68. | 8050 | 7486.5
00-00090864 | Спектрон-ИО-102-МК-Т-П-Exd-Н исп.1 | Спектрон | Извещатель охранный точечный магнитоконтактный взрывозащищенный. Корпус - нержавеющая сталь. Тип крепления - торцевой. Максимальное коммутируемое напряжение до 180 В. Маркировка взрывозащиты РВ Ex db I Mb/1Ex db IIC T6...T4 Gb/Ex tb IIIC T85ºC...T135ºC Db. Предназначен для обнаружения проникновения в защищаемые помещения путем реакции на изменение положения охраняемой двери (люка) во входном проеме защищаемой конструкции с выдачей в шлейф приемно-контрольного прибора извещения о тревоге путем замыкания или размыкания контактов геркона. Тип контактов НР/НЗ (перекидной). Температурный диапазон от -60 до +70°С. IP66/68. | 9775 | 9090.75
00-00090865 | Спектрон-ИО-102-МК-Т-П-Exd-Н исп.2 | Спектрон | Извещатель охранный точечный магнитоконтактный взрывозащищенный. Корпус - нержавеющая сталь. Тип крепления - торцевой. Максимальное коммутируемое напряжение до 250 В. Маркировка взрывозащиты РВ Ex db I Mb/1Ex db IIC T6...T4 Gb/Ex tb IIIC T85ºC...T135ºC Db. Предназначен для обнаружения проникновения в защищаемые помещения путем реакции на изменение положения охраняемой двери (люка) во входном проеме защищаемой конструкции с выдачей в шлейф приемно-контрольного прибора извещения о тревоге путем замыкания или размыкания контактов геркона. Тип контактов НР/НЗ (перекидной). Температурный диапазон от -60 до +70°С. IP66/68. | 10925 | 10160.25
00-00090855 | Спектрон-ИО-102-МК-Т-П-Exi-А | Спектрон | Извещатель охранный точечный магнитоконтактный взрывозащищенный. Корпус - алюминиевый сплав Тип крепления - торцевой. Ex ia I Ma X/0Ex ia IIC T6 Ga Х/Ex ia IIIC T85ºC Da X. Предназначен для обнаружения проникновения в защищаемые помещения путем реакции на изменение положения охраняемой двери (люка) во входном проеме защищаемой конструкции с выдачей в шлейф приемно-контрольного прибора извещения о тревоге путем замыкания или размыкания контактов геркона. Максимальное коммутируемое напряжение до 24 В. Тип контактов НР/НЗ (перекидной). Температурный диапазон от -60 до +70°С. IP66/68. | 7475 | 6951.75
00-00090857 | Спектрон-ИО-102-МК-Т-П-Exi-Н | Спектрон | Извещатель охранный точечный магнитоконтактный взрывозащищенный. Корпус - нержавеющая сталь. Тип крепления - торцевой. РО Ex ia I Ma X/0Ex ia IIC T6 Ga Х/Ex ia IIIC T85ºC Da X. Предназначен для обнаружения проникновения в защищаемые помещения путем реакции на изменение положения охраняемой двери (люка) во входном проеме защищаемой конструкции с выдачей в шлейф приемно-контрольного прибора извещения о тревоге путем замыкания или размыкания контактов геркона. Максимальное коммутируемое напряжение до 24 В. Тип контактов НР/НЗ (перекидной). Температурный диапазон от -60 до +70°С. IP66/68. | 9200 | 8556
00-00090850 | Спектрон-ИО-Объемник-Exi | Спектрон | Извещатель охранный объемный взрывозащищенный. Дальность обнаружения проникновения не менее 12м. Размеры зоны обнаружения при угле обзора в горизонтальной плоскости 90°, 12×12м. Напряжение питания Uпит - 9..15 В. Iдеж и Iпож - не более 12мА | 12620 | 11736.6
00-00090852 | Спектрон-ИО-Стекло-Ехi | Спектрон | Извещатель охранный поверхностный взрывозащищенный. Дальность обнаружения не менее 6м. Угол обнаружения 120°. Напряжение питания Uпит - 8..15 В. Iдеж и Iпож - не более 12мА | 13770 | 12806.1
00-00090851 | Спектрон-ИО-Штора-Exi | Спектрон | Извещатель охранный объемный взрывозащищенный. Дальность обнаружения проникновения не менее 10м. Угол обзора в горизонтальной плоскости 7°. Напряжение питания Uпит - 9..15 В. Iдеж и Iпож - не более 12мА | 11260 | 10471.8
00-00073002 | КУПОЛ-20В (1 участок) | Фортеза | Извещатель охранный объемный радиоволновый взрывозащищенный. Объемная зона обнаружения, рубежная установка. Состав: БК (блок контроля), ПРД, ПРМ. Уменьшение объёма строительно-монтажных и пуско-наладочных работ, за счёт размещения 2-х ПРМ или ПРД смежных участков в одном блоке. Работоспособность при снежном покрове до 0,7 м. Полное исключение взаимной засветки при установке двух и более участков. Частота – 868,95 МГц. Температура -50°...+65 °С. Настройка с помощью УНИ (USB или Bluetooth). Блоки ПРД и ПРМ извещателя с маркировкой взрывозащиты 1Ех ib IIB T6 Gb X относятся к электрическому оборудованию, предназначенному для применения в потенциально взрывоопасных зонах класса 1 и 2 (классы по ГОСТ IEC 60079-10-1-2011) категории IIA и IIB (подгруппы по ГОСТ Р МЭК 60079-20-1-2011) температурного класса Т6 в соответствии с присвоенной маркировкой взрывозащиты и требованиями ГОСТ IEC 60079-14-2011, ГОСТ Р МЭК 60079-25-2012. Барьер искробезопасности БИ-RS485/485i-ГР9 установленный в БК, вне по | 113000 | 113000
00-00073003 | КУПОЛ-20В (2 участка) | Фортеза | Извещатель охранный объемный радиоволновый взрывозащищенный. Объемная зона обнаружения, рубежная установка. Состав: БК (блок контроля), ПРД, ПРМ. Уменьшение объёма строительно-монтажных и пуско-наладочных работ, за счёт размещения 2-х ПРМ или ПРД смежных участков в одном блоке. Работоспособность при снежном покрове до 0,7 м. Полное исключение взаимной засветки при установке двух и более участков. Частота – 868,95 МГц. Температура -50°...+65 °С. Настройка с помощью УНИ (USB или Bluetooth). Блоки ПРД и ПРМ извещателя с маркировкой взрывозащиты 1Ех ib IIB T6 Gb X относятся к электрическому оборудованию, предназначенному для применения в потенциально взрывоопасных зонах класса 1 и 2 (классы по ГОСТ IEC 60079-10-1-2011) категории IIA и IIB (подгруппы по ГОСТ Р МЭК 60079-20-1-2011) температурного класса Т6 в соответствии с присвоенной маркировкой взрывозащиты и требованиями ГОСТ IEC 60079-14-2011, ГОСТ Р МЭК 60079-25-2012. Барьер искробезопасности БИ-RS485/485i-ГР9 установленный в БК, вне по | 159000 | 159000
00-00073004 | КУПОЛ-20В (3 участка) | Фортеза | Извещатель охранный объемный радиоволновый взрывозащищенный. Объемная зона обнаружения, рубежная установка. Состав: БК (блок контроля), ПРД, ПРМ. Уменьшение объёма строительно-монтажных и пуско-наладочных работ, за счёт размещения 2-х ПРМ или ПРД смежных участков в одном блоке. Работоспособность при снежном покрове до 0,7 м. Полное исключение взаимной засветки при установке двух и более участков. Частота – 868,95 МГц. Температура -50°...+65 °С. Настройка с помощью УНИ (USB или Bluetooth). Блоки ПРД и ПРМ извещателя с маркировкой взрывозащиты 1Ех ib IIB T6 Gb X относятся к электрическому оборудованию, предназначенному для применения в потенциально взрывоопасных зонах класса 1 и 2 (классы по ГОСТ IEC 60079-10-1-2011) категории IIA и IIB (подгруппы по ГОСТ Р МЭК 60079-20-1-2011) температурного класса Т6 в соответствии с присвоенной маркировкой взрывозащиты и требованиями ГОСТ IEC 60079-14-2011, ГОСТ Р МЭК 60079-25-2012. Барьер искробезопасности БИ-RS485/485i-ГР9 установленный в БК, вне по | 205000 | 205000
00-00073005 | КУПОЛ-20В (4 участка) | Фортеза | Извещатель охранный объемный радиоволновый взрывозащищенный. Объемная зона обнаружения, рубежная установка. Состав: БК (блок контроля), ПРД, ПРМ. Уменьшение объёма строительно-монтажных и пуско-наладочных работ, за счёт размещения 2-х ПРМ или ПРД смежных участков в одном блоке. Работоспособность при снежном покрове до 0,7 м. Полное исключение взаимной засветки при установке двух и более участков. Частота – 868,95 МГц. Температура -50°...+65 °С. Настройка с помощью УНИ (USB или Bluetooth). Блоки ПРД и ПРМ извещателя с маркировкой взрывозащиты 1Ех ib IIB T6 Gb X относятся к электрическому оборудованию, предназначенному для применения в потенциально взрывоопасных зонах класса 1 и 2 (классы по ГОСТ IEC 60079-10-1-2011) категории IIA и IIB (подгруппы по ГОСТ Р МЭК 60079-20-1-2011) температурного класса Т6 в соответствии с присвоенной маркировкой взрывозащиты и требованиями ГОСТ IEC 60079-14-2011, ГОСТ Р МЭК 60079-25-2012. Барьер искробезопасности БИ-RS485/485i-ГР9 установленный в БК, вне по | 251000 | 251000
00-00107764 | ЛИАНА-В | Фортеза | Извещатель охранный линейный вибрационный взрывозащищенный, блок обработки сигналов. Обнаружение преодоления и разрушения заграждения. 4 входа для подключения чувствительных элементов ЛИАНА-ЧЭ. Независимая настройка каждого канала через интерфейсы USB и RS-485. 4 исполнительных реле. Крепление на заграждение или опору. Температура -55°...+65 °С. Взрывозащищенное исполнение (2Ех iс IIВ T6 Gc). Применять с БАРЬЕРКР-В, БИБ-08К-24С и БИ-ИП-24РМ+ | 70000 | 70000
00-00107765 | ЛИАНА-Универсал-В | Фортеза | Извещатель охранный линейный вибрационный взрывозащищенный, блок обработки сигналов. Обнаружение преодоления и разрушения заграждения. 4 входа для подключения чувствительных элементов ЛИАНА-ЧЭ. Независимая настройка каждого канала через интерфейсы USB и RS-485. 4 исполнительных реле. Крепление на заграждение или опору. Введено обнаружение методом подкопа, с применением чувствительных элементов ЛИАНА-ЧЭБ. Температура -55°...+65 °С. Взрывозащищенное исполнение (2Ех iс IIВ T6 Gc). Применять с БАРЬЕРКР-В, БИБ-08К-24С и БИ-ИП-24РМ+ | Уточняйте у менеджера | Уточняйте у менеджера
Извещатели пожарные взрывозащищенные (Ex)
00-00104312 | DS-PDB-EX-Shelter | HikVision | Защитный козырек для датчика DS-PDCM15PF-IR или DS-PDCM15PF-WL, использующегося снаружи помещения. Материал корпуса: Поликарбонат; Размеры: 80 × 28 × 85 мм; Масса 27.7 г | 249 | 186.75
00-00069894 | Пламя-ПРО-Ех (ИП 330-1/2-1) | Аргус-Спектр | Извещатель пожарный пламени инфракрасный радиоканальный взрывозащищенный, Для обнаружения открытого пламени и передачи сигнала о пожаре по радиоканалу на приёмно-контрольные устройства радиосистемы СТРЕЛЕЦ-ПРО. ИП предназначен для использования внутри и снаружи про-изводственных помещений на предприятиях, производство которых связано с возможностью образования взрывоопасных смесей горючих газов и паров с воздухом, относящихся к категории IIA, IIB и IIС температурным группам Т1-Т6 или с возможностью образования взрывоопасной пыли и имеет маркировку: 1Ex ib IIC T6 Gb X / Ex ib IIIC Т80°С Db X. | 198009.6 | 188109.12
00-00109827 | ДИП-34А-03-Exi | БОЛИД | Извещатель пожарный дымовой оптико-электронный адресно-аналоговый взрывозащищенный 0Ex ia IIC T6 Ga; для работы «С2000-КДЛ», «С2000-КДЛ-2И», «С2000-КДЛ-2И исп.01», «С2000-КДЛ-С» через «С2000-Спектрон-ИБ» или «С2000-Барьер-Exi»; U-пит.8…11 В, I-потр.600 мкА; IP41, t-раб.-30…+55°С, 100х47 мм | 3432 | 3432
00-00109830 | С2000-ИП-03-Exi | БОЛИД | Извещатель пожарный тепловой максимально-дифференциальный адресно-аналоговый взрывозащищенный, 0Ex ia IIC T6 Ga; для работы «С2000-КДЛ», «С2000-КДЛ-2И», «С2000-КДЛ-2И исп.01», «С2000-КДЛ-С» через «С2000-Спектрон-ИБ» или «С2000-Барьер-Exi»; t-сраб.+54°С; U-пит.8…11 В, I-потр.600 мкА; IP41, t-раб.-30…+55°С, 100х47 мм | 2603.64 | 2603.64
00-00038124 | С2000-Спектрон-512-Exd-А-ИПР-B | БОЛИД | Извещатель пожарный ручной взрывозащищенный адресный, 1ExdIICT6, для работы с С2000-КДЛ; IP68, t-раб.-40...+65°С. Корпус из алюминиевого сплава. | 17603.04 | 17603.04
00-00038126 | С2000-Спектрон-512-Exd-А-УДП-01 (С2000-Спектрон-51 | БОЛИД | Устройство дистанционного пуска взрывозащищенное адресное, 1ExdIICT6, для работы с С2000-КДЛ; IP68, t-раб.-40...+65°С. Корпус из алюминиевого сплава. | 18734.04 | 18734.04
00-00084335 | С2000-Спектрон-512-Exd-А-УДП-02 | БОЛИД | Устройство пуска дымоудаления взрывозащищенное адресное. Корпус из алюминиевого сплава, защита оболочки IP68. Маркировка взрывозащиты 1ExdIICT6. Питается по двухпроводной линии от «С2000-КДЛ», от -40 до +65 °С. Кабельные вводы в комплекте | 16298.26 | 16298.26
00-00038128 | С2000-Спектрон-512-Exd-М-УДП-02 | БОЛИД | Устройство дистанционного пуска взрывозащищенное адресное, 1ExdIICT6, для работы с С2000-КДЛ; IP68, t-раб.-40...+65°С. Корпус из алюминиевого сплава. | 18734.04 | 18734.04
00-00084336 | С2000-Спектрон-512-Exd-А-УДП-03 | БОЛИД | Устройство пуска аварийного выхода взрывозащищенное адресное. Корпус из алюминиевого сплава, защита оболочки IP68. Маркировка взрывозащиты 1ExdIICT6. Питается по двухпроводной линии от «С2000-КДЛ», от -40 до +65 °С. Кабельные вводы в комплекте | 16298.26 | 16298.26
00-00038130 | С2000-Спектрон-512-Exd-М-УДП-03 | БОЛИД | Устройство дистанционного пуска взрывозащищенное адресное, 1ExdIICT6, для работы с С2000-КДЛ; IP68, t-раб.-40...+65°С. Корпус из алюминиевого сплава. | 18734.04 | 18734.04
00-00038125 | С2000-Спектрон-512-Exd-Н-ИПР-B | БОЛИД | Извещатель пожарный ручной взрывозащищенный адресный, PB ExdI/IExdIICT6, для работы с С2000-КДЛ; IP68, t-раб.-40...+65°С. Корпус из нержавеющей стали. | 27729 | 27729
00-00038127 | С2000-Спектрон-512-Exd-Н-УДП-01 | БОЛИД | Устройство дистанционного пуска взрывозащищенное адресное, PB ExdI/IExdIICT6, для работы с С2000-КДЛ; IP68, t-раб.-40...+65°С. Корпус из нержавеющей стали. | 27807 | 27807
00-00038129 | С2000-Спектрон-512-Exd-Н-УДП-02 | БОЛИД | Устройство дистанционного пуска взрывозащищенное адресное, PB ExdI/IExdIICT6, для работы с С2000-КДЛ; IP68, t-раб.-40...+65°С. Корпус из нержавеющей стали. | 27807 | 27807
00-00038131 | С2000-Спектрон-512-Exd-Н-УДП-03 | БОЛИД | Устройство дистанционного пуска взрывозащищенное адресное, PB ExdI/IExdIICT6, для работы с С2000-КДЛ; IP68, t-раб.-40...+65°С. Корпус из нержавеющей стали. | 27807 | 27807
00-00038123 | С2000-Спектрон-607-Exd-М | БОЛИД | Извещатель пожарный пламени ИК/УФ взрывозащищенный РВ ExdI/1ExdIICT5 адресный для работы с С2000-КДЛ из оцинкованной стали, контроль работоспособности, дальность обнаружения ТП6 до 12 м (ТП5 до 30 м), угол обзора 100 гр., напряжение питания по линии ДПЛС 8...11 В, ток потребления 0,8 мА, степень защиты оболочкой IP68, диапазон рабочих температур 60...+75°С, габаритные размеры 300×200×190 мм, без кабельных вводов. | 110955 | 110955
00-00038122 | С2000-Спектрон-607-Exd-Н | БОЛИД | Извещатель пожарный пламени ИК/УФ взрывозащищенный РВ ExdI/1ExdIICT5 адресный для работы с С2000-КДЛ из нержавеющей стали, контроль работоспособности, дальность обнаружения ТП6 до 12 м (ТП5 до 30 м), угол обзора 100 гр., напряжение питания по линии ДПЛС 8...11 В, ток потребления 0,8 мА, степень защиты оболочкой IP68, диапазон рабочих температур 60...+75°С, габаритные размеры 300×200×190 мм, без кабельных вводов. | 129116.52 | 129116.52
00-00030786 | С2000-Спектрон-608-Exi | БОЛИД | Извещатель пламени ИК/УФ адресный взрывозащищенный. Чувствительность по ГОСТ Р 53325-2012 - 1 класс. Устойчив к сварке и солнечному свету. Корпус из пластика, защита оболочки IP68. Маркировка взрывозащиты 0ExiaIICT4 X. Питается по двухпроводной линии от «С2000-КДЛ» через барьер искрозащитный "С2000-Спектрон-ИБ", от -40 до +55 °С. Предназначен для обнаружения загораний путем регистрации открытого очага пламени и выдачи извещений "Пожар, "Неисправность", "Тест". | 38415 | 38415
00-00111403 | С2000-Спектрон-807-Exi | БОЛИД | Извещатель пожарный пламени многодиапазонный (3-ИК) адресный взрывозащищенный для работы с контроллером двухпроводной линии связи «С2000-КДЛ», «С2000-КДЛ-2И», «С2000-КДЛ-2И исп.01» или «С2000-КДЛ-С» в составе интегрированной системы охраны «Орион» через С2000-Спектрон-ИБ, для внутренней установки; PO Ex ia I Ma X/0Ex ia IIC T6 Ga X/Ex ia IIIC T85o C Da X; угол обзора 90°, спектральная чувствительность 3900/4300/5000 нм; U-пит.8…11 В (по ДПЛС), I-потр.1 мА; IP66/IP68, t-раб.-40…75°C, 158х84х78 мм, 0.5 кг. Корпус из ABS-пластика | 46254 | 46254
00-00111401 | С2000-Спектрон-807-Exi-М | БОЛИД | Извещатель пожарный пламени многодиапазонный (3-ИК) адресный взрывозащищенный для работы с контроллером двухпроводной линии связи «С2000-КДЛ», «С2000-КДЛ-2И», «С2000-КДЛ-2И исп.01» или «С2000-КДЛ-С» в составе интегрированной системы охраны «Орион» через С2000-Спектрон-ИБ, для внутренней и внешней установки; PO Ex ia I Ma X/0Ex ia IIC T6 Ga X/Ex ia IIIC T85o C Da X; угол обзора 90°, спектральная чувствительность 3900/4300/5000 нм; U-пит.8…11 В (по ДПЛС), I-потр.1 мА; IP66/IP68, t-раб.-40…75°C, 135х110х105 мм, 0.8 кг. Корпус из оцинкованной стали. | 50570.52 | 50570.52
00-00111399 | С2000-Спектрон-807-Exi-Н | БОЛИД | Извещатель пожарный пламени многодиапазонный (3-ИК) адресный взрывозащищенный для работы с контроллером двухпроводной линии связи «С2000-КДЛ», «С2000-КДЛ-2И», «С2000-КДЛ-2И исп.01» или «С2000-КДЛ-С» в составе интегрированной системы охраны «Орион» через С2000-Спектрон-ИБ, для внутренней и внешней установки; PO Ex ia I Ma X/0Ex ia IIC T6 Ga X/Ex ia IIIC T85o C Da X; угол обзора 90°, спектральная чувствительность 3900/4300/5000 нм; U-пит.8…11 В (по ДПЛС), I-потр.1 мА; IP66/IP68, t-раб.-40…75°C, 135х110х105 мм, 0.8 кг. Корпус из нержавеющей стали. | 54054 | 54054
00-00111404 | С2000-Спектрон-807-Exm | БОЛИД | Извещатель пожарный пламени многодиапазонный (3-ИК) адресный взрывозащищенный для работы с контроллером двухпроводной линии связи «С2000-КДЛ», «С2000-КДЛ-2И», «С2000-КДЛ-2И исп.01» или «С2000-КДЛ-С» в составе интегрированной системы охраны «Орион» через С2000-Спектрон-ИБ, для внутренней установки; PB Ex mb I Mb X/1Ex mb IIC T6 Gb X/Ex mb IIIC T85o C Db X; угол обзора 90°, спектральная чувствительность 3900/4300/5000 нм; U-пит.8…11 В (по ДПЛС), I-потр.1 мА; IP66/IP68, t-раб.-40…75°C, 158х84х78 мм, 0.5 кг. Корпус из ABS-пластика | 46254 | 46254
00-00111402 | С2000-Спектрон-807-Exm-М | БОЛИД | Извещатель пожарный пламени многодиапазонный (3-ИК) адресный взрывозащищенный для работы с контроллером двухпроводной линии связи «С2000-КДЛ», «С2000-КДЛ-2И», «С2000-КДЛ-2И исп.01» или «С2000-КДЛ-С» в составе интегрированной системы охраны «Орион» через С2000-Спектрон-ИБ, для внутренней и внешней установки; PB Ex mb I Mb X/1Ex mb IIC T6 Gb X/Ex mb IIIC T85o C Db X; угол обзора 90°, спектральная чувствительность 3900/4300/5000 нм; U-пит.8…11 В (по ДПЛС), I-потр.1 мА; IP66/IP68, t-раб.-40…75°C, 135х110х105 мм, 0.8 кг. Корпус из оцинкованной стали. | 43979.52 | 43979.52
00-00111400 | С2000-Спектрон-807-Exm-Н | БОЛИД | Извещатель пожарный пламени многодиапазонный (3-ИК) адресный взрывозащищенный для работы с контроллером двухпроводной линии связи «С2000-КДЛ», «С2000-КДЛ-2И», «С2000-КДЛ-2И исп.01» или «С2000-КДЛ-С» в составе интегрированной системы охраны «Орион» через С2000-Спектрон-ИБ, для внутренней и внешней установки; PB Ex mb I Mb X/1Ex mb IIC T6 Gb X/Ex mb IIIC T85o C Db X; угол обзора 90°, спектральная чувствительность 3900/4300/5000 нм; U-пит.8…11 В (по ДПЛС), I-потр.1 мА; IP66/IP68, t-раб.-40…75°C, 135х110х105 мм, 0.8 кг. Корпус из нержавеющей стали. | 47009.04 | 47009.04
00-00116364 | С2000-Спектрон-807-Ехм-М | БОЛИД | Извещатель пожарный пламени многодиапазонный (3-ИК) адресный взрывозащищенный для работы с контроллером двухпроводной линии связи «С2000-КДЛ», «С2000-КДЛ-2И», «С2000-КДЛ-2И исп.01» или «С2000-КДЛ-С» в составе интегрированной системы охраны «Орион» через С2000-Спектрон-ИБ, для внутренней и внешней установки; PB Ex mb I Mb X/1Ex mb IIC T6 Gb X/Ex mb IIIC T85o C Db X; угол обзора 90°, спектральная чувствительность 3900/4300/5000 нм; U-пит.8…11 В (по ДПЛС), I-потр.1 мА; IP66/IP68, t-раб.-40…75°C, 135х110х105 мм, 0.8 кг. Корпус из оцинкованной стали. | 50570.52 | 50570.52
00-00116365 | С2000-Спектрон-807-Ехм-Н | БОЛИД | Извещатель пожарный пламени многодиапазонный (3-ИК) адресный взрывозащищенный для работы с контроллером двухпроводной линии связи «С2000-КДЛ», «С2000-КДЛ-2И», «С2000-КДЛ-2И исп.01» или «С2000-КДЛ-С» в составе интегрированной системы охраны «Орион» через С2000-Спектрон-ИБ, для внутренней и внешней установки; PB Ex mb I Mb X/1Ex mb IIC T6 Gb X/Ex mb IIIC T85o C Db X; угол обзора 90°, спектральная чувствительность 3900/4300/5000 нм; U-пит.8…11 В (по ДПЛС), I-потр.1 мА; IP66/IP68, t-раб.-40…75°C, 135х110х105 мм, 0.8 кг. Корпус из нержавеющей стали. | 54054 | 54054
00-00075451 | С2000Р-Спектрон-609-Exd-М | БОЛИД | Извещатель пожарный пламени многодиапазонный (ИК/УФ) взрывозащищённый адресный радиоканальный, стальной оцинкованный корпус, может применять в подземных выработках шахт, рудников и их наземных строениях. Применяется в системах пожарной сигнализации и автоматического пожаротушения для обнаружения возгорания на ранней стадии, предназначен для эксплуатации во взрывоопасных зонах классов "1", "2", "21", "22" помещений и наружных территорий. Используется совместно с радиорасширителем "С2000Р-АРР32". | 98200.44 | 98200.44
00-00075452 | С2000Р-Спектрон-609-Exd-Н | БОЛИД | Извещатель пожарный пламени многодиапазонный (ИК/УФ) взрывозащищённый адресный радиоканальный, корпус из нержавеющей стали, рекомендуется к применению в условиях воздействия агрессивных сред, может применяться в подземных выработках шахт, рудников и их наземных строениях. Применяется в системах пожарной сигнализации и автоматического пожаротушения для обнаружения возгорания на ранней стадии, предназначен для эксплуатации во взрывоопасных зонах классов "1", "2", "21", "22" помещений и наружных территорий. Используется совместно с радиорасширителем "С2000Р-АРР32". | 113270.04 | 113270.04
00-00075450 | С2000Р-Спектрон-Exd-609-А | БОЛИД | Извещатель пожарный пламени многодиапазонный (ИК/УФ) взрывозащищённый адресный радиоканальный, алюминиевый корпус. Применяется в системах пожарной сигнализации и автоматического пожаротушения для обнаружения возгорания на ранней стадии, предназначен для эксплуатации во взрывоопасных зонах классов "1", "2", "21", "22" помещений и наружных территорий. Используется совместно с радиорасширителем "С2000Р-АРР32". | 86977.8 | 86977.8
03-00004980 | ИП 103-10-(А1)/В 1ExibIIBT6 IP 65 | Магнито-Контакт | Извещатель пожарный тепловой максимальный взрывозащищённый , встроенный световой индикатор , 54°С--65°С(встроенная электронная плата индикации), предназначенный для круглосуточной работы с целью обнаружения пожара, сопровождающегося повышением температуры в закрытых помещениях различных зданий и сооружении. Производитель рекомендует использовать датчик вместе с коробкой соединительной УС-Ех. | 3296.52 | 3296.52
00-00033532 | ИП 103-10-(А1)/В в комплекте с УС-Ех | Магнито-Контакт | Извещатель пожарный тепловой максимальный взрывозащищённый , встроенный световой индикатор , 54°С-65°С(встроенная электронная плата индикации), предназначенный для круглосуточной работы с целью обнаружения пожара, сопровождающегося повышением температуры в закрытых помещениях различных зданий и сооружении. Устройство соединительное УС-4-Ех (в дальнейшем – устройство), предназначено для подключения ИП 103-10/В к шлейфу сигнализации. Согласно п.7.4.20 главы 7.4 раздела 7 ПУЭ в пожароопасных зонах могут примениться электрические аппараты и приборы автоматической охранно-пожарной сигнализации, имеющие степень защиты оболочки не менее IP44. В комплекте с устройством соединительным УС-Ех. | 7683.01 | 7683.01
03-00008971 | ИП 103-10-(А3)/В 1ExibIIBT6 IP 65 | Магнито-Контакт | Извещатель пожарный тепловой максимальный взрывозащищенный, встроенный световой индикатор, 64°С—76°С(встроенная электронная плата индикации). Производитель рекомендует использовать датчик вместе с коробкой соединительной УС-Ех. Предназначен для круглосуточной работы с целью обнаружения пожара, сопровождающегося повышением температуры в закрытых помещениях различных зданий и сооружении. Предназначен для работы совместно с приемно-контрольными приборами, имеющими напряжение в шлейфе сигнализации от 10 до 30 вольт с величиной тока короткого замыкания не более 20 мА. Подключение извещателей в шлейф осуществляется параллельно. При постоянном напряжении в шлейфе соблюдение полярности включения извещателя не требуется. При наличии в шлейфе знакопеременного напряжения подключение извещателя осуществляется с использованием полупроводникового диода, включенного в требуемом направлении. | 3296.52 | 3296.52
00-00033533 | ИП 103-10-(А3)/В в комплекте с УС-Ех | Магнито-Контакт | Извещатель пожарный тепловой максимальный взрывозащищённый, встроенный световой индикатор, 64°С—76°С(встроенная электронная плата индикации), предназначенный для круглосуточной работы с целью обнаружения пожара, сопровождающегося повышением температуры в закрытых помещениях различных зданий и сооружении. Устройство соединительное УС-4-Ех (в дальнейшем – устройство), предназначено для подключения ИП 103-10/В к шлейфу сигнализации. Согласно п.7.4.20 главы 7.4 раздела 7 ПУЭ в пожароопасных зонах могут примениться электрические аппараты и приборы автоматической охранно-пожарной сигнализации, имеющие степень защиты оболочки не менее IP44. В комплекте с устройством соединительным УС-Ех. | 7683.01 | 7683.01
00-00061158 | ИП 114-50-D• 0ExiaIIС Т6...Т3 GaХ | Магнито-Контакт | Извещатель пожарный тепловой максимальный взрывозащищенный, 99-115°С. Контакты норм.замкн. | 2047.87 | 1969.11
00-00061159 | ИП 114-50-D•• 0ExiaIIС Т6...Т3 GaХ | Магнито-Контакт | Извещатель пожарный тепловой максимальный взрывозащищенный, 99-115°С. Контакты норм.разомкн. | 2257.91 | 2171.07
00-00061160 | ИП 114-50-E• 0ExiaIIС Т6...Т3 GaХ | Магнито-Контакт | Извещатель пожарный тепловой максимальный взрывозащищенный, 114-130°С. Контакты норм.замкн. | 3328.18 | 3200.18
00-00061161 | ИП 114-50-E•• 0ExiaIIС Т6...Т3 GaХ | Магнито-Контакт | Извещатель пожарный тепловой максимальный взрывозащищенный, 114-130°С. Контакты норм.разомкн. | 3530.5 | 3394.71
00-00061162 | ИП 114-50-F• 0ExiaIIС Т6...Т3 GaХ | Магнито-Контакт | Извещатель пожарный тепловой максимальный взрывозащищенный, 129-145°С. Контакты норм.замкн. | 3882.62 | 3733.29
00-00061163 | ИП 114-50-F•• 0ExiaIIС Т6...Т3 GaХ | Магнито-Контакт | Извещатель пожарный тепловой максимальный взрывозащищенный, 129-145°С. Контакты норм.разомкн. | 4023.16 | 3868.43
00-00061164 | ИП 114-50-G• 0ExiaIIС Т6...Т3 GaХ | Магнито-Контакт | Извещатель пожарный тепловой максимальный взрывозащищенный, 144-160°С. Контакты норм.замкн. | 3655.59 | 3515
00-00061165 | ИП 114-50-G•• 0ExiaIIС Т6...Т3 GaХ | Магнито-Контакт | Извещатель пожарный тепловой максимальный взрывозащищенный, 144-160°С. Контакты норм.разомкн. | 3882.62 | 3733.29
00-00061148 | ИП 114-50-А1• 0ExiaIIС Т6...Т3 GaХ | Магнито-Контакт | Извещатель пожарный тепловой максимальный взрывозащищенный, 54-65°С. Контакты норм.замкн. | 707.34 | 680.13
00-00061149 | ИП 114-50-А1•• 0ExiaIIС Т6...Т3 GaХ | Магнито-Контакт | Извещатель пожарный тепловой максимальный взрывозащищенный, 54-65°С. Контакты норм.разомкн. | 965.25 | 928.13
00-00061150 | ИП 114-50-А2• 0ExiaIIС Т6...Т3 GaХ | Магнито-Контакт | Извещатель пожарный тепловой максимальный взрывозащищенный, 54-70°С. Контакты норм.замкн. | 707.34 | 680.13
00-00061151 | ИП 114-50-А2•• 0ExiaIIС Т6...Т3 GaХ | Магнито-Контакт | Извещатель пожарный тепловой максимальный взрывозащищенный, 54-70°С. Контакты норм.разомкн. | 965.25 | 928.13
00-00061152 | ИП 114-50-А3• 0ExiaIIС Т6...Т3 GaХ | Магнито-Контакт | Извещатель пожарный тепловой максимальный взрывозащищенный, 64-76°С. Контакты норм.замкн. | 559.07 | 537.57
00-00061153 | ИП 114-50-А3•• 0ExiaIIС Т6...Т3 GaХ | Магнито-Контакт | Извещатель пожарный тепловой максимальный взрывозащищенный, 64-76°С. Контакты норм.разомкн. | 693.44 | 666.77
00-00061154 | ИП 114-50-В• 0ExiaIIС Т6...Т3 GaХ | Магнито-Контакт | Извещатель пожарный тепловой максимальный взрывозащищенный, 69-85°С. Контакты норм.замкн. | 824.71 | 792.99
00-00061155 | ИП 114-50-В•• 0ExiaIIС Т6...Т3 GaХ | Магнито-Контакт | Извещатель пожарный тепловой максимальный взрывозащищенный, 69-85°С. Контакты норм.разомкн. | 965.25 | 928.13
00-00061156 | ИП 114-50-С• 0ExiaIIС Т6...Т3 GaХ | Магнито-Контакт | Извещатель пожарный тепловой максимальный взрывозащищенный, 84-100°С. Контакты норм.замкн. | 2047.87 | 1969.11
00-00061157 | ИП 114-50-С•• 0ExiaIIС Т6...Т3 GaХ | Магнито-Контакт | Извещатель пожарный тепловой максимальный взрывозащищенный, 84-100°С. Контакты норм.разомкн. | 2257.91 | 2171.07
00-00084578 | ИП535-26/В-A "Север" 0Ex iа IIC T6 Ga МКВМ М20В | Магнито-Контакт | Извещатель пожарный ручной взрывозащищенный приводится в действие смещением защитного элемента и опусканием приводного элемента (ручки) извещателя вниз в направлении стрелок. Ввод из нержавейки МКВМ М20В (Бронированный кабель). IP 66/67. Предназначен для ручного включения сигнала тревоги на приемно-контрольном приборе, используется в помещениях зданий и сооружений различного назначения, предназначен для работы в шлейфах приемно – контрольных приборов имеющих сертифицированные барьеры безопасности с выходными искробезопасными цепями ”i”. | 16478.75 | 15844.95
00-00084579 | ИП535-26/В-A "Север" 0Ex iа IIC T6 Ga МКВМ М20В2 | Магнито-Контакт | Извещатель пожарный ручной взрывозащищенный приводится в действие смещением защитного элемента и опусканием приводного элемента (ручки) извещателя вниз в направлении стрелок. Ввод из нержавейки МКВМ М20В2 (Бронированный кабель с двойным уплотнением). IP 66/67. Предназначен для ручного включения сигнала тревоги на приемно-контрольном приборе, используется в помещениях зданий и сооружений различного назначения, предназначен для работы в шлейфах приемно – контрольных приборов имеющих сертифицированные барьеры безопасности с выходными искробезопасными цепями ”i”. | 16478.75 | 15844.95
00-00084572 | ИП535-26/В-A "Север" 0Ex iа IIC T6 Ga МКВМ М20К | Магнито-Контакт | Извещатель пожарный ручной взрывозащищенный приводится в действие смещением защитного элемента и опусканием приводного элемента (ручки) извещателя вниз в направлении стрелок. Ввод из нержавейки МКВМ М20К (открытая прокладка кабеля). IP 66/67. Предназначен для ручного включения сигнала тревоги на приемно-контрольном приборе, используется в помещениях зданий и сооружений различного назначения, предназначен для работы в шлейфах приемно – контрольных приборов имеющих сертифицированные барьеры безопасности с выходными искробезопасными цепями ”i”. | 15235.51 | 14649.53
00-00084575 | ИП535-26/В-A "Север" 0Ex iа IIC T6Ga МКВМ М20КМ10 | Магнито-Контакт | Извещатель пожарный ручной взрывозащищенный приводится в действие смещением защитного элемента и опусканием приводного элемента (ручки) извещателя вниз в направлении стрелок. Ввод из нержавейки МКВМ М20КМ10 (металлорукав РЗЦ 10мм). IP 66/67. Предназначен для ручного включения сигнала тревоги на приемно-контрольном приборе, используется в помещениях зданий и сооружений различного назначения, предназначен для работы в шлейфах приемно – контрольных приборов имеющих сертифицированные барьеры безопасности с выходными искробезопасными цепями ”i”. | 15860.99 | 15250.95
00-00084576 | ИП535-26/В-A "Север" 0Ex iа IIC T6Ga МКВМ М20КМ12 | Магнито-Контакт | Извещатель пожарный ручной взрывозащищенный приводится в действие смещением защитного элемента и опусканием приводного элемента (ручки) извещателя вниз в направлении стрелок. Ввод из нержавейки МКВМ М20КМ12 (металлорукав РЗЦ 12мм). IP 66/67. Предназначен для ручного включения сигнала тревоги на приемно-контрольном приборе, используется в помещениях зданий и сооружений различного назначения, предназначен для работы в шлейфах приемно – контрольных приборов имеющих сертифицированные барьеры безопасности с выходными искробезопасными цепями ”i”. | 15860.99 | 15250.95
00-00084577 | ИП535-26/В-A "Север" 0Ex iа IIC T6Ga МКВМ М20КМ15 | Магнито-Контакт | Извещатель пожарный ручной взрывозащищенный приводится в действие смещением защитного элемента и опусканием приводного элемента (ручки) извещателя вниз в направлении стрелок. Ввод из нержавейки МКВМ М20КМ15 (Металлорукав РЗЦ 15мм)/ МКВМ М20КМ20 (Металлорукав РЗЦ 20мм). IP 66/67. Предназначен для ручного включения сигнала тревоги на приемно-контрольном приборе, используется в помещениях зданий и сооружений различного назначения, предназначен для работы в шлейфах приемно – контрольных приборов имеющих сертифицированные барьеры безопасности с выходными искробезопасными цепями ”i”. | 16478.75 | 15844.95
00-00084573 | ИП535-26/В-A "Север" 0Ex iа IIC T6Ga МКВМ М20Т1/2 | Магнито-Контакт | Извещатель пожарный ручной взрывозащищенный приводится в действие смещением защитного элемента и опусканием приводного элемента (ручки) извещателя вниз в направлении стрелок. Ввод из нержавейки МКВМ М20Т1/2 (труба с резьбой G1/2). IP 66/67. Предназначен для ручного включения сигнала тревоги на приемно-контрольном приборе, используется в помещениях зданий и сооружений различного назначения, предназначен для работы в шлейфах приемно – контрольных приборов имеющих сертифицированные барьеры безопасности с выходными искробезопасными цепями ”i”. | 15235.51 | 14649.53
00-00084574 | ИП535-26/В-A "Север" 0Ex iа IIC T6Ga МКВМ М20Т3/4 | Магнито-Контакт | Извещатель пожарный ручной взрывозащищенный приводится в действие смещением защитного элемента и опусканием приводного элемента (ручки) извещателя вниз в направлении стрелок. Ввод из нержавейки МКВМ М20Т3/4 (труба с резьбой G3/4) . IP 66/67. Предназначен для ручного включения сигнала тревоги на приемно-контрольном приборе, используется в помещениях зданий и сооружений различного назначения, предназначен для работы в шлейфах приемно – контрольных приборов имеющих сертифицированные барьеры безопасности с выходными искробезопасными цепями ”i”. | 15235.51 | 14649.53
00-00084580 | ИП535-26/В-A "Север" 0Ex iа IIC T6 Ga МКВМ М25 | Магнито-Контакт | Извещатель пожарный ручной взрывозащищенный приводится в действие смещением защитного элемента и опусканием приводного элемента (ручки) извещателя вниз в направлении стрелок. Ввод из нержавейки МКВМ М25 (К, В, В2, T3/4, КМ8, КМ10, КМ12, КМ15, КМ18,КМ20. IP 66/67. Предназначен для ручного включения сигнала тревоги на приемно-контрольном приборе, используется в помещениях зданий и сооружений различного назначения, предназначен для работы в шлейфах приемно – контрольных приборов имеющих сертифицированные барьеры безопасности с выходными искробезопасными цепями ”i”. | 33073.33 | 31801.28
00-00116679 | ИП535-26/В-A Север 0Ex iа IIC T6 Ga (11-17) | Магнито-Контакт | Извещатель пожарный ручной взрывозащищенный, предназначен для ручного включения сигнала тревоги на приемно-контрольном приборе, используется в помещениях зданий и сооружений различного назначения, предназначен для работы в шлейфах приемно – контрольных приборов имеющих сертифицированные барьеры безопасности с выходными искробезопасными цепями ”i”. | 10386.09 | 9986.63
00-00116680 | ИП535-26/В-A Север 0Ex iа IIC T6 Ga (13-18) | Магнито-Контакт | Извещатель пожарный ручной взрывозащищенный, предназначен для ручного включения сигнала тревоги на приемно-контрольном приборе, используется в помещениях зданий и сооружений различного назначения, предназначен для работы в шлейфах приемно – контрольных приборов имеющих сертифицированные барьеры безопасности с выходными искробезопасными цепями ”i”. | 10625.47 | 10216.8
00-00116678 | ИП535-26/В-A Север 0Ex iа IIC T6 Ga (6-12) | Магнито-Контакт | Извещатель пожарный ручной взрывозащищенный, предназначен для ручного включения сигнала тревоги на приемно-контрольном приборе, используется в помещениях зданий и сооружений различного назначения, предназначен для работы в шлейфах приемно – контрольных приборов имеющих сертифицированные барьеры безопасности с выходными искробезопасными цепями ”i”. | 9930.49 | 9548.55
00-00116714 | ИП535/В Север 0Ex iа IIC T6 Ga (Ду12) | Магнито-Контакт | Извещатель пожарный ручной взрывозащищенный приводится в действие смещением защитного элемента и опусканием приводного элемента (ручки) извещателя вниз в направлении стрелок. Один взрывозащищенный металлический кабельный ввод 20 х1,5, штуцер под небронированный кабель 3,1 - 8,6 мм в металлорукаве Ду12. Второй ввод по запросу. IP 66/67 | 15860.99 | 15250.95
00-00116719 | ИП535/В Север 0Ex iа IIC T6 Ga (Ду15) | Магнито-Контакт | Извещатель пожарный ручной взрывозащищенный приводится в действие смещением защитного элемента и опусканием приводного элемента (ручки) извещателя вниз в направлении стрелок. Один взрывозащищенный металлический кабельный ввод 20 х1,5, штуцер под небронированный кабель 6,5 - 13 мм в металлорукаве Ду15. Второй ввод по запросу. IP 66/67 | 16478.75 | 15844.95
00-00116720 | ИП535/В Север 0Ex iа IIC T6 Ga (Ду18) | Магнито-Контакт | Извещатель пожарный ручной взрывозащищенный приводится в действие смещением защитного элемента и опусканием приводного элемента (ручки) извещателя вниз в направлении стрелок. Один взрывозащищенный металлический кабельный ввод 20 х1,5, штуцер под небронированный кабель 6 - 18 мм в металлорукаве Ду18. Второй ввод по запросу. IP 66/67 | 16478.75 | 15844.95
00-00116712 | ИП535/В Север 0Ex iа IIC T6 Ga (G1/2) | Магнито-Контакт | Извещатель пожарный ручной взрывозащищенный приводится в действие смещением защитного элемента и опусканием приводного элемента (ручки) извещателя вниз в направлении стрелок. Один металлический кабельный ввод 20 х1,5, штуцер под трубу с резьбой G1/2). Второй ввод по запросу. IP 66/67 | 15235.51 | 14649.53
00-00116713 | ИП535/В Север 0Ex iа IIC T6 Ga (G3/4) | Магнито-Контакт | Извещатель пожарный ручной взрывозащищенный приводится в действие смещением защитного элемента и опусканием приводного элемента (ручки) извещателя вниз в направлении стрелок. Один взрывозащищенный металлический кабельный ввод 25 х1,5, штуцер под трубу с резьбой G3/4). Второй ввод по запросу. IP 66/67 | 15860.99 | 15250.95
00-00078874 | ИП535/В Север 0Ex iа IIC T6 Ga (11-17) | Магнито-Контакт | Извещатель пожарный ручной взрывозащищенный, приводится в действие смещением защитного элемента и опусканием приводного элемента (ручки) извещателя вниз в направлении стрелок. Пластиковый ввод 11-17 мм. IP 66/67 | 10386.09 | 9986.63
00-00083944 | ИП535/В Север 0Ex iа IIC T6 Ga (13-18) | Магнито-Контакт | Извещатель пожарный ручной взрывозащищенный приводится в действие смещением защитного элемента и опусканием приводного элемента (ручки) извещателя вниз в направлении стрелок. Пластиковый ввод 13-18 мм. IP 66/67 | 10625.47 | 10216.8
00-00116669 | ИП535/В Север 0Ex iа IIC T6 Ga (6,1- 11,7) | Магнито-Контакт | Извещатель пожарный ручной взрывозащищенный приводится в действие смещением защитного элемента и опусканием приводного элемента (ручки) извещателя вниз в направлении стрелок. Один взрывозащищенный металлический кабельный ввод для открытая прокладка под небронированный кабель 6,1- 11,7 мм, М20 х1,5. Второй ввод по запросу. IP 66/67 | 15235.51 | 14649.53
00-00116711 | ИП535/В Север 0Ex iа IIC T6 Ga (6,5- 13,9) | Магнито-Контакт | Извещатель пожарный ручной взрывозащищенный приводится в действие смещением защитного элемента и опусканием приводного элемента (ручки) извещателя вниз в направлении стрелок. Один взрывозащищенный металлический кабельный ввод для открытая прокладка под небронированный кабель 6,5- 13,9 мм, М20 х1,5. Второй ввод по запросу. IP 66/67 | 15235.51 | 14649.53
00-00087348 | ИП535/В "Север" 0Ex iа IIC T6 Ga 6-12 мм | Магнито-Контакт | Извещатель пожарный ручной взрывозащищенный приводится в действие смещением защитного элемента и опусканием приводного элемента (ручки) извещателя вниз в направлении стрелок. Пластиковый ввод 6-12 мм. IP 66/67 | 9930.49 | 9548.55
00-00078881 | ИП535/В "Север" 0Ex iа IIC T6 Ga МКВМ М20В | Магнито-Контакт | Извещатель пожарный ручной взрывозащищенный, приводится в действие смещением защитного элемента и опусканием приводного элемента (ручки) извещателя вниз в направлении стрелок. Ввод из нержавейки МКВМ М20В (Бронированный кабель). IP 66/67 | 21405.38 | 20582.1
00-00078882 | ИП535/В "Север" 0Ex iа IIC T6 Ga МКВМ М20В2 | Магнито-Контакт | Извещатель пожарный ручной взрывозащищенный, приводится в действие смещением защитного элемента и опусканием приводного элемента (ручки) извещателя вниз в направлении стрелок. Ввод из нержавейки МКВМ М20В2 (Бронированный кабель с двойным уплотнением). IP 66/67 | 21791.48 | 20953.35
00-00078875 | ИП535/В "Север" 0Ex iа IIC T6 Ga МКВМ М20К | Магнито-Контакт | Извещатель пожарный ручной взрывозащищенный, приводится в действие смещением защитного элемента и опусканием приводного элемента (ручки) извещателя вниз в направлении стрелок. Ввод из нержавейки МКВМ М20К (открытая прокладка кабеля). IP 66/67 | 20386.08 | 19602
00-00078878 | ИП535/В "Север" 0Ex iа IIC T6 Ga МКВМ М20КМ10 | Магнито-Контакт | Извещатель пожарный ручной взрывозащищенный, приводится в действие смещением защитного элемента и опусканием приводного элемента (ручки) извещателя вниз в направлении стрелок. Ввод из нержавейки МКВМ М20КМ10 (металлорукав РЗЦ 10мм). IP 66/67 | 20895.73 | 20092.05
00-00078879 | ИП535/В "Север" 0Ex iа IIC T6 Ga МКВМ М20КМ12 | Магнито-Контакт | Извещатель пожарный ручной взрывозащищенный, приводится в действие смещением защитного элемента и опусканием приводного элемента (ручки) извещателя вниз в направлении стрелок. Ввод из нержавейки МКВМ М20КМ12 (металлорукав РЗЦ 12мм). IP 66/67 | 21150.56 | 20337.08
00-00078880 | ИП535/В "Север" 0Ex iа IIC T6 Ga МКВМ М20КМ15 | Магнито-Контакт | Извещатель пожарный ручной взрывозащищенный, приводится в действие смещением защитного элемента и опусканием приводного элемента (ручки) извещателя вниз в направлении стрелок. Ввод из нержавейки МКВМ М20КМ15 (Металлорукав РЗЦ 15мм)/ МКВМ М20КМ20 (Металлорукав РЗЦ 20мм). IP 66/67 | 21405.38 | 20582.1
00-00078876 | ИП535/В "Север" 0Ex iа IIC T6 Ga МКВМ М20Т1/2 | Магнито-Контакт | Извещатель пожарный ручной взрывозащищенный, приводится в действие смещением защитного элемента и опусканием приводного элемента (ручки) извещателя вниз в направлении стрелок. Ввод из нержавейки МКВМ М20Т1/2 (труба с резьбой G1/2). IP 66/67 | 20386.08 | 19602
00-00078877 | ИП535/В "Север" 0Ex iа IIC T6 Ga МКВМ М20Т3/4 | Магнито-Контакт | Извещатель пожарный ручной взрывозащищенный, приводится в действие смещением защитного элемента и опусканием приводного элемента (ручки) извещателя вниз в направлении стрелок. Ввод из нержавейки МКВМ М20Т3/4 (труба с резьбой G3/4) . IP 66/67 | 20895.73 | 20092.05
00-00080193 | ИП535/В "Север" 0Ex iа IIC T6 Ga МКВМ М25 | Магнито-Контакт | Извещатель пожарный ручной взрывозащищенный, приводится в действие смещением защитного элемента и опусканием приводного элемента (ручки) извещателя вниз в направлении стрелок. Ввод из нержавейки МКВМ М25 (К, В, В2, T3/4, КМ8, КМ10, КМ12, КМ15, КМ18,КМ20. IP 66/67 | 38223.9 | 36753.75
00-00116718 | ИП535/В Север 0Ex iа IIC T6 Ga (М25) | Магнито-Контакт | Извещатель пожарный ручной взрывозащищенный приводится в действие смещением защитного элемента и опусканием приводного элемента (ручки) извещателя вниз в направлении стрелок. Взрывозащищенный металлический кабельный ввод М25 (К, В, В2, T3/4, КМ8, КМ10, КМ12, КМ15, КМ18,КМ20. Второй ввод по запросу. IP 66/67 | 33073.33 | 31801.28
00-00116717 | ИП535/В Север 0Ex iа IIC T6 Ga (12,5-20,9) | Магнито-Контакт | Извещатель пожарный ручной взрывозащищенный приводится в действие смещением защитного элемента и опусканием приводного элемента (ручки) извещателя вниз в направлении стрелок. Один взрывозащищенный металлический кабельный ввод под бронированный кабель d вн. 6,5-13,9 мм, d нар.12,5-20,9 мм, М20 х1,5. Второй ввод по запросу. IP 66/67 | 16478.75 | 15844.95
00-00116744 | ИП535Ех Север 0Ex ia IIC T6 Ga (Ду12) | Магнито-Контакт | Извещатель пожарный ручной взрывозащищенный приводится в действие смещением защитного элемента и опусканием приводного элемента (ручки) извещателя вниз в направлении стрелок. Ввод из нержавейки МКВМ М20КМ12 (металлорукав РЗЦ 12мм). IP 66/67 | 15860.99 | 15250.95
00-00116749 | ИП535Ех Север 0Ex ia IIC T6 Ga (Ду15) | Магнито-Контакт | Извещатель пожарный ручной взрывозащищенный приводится в действие смещением защитного элемента и опусканием приводного элемента (ручки) извещателя вниз в направлении стрелок. Ввод из нержавейки МКВМ М20КМ15 (Металлорукав РЗЦ 15мм)/ МКВМ М20КМ20 (Металлорукав РЗЦ 20мм). IP 66/67. | 16478.75 | 15844.95
00-00116750 | ИП535Ех Север 0Ex ia IIC T6 Ga (Ду18) | Магнито-Контакт | Извещатель пожарный ручной взрывозащищенный приводится в действие смещением защитного элемента и опусканием приводного элемента (ручки) извещателя вниз в направлении стрелок. Ввод из нержавейки МКВМ М20В (Бронированный кабель). IP 66/67 | 16478.75 | 15844.95
00-00116742 | ИП535Ех Север 0Ex ia IIC T6 Ga (G1/2) | Магнито-Контакт | Извещатель пожарный ручной взрывозащищенный приводится в действие смещением защитного элемента и опусканием приводного элемента (ручки) извещателя вниз в направлении стрелок. Ввод из нержавейки МКВМ М20Т3/4 (труба с резьбой G3/4) . IP 66/67 | 15235.51 | 14649.53
00-00116743 | ИП535Ех Север 0Ex ia IIC T6 Ga (G3/4) | Магнито-Контакт | Извещатель пожарный ручной взрывозащищенный приводится в действие смещением защитного элемента и опусканием приводного элемента (ручки) извещателя вниз в направлении стрелок. Ввод из нержавейки МКВМ М20КМ10 (металлорукав РЗЦ 10мм). IP 66/67 | 15860.99 | 15250.95
00-00071466 | ИП535Ех Север 0Ex ia IIC T6 Ga (11-17) | Магнито-Контакт | Извещатель пожарный ручной взрывозащищенный, приводится в действие смещением защитного элемента и опусканием приводного элемента (ручки) извещателя вниз в направлении стрелок. Пластиковый ввод 11-17 мм. IP 66/67 | 10386.09 | 9986.63
00-00083945 | ИП535Ех Север 0Ex ia IIC T6 Ga (13-18) | Магнито-Контакт | Извещатель пожарный ручной взрывозащищенный, приводится в действие смещением защитного элемента и опусканием приводного элемента (ручки) извещателя вниз в направлении стрелок. Пластиковый ввод 13-18 мм. IP 66/67 | 10625.47 | 10216.8
00-00087346 | МК ИП535Ех Север 0Ex ia IIC T6 Ga (6-12) | Магнито-Контакт | Извещатель пожарный ручной взрывозащищенный приводится в действие смещением защитного элемента и опусканием приводного элемента (ручки) извещателя вниз в направлении стрелок. Пластиковый ввод 6-12 мм. IP 66/67 | 9930.49 | 9548.55
00-00116690 | ИП535Ех Север 0Ex ia IIC T6 Ga (6,1- 11,7) | Магнито-Контакт | Извещатель пожарный ручной взрывозащищенный приводится в действие смещением защитного элемента и опусканием приводного элемента (ручки) извещателя вниз в направлении стрелок. Ввод из нержавейки МКВМ М20К (открытая прокладка кабеля). IP 66/67 | 15235.51 | 14649.53
00-00116741 | ИП535Ех Север 0Ex ia IIC T6 Ga (6,5- 13,9) | Магнито-Контакт | Извещатель пожарный ручной взрывозащищенный приводится в действие смещением защитного элемента и опусканием приводного элемента (ручки) извещателя вниз в направлении стрелок. Ввод из нержавейки МКВМ М20Т1/2 (труба с резьбой G1/2). IP 66/67 | 15235.51 | 14649.53
00-00116748 | ИП535Ех Север 0Ex ia IIC T6 Ga (М25) | Магнито-Контакт | Извещатель пожарный ручной взрывозащищенный приводится в действие смещением защитного элемента и опусканием приводного элемента (ручки) извещателя вниз в направлении стрелок. МКВМ М25 (К, В, В2, T3/4, КМ8, КМ10, КМ12, КМ15, КМ18,КМ20). IP 66/67 | 33073.33 | 31801.28
00-00116747 | ИП535Ех Север 0Ex ia IIC T6 Ga (12,5-20,9) | Магнито-Контакт | Извещатель пожарный ручной взрывозащищенный приводится в действие смещением защитного элемента и опусканием приводного элемента (ручки) извещателя вниз в направлении стрелок. Ввод из нержавейки МКВМ М20В2 (Бронированный кабель с двойным уплотнением). IP 66/67 | 16478.75 | 15844.95
00-00071473 | ИП535Ех "Север" МКВМ М20В 0Ex ia IIC T6 Ga | Магнито-Контакт | Извещатель пожарный ручной взрывозащищенный, приводится в действие смещением защитного элемента и опусканием приводного элемента (ручки) извещателя вниз в направлении стрелок. Ввод из нержавейки МКВМ М20В (Бронированный кабель). IP 66/67 | 21405.38 | 20582.1
00-00071474 | ИП535Ех "Север" МКВМ М20В2 0Ex ia IIC T6 Ga | Магнито-Контакт | Извещатель пожарный ручной взрывозащищенный, приводится в действие смещением защитного элемента и опусканием приводного элемента (ручки) извещателя вниз в направлении стрелок. Ввод из нержавейки МКВМ М20В2 (Бронированный кабель с двойным уплотнением). IP 66/67 | 21791.48 | 20953.35
00-00071467 | ИП535Ех "Север" МКВМ М20К 0Ex ia IIC T6 Ga | Магнито-Контакт | Извещатель пожарный ручной взрывозащищенный, приводится в действие смещением защитного элемента и опусканием приводного элемента (ручки) извещателя вниз в направлении стрелок. Ввод из нержавейки МКВМ М20К (открытая прокладка кабеля). IP 66/67 | 20386.08 | 19602
00-00071470 | ИП535Ех "Север" МКВМ М20КМ10 0Ex ia IIC T6 Ga | Магнито-Контакт | Извещатель пожарный ручной взрывозащищенный, приводится в действие смещением защитного элемента и опусканием приводного элемента (ручки) извещателя вниз в направлении стрелок. Ввод из нержавейки МКВМ М20КМ10 (металлорукав РЗЦ 10мм). IP 66/67 | 20895.73 | 20092.05
00-00071471 | ИП535Ех "Север" МКВМ М20КМ12 0Ex ia IIC T6 Ga | Магнито-Контакт | Извещатель пожарный ручной взрывозащищенный, приводится в действие смещением защитного элемента и опусканием приводного элемента (ручки) извещателя вниз в направлении стрелок. Ввод из нержавейки МКВМ М20КМ12 (металлорукав РЗЦ 12мм). IP 66/67 | 21150.56 | 20337.08
00-00071472 | ИП535Ех "Север" МКВМ М20КМ15/М20КМ20 0ExiaIICT6Ga | Магнито-Контакт | Извещатель пожарный ручной взрывозащищенный, приводится в действие смещением защитного элемента и опусканием приводного элемента (ручки) извещателя вниз в направлении стрелок. Ввод из нержавейки МКВМ М20КМ15 (Металлорукав РЗЦ 15мм)/ МКВМ М20КМ20 (Металлорукав РЗЦ 20мм). IP 66/67. | 21405.38 | 20582.1
00-00071468 | ИП535Ех "Север" МКВМ М20Т1/2 0Ex ia IIC T6 Ga | Магнито-Контакт | Извещатель пожарный ручной взрывозащищенный, приводится в действие смещением защитного элемента и опусканием приводного элемента (ручки) извещателя вниз в направлении стрелок. Ввод из нержавейки МКВМ М20Т1/2 (труба с резьбой G1/2). IP 66/67 | 20386.08 | 19602
00-00071469 | ИП535Ех "Север" МКВМ М20Т3/4 0Ex ia IIC T6 Ga | Магнито-Контакт | Извещатель пожарный ручной взрывозащищенный, приводится в действие смещением защитного элемента и опусканием приводного элемента (ручки) извещателя вниз в направлении стрелок. Ввод из нержавейки МКВМ М20Т3/4 (труба с резьбой G3/4) . IP 66/67 | 20895.73 | 20092.05
00-00080196 | ИП535Ех "Север" МКВМ М25 | Магнито-Контакт | Извещатель пожарный ручной взрывозащищенный, приводится в действие смещением защитного элемента и опусканием приводного элемента (ручки) извещателя вниз в направлении стрелок. МКВМ М25 (К, В, В2, T3/4, КМ8, КМ10, КМ12, КМ15, КМ18,КМ20). IP 66/67 | 38223.9 | 36753.75
03-00009890 | ИПР 514-2/В "Культ" ОЕхiаIICТ6 IР54 | Магнито-Контакт | Извещатель пожарный ручной взрывозащищенный, металлическая педаль до 25В, без световой индикации. Производитель рекомендует использовать датчик вместе с коробкой соединительной УСБ-Ех "Север". Предназначен для круглосуточной работы с целью передачи в шлейф пожарной сигнализации тревожного извещения при включении приводного элемента. Извещатель предназначен для работы в шлейфах приемно – контрольных приборов с величиной тока короткого замыкания не более 20 мА, и имеющих сертифицированные барьеры безопасности с выходными искробезопасными цепями ”i”. | 13016.76 | 13016.76
00-00029377 | ИПР 514-2/В И "Культ" 1ЕхibIIBТ6 IР54 | Магнито-Контакт | Извещатель пожарный ручной взрывозащищенный, металлическая педаль до 25В, со световой индикацией. Производитель рекомендует использовать датчик вместе с коробкой соединительной УСБ-Ех "Север". Предназначен для круглосуточной работы с целью передачи в шлейф пожарной сигнализации тревожного извещения при включении приводного элемента. Извещатель предназначен для работы в шлейфах приемно – контрольных приборов с величиной тока короткого замыкания не более 20 мА, и имеющих сертифицированные барьеры безопасности с выходными искробезопасными цепями ”i”. | 13409.93 | 13409.93
00-00102057 | ИПР 535-Ехd-А "МОРОЗ" | Магнито-Контакт | Извещатель пожарный ручной взрывозащищенный приводится в действие удалением чеки-застежки, корпус из алюминиевого сплава, IP 66. Цвет красный. Дополнительно комплектуется кабельными вводами из нержавеющей стали или никилерованной латуни, которые позволяют ввести: - кабели круглого сечения – К, - кабель с прокладкой в трубе - Т, - бронированный кабель - В, - кабель в металлорукаве - КМ. Извещатель выпускается с одним (0), двумя (угловой 2У и проходной 2П) и тремя (Т) отверстиями под кабельные вводы. Исполнение уточняется при заказе (по умолчанию 2П). | 10988.78 | 10566.13
00-00102063 | ИПР 535-Ехd-А "МОРОЗ" + ВА20 + ВА20 | Магнито-Контакт | Извещатель пожарный ручной взрывозащищенный приводится в действие удалением чеки-застежки, корпус из алюминиевого сплава, IP 66. Цвет красный. Укомплектовано двумя вводами из никелированной латуни (прокладка бронекабеля с внешним диаметром 9-17 мм). Расположение вводов по умолчанию 2П "Проходное", 2У "Угловое" исполнение уточняется при заказе | 14116.16 | 13573.23
00-00102061 | ИПР 535-Ехd-А "МОРОЗ" + ВН20 + ВН20 | Магнито-Контакт | Извещатель пожарный ручной взрывозащищенный приводится в действие удалением чеки-застежки, корпус из алюминиевого сплава, IP 66. Цвет красный. Укомплектовано двумя вводами из никелированной латуни (открытая прокладка кабеля диаметром 6-12 мм). Расположение вводов по умолчанию 2П "Проходное", 2У "Угловое" исполнение уточняется при заказе. | 13153.76 | 12647.85
00-00102064 | ИПР 535-Ехd-А "МОРОЗ" + ВН20D1/2 + ВН20D1/2 | Магнито-Контакт | Извещатель пожарный ручной взрывозащищенный приводится в действие удалением чеки-застежки, корпус из алюминиевого сплава, IP 66. Цвет красный. Укомплектовано двумя вводами из никелированной латуни (прокладка кабеля с внешним диаметром 6-12 мм в трубе Т1/2). Расположение вводов по умолчанию 2П"Проходное", 2У "Угловое" исполнение уточняется при заказе | 14116.16 | 13573.23
00-00102062 | ИПР 535-Ехd-А "МОРОЗ" + ВН20МР15 + ВН20МР15 | Магнито-Контакт | Извещатель пожарный ручной взрывозащищенный приводится в действие удалением чеки-застежки, корпус из алюминиевого сплава, IP 66. Цвет красный. Укомплектовано двумя вводами из никелированной латуни (прокладка кабеля диаметром 6-12 мм в металлорукаве). Расположение вводов по умолчанию 2П "Проходное", 2У "Угловое" исполнение уточняется при заказе | 13634.16 | 13109.77
00-00102059 | ИПР 535-Ехd-А "МОРОЗ" + МКВМ М20 + МКВМ М20 | Магнито-Контакт | Извещатель пожарный ручной взрывозащищенный приводится в действие удалением чеки-застежки, корпус из алюминиевого сплава, IP 66. Цвет красный. Укомплектовано двумя вводами из нержавеющей стали МКВМ М20. Тип штуцера - выбрать. (кабели круглого сечения – К, кабель с прокладкой в трубе - Т, - бронированный кабель - В, кабель в металлорукаве - КМ). Расположение вводов по умолчанию 2П "Проходное", 2У "Угловое" исполнение уточняется при заказе | 22262.29 | 21406.05
00-00102060 | ИПР 535-Ехd-А "МОРОЗ" + МКВМ М25 + МКВМ М25 | Магнито-Контакт | Извещатель пожарный ручной взрывозащищенный приводится в действие удалением чеки-застежки, корпус из алюминиевого сплава, IP 66. Цвет красный. Укомплектовано двумя вводами из нержавеющей стали МКВМ М25. Тип штуцера - выбрать. (кабели круглого сечения – К, кабель с прокладкой в трубе - Т, - бронированный кабель - В, кабель в металлорукаве - КМ) Расположение вводов по умолчанию 2П "Проходное", 2У "Угловое" исполнение уточняется при заказе. | 27074.26 | 26032.94
00-00102058 | ИПР 535-Ехd-В "МОРОЗ" | Магнито-Контакт | Извещатель пожарный ручной взрывозащищенный приводится в действие удалением чеки-застежки после смещения защитного элемента , корпус из алюминиевого сплава, IP 66. Цвет красный. Дополнительно комплектуется кабельными вводами из нержавеющей стали или никилерованной латуни, которые позволяют ввести: - кабели круглого сечения – К, - кабель с прокладкой в трубе - Т, - бронированный кабель - В, - кабель в металлорукаве - КМ Извещатель выпускается с одним, двумя (угловой 2У и проходной 2П) и тремя отверстиями под кабельные вводы. Исполнение уточняется при заказе (по умолчанию 2П). | 11388.05 | 10950.05
00-00016441 | Ручка к ИП 535/В | Магнито-Контакт | Ручка для извещателя пожарного ручного взрывозащищённого ИП 535/В "Север". | 527.5 | 527.5
00-00080323 | УДП 535-50 Север 0Ex iа IIС Т6 Gа Х Пуск Пож(11-17 | Магнито-Контакт | Устройство дистанционного пуска взрывозащищенное приводится в действие смещением защитного элемента и опусканием приводного элемента (ручки) извещателя вниз в направлении стрелок. Пластиковый ввод 11-17 мм. IP 66/67 | 10386.09 | 9986.63
00-00083949 | УДП 535-50 Север 0Ex iа IIС Т6 Gа Х Пуск Пож(13-18 | Магнито-Контакт | Устройство дистанционного пуска взрывозащищенное, приводится в действие смещением защитного элемента и опусканием приводного элемента (ручки) извещателя вниз в направлении стрелок. Пластиковый ввод 13-18 мм. IP 66/67 | 10625.47 | 10216.8
00-00087345 | УДП 535-50 Север 0Ex iа IIС Т6 Gа Х Пуск Пож(6-12) | Магнито-Контакт | Устройство дистанционного пуска взрывозащищенное приводится в действие смещением защитного элемента и опусканием приводного элемента (ручки) извещателя вниз в направлении стрелок. Пластиковый ввод 6-12 мм. IP 66/67 | 9930.49 | 9548.55
00-00116802 | УДП 535-50 Север 0Ex iа IIС Т6 Gа Х Пуск Пож(М25) | Магнито-Контакт | Устройство дистанционного пуска взрывозащищенное, приводится в действие смещением защитного элемента и опусканием приводного элемента (ручки) извещателя вниз в направлении стрелок. Взрывозащищенный металлический кабельный ввод М25 (К, В, В2, T3/4, КМ8, КМ10, КМ12, КМ15, КМ18,КМ20. Второй ввод по запросу. IP 66/67 | 33073.33 | 31801.28
00-00080330 | УДП 535-50 "Север" 0ExiаIIСТ6GаХ "Пуск Пож-я" МКВМ | Магнито-Контакт | Устройство дистанционного пуска взрывозащищенное приводится в действие смещением защитного элемента и опусканием приводного элемента (ручки) извещателя вниз в направлении стрелок. Ввод из нержавейки МКВМ М20В (Бронированный кабель). IP 66/67 | 21420.83 | 20596.95
00-00080331 | УДП 535-50 "Север" 0ExiаIIСТ6GаХ "Пуск Пож-я" МКВМ | Магнито-Контакт | Устройство дистанционного пуска взрывозащищенное приводится в действие смещением защитного элемента и опусканием приводного элемента (ручки) извещателя вниз в направлении стрелок. Ввод из нержавейки МКВМ М20В2 (Бронированный кабель с двойным уплотнением). IP 66/67 | 21930.48 | 21087
00-00080324 | УДП 535-50 "Север" 0ExiаIIСТ6GаХ"Пуск Пож-я" МКВМ | Магнито-Контакт | Устройство дистанционного пуска взрывозащищенное приводится в действие смещением защитного элемента и опусканием приводного элемента (ручки) извещателя вниз в направлении стрелок. Ввод из нержавейки МКВМ М20К (открытая прокладка кабеля). IP 66/67 | 20386.08 | 19602
00-00080327 | УДП 535-50 "Север" 0ExiаIIСТ6GаХ "Пуск Пож-я" МКВМ | Магнито-Контакт | Устройство дистанционного пуска взрывозащищенное приводится в действие смещением защитного элемента и опусканием приводного элемента (ручки) извещателя вниз в направлении стрелок. Ввод из нержавейки МКВМ М20КМ10 (металлорукав РЗЦ 10мм). IP 66/67 | 20648.63 | 19854.45
00-00080328 | УДП 535-50 "Север" 0ExiаIIСТ6GаХ "Пуск Пож-я" МКВМ | Магнито-Контакт | Устройство дистанционного пуска взрывозащищенное приводится в действие смещением защитного элемента и опусканием приводного элемента (ручки) извещателя вниз в направлении стрелок. Ввод из нержавейки МКВМ М20КМ12 (металлорукав РЗЦ 12мм). IP 66/67 | 20911.18 | 20106.9
00-00080329 | УДП 535-50 "Север" 0ExiаIIСТ6GаХ "Пуск Пож-я" МКВМ | Магнито-Контакт | Устройство дистанционного пуска взрывозащищенное приводится в действие смещением защитного элемента и опусканием приводного элемента (ручки) извещателя вниз в направлении стрелок. Ввод из нержавейки МКВМ М20КМ15 (Металлорукав РЗЦ 15мм)/ МКВМ М20КМ20 (Металлорукав РЗЦ 20мм). IP 66/67 | 21420.83 | 20596.95
00-00080325 | УДП 535-50 "Север" 0ExiаIIСТ6GаХ"Пуск Пож-я" МКВМ | Магнито-Контакт | Устройство дистанционного пуска взрывозащищенное приводится в действие смещением защитного элемента и опусканием приводного элемента (ручки) извещателя вниз в направлении стрелок. Ввод из нержавейки МКВМ М20Т1/2 (труба с резьбой G1/2). IP 66/67 | 20386.08 | 19602
00-00080326 | УДП 535-50 "Север" 0ExiаIIСТ6GаХ "Пуск Пож-я" МКВМ | Магнито-Контакт | Устройство дистанционного пуска взрывозащищенное приводится в действие смещением защитного элемента и опусканием приводного элемента (ручки) извещателя вниз в направлении стрелок. Ввод из нержавейки МКВМ М20Т3/4 (труба с резьбой G3/4) . IP 66/67 | 20648.63 | 19854.45
00-00080332 | УДП 535-50 "Север" 0ExiаIIСТ6GаХ "Пуск Пож-я" МКВМ | Магнито-Контакт | Устройство дистанционного пуска взрывозащищенное приводится в действие смещением защитного элемента и опусканием приводного элемента (ручки) извещателя вниз в направлении стрелок. Ввод из нержавейки МКВМ М25 (К, В, В2, T3/4, КМ8, КМ10, КМ12, КМ15, КМ18,КМ20). IP 66/67 | 38223.9 | 36753.75
00-00116801 | УДП 535-50 Север 0Ex iа IIС Т6 Gа Х Пуск Пож(12,5) | Магнито-Контакт | Устройство дистанционного пуска взрывозащищенное, приводится в действие смещением защитного элемента и опусканием приводного элемента (ручки) извещателя вниз в направлении стрелок. Один взрывозащищенный металлический кабельный ввод 20 х1,5, штуцер под небронированный кабель 6 - 18 мм в металлорукаве Ду18. Второй ввод по запросу. IP 66/67 | 16478.75 | 15844.95
00-00116798 | УДП 535-50 Север 0Ex iа IIС Т6 Gа Х Пуск Пож(Ду12) | Магнито-Контакт | Устройство дистанционного пуска взрывозащищенное, приводится в действие смещением защитного элемента и опусканием приводного элемента (ручки) извещателя вниз в направлении стрелок. Один взрывозащищенный металлический кабельный ввод 20 х1,5, штуцер под небронированный кабель 3,1 - 8,6 мм в металлорукаве Ду12. Второй ввод по запросу. IP 66/67 | 15860.99 | 15250.95
00-00116800 | УДП 535-50 Север 0Ex iа IIС Т6 Gа Х Пуск Пож(Ду18) | Магнито-Контакт | Устройство дистанционного пуска взрывозащищенное, приводится в действие смещением защитного элемента и опусканием приводного элемента (ручки) извещателя вниз в направлении стрелок. Один взрывозащищенный металлический кабельный ввод 20 х1,5, штуцер под небронированный кабель 6 - 18 мм в металлорукаве Ду18. Второй ввод по запросу. IP 66/67 | 16478.75 | 15844.95
00-00116796 | УДП 535-50 Север 0Ex iа IIС Т6 Gа Х Пуск Пож(G1/2) | Магнито-Контакт | Устройство дистанционного пуска взрывозащищенное, приводится в действие смещением защитного элемента и опусканием приводного элемента (ручки) извещателя вниз в направлении стрелок. Один металлический кабельный ввод 20 х1,5, штуцер под трубу с резьбой G1/2). Второй ввод по запросу. IP 66/67 | 15243.23 | 14656.95
00-00116799 | УДП 535-50 Север 0Ex iа IIС Т6 Gа Х Пуск Пож(Ду15) | Магнито-Контакт | Устройство дистанционного пуска взрывозащищенное, приводится в действие смещением защитного элемента и опусканием приводного элемента (ручки) извещателя вниз в направлении стрелок. Один взрывозащищенный металлический кабельный ввод 20 х1,5, штуцер под небронированный кабель 6,1 - 11,7 мм в металлорукаве Ду15. Второй ввод по запросу. IP 66/67 | 16478.75 | 15844.95
00-00116797 | УДП 535-50 Север 0Ex iа IIС Т6 Gа Х Пуск Пож(G3/4) | Магнито-Контакт | Устройство дистанционного пуска взрывозащищенное, приводится в действие смещением защитного элемента и опусканием приводного элемента (ручки) извещателя вниз в направлении стрелок. Один металлический кабельный ввод 25 х1,5, штуцер под трубу с резьбой G3/4). Второй ввод по запросу. IP 66/67 | 15860.99 | 15250.95
00-00116794 | УДП 535-50 Север 0Ex iа IIС Т6 Gа Х Пуск Пож(6,1) | Магнито-Контакт | Устройство дистанционного пуска взрывозащищенное, приводится в действие смещением защитного элемента и опусканием приводного элемента (ручки) извещателя вниз в направлении стрелок. Один взрывозащищенный металлический кабельный ввод для открытая прокладка под небронированный кабель 6,1- 11,7 мм, М20 х1,5. Втрой ввод по запросу. IP 66/67 | 15243.23 | 14656.95
00-00116803 | УДП 535-50 Север 0Ex iа IIС Т6 Gа Х Пуск Пож(6,5) | Магнито-Контакт | Устройство дистанционного пуска взрывозащищенное, приводится в действие смещением защитного элемента и опусканием приводного элемента (ручки) извещателя вниз в направлении стрелок. Один взрывозащищенный металлический кабельный ввод для открытая прокладка под небронированный кабель 6,5- 13,9 мм, М20 х1,5. Второй ввод по запросу. IP 66/67 | 15243.23 | 14656.95
00-00102067 | УДП 535-Ехd "МОРОЗ" "АВАРИЙНЫЙ ВЫХОД" | Магнито-Контакт | Устройство дистанционного пуска взрывозащищенное приводится в действие удалением чеки-застежки после смещения защитного элемента , корпус из алюминиевого сплава, IP 66. Цвет зеленый. Дополнительно комплектуется кабельными вводами из нержавеющей стали или никилерованной латуни, которые позволяют ввести: - кабели круглого сечения – К, - кабель с прокладкой в трубе - Т, - бронированный кабель - В, - кабель в металлорукаве - КМ Устройство выпускается с одним (0), двумя (угловое 2У и проходное 2П) и тремя (Т) отверстиями под кабельные вводы. Исполнение уточняется при заказе (по умолчанию 2П). | 11324.42 | 10888.87
00-00102066 | УДП 535-Ехd "МОРОЗ" "ДЫМОУДАЛЕНИЕ" | Магнито-Контакт | Устройство дистанционного пуска взрывозащищенное приводится в действие удалением чеки-застежки после смещения защитного элемента , корпус из алюминиевого сплава, IP 66. Цвет оранжевый. Дополнительно комплектуется кабельными вводами из нержавеющей стали или никилерованной латуни, которые позволяют ввести: - кабели круглого сечения – К, - кабель с прокладкой в трубе - Т, - бронированный кабель - В, - кабель в металлорукаве - КМ Устройство выпускается с одним (0), двумя (угловое 2У и проходное 2П) и тремя (Т) отверстиями под кабельные вводы. Исполнение уточняется при заказе (по умолчанию 2П). | 11388.05 | 10950.05
00-00102065 | УДП 535-Ехd "МОРОЗ" "ПУСК ПОЖАРОТУШЕНИЯ" | Магнито-Контакт | Устройство дистанционного пуска взрывозащищенное приводится в действие удалением чеки-застежки после смещения защитного элемента , корпус из алюминиевого сплава, IP 66. Цвет желтый. Дополнительно комплектуется кабельными вводами из нержавеющей стали или никилерованной латуни, которые позволяют ввести: - кабели круглого сечения – К, - кабель с прокладкой в трубе - Т, - бронированный кабель - В, - кабель в металлорукаве - КМ Устройство выпускается с одним (0), двумя (угловой 2У и проходной 2П) и тремя (Т) отверстиями под кабельные вводы. Исполнение уточняется при заказе (по умолчанию 2П). | 11388.05 | 10950.05
00-00102068 | УДП 535-Ехd "МОРОЗ" "РАЗБЛОКИРОВКА ДВЕРИ" | Магнито-Контакт | Устройство дистанционного пуска взрывозащищенное приводится в действие удалением чеки-застежки после смещения защитного элемента , корпус из алюминиевого сплава, IP 66. Цвет зеленый. Дополнительно комплектуется кабельными вводами из нержавеющей стали или никилерованной латуни, которые позволяют ввести: - кабели круглого сечения – К, - кабель с прокладкой в трубе - Т, - бронированный кабель - В, - кабель в металлорукаве - КМ Устройство выпускается с одним (0), двумя (угловое 2У и проходное 2П) и тремя (Т) отверстиями под кабельные вводы. Исполнение уточняется при заказе (по умолчанию 2П). | 11388.05 | 10950.05
00-00017659 | Тюльпан 2-14 Ex | Полисервис | Извещатель пожарный пламени взрывозащищенный 3 ИК канала (горение углеводородов-4,4 мкм+опорные каналы:4,0 мкм+5,0 мкм), угол обзора 90° на 25 м; Uпит.=8...28 В, Iпотр.=70 мА контр. запыления, авт. подогрев (отключаемый), -55…+55°C | 55805 | 54410
00-00017660 | Тюльпан 2-16 Ex | Полисервис | Извещатель пожарный пламени взрывозащищенный 1 ИК+1УФ каналы (горение углеводородов и металлов-4,4 мкм+200нм), 1УФ каналы, угол обзора 90° на 25 м; Uпит.=8...28 В; Iпотр.=15 мА; -40…+55°C | 35000 | 34125
00-00055220 | Тюльпан 2-16-0-1 Ex | Полисервис | Извещатель пожарный пламени взрывозащищенный Тюльпан 2-16-0-1 Ex (ИП 329/330-13-1 ) предназначен для обнаружения электромагнитного излучения пламени в инфракрасном диапазоне с максимумом спектральной чувствительности на λ1=4,4 мкм и в ультрафиолетовом диапазоне с максимумом спектральной чувствительности на λ2=200 нм и выдачи извещения о пожаре. Применяется на открытых площадях и в помещениях С тяжелыми помеховыми условиями, для обнаружения возгорания углеводородов (в режиме “И”) Со средними помеховыми условиями, для обнаружения любых видов пламён (в режиме “ИЛИ”). | 45000 | 43875
00-00058296 | Тюльпан 2-16-3-2 Ех (для лафетных стволов) | Полисервис | Извещатель пожарный пламени взрывозащищенный предназначен для обнаружения электромагнитного излучения пламени в инфракрасном диапазоне с максимумом спектральной чувствительности на λ1=4,4 мкм и в ультрафиолетовом диапазоне с максимумом спектральной чувствительности на λ2=200 нм и выдачи извещения о пожаре. Применяется на открытых площадях и в помещениях: С тяжелыми помеховыми условиями, для обнаружения возгорания углеводородов (в режиме “И”). Со средними помеховыми условиями, для обнаружения любых видов пламён (в режиме “ИЛИ”). Предназначен для использования в потенциально взрывоопасных средах. Поставляется в алюминиевом корпусе исполнения IP65 с кабельным вводом для монтажа бронированного кабеля. Конструкция обеспечивает взрывозащиту вида взрывонепроницаемая оболочка 1Ex d IIB T5 Gb X. Повышенная скорость обработки сигнала. Индикация режимов “Дежурный”, “Пожар” и “Неисправность”. Шлейф передачи извещения “Пожар”. Шлейф передачи извещения “Неисправность”. Блок клемм расположен внутри к | 94458 | 91816
00-00017656 | Тюльпан 2-18 Ex | Полисервис | Извещатель пожарный пламени взрывозащищенный 1 УФ канал (горение металлов - 200 нм), угол обз. 90° на 25 м, Uпит.=8...28 В, Iпотр.=15 мА, -40...+55°C | 22190 | 21635
00-00017657 | Тюльпан 2-23 Ex | Полисервис | Извещатель пожарный пламени взрывозащищенный 2 ИК канала+ТВ (горение углеводородов-4,4 мкм+опорный канал:4,0 мкм ) угол обзора 90° на 25 м, Uпит.=9..28 В, Iпотр.=70 мА, контр. запыления, авт.подогрев (отключаемый), -55...+55°C. | 50255 | 48997.5
00-00079804 | ExИП 535-1В-R3-А-M20 (341900) | Рубеж | Извещатель пожарный ручной адресный взрывозащищенный, предназначен для ручного включения сигнала «Пожар» из взрывоопасных зон в системах охранно-пожарной сигнализации и противопожарной защиты, работающих под управлением приемно-контрольного прибора «R3-Рубеж-2ОП» или прибора «Рубеж-2ОП» прот. R3. Материал корпуса алюминиевый сплав, под прокладку кабеля диаметром от 8 до 14 мм в металлорукаве Герда-МГ-16 через соединитель металлорукава Герда-СГ-Н-М20х1,5. | 22635 | 22635
00-00079805 | ExИП 535-1В-R3-А-M25 (341901) | Рубеж | Извещатель пожарный ручной адресный взрывозащищенный, предназначен для ручного включения сигнала «Пожар» из взрывоопасных зон в системах охранно-пожарной сигнализации и противопожарной защиты, работающих под управлением приемно-контрольного прибора «R3-Рубеж-2ОП» или прибора «Рубеж-2ОП» прот. R3. Материал корпуса алюминиевый сплав, под прокладку кабеля диаметром от 8 до 14 мм или от 14 до 18 мм в металлорукаве Герда-МГ-22 через соединитель металлорукава Герда-СГ-Н-М25х1,5. | 22635 | 22635
00-00109123 | ExИП 535-1В-R3-А-M25-18 (350861) | Рубеж | Извещатель пожарный ручной взрывозащищённый адресный, предназначен для ручного включения сигнала «Пожар» из взрывоопасных зон в системах охранно-пожарной сигнализации и противопожарной защиты, работающих под управлением приемно-контрольного прибора «R3-Рубеж-2ОП» или прибора «Рубеж-2ОП» прот. R3. | 22635 | 22635
00-00079806 | ExИП 535-1В-R3-А-MG1/2 (341896) | Рубеж | Извещатель пожарный ручной адресный взрывозащищенный, предназначен для ручного включения сигнала «Пожар» из взрывоопасных зон в системах охранно-пожарной сигнализации и противопожарной защиты, работающих под управлением приемно-контрольного прибора «R3-Рубеж-2ОП» или прибора «Рубеж-2ОП» прот. R3. Материал корпуса алюминиевый сплав, под прокладку кабеля диаметром от 8 до 14 мм в металлорукаве РЗ-Ц(Х)15 через соединитель металлорукава ВМ15 (РКН15, МВ(РКн)15. | 22635 | 22635
00-00109124 | ExИП 535-1В-R3-А-MG1/2+3-М20 (388612) | Рубеж | Извещатель пожарный ручной взрывозащищённый адресный, предназначен для ручного включения сигнала «Пожар» из взрывоопасных зон в системах охранно-пожарной сигнализации и противопожарной защиты, работающих под управлением приемно-контрольного прибора «R3-Рубеж-2ОП» или прибора «Рубеж-2ОП» прот. R3. | 22635 | 22635
00-00079807 | ExИП 535-1В-R3-А-MG3/4 (341897) | Рубеж | Извещатель пожарный ручной адресный взрывозащищенный, предназначен для ручного включения сигнала «Пожар» из взрывоопасных зон в системах охранно-пожарной сигнализации и противопожарной защиты, работающих под управлением приемно-контрольного прибора «R3-Рубеж-2ОП» или прибора «Рубеж-2ОП» прот. R3. Материал корпуса алюминиевый сплав, под прокладку кабеля диаметром от 8 до 14 мм или от 14 до 18 мм в металлорукаве РЗ-Ц(Х)20 через соединитель металлорукава ВМ20 (РКН20, МВ(РКн)20). | 22635 | 22635
00-00109125 | ExИП 535-1В-R3-А-MG3/4-18 (389691) | Рубеж | Извещатель пожарный ручной взрывозащищённый адресный, предназначен для ручного включения сигнала «Пожар» из взрывоопасных зон в системах охранно-пожарной сигнализации и противопожарной защиты, работающих под управлением приемно-контрольного прибора «R3-Рубеж-2ОП» или прибора «Рубеж-2ОП» прот. R3. | 22635 | 22635
00-00109126 | ExИП 535-1В-R3-А-MG3/4+3-М25 (459211) | Рубеж | Извещатель пожарный ручной взрывозащищённый адресный, предназначен для ручного включения сигнала «Пожар» из взрывоопасных зон в системах охранно-пожарной сигнализации и противопожарной защиты, работающих под управлением приемно-контрольного прибора «R3-Рубеж-2ОП» или прибора «Рубеж-2ОП» прот. R3. | 22635 | 22635
00-00079808 | ExИП 535-1В-R3-А-Б (341898) | Рубеж | Извещатель пожарный ручной адресный взрывозащищенный, предназначен для ручного включения сигнала «Пожар» из взрывоопасных зон в системах охранно-пожарной сигнализации и противопожарной защиты, работающих под управлением приемно-контрольного прибора «R3-Рубеж-2ОП» или прибора «Рубеж-2ОП» прот. R3. Материал корпуса алюминиевый сплав, под бронированный кабель. | 22635 | 22635
00-00109127 | ExИП 535-1В-R3-А-Б-18 (353192) | Рубеж | Извещатель пожарный ручной взрывозащищённый адресный, предназначен для ручного включения сигнала «Пожар» из взрывоопасных зон в системах охранно-пожарной сигнализации и противопожарной защиты, работающих под управлением приемно-контрольного прибора «R3-Рубеж-2ОП» или прибора «Рубеж-2ОП» прот. R3. | 22635 | 22635
00-00079809 | ExИП 535-1В-R3-А-БЗС (341899) | Рубеж | Извещатель пожарный ручной адресный взрывозащищенный, предназначен для ручного включения сигнала «Пожар» из взрывоопасных зон в системах охранно-пожарной сигнализации и противопожарной защиты, работающих под управлением приемно-контрольного прибора «R3-Рубеж-2ОП» или прибора «Рубеж-2ОП» прот. R3. Материал корпуса алюминиевый сплав, под бронированный кабель с возможностью заземления экрана кабеля внутри кабельного ввода, диаметры кабеля со снятой броней – от 8 до 14 мм или от 14 до 18 мм. | 22635 | 22635
00-00109128 | ExИП 535-1В-R3-А-БСЗ-18 (391427) | Рубеж | Извещатель пожарный ручной взрывозащищённый адресный, предназначен для ручного включения сигнала «Пожар» из взрывоопасных зон в системах охранно-пожарной сигнализации и противопожарной защиты, работающих под управлением приемно-контрольного прибора «R3-Рубеж-2ОП» или прибора «Рубеж-2ОП» прот. R3. | 22635 | 22635
00-00079810 | ExИП 535-1В-R3-А-К (325195) | Рубеж | Извещатель пожарный ручной адресный взрывозащищенный, предназначен для ручного включения сигнала «Пожар» из взрывоопасных зон в системах охранно-пожарной сигнализации и противопожарной защиты, работающих под управлением приемно-контрольного прибора «R3-Рубеж-2ОП» или прибора «Рубеж-2ОП» прот. R3. Материал корпуса алюминиевый сплав, для открытой прокладки кабеля. | 22635 | 22635
00-00079811 | ExИП 535-1В-R3-А-Т-G1/2 (341902) | Рубеж | Извещатель пожарный ручной адресный взрывозащищенный, предназначен для ручного включения сигнала «Пожар» из взрывоопасных зон в системах охранно-пожарной сигнализации и противопожарной защиты, работающих под управлением приемно-контрольного прибора «R3-Рубеж-2ОП» или прибора «Рубеж-2ОП» прот. R3. Материал корпуса алюминиевый сплав, для прокладки кабеля в трубе с присоединительной резьбой G1/2-В, диаметр наружной изоляции кабеля от 8 до 12 мм. | 22635 | 22635
00-00079812 | ExИП 535-1В-R3-А-Т-G3/4 (341903) | Рубеж | Извещатель пожарный ручной адресный взрывозащищенный, предназначен для ручного включения сигнала «Пожар» из взрывоопасных зон в системах охранно-пожарной сигнализации и противопожарной защиты, работающих под управлением приемно-контрольного прибора «R3-Рубеж-2ОП» или прибора «Рубеж-2ОП» прот. R3. Материал корпуса алюминиевый сплав, для прокладки кабеля в трубе с присоединительной резьбой G3/4-В. | 22635 | 22635
00-00079813 | ExИП 535-1В-R3-Н-M20 (341904) | Рубеж | Извещатель пожарный ручной адресный взрывозащищенный, предназначен для ручного включения сигнала «Пожар» из взрывоопасных зон в системах охранно-пожарной сигнализации и противопожарной защиты, работающих под управлением приемно-контрольного прибора «R3-Рубеж-2ОП» или прибора «Рубеж-2ОП» прот. R3. Материал корпуса нержавеющая сталь 12Х18Н10Т, под прокладку кабеля диаметром от 8 до 14 мм в металлорукаве Герда-МГ-16 через соединитель металлорукава Герда-СГ-Н-М20х1,5. | 36838 | 36838
00-00079814 | ExИП 535-1В-R3-Н-M25 (341905) | Рубеж | Извещатель пожарный ручной адресный взрывозащищенный, предназначен для ручного включения сигнала «Пожар» из взрывоопасных зон в системах охранно-пожарной сигнализации и противопожарной защиты, работающих под управлением приемно-контрольного прибора «R3-Рубеж-2ОП» или прибора «Рубеж-2ОП» прот. R3. Материал корпуса нержавеющая сталь 12Х18Н10Т, под прокладку кабеля диаметром от 8 до 14 мм или от 14 до 18 мм в металлорукаве Герда-МГ-22 через соединитель металлорукава Герда-СГ-Н-М25х1,5. | 36838 | 36838
00-00079815 | ExИП 535-1В-R3-Н-MG1/2 (341906) | Рубеж | Извещатель пожарный ручной адресный взрывозащищенный, предназначен для ручного включения сигнала «Пожар» из взрывоопасных зон в системах охранно-пожарной сигнализации и противопожарной защиты, работающих под управлением приемно-контрольного прибора «R3-Рубеж-2ОП» или прибора «Рубеж-2ОП» прот. R3. Материал корпуса нержавеющая сталь 12Х18Н10Т, под прокладку кабеля диаметром от 8 до 14 мм в металлорукаве РЗ-Ц(Х)15 через соединитель металлорукава ВМ15 (РКН15, МВ(РКн)15. | 36838 | 36838
00-00079816 | ExИП 535-1В-R3-Н-MG3/4 (341907) | Рубеж | Извещатель пожарный ручной адресный взрывозащищенный, предназначен для ручного включения сигнала «Пожар» из взрывоопасных зон в системах охранно-пожарной сигнализации и противопожарной защиты, работающих под управлением приемно-контрольного прибора «R3-Рубеж-2ОП» или прибора «Рубеж-2ОП» прот. R3. Материал корпуса нержавеющая сталь 12Х18Н10Т, под прокладку кабеля диаметром от 8 до 14 мм или от 14 до 18 мм в металлорукаве РЗ-Ц(Х)20 через соединитель металлорукава ВМ20 (РКН20, МВ(РКн)20). | 36838 | 36838
00-00109129 | ExИП 535-1В-R3-Н-MG3/4-18 (450380) | Рубеж | Извещатель пожарный ручной взрывозащищённый адресный, предназначен для ручного включения сигнала «Пожар» из взрывоопасных зон в системах охранно-пожарной сигнализации и противопожарной защиты, работающих под управлением приемно-контрольного прибора «R3-Рубеж-2ОП» или прибора «Рубеж-2ОП» прот. R3. | 36838 | 36838
00-00079817 | ExИП 535-1В-R3-Н-Б (341908) | Рубеж | Извещатель пожарный ручной адресный взрывозащищенный, предназначен для ручного включения сигнала «Пожар» из взрывоопасных зон в системах охранно-пожарной сигнализации и противопожарной защиты, работающих под управлением приемно-контрольного прибора «R3-Рубеж-2ОП» или прибора «Рубеж-2ОП» прот. R3. Материал корпуса нержавеющая сталь 12Х18Н10Т, под бронированный кабель. | 36838 | 36838
00-00109130 | ExИП 535-1В-R3-Н-Б-18 (377628) | Рубеж | Извещатель пожарный ручной взрывозащищённый адресный, предназначен для ручного включения сигнала «Пожар» из взрывоопасных зон в системах охранно-пожарной сигнализации и противопожарной защиты, работающих под управлением приемно-контрольного прибора «R3-Рубеж-2ОП» или прибора «Рубеж-2ОП» прот. R3. | 36838 | 36838
00-00079818 | ExИП 535-1В-R3-Н-БЗС (341909) | Рубеж | Извещатель пожарный ручной адресный взрывозащищенный, предназначен для ручного включения сигнала «Пожар» из взрывоопасных зон в системах охранно-пожарной сигнализации и противопожарной защиты, работающих под управлением приемно-контрольного прибора «R3-Рубеж-2ОП» или прибора «Рубеж-2ОП» прот. R3. Материал корпуса нержавеющая сталь 12Х18Н10Т, под бронированный кабель с возможностью заземления экрана кабеля внутри кабельного ввода, диаметры кабеля со снятой броней – от 8 до 14 мм или от 14 до 18 мм. | 36838 | 36838
00-00109131 | ExИП 535-1В-R3-Н-БСЗ-18 (438575) | Рубеж | Извещатель пожарный ручной взрывозащищённый адресный, предназначен для ручного включения сигнала «Пожар» из взрывоопасных зон в системах охранно-пожарной сигнализации и противопожарной защиты, работающих под управлением приемно-контрольного прибора «R3-Рубеж-2ОП» или прибора «Рубеж-2ОП» прот. R3. | 36838 | 36838
00-00079819 | ExИП 535-1В-R3-Н-К (341910) | Рубеж | Извещатель пожарный ручной адресный взрывозащищенный, предназначен для ручного включения сигнала «Пожар» из взрывоопасных зон в системах охранно-пожарной сигнализации и противопожарной защиты, работающих под управлением приемно-контрольного прибора «R3-Рубеж-2ОП» или прибора «Рубеж-2ОП» прот. R3. Материал корпуса нержавеющая сталь 12Х18Н10Т, для открытой прокладки кабеля. | 36838 | 36838
00-00079820 | ExИП 535-1В-R3-Н-Т-G1/2 (341911) | Рубеж | Извещатель пожарный ручной адресный взрывозащищенный, предназначен для ручного включения сигнала «Пожар» из взрывоопасных зон в системах охранно-пожарной сигнализации и противопожарной защиты, работающих под управлением приемно-контрольного прибора «R3-Рубеж-2ОП» или прибора «Рубеж-2ОП» прот. R3. Материал корпуса нержавеющая сталь 12Х18Н10Т, для прокладки кабеля в трубе с присоединительной резьбой G1/2-В, диаметр наружной изоляции кабеля от 8 до 12 мм. | 36838 | 36838
00-00079821 | ExИП 535-1В-R3-Н-Т-G3/4 (341912) | Рубеж | Извещатель пожарный ручной адресный взрывозащищенный, предназначен для ручного включения сигнала «Пожар» из взрывоопасных зон в системах охранно-пожарной сигнализации и противопожарной защиты, работающих под управлением приемно-контрольного прибора «R3-Рубеж-2ОП» или прибора «Рубеж-2ОП» прот. R3. Материал корпуса нержавеющая сталь 12Х18Н10Т, для прокладки кабеля в трубе с присоединительной резьбой G3/4-В. | 36838 | 36838
00-00079823 | ЕхУДП-1-R3-А-M20-Ж ПУСК ПОЖАРОТУШЕНИЯ (341915) | Рубеж | Устройство дистанционного пуска адресное взрывозащищенное, предназначено для подачи из взрывоопасных зон сигнала ручного включения исполнительных устройств в системах охранно-пожарной сигнализации и противопожарной защиты, работающих под управлением приемно-контрольного прибора «R3-Рубеж-2ОП» или прибора «Рубеж-2ОП» прот. R3. Материал корпуса алюминиевый сплав, под прокладку кабеля диаметром от 8 до 14 мм в металлорукаве Герда-МГ-16 через соединитель металлорукава Герда-СГ-Н-М20х1,5, цвет корпуса жёлтый. ЕхУДП-1-R3 выполняет следующие функции: передачу сигнала «Сработка УДП» в приемно-контрольный прибор при нажатии кнопки; индикацию режима работы УДП; тестирование работоспособности с помощью магнита. Устройство дистанционного пуска «ЕхУДП-1-R3» выпускается класса В. Ручное включение ЕхУДП-1-R3 в режим передачи тревожного извещения проводится двумя действиями – разбитием стекла с энергией более 0,29 Дж и далее нажатием кнопки. Устройства дистанционного пуска могут быть применены во вз | 22635 | 22635
00-00089638 | ЕхУДП-1-R3-А-M20-О ПУСК ДЫМОУДАЛЕНИЯ (391437) | Рубеж | Устройство дистанционного пуска адресное взрывозащищенное, предназначено для подачи из взрывоопасных зон сигнала ручного включения исполнительных устройств в системах охранно-пожарной сигнализации и противопожарной защиты, работающих под управлением приемно-контрольного прибора «R3-Рубеж-2ОП» или прибора «Рубеж-2ОП» прот. R3. Материал корпуса алюминиевый сплав, под прокладку кабеля диаметром от 8 до 14 мм в металлорукаве Герда-МГ-16 через соединитель металлорукава Герда-СГ-Н-М20х1,5, цвет корпуса жёлтый. ЕхУДП-1-R3 выполняет следующие функции: передачу сигнала «Сработка УДП» в приемно-контрольный прибор при нажатии кнопки; индикацию режима работы УДП; тестирование работоспособности с помощью магнита. Устройство дистанционного пуска «ЕхУДП-1-R3» выпускается класса В. Ручное включение ЕхУДП-1-R3 в режим передачи тревожного извещения проводится двумя действиями – разбитием стекла с энергией более 0,29 Дж и далее нажатием кнопки. Устройства дистанционного пуска могут быть применены во вз | 22635 | 22635
00-00079824 | ЕхУДП-1-R3-А-M25-Ж ПУСК ПОЖАРОТУШЕНИЯ (341916) | Рубеж | Устройство дистанционного пуска адресное взрывозащищенное, предназначено для подачи из взрывоопасных зон сигнала ручного включения исполнительных устройств в системах охранно-пожарной сигнализации и противопожарной защиты, работающих под управлением приемно-контрольного прибора «R3-Рубеж-2ОП» или прибора «Рубеж-2ОП» прот. R3. Материал корпуса алюминиевый сплав, под прокладку кабеля диаметром от 8 до 14 мм или от 14 до 18 мм в металлорукаве Герда-МГ-22 через соединитель металлорукава Герда-СГ-Н-М25х1,5, цвет корпуса жёлтый. ЕхУДП-1-R3 выполняет следующие функции: передачу сигнала «Сработка УДП» в приемно-контрольный прибор при нажатии кнопки; индикацию режима работы УДП; тестирование работоспособности с помощью магнита. Устройство дистанционного пуска «ЕхУДП-1-R3» выпускается класса В. Ручное включение ЕхУДП-1-R3 в режим передачи тревожного извещения проводится двумя действиями – разбитием стекла с энергией более 0,29 Дж и далее нажатием кнопки. Устройства дистанционного пуска могут б | 22635 | 22635
00-00079825 | ЕхУДП-1-R3-А-MG1/2-Ж ПУСК ПОЖАРОТУШЕНИЯ (341913) | Рубеж | Устройство дистанционного пуска адресное взрывозащищенное, предназначено для подачи из взрывоопасных зон сигнала ручного включения исполнительных устройств в системах охранно-пожарной сигнализации и противопожарной защиты, работающих под управлением приемно-контрольного прибора «R3-Рубеж-2ОП» или прибора «Рубеж-2ОП» прот. R3. Материал корпуса алюминиевый сплав, под прокладку кабеля диаметром от 8 до 14 мм в металлорукаве РЗ-Ц(Х)15 через соединитель металлорукава ВМ15 (РКН15, МВ(РКн)15, цвет корпуса жёлтый. ЕхУДП-1-R3 выполняет следующие функции: передачу сигнала «Сработка УДП» в приемно-контрольный прибор при нажатии кнопки; индикацию режима работы УДП; тестирование работоспособности с помощью магнита. Устройство дистанционного пуска «ЕхУДП-1-R3» выпускается класса В. Ручное включение ЕхУДП-1-R3 в режим передачи тревожного извещения проводится двумя действиями – разбитием стекла с энергией более 0,29 Дж и далее нажатием кнопки. Устройства дистанционного пуска могут быть применены во | 22635 | 22635
00-00109132 | ЕхУДП-1-R3-А-MG1/2-О ПУСК ДЫМОУДАЛЕНИЯ (464111) | Рубеж | Устройство дистанционного пуска взрывозащищенное адресное, предназначено для подачи из взрывоопасных зон сигнала ручного включения исполнительных устройств в системах охранно-пожарной сигнализации и противопожарной защиты. Работает в составе адресной системы под управлением приемно-контрольного прибора Рубеж, обеспечивающим в АЛС обмен в протоколе R3. ЕхУДП-1-R3 выполняет следующие функции: передачу сигнала «Сработка УДП» в приемно-контрольный прибор при нажатии кнопки; индикацию режима работы УДП; тестирование работоспособности с помощью магнита. Устройство дистанционного пуска «ЕхУДП-1-R3» выпускается класса В. Ручное включение ЕхУДП-1-R3 в режим передачи тревожного извещения проводится двумя действиями – разбитием стекла с энергией более 0,29 Дж и далее нажатием кнопки. Устройства дистанционного пуска могут быть применены во взрывоопасных зонах и помещениях 1 и 2 классов. Вид взрывозащиты «взрывонепроницаемая оболочка», маркировка взрывозащиты по ГОСТ 31610.0‑2014 – 1Ех db IIС Т6 | 22635 | 22635
00-00109133 | ЕхУДП-1-R3-А-MG3/4-18-Ж ПУСК ПОЖАРОТУШЕНИЯ(466241) | Рубеж | Устройство дистанционного пуска взрывозащищенное адресное, предназначено для подачи из взрывоопасных зон сигнала ручного включения исполнительных устройств в системах охранно-пожарной сигнализации и противопожарной защиты. Работает в составе адресной системы под управлением приемно-контрольного прибора Рубеж, обеспечивающим в АЛС обмен в протоколе R3. ЕхУДП-1-R3 выполняет следующие функции: передачу сигнала «Сработка УДП» в приемно-контрольный прибор при нажатии кнопки; индикацию режима работы УДП; тестирование работоспособности с помощью магнита. Устройство дистанционного пуска «ЕхУДП-1-R3» выпускается класса В. Ручное включение ЕхУДП-1-R3 в режим передачи тревожного извещения проводится двумя действиями – разбитием стекла с энергией более 0,29 Дж и далее нажатием кнопки. Устройства дистанционного пуска могут быть применены во взрывоопасных зонах и помещениях 1 и 2 классов. Вид взрывозащиты «взрывонепроницаемая оболочка», маркировка взрывозащиты по ГОСТ 31610.0‑2014 – 1Ех db IIС Т6 | 22635 | 22635
00-00079826 | ЕхУДП-1-R3-А-MG3/4-Ж ПУСК ПОЖАРОТУШЕНИЯ (341914) | Рубеж | Устройство дистанционного пуска адресное взрывозащищенное, предназначено для подачи из взрывоопасных зон сигнала ручного включения исполнительных устройств в системах охранно-пожарной сигнализации и противопожарной защиты, работающих под управлением приемно-контрольного прибора «R3-Рубеж-2ОП» или прибора «Рубеж-2ОП» прот. R3. Материал корпуса алюминиевый сплав, под прокладку кабеля диаметром от 8 до 14 мм или от 14 до 18 мм в металлорукаве РЗ-Ц(Х)20 через соединитель металлорукава ВМ20 (РКН20, МВ(РКн)20), цвет корпуса жёлтый. ЕхУДП-1-R3 выполняет следующие функции: передачу сигнала «Сработка УДП» в приемно-контрольный прибор при нажатии кнопки; индикацию режима работы УДП; тестирование работоспособности с помощью магнита. Устройство дистанционного пуска «ЕхУДП-1-R3» выпускается класса В. Ручное включение ЕхУДП-1-R3 в режим передачи тревожного извещения проводится двумя действиями – разбитием стекла с энергией более 0,29 Дж и далее нажатием кнопки. Устройства дистанционного пуска могу | 22635 | 22635
00-00109134 | ЕхУДП-1-R3-А-MG3/4-О ПУСК ДЫМОУДАЛЕНИЯ (407529) | Рубеж | Устройство дистанционного пуска взрывозащищенное адресное, предназначено для подачи из взрывоопасных зон сигнала ручного включения исполнительных устройств в системах охранно-пожарной сигнализации и противопожарной защиты. Работает в составе адресной системы под управлением приемно-контрольного прибора Рубеж, обеспечивающим в АЛС обмен в протоколе R3. ЕхУДП-1-R3 выполняет следующие функции: передачу сигнала «Сработка УДП» в приемно-контрольный прибор при нажатии кнопки; индикацию режима работы УДП; тестирование работоспособности с помощью магнита. Устройство дистанционного пуска «ЕхУДП-1-R3» выпускается класса В. Ручное включение ЕхУДП-1-R3 в режим передачи тревожного извещения проводится двумя действиями – разбитием стекла с энергией более 0,29 Дж и далее нажатием кнопки. Устройства дистанционного пуска могут быть применены во взрывоопасных зонах и помещениях 1 и 2 классов. Вид взрывозащиты «взрывонепроницаемая оболочка», маркировка взрывозащиты по ГОСТ 31610.0‑2014 – 1Ех db IIС Т6 | 22635 | 22635
00-00079827 | ЕхУДП-1-R3-А-Б-Ж ПУСК ПОЖАРОТУШЕНИЯ (341919) | Рубеж | Устройство дистанционного пуска адресное взрывозащищенное, предназначено для подачи из взрывоопасных зон сигнала ручного включения исполнительных устройств в системах охранно-пожарной сигнализации и противопожарной защиты, работающих под управлением приемно-контрольного прибора «R3-Рубеж-2ОП» или прибора «Рубеж-2ОП» прот. R3. Материал корпуса алюминиевый сплав, под бронированный кабель, цвет корпуса жёлтый. ЕхУДП-1-R3 выполняет следующие функции: передачу сигнала «Сработка УДП» в приемно-контрольный прибор при нажатии кнопки; индикацию режима работы УДП; тестирование работоспособности с помощью магнита. Устройство дистанционного пуска «ЕхУДП-1-R3» выпускается класса В. Ручное включение ЕхУДП-1-R3 в режим передачи тревожного извещения проводится двумя действиями – разбитием стекла с энергией более 0,29 Дж и далее нажатием кнопки. Устройства дистанционного пуска могут быть применены во взрывоопасных зонах и помещениях 1 и 2 классов. Вид взрывозащиты «взрывонепроницаемая оболочка», марк | 22635 | 22635
00-00109135 | ЕхУДП-1-R3-А-Б-З АВАРИЙНЫЙ ВЫХОД (439372) | Рубеж | Устройство дистанционного пуска взрывозащищенное адресное, предназначено для подачи из взрывоопасных зон сигнала ручного включения исполнительных устройств в системах охранно-пожарной сигнализации и противопожарной защиты. Работает в составе адресной системы под управлением приемно-контрольного прибора Рубеж, обеспечивающим в АЛС обмен в протоколе R3. ЕхУДП-1-R3 выполняет следующие функции: передачу сигнала «Сработка УДП» в приемно-контрольный прибор при нажатии кнопки; индикацию режима работы УДП; тестирование работоспособности с помощью магнита. Устройство дистанционного пуска «ЕхУДП-1-R3» выпускается класса В. Ручное включение ЕхУДП-1-R3 в режим передачи тревожного извещения проводится двумя действиями – разбитием стекла с энергией более 0,29 Дж и далее нажатием кнопки. Устройства дистанционного пуска могут быть применены во взрывоопасных зонах и помещениях 1 и 2 классов. Вид взрывозащиты «взрывонепроницаемая оболочка», маркировка взрывозащиты по ГОСТ 31610.0‑2014 – 1Ех db IIС Т6 | 22635 | 22635
00-00109136 | ЕхУДП-1-R3-А-Б-О ПУСК ДЫМОУДАЛЕНИЯ (439371) | Рубеж | Устройство дистанционного пуска взрывозащищенное адресное, предназначено для подачи из взрывоопасных зон сигнала ручного включения исполнительных устройств в системах охранно-пожарной сигнализации и противопожарной защиты. Работает в составе адресной системы под управлением приемно-контрольного прибора Рубеж, обеспечивающим в АЛС обмен в протоколе R3. ЕхУДП-1-R3 выполняет следующие функции: передачу сигнала «Сработка УДП» в приемно-контрольный прибор при нажатии кнопки; индикацию режима работы УДП; тестирование работоспособности с помощью магнита. Устройство дистанционного пуска «ЕхУДП-1-R3» выпускается класса В. Ручное включение ЕхУДП-1-R3 в режим передачи тревожного извещения проводится двумя действиями – разбитием стекла с энергией более 0,29 Дж и далее нажатием кнопки. Устройства дистанционного пуска могут быть применены во взрывоопасных зонах и помещениях 1 и 2 классов. Вид взрывозащиты «взрывонепроницаемая оболочка», маркировка взрывозащиты по ГОСТ 31610.0‑2014 – 1Ех db IIС Т6 | 22635 | 22635
00-00079828 | ЕхУДП-1-R3-А-БЗС-Ж ПУСК ПОЖАРОТУШЕНИЯ (341920) | Рубеж | Устройство дистанционного пуска адресное взрывозащищенное, предназначено для подачи из взрывоопасных зон сигнала ручного включения исполнительных устройств в системах охранно-пожарной сигнализации и противопожарной защиты, работающих под управлением приемно-контрольного прибора «R3-Рубеж-2ОП» или прибора «Рубеж-2ОП» прот. R3. Материал корпуса алюминиевый сплав, под бронированный кабель с возможностью заземления экрана кабеля внутри кабельного ввода, диаметры кабеля со снятой броней – от 8 до 14 мм или от 14 до 18 мм, цвет корпуса жёлтый. ЕхУДП-1-R3 выполняет следующие функции: передачу сигнала «Сработка УДП» в приемно-контрольный прибор при нажатии кнопки; индикацию режима работы УДП; тестирование работоспособности с помощью магнита. Устройство дистанционного пуска «ЕхУДП-1-R3» выпускается класса В. Ручное включение ЕхУДП-1-R3 в режим передачи тревожного извещения проводится двумя действиями – разбитием стекла с энергией более 0,29 Дж и далее нажатием кнопки. Устройства дистанционног | 22635 | 22635
00-00109137 | ЕхУДП-1-R3-А-БСЗ-О ПУСК ДЫМОУДАЛЕНИЯ (394385) | Рубеж | Устройство дистанционного пуска взрывозащищенное адресное, предназначено для подачи из взрывоопасных зон сигнала ручного включения исполнительных устройств в системах охранно-пожарной сигнализации и противопожарной защиты. Работает в составе адресной системы под управлением приемно-контрольного прибора Рубеж, обеспечивающим в АЛС обмен в протоколе R3. ЕхУДП-1-R3 выполняет следующие функции: передачу сигнала «Сработка УДП» в приемно-контрольный прибор при нажатии кнопки; индикацию режима работы УДП; тестирование работоспособности с помощью магнита. Устройство дистанционного пуска «ЕхУДП-1-R3» выпускается класса В. Ручное включение ЕхУДП-1-R3 в режим передачи тревожного извещения проводится двумя действиями – разбитием стекла с энергией более 0,29 Дж и далее нажатием кнопки. Устройства дистанционного пуска могут быть применены во взрывоопасных зонах и помещениях 1 и 2 классов. Вид взрывозащиты «взрывонепроницаемая оболочка», маркировка взрывозащиты по ГОСТ 31610.0‑2014 – 1Ех db IIС Т6 | 22635 | 22635
00-00079829 | ЕхУДП-1-R3-А-К-Ж ПУСК ПОЖАРОТУШЕНИЯ (325194) | Рубеж | Устройство дистанционного пуска адресное взрывозащищенное, предназначено для подачи из взрывоопасных зон сигнала ручного включения исполнительных устройств в системах охранно-пожарной сигнализации и противопожарной защиты, работающих под управлением приемно-контрольного прибора «R3-Рубеж-2ОП» или прибора «Рубеж-2ОП» прот. R3. Материал корпуса алюминиевый сплав, для открытой прокладки кабеля, цвет корпуса жёлтый. ЕхУДП-1-R3 выполняет следующие функции: передачу сигнала «Сработка УДП» в приемно-контрольный прибор при нажатии кнопки; индикацию режима работы УДП; тестирование работоспособности с помощью магнита. Устройство дистанционного пуска «ЕхУДП-1-R3» выпускается класса В. Ручное включение ЕхУДП-1-R3 в режим передачи тревожного извещения проводится двумя действиями – разбитием стекла с энергией более 0,29 Дж и далее нажатием кнопки. Устройства дистанционного пуска могут быть применены во взрывоопасных зонах и помещениях 1 и 2 классов. Вид взрывозащиты «взрывонепроницаемая оболочка», | 22635 | 22635
00-00109138 | ЕхУДП-1-R3-А-К-О ПУСК ДЫМОУДАЛЕНИЯ (373082) | Рубеж | Устройство дистанционного пуска взрывозащищенное адресное, предназначено для подачи из взрывоопасных зон сигнала ручного включения исполнительных устройств в системах охранно-пожарной сигнализации и противопожарной защиты. Работает в составе адресной системы под управлением приемно-контрольного прибора Рубеж, обеспечивающим в АЛС обмен в протоколе R3. ЕхУДП-1-R3 выполняет следующие функции: передачу сигнала «Сработка УДП» в приемно-контрольный прибор при нажатии кнопки; индикацию режима работы УДП; тестирование работоспособности с помощью магнита. Устройство дистанционного пуска «ЕхУДП-1-R3» выпускается класса В. Ручное включение ЕхУДП-1-R3 в режим передачи тревожного извещения проводится двумя действиями – разбитием стекла с энергией более 0,29 Дж и далее нажатием кнопки. Устройства дистанционного пуска могут быть применены во взрывоопасных зонах и помещениях 1 и 2 классов. Вид взрывозащиты «взрывонепроницаемая оболочка», маркировка взрывозащиты по ГОСТ 31610.0‑2014 – 1Ех db IIС Т6 | 22635 | 22635
00-00079830 | ЕхУДП-1-R3-А-Т-G1/2-Ж ПУСК ПОЖАРОТУШЕНИЯ (341917) | Рубеж | Устройство дистанционного пуска адресное взрывозащищенное, предназначено для подачи из взрывоопасных зон сигнала ручного включения исполнительных устройств в системах охранно-пожарной сигнализации и противопожарной защиты, работающих под управлением приемно-контрольного прибора «R3-Рубеж-2ОП» или прибора «Рубеж-2ОП» прот. R3. Материал корпуса алюминиевый сплав, для прокладки кабеля в трубе с присоединительной резьбой G1/2-В, диаметр наружной изоляции кабеля от 8 до 12 мм, цвет корпуса жёлтый. ЕхУДП-1-R3 выполняет следующие функции: передачу сигнала «Сработка УДП» в приемно-контрольный прибор при нажатии кнопки; индикацию режима работы УДП; тестирование работоспособности с помощью магнита. Устройство дистанционного пуска «ЕхУДП-1-R3» выпускается класса В. Ручное включение ЕхУДП-1-R3 в режим передачи тревожного извещения проводится двумя действиями – разбитием стекла с энергией более 0,29 Дж и далее нажатием кнопки. Устройства дистанционного пуска могут быть применены во взрывоопасных | 22635 | 22635
00-00109139 | ЕхУДП-1-R3-А-Т-G3/4-18-Ж ПУСК ПОЖАРОТУШ.(359789) | Рубеж | Устройство дистанционного пуска взрывозащищенное адресное, предназначено для подачи из взрывоопасных зон сигнала ручного включения исполнительных устройств в системах охранно-пожарной сигнализации и противопожарной защиты. Работает в составе адресной системы под управлением приемно-контрольного прибора Рубеж, обеспечивающим в АЛС обмен в протоколе R3. ЕхУДП-1-R3 выполняет следующие функции: передачу сигнала «Сработка УДП» в приемно-контрольный прибор при нажатии кнопки; индикацию режима работы УДП; тестирование работоспособности с помощью магнита. Устройство дистанционного пуска «ЕхУДП-1-R3» выпускается класса В. Ручное включение ЕхУДП-1-R3 в режим передачи тревожного извещения проводится двумя действиями – разбитием стекла с энергией более 0,29 Дж и далее нажатием кнопки. Устройства дистанционного пуска могут быть применены во взрывоопасных зонах и помещениях 1 и 2 классов. Вид взрывозащиты «взрывонепроницаемая оболочка», маркировка взрывозащиты по ГОСТ 31610.0‑2014 – 1Ех db IIС Т6 | 22635 | 22635
00-00079831 | ЕхУДП-1-R3-А-Т-G3/4-Ж ПУСК ПОЖАРОТУШЕНИЯ (341918) | Рубеж | Устройство дистанционного пуска адресное взрывозащищенное, предназначено для подачи из взрывоопасных зон сигнала ручного включения исполнительных устройств в системах охранно-пожарной сигнализации и противопожарной защиты, работающих под управлением приемно-контрольного прибора «R3-Рубеж-2ОП» или прибора «Рубеж-2ОП» прот. R3. Материал корпуса алюминиевый сплав, для прокладки кабеля в трубе с присоединительной резьбой G3/4-В, цвет корпуса жёлтый. ЕхУДП-1-R3 выполняет следующие функции: передачу сигнала «Сработка УДП» в приемно-контрольный прибор при нажатии кнопки; индикацию режима работы УДП; тестирование работоспособности с помощью магнита. Устройство дистанционного пуска «ЕхУДП-1-R3» выпускается класса В. Ручное включение ЕхУДП-1-R3 в режим передачи тревожного извещения проводится двумя действиями – разбитием стекла с энергией более 0,29 Дж и далее нажатием кнопки. Устройства дистанционного пуска могут быть применены во взрывоопасных зонах и помещениях 1 и 2 классов. Вид взрывозащи | 22635 | 22635
00-00079832 | ЕхУДП-1-R3-Н-M20-Ж ПУСК ПОЖАРОТУШЕНИЯ (341922) | Рубеж | Устройство дистанционного пуска адресное взрывозащищенное, предназначено для подачи из взрывоопасных зон сигнала ручного включения исполнительных устройств в системах охранно-пожарной сигнализации и противопожарной защиты, работающих под управлением приемно-контрольного прибора «R3-Рубеж-2ОП» или прибора «Рубеж-2ОП» прот. R3. Материал корпуса нержавеющая сталь 12Х18Н10Т, под прокладку кабеля диаметром от 8 до 14 мм в металлорукаве Герда-МГ-16 через соединитель металлорукава Герда-СГ-Н-М20х1,5, цвет корпуса жёлтый. ЕхУДП-1-R3 выполняет следующие функции: передачу сигнала «Сработка УДП» в приемно-контрольный прибор при нажатии кнопки; индикацию режима работы УДП; тестирование работоспособности с помощью магнита. Устройство дистанционного пуска «ЕхУДП-1-R3» выпускается класса В. Ручное включение ЕхУДП-1-R3 в режим передачи тревожного извещения проводится двумя действиями – разбитием стекла с энергией более 0,29 Дж и далее нажатием кнопки. Устройства дистанционного пуска могут быть приме | 36838 | 36838
00-00109140 | ЕхУДП-1-R3-Н-M20-О ПУСК ДЫМОУДАЛЕНИЯ (388837) | Рубеж | Устройство дистанционного пуска взрывозащищенное адресное, предназначено для подачи из взрывоопасных зон сигнала ручного включения исполнительных устройств в системах охранно-пожарной сигнализации и противопожарной защиты. Работает в составе адресной системы под управлением приемно-контрольного прибора Рубеж, обеспечивающим в АЛС обмен в протоколе R3. ЕхУДП-1-R3 выполняет следующие функции: передачу сигнала «Сработка УДП» в приемно-контрольный прибор при нажатии кнопки; индикацию режима работы УДП; тестирование работоспособности с помощью магнита. Устройство дистанционного пуска «ЕхУДП-1-R3» выпускается класса В. Ручное включение ЕхУДП-1-R3 в режим передачи тревожного извещения проводится двумя действиями – разбитием стекла с энергией более 0,29 Дж и далее нажатием кнопки. Устройства дистанционного пуска могут быть применены во взрывоопасных зонах и помещениях 1 и 2 классов. Вид взрывозащиты «взрывонепроницаемая оболочка», маркировка взрывозащиты по ГОСТ 31610.0‑2014 – 1Ех db IIС Т6 | 36838 | 36838
00-00079833 | ЕхУДП-1-R3-Н-M25-Ж ПУСК ПОЖАРОТУШЕНИЯ (341923) | Рубеж | Устройство дистанционного пуска адресное взрывозащищенное, предназначено для подачи из взрывоопасных зон сигнала ручного включения исполнительных устройств в системах охранно-пожарной сигнализации и противопожарной защиты, работающих под управлением приемно-контрольного прибора «R3-Рубеж-2ОП» или прибора «Рубеж-2ОП» прот. R3. Материал корпуса нержавеющая сталь 12Х18Н10Т, под прокладку кабеля диаметром от 8 до 14 мм или от 14 до 18 мм в металлорукаве Герда-МГ-22 через соединитель металлорукава Герда-СГ-Н-М25х1,5, цвет корпуса жёлтый. ЕхУДП-1-R3 выполняет следующие функции: передачу сигнала «Сработка УДП» в приемно-контрольный прибор при нажатии кнопки; индикацию режима работы УДП; тестирование работоспособности с помощью магнита. Устройство дистанционного пуска «ЕхУДП-1-R3» выпускается класса В. Ручное включение ЕхУДП-1-R3 в режим передачи тревожного извещения проводится двумя действиями – разбитием стекла с энергией более 0,29 Дж и далее нажатием кнопки. Устройства дистанционного пус | 36838 | 36838
00-00079834 | ЕхУДП-1-R3-Н-MG1/2-Ж ПУСК ПОЖАРОТУШЕНИЯ (341924) | Рубеж | Устройство дистанционного пуска адресное взрывозащищенное, предназначено для подачи из взрывоопасных зон сигнала ручного включения исполнительных устройств в системах охранно-пожарной сигнализации и противопожарной защиты, работающих под управлением приемно-контрольного прибора «R3-Рубеж-2ОП» или прибора «Рубеж-2ОП» прот. R3. Материал корпуса нержавеющая сталь 12Х18Н10Т, под прокладку кабеля диаметром от 8 до 14 мм в металлорукаве РЗ-Ц(Х)15 через соединитель металлорукава ВМ15 (РКН15, МВ(РКн)15, цвет корпуса жёлтый. ЕхУДП-1-R3 выполняет следующие функции: передачу сигнала «Сработка УДП» в приемно-контрольный прибор при нажатии кнопки; индикацию режима работы УДП; тестирование работоспособности с помощью магнита. Устройство дистанционного пуска «ЕхУДП-1-R3» выпускается класса В. Ручное включение ЕхУДП-1-R3 в режим передачи тревожного извещения проводится двумя действиями – разбитием стекла с энергией более 0,29 Дж и далее нажатием кнопки. Устройства дистанционного пуска могут быть при | 36838 | 36838
00-00079835 | ЕхУДП-1-R3-Н-MG3/4-Ж ПУСК ПОЖАРОТУШЕНИЯ (341925) | Рубеж | Устройство дистанционного пуска адресное взрывозащищенное, предназначено для подачи из взрывоопасных зон сигнала ручного включения исполнительных устройств в системах охранно-пожарной сигнализации и противопожарной защиты, работающих под управлением приемно-контрольного прибора «R3-Рубеж-2ОП» или прибора «Рубеж-2ОП» прот. R3. Материал корпуса нержавеющая сталь 12Х18Н10Т, под прокладку кабеля диаметром от 8 до 14 мм или от 14 до 18 мм в металлорукаве РЗ-Ц(Х)20 через соединитель металлорукава ВМ20 (РКН20, МВ(РКн)20), цвет корпуса жёлтый. ЕхУДП-1-R3 выполняет следующие функции: передачу сигнала «Сработка УДП» в приемно-контрольный прибор при нажатии кнопки; индикацию режима работы УДП; тестирование работоспособности с помощью магнита. Устройство дистанционного пуска «ЕхУДП-1-R3» выпускается класса В. Ручное включение ЕхУДП-1-R3 в режим передачи тревожного извещения проводится двумя действиями – разбитием стекла с энергией более 0,29 Дж и далее нажатием кнопки. Устройства дистанционного | 36838 | 36838
00-00079836 | ЕхУДП-1-R3-Н-Б-Ж ПУСК ПОЖАРОТУШЕНИЯ (341926) | Рубеж | Устройство дистанционного пуска адресное взрывозащищенное, предназначено для подачи из взрывоопасных зон сигнала ручного включения исполнительных устройств в системах охранно-пожарной сигнализации и противопожарной защиты, работающих под управлением приемно-контрольного прибора «R3-Рубеж-2ОП» или прибора «Рубеж-2ОП» прот. R3. Материал корпуса нержавеющая сталь 12Х18Н10Т, под бронированный кабель, цвет корпуса жёлтый. ЕхУДП-1-R3 выполняет следующие функции: передачу сигнала «Сработка УДП» в приемно-контрольный прибор при нажатии кнопки; индикацию режима работы УДП; тестирование работоспособности с помощью магнита. Устройство дистанционного пуска «ЕхУДП-1-R3» выпускается класса В. Ручное включение ЕхУДП-1-R3 в режим передачи тревожного извещения проводится двумя действиями – разбитием стекла с энергией более 0,29 Дж и далее нажатием кнопки. Устройства дистанционного пуска могут быть применены во взрывоопасных зонах и помещениях 1 и 2 классов. Вид взрывозащиты «взрывонепроницаемая оболо | 36838 | 36838
00-00109141 | ЕхУДП-1-R3-Н-Б-О ПУСК ДЫМОУДАЛЕНИЯ (457098) | Рубеж | Устройство дистанционного пуска взрывозащищенное адресное, предназначено для подачи из взрывоопасных зон сигнала ручного включения исполнительных устройств в системах охранно-пожарной сигнализации и противопожарной защиты. Работает в составе адресной системы под управлением приемно-контрольного прибора Рубеж, обеспечивающим в АЛС обмен в протоколе R3. ЕхУДП-1-R3 выполняет следующие функции: передачу сигнала «Сработка УДП» в приемно-контрольный прибор при нажатии кнопки; индикацию режима работы УДП; тестирование работоспособности с помощью магнита. Устройство дистанционного пуска «ЕхУДП-1-R3» выпускается класса В. Ручное включение ЕхУДП-1-R3 в режим передачи тревожного извещения проводится двумя действиями – разбитием стекла с энергией более 0,29 Дж и далее нажатием кнопки. Устройства дистанционного пуска могут быть применены во взрывоопасных зонах и помещениях 1 и 2 классов. Вид взрывозащиты «взрывонепроницаемая оболочка», маркировка взрывозащиты по ГОСТ 31610.0‑2014 – 1Ех db IIС Т6 | 36838 | 36838
00-00079837 | ЕхУДП-1-R3-Н-БЗС-Ж ПУСК ПОЖАРОТУШЕНИЯ (341927) | Рубеж | Устройство дистанционного пуска адресное взрывозащищенное, предназначено для подачи из взрывоопасных зон сигнала ручного включения исполнительных устройств в системах охранно-пожарной сигнализации и противопожарной защиты, работающих под управлением приемно-контрольного прибора «R3-Рубеж-2ОП» или прибора «Рубеж-2ОП» прот. R3. Материал корпуса нержавеющая сталь 12Х18Н10Т, под бронированный кабель с возможностью заземления экрана кабеля внутри кабельного ввода, диаметры кабеля со снятой броней – от 8 до 14 мм или от 14 до 18 мм, цвет корпуса жёлтый. ЕхУДП-1-R3 выполняет следующие функции: передачу сигнала «Сработка УДП» в приемно-контрольный прибор при нажатии кнопки; индикацию режима работы УДП; тестирование работоспособности с помощью магнита. Устройство дистанционного пуска «ЕхУДП-1-R3» выпускается класса В. Ручное включение ЕхУДП-1-R3 в режим передачи тревожного извещения проводится двумя действиями – разбитием стекла с энергией более 0,29 Дж и далее нажатием кнопки. Устройства дис | 36838 | 36838
00-00109142 | ЕхУДП-1-R3-Н-БСЗ-З АВАРИЙНЫЙ ВЫХОД (457097) | Рубеж | Устройство дистанционного пуска взрывозащищенное адресное, предназначено для подачи из взрывоопасных зон сигнала ручного включения исполнительных устройств в системах охранно-пожарной сигнализации и противопожарной защиты. Работает в составе адресной системы под управлением приемно-контрольного прибора Рубеж, обеспечивающим в АЛС обмен в протоколе R3. ЕхУДП-1-R3 выполняет следующие функции: передачу сигнала «Сработка УДП» в приемно-контрольный прибор при нажатии кнопки; индикацию режима работы УДП; тестирование работоспособности с помощью магнита. Устройство дистанционного пуска «ЕхУДП-1-R3» выпускается класса В. Ручное включение ЕхУДП-1-R3 в режим передачи тревожного извещения проводится двумя действиями – разбитием стекла с энергией более 0,29 Дж и далее нажатием кнопки. Устройства дистанционного пуска могут быть применены во взрывоопасных зонах и помещениях 1 и 2 классов. Вид взрывозащиты «взрывонепроницаемая оболочка», маркировка взрывозащиты по ГОСТ 31610.0‑2014 – 1Ех db IIС Т6 | 36838 | 36838
00-00109143 | ЕхУДП-1-R3-Н-БСЗ-О ПУСК ДЫМОУДАЛЕНИЯ (389011) | Рубеж | Устройство дистанционного пуска взрывозащищенное адресное, предназначено для подачи из взрывоопасных зон сигнала ручного включения исполнительных устройств в системах охранно-пожарной сигнализации и противопожарной защиты. Работает в составе адресной системы под управлением приемно-контрольного прибора Рубеж, обеспечивающим в АЛС обмен в протоколе R3. ЕхУДП-1-R3 выполняет следующие функции: передачу сигнала «Сработка УДП» в приемно-контрольный прибор при нажатии кнопки; индикацию режима работы УДП; тестирование работоспособности с помощью магнита. Устройство дистанционного пуска «ЕхУДП-1-R3» выпускается класса В. Ручное включение ЕхУДП-1-R3 в режим передачи тревожного извещения проводится двумя действиями – разбитием стекла с энергией более 0,29 Дж и далее нажатием кнопки. Устройства дистанционного пуска могут быть применены во взрывоопасных зонах и помещениях 1 и 2 классов. Вид взрывозащиты «взрывонепроницаемая оболочка», маркировка взрывозащиты по ГОСТ 31610.0‑2014 – 1Ех db IIС Т6 | 36838 | 36838
00-00079838 | ЕхУДП-1-R3-Н-К-Ж ПУСК ПОЖАРОТУШЕНИЯ (341921) | Рубеж | Устройство дистанционного пуска адресное взрывозащищенное, предназначено для подачи из взрывоопасных зон сигнала ручного включения исполнительных устройств в системах охранно-пожарной сигнализации и противопожарной защиты, работающих под управлением приемно-контрольного прибора «R3-Рубеж-2ОП» или прибора «Рубеж-2ОП» прот. R3. Материал корпуса нержавеющая сталь 12Х18Н10Т, для открытой прокладки кабеля, цвет корпуса жёлтый. ЕхУДП-1-R3 выполняет следующие функции: передачу сигнала «Сработка УДП» в приемно-контрольный прибор при нажатии кнопки; индикацию режима работы УДП; тестирование работоспособности с помощью магнита. Устройство дистанционного пуска «ЕхУДП-1-R3» выпускается класса В. Ручное включение ЕхУДП-1-R3 в режим передачи тревожного извещения проводится двумя действиями – разбитием стекла с энергией более 0,29 Дж и далее нажатием кнопки. Устройства дистанционного пуска могут быть применены во взрывоопасных зонах и помещениях 1 и 2 классов. Вид взрывозащиты «взрывонепроницаемая | 36838 | 36838
00-00079839 | ЕхУДП-1-R3-Н-Т-G1/2-Ж ПУСК ПОЖАРОТУШЕНИЯ (341928) | Рубеж | Устройство дистанционного пуска адресное взрывозащищенное, предназначено для подачи из взрывоопасных зон сигнала ручного включения исполнительных устройств в системах охранно-пожарной сигнализации и противопожарной защиты, работающих под управлением приемно-контрольного прибора «R3-Рубеж-2ОП» или прибора «Рубеж-2ОП» прот. R3. Материал корпуса нержавеющая сталь 12Х18Н10Т, для прокладки кабеля в трубе с присоединительной резьбой G1/2-В, диаметр наружной изоляции кабеля от 8 до 12 мм, цвет корпуса жёлтый. ЕхУДП-1-R3 выполняет следующие функции: передачу сигнала «Сработка УДП» в приемно-контрольный прибор при нажатии кнопки; индикацию режима работы УДП; тестирование работоспособности с помощью магнита. Устройство дистанционного пуска «ЕхУДП-1-R3» выпускается класса В. Ручное включение ЕхУДП-1-R3 в режим передачи тревожного извещения проводится двумя действиями – разбитием стекла с энергией более 0,29 Дж и далее нажатием кнопки. Устройства дистанционного пуска могут быть применены во взры | 36838 | 36838
00-00079840 | ЕхУДП-1-R3-Н-Т-G3/4-Ж ПУСК ПОЖАРОТУШЕНИЯ (341929) | Рубеж | Устройство дистанционного пуска адресное взрывозащищенное, предназначено для подачи из взрывоопасных зон сигнала ручного включения исполнительных устройств в системах охранно-пожарной сигнализации и противопожарной защиты, работающих под управлением приемно-контрольного прибора «R3-Рубеж-2ОП» или прибора «Рубеж-2ОП» прот. R3. Материал корпуса нержавеющая сталь 12Х18Н10Т, для прокладки кабеля в трубе с присоединительной резьбой G3/4-В, цвет корпуса жёлтый. ЕхУДП-1-R3 выполняет следующие функции: передачу сигнала «Сработка УДП» в приемно-контрольный прибор при нажатии кнопки; индикацию режима работы УДП; тестирование работоспособности с помощью магнита. Устройство дистанционного пуска «ЕхУДП-1-R3» выпускается класса В. Ручное включение ЕхУДП-1-R3 в режим передачи тревожного извещения проводится двумя действиями – разбитием стекла с энергией более 0,29 Дж и далее нажатием кнопки. Устройства дистанционного пуска могут быть применены во взрывоопасных зонах и помещениях 1 и 2 классов. Вид | 36838 | 36838
00-00079841 | ИП 212-1В-R3-А-Б (341951) | Рубеж | Извещатель пожарный дымовой оптико-электронный точечный адресный взрывозащищенный, предназначен для обнаружения загораний, сопровождающихся появлением дыма или продуктов горения малой концентрации в закрытых помещениях зданий и сооружений в системах пожарной сигнализации и пожаротушения, работающих под управлением приемно-контрольного прибора «R3-Рубеж-2ОП» или прибора «Рубеж-2ОП» прот. R3. Материал корпуса алюминиевый сплав, под бронированный кабель, диаметр со снятой бронёй от 8 до 12 мм. | 28689 | 28689
00-00079842 | ИП 212-1В-R3-А-БСЗ (341952) | Рубеж | Извещатель пожарный дымовой оптико-электронный точечный адресный взрывозащищенный, предназначен для обнаружения загораний, сопровождающихся появлением дыма или продуктов горения малой концентрации в закрытых помещениях зданий и сооружений в системах пожарной сигнализации и пожаротушения, работающих под управлением приемно-контрольного прибора «R3-Рубеж-2ОП» или прибора «Рубеж-2ОП» прот. R3. Материал корпуса алюминиевый сплав, под бронированный кабель с возможностью заземления экрана кабеля внутри кабельного ввода, диаметр кабеля со снятой броней – от 5,5 до 14 мм, диаметр внешней оболочки кабеля от 10 до 19 мм. | 28689 | 28689
00-00079843 | ИП 212-1В-R3-А-К (325192) | Рубеж | Извещатель пожарный дымовой оптико-электронный точечный адресный взрывозащищенный, предназначен для обнаружения загораний, сопровождающихся появлением дыма или продуктов горения малой концентрации в закрытых помещениях зданий и сооружений в системах пожарной сигнализации и пожаротушения, работающих под управлением приемно-контрольного прибора «R3-Рубеж-2ОП» или прибора «Рубеж-2ОП» прот. R3. Материал корпуса алюминиевый сплав, для открытой прокладки кабеля под прокладку кабеля диаметром от 8 до 12 мм. | 28689 | 28689
00-00079844 | ИП 212-1В-R3-А-М20 (341955) | Рубеж | Извещатель пожарный дымовой оптико-электронный точечный адресный взрывозащищенный, предназначен для обнаружения загораний, сопровождающихся появлением дыма или продуктов горения малой концентрации в закрытых помещениях зданий и сооружений в системах пожарной сигнализации и пожаротушения, работающих под управлением приемно-контрольного прибора «R3-Рубеж-2ОП» или прибора «Рубеж-2ОП» прот. R3. Материал корпуса алюминиевый сплав, под прокладку кабеля диаметром от 8 до 12 мм в металлорукаве Герда-МГ-16 через соединитель металлорукава Герда-СГ-Н-М20х1,5. | 28689 | 28689
00-00079845 | ИП 212-1В-R3-А-МG1/2 (341953) | Рубеж | Извещатель пожарный дымовой оптико-электронный точечный адресный взрывозащищенный, предназначен для обнаружения загораний, сопровождающихся появлением дыма или продуктов горения малой концентрации в закрытых помещениях зданий и сооружений в системах пожарной сигнализации и пожаротушения, работающих под управлением приемно-контрольного прибора «R3-Рубеж-2ОП» или прибора «Рубеж-2ОП» прот. R3. Материал корпуса алюминиевый сплав, под прокладку кабеля диаметром от 8 до 12 мм в металлорукаве РЗ-Ц(Х)15 через соединитель металлорукава ВМ15 (РКН15, МВ(РКн)15. | 28689 | 28689
00-00079846 | ИП 212-1В-R3-А-МG3/4 (341954) | Рубеж | Извещатель пожарный дымовой оптико-электронный точечный адресный взрывозащищенный, предназначен для обнаружения загораний, сопровождающихся появлением дыма или продуктов горения малой концентрации в закрытых помещениях зданий и сооружений в системах пожарной сигнализации и пожаротушения, работающих под управлением приемно-контрольного прибора «R3-Рубеж-2ОП» или прибора «Рубеж-2ОП» прот. R3. Материал корпуса алюминиевый сплав, под прокладку кабеля диаметром от 8 до 12 мм в металлорукаве РЗ-Ц(Х)20 через соединитель металлорукава ВМ20 (РКН20, МВ(РКн)20). | 28689 | 28689
00-00079847 | ИП 212-1В-R3-А-Т-G1/2 (341956) | Рубеж | Извещатель пожарный дымовой оптико-электронный точечный адресный взрывозащищенный, предназначен для обнаружения загораний, сопровождающихся появлением дыма или продуктов горения малой концентрации в закрытых помещениях зданий и сооружений в системах пожарной сигнализации и пожаротушения, работающих под управлением приемно-контрольного прибора «R3-Рубеж-2ОП» или прибора «Рубеж-2ОП» прот. R3. Материал корпуса алюминиевый сплав, под прокладку кабеля диаметром от 8 до 12 мм в трубе, резьба на штуцере G1/2-B. | 28689 | 28689
00-00079848 | ИП 212-1В-R3-А-Т-G3/4 (341957) | Рубеж | Извещатель пожарный дымовой оптико-электронный точечный адресный взрывозащищенный, предназначен для обнаружения загораний, сопровождающихся появлением дыма или продуктов горения малой концентрации в закрытых помещениях зданий и сооружений в системах пожарной сигнализации и пожаротушения, работающих под управлением приемно-контрольного прибора «R3-Рубеж-2ОП» или прибора «Рубеж-2ОП» прот. R3. Материал корпуса алюминиевый сплав, под прокладку кабеля диаметром от 8 до 12 мм в трубе, резьба на штуцере G3/4-B. | 28689 | 28689
00-00079849 | ИП 212-1В-R3-Н-Б (341958) | Рубеж | Извещатель пожарный дымовой оптико-электронный точечный адресный взрывозащищенный, предназначен для обнаружения загораний, сопровождающихся появлением дыма или продуктов горения малой концентрации в закрытых помещениях зданий и сооружений в системах пожарной сигнализации и пожаротушения, работающих под управлением приемно-контрольного прибора «R3-Рубеж-2ОП» или прибора «Рубеж-2ОП» прот. R3. Материал корпуса нержавеющая сталь 12Х18Н10Т, под бронированный кабель, диаметр со снятой бронёй от 8 до 12 мм. | 43680 | 43680
00-00109151 | ИП 212-1В-R3-Н-Б+К (404839) | Рубеж | Извещатель пожарный дымовой оптико-электронный точечный взрывозащищённый адресный, предназначен для обнаружения загораний, сопровождающихся появлением дыма или продуктов горения малой концентрации в закрытых помещениях зданий и сооружений, и передачи сигнала «Пожар», а также информации о своем техническом состоянии в приемно-контрольный прибор Рубеж по протоколу R3. | 43680 | 43680
00-00079850 | ИП 212-1В-R3-Н-БЗС (341959) | Рубеж | Извещатель пожарный дымовой оптико-электронный точечный адресный взрывозащищенный, предназначен для обнаружения загораний, сопровождающихся появлением дыма или продуктов горения малой концентрации в закрытых помещениях зданий и сооружений в системах пожарной сигнализации и пожаротушения, работающих под управлением приемно-контрольного прибора «R3-Рубеж-2ОП» или прибора «Рубеж-2ОП» прот. R3. Материал корпуса нержавеющая сталь 12Х18Н10Т, под бронированный кабель с возможностью заземления экрана кабеля внутри кабельного ввода, диаметр кабеля со снятой броней – от 5,5 до 14 мм, диаметр внешней оболочки кабеля от 10 до 19 мм. | 43680 | 43680
00-00079851 | ИП 212-1В-R3-Н-К (341960) | Рубеж | Извещатель пожарный дымовой оптико-электронный точечный адресный взрывозащищенный, предназначен для обнаружения загораний, сопровождающихся появлением дыма или продуктов горения малой концентрации в закрытых помещениях зданий и сооружений в системах пожарной сигнализации и пожаротушения, работающих под управлением приемно-контрольного прибора «R3-Рубеж-2ОП» или прибора «Рубеж-2ОП» прот. R3. Материал корпуса нержавеющая сталь 12Х18Н10Т, для открытой прокладки кабеля под прокладку кабеля диаметром от 8 до 12 мм. | 43680 | 43680
00-00079852 | ИП 212-1В-R3-Н-М20 (341961) | Рубеж | Извещатель пожарный дымовой оптико-электронный точечный адресный взрывозащищенный, предназначен для обнаружения загораний, сопровождающихся появлением дыма или продуктов горения малой концентрации в закрытых помещениях зданий и сооружений в системах пожарной сигнализации и пожаротушения, работающих под управлением приемно-контрольного прибора «R3-Рубеж-2ОП» или прибора «Рубеж-2ОП» прот. R3. Материал корпуса нержавеющая сталь 12Х18Н10Т, под прокладку кабеля диаметром от 8 до 12 мм в металлорукаве Герда-МГ-16 через соединитель металлорукава Герда-СГ-Н-М20х1,5. | 43680 | 43680
00-00079853 | ИП 212-1В-R3-Н-МG1/2 (341962) | Рубеж | Извещатель пожарный дымовой оптико-электронный точечный адресный взрывозащищенный, предназначен для обнаружения загораний, сопровождающихся появлением дыма или продуктов горения малой концентрации в закрытых помещениях зданий и сооружений в системах пожарной сигнализации и пожаротушения, работающих под управлением приемно-контрольного прибора «R3-Рубеж-2ОП» или прибора «Рубеж-2ОП» прот. R3. Материал корпуса нержавеющая сталь 12Х18Н10Т, под прокладку кабеля диаметром от 8 до 12 мм в металлорукаве РЗ-Ц(Х)15 через соединитель металлорукава ВМ15 (РКН15, МВ(РКн)15. | 43680 | 43680
00-00079854 | ИП 212-1В-R3-Н-МG3/4 (341963) | Рубеж | Извещатель пожарный дымовой оптико-электронный точечный адресный взрывозащищенный, предназначен для обнаружения загораний, сопровождающихся появлением дыма или продуктов горения малой концентрации в закрытых помещениях зданий и сооружений в системах пожарной сигнализации и пожаротушения, работающих под управлением приемно-контрольного прибора «R3-Рубеж-2ОП» или прибора «Рубеж-2ОП» прот. R3. Материал корпуса нержавеющая сталь 12Х18Н10Т, под прокладку кабеля диаметром от 8 до 12 мм в металлорукаве РЗ-Ц(Х)20 через соединитель металлорукава ВМ20 (РКН20, МВ(РКн)20). | 43680 | 43680
00-00079855 | ИП 212-1В-R3-Н-Т-G1/2 (341964) | Рубеж | Извещатель пожарный дымовой оптико-электронный точечный адресный взрывозащищенный, предназначен для обнаружения загораний, сопровождающихся появлением дыма или продуктов горения малой концентрации в закрытых помещениях зданий и сооружений в системах пожарной сигнализации и пожаротушения, работающих под управлением приемно-контрольного прибора «R3-Рубеж-2ОП» или прибора «Рубеж-2ОП» прот. R3. Материал корпуса нержавеющая сталь 12Х18Н10Т, под прокладку кабеля диаметром от 8 до 12 мм в трубе, резьба на штуцере G1/2-B. | 43680 | 43680
00-00079856 | ИП 212-1В-R3-Н-Т-G3/4 (341965) | Рубеж | Извещатель пожарный дымовой оптико-электронный точечный адресный взрывозащищенный, предназначен для обнаружения загораний, сопровождающихся появлением дыма или продуктов горения малой концентрации в закрытых помещениях зданий и сооружений в системах пожарной сигнализации и пожаротушения, работающих под управлением приемно-контрольного прибора «R3-Рубеж-2ОП» или прибора «Рубеж-2ОП» прот. R3. Материал корпуса нержавеющая сталь 12Х18Н10Т, под прокладку кабеля диаметром от 8 до 12 мм в трубе, резьба на штуцере G3/4-B. | 43680 | 43680
00-00109152 | ИП 212-1В-R3-Н-Т-G3/4+З-М20 (439401) | Рубеж | Извещатель пожарный дымовой оптико-электронный точечный взрывозащищённый адресный, предназначен для обнаружения загораний, сопровождающихся появлением дыма или продуктов горения малой концентрации в закрытых помещениях зданий и сооружений, и передачи сигнала «Пожар», а также информации о своем техническом состоянии в приемно-контрольный прибор Рубеж по протоколу R3. | 43680 | 43680
00-00109153 | ИП101-1В-R3-P-РR-А-Б-18 (361327) | Рубеж | Извещатель тепловой точечный максимально-дифференциальный взрывозащищённый, предназначены для подачи извещения о пожаре при повышении температуры контролируемой среды выше допустимой (или скорости повышения температуры) в системах пожарной сигнализации, работающих под управлением приемно-контрольного прибора «R3-Рубеж-2ОП» или прибора «Рубеж-2ОП» прот. R3. | 19691 | 19691
00-00086109 | ИП101-1В-R3-PR-А-К (353159) | Рубеж | Извещатель пожарный тепловой максимальный и максимально-дифференциальный точечный взрывозащищённый адресный, предназначен для подачи извещения о пожаре при повышении температуры контролируемой среды выше допустимой (или скорости повышения температуры) в системах пожарной сигнализации, работающих под управлением приемно-контрольного прибора «R3-Рубеж-2ОП» или прибора «Рубеж-2ОП» прот. R3. Извещатель выполняет следующие функции: измерение температуры окружающей среды; расчет скорости изменения температуры; передачу сигнала «Пожар» в приемно-контрольный прибор; индикацию режима работы извещателя; тестирование работоспособности с помощью магнита. Питание и информационный обмен извещателя осуществляется по АЛС. В системе каждый извещатель занимает один адрес. Извещатель ИП101-1В-R3 конструктивно выполнен в едином корпусе. Чувствительный элемент извещателя «ИП101-1В-R3» – интегральный датчик температуры с линейной характеристикой. Извещатель «ИП102-1В-R3» cостоит из корпуса и гибкого высо | 17901 | 17901
00-00080765 | ИП101-1В-R3-Р-PR-А-К+З-М27 (360441) | Рубеж | Извещатель пожарный тепловой точечный максимально-дифференциальный адресный взрывозащищенный, предназначен для подачи извещения о пожаре при повышении температуры контролируемой среды выше допустимой (или скорости повышения температуры) в системах пожарной сигнализации, работающий под управлением приемно-контрольного прибора «R3-Рубеж-2ОП» или прибора «Рубеж-2ОП» прот. R3. | 19691 | 19691
00-00079857 | ИП101-1В-R3-Р-РR-А-Б (341936) | Рубеж | Извещатель пожарный тепловой точечный максимально-дифференциальный адресный взрывозащищенный, предназначен для подачи извещения о пожаре при повышении температуры контролируемой среды выше допустимой (или скорости повышения температуры) в системах пожарной сигнализации, работающий под управлением приемно-контрольного прибора «R3-Рубеж-2ОП» или прибора «Рубеж-2ОП» прот. R3. Материал корпуса алюминиевый сплав с защитным покрытием, установка на кронштейне, под бронированный кабель. | 19691 | 19691
00-00109154 | ИП101-1В-R3-Р-РR-А-Б+3-М27 (396737) | Рубеж | Извещатель тепловой точечный максимально-дифференциальный взрывозащищённый, предназначены для подачи извещения о пожаре при повышении температуры контролируемой среды выше допустимой (или скорости повышения температуры) в системах пожарной сигнализации, работающих под управлением приемно-контрольного прибора «R3-Рубеж-2ОП» или прибора «Рубеж-2ОП» прот. R3. | 19691 | 19691
00-00079858 | ИП101-1В-R3-Р-РR-А-БСЗ (341937) | Рубеж | Извещатель пожарный тепловой точечный максимально-дифференциальный адресный взрывозащищенный, предназначен для подачи извещения о пожаре при повышении температуры контролируемой среды выше допустимой (или скорости повышения температуры) в системах пожарной сигнализации, работающий под управлением приемно-контрольного прибора «R3-Рубеж-2ОП» или прибора «Рубеж-2ОП» прот. R3. Материал корпуса алюминиевый сплав с защитным покрытием, установка на кронштейне, под бронированный кабель с возможностью заземления экрана кабеля внутри кабельного ввода, диаметры кабеля со снятой броней – от 8 до 14 мм или от 14 до 18 мм. | 19691 | 19691
00-00079859 | ИП101-1В-R3-Р-РR-А-К (325193) | Рубеж | Извещатель пожарный тепловой точечный максимально-дифференциальный адресный взрывозащищенный, предназначен для подачи извещения о пожаре при повышении температуры контролируемой среды выше допустимой (или скорости повышения температуры) в системах пожарной сигнализации, работающий под управлением приемно-контрольного прибора «R3-Рубеж-2ОП» или прибора «Рубеж-2ОП» прот. R3. Материал корпуса алюминиевый сплав с защитным покрытием, установка на кронштейне, для открытой прокладки кабеля. | 19691 | 19691
00-00079860 | ИП101-1В-R3-Р-РR-А-М20 (341934) | Рубеж | Извещатель пожарный тепловой точечный максимально-дифференциальный адресный взрывозащищенный, предназначен для подачи извещения о пожаре при повышении температуры контролируемой среды выше допустимой (или скорости повышения температуры) в системах пожарной сигнализации, работающий под управлением приемно-контрольного прибора «R3-Рубеж-2ОП» или прибора «Рубеж-2ОП» прот. R3. Материал корпуса алюминиевый сплав с защитным покрытием, установка на кронштейне, под прокладку кабеля диаметром от 8 до 14 мм в металлорукаве Герда-МГ-16 через соединитель металлорукава Герда-СГ-Н-М20х1,5. | 19691 | 19691
00-00079861 | ИП101-1В-R3-Р-РR-А-М25 (341935) | Рубеж | Извещатель пожарный тепловой точечный максимально-дифференциальный адресный взрывозащищенный, предназначен для подачи извещения о пожаре при повышении температуры контролируемой среды выше допустимой (или скорости повышения температуры) в системах пожарной сигнализации, работающий под управлением приемно-контрольного прибора «R3-Рубеж-2ОП» или прибора «Рубеж-2ОП» прот. R3. Материал корпуса алюминиевый сплав с защитным покрытием, установка на кронштейне, под прокладку кабеля диаметром от 14 до 18 мм в металлорукаве Герда-МГ-22 через соединитель металлорукава Герда-СГ-Н-М25х1,5. | 19691 | 19691
00-00079862 | ИП101-1В-R3-Р-РR-А-МG1/2 (341938) | Рубеж | Извещатель пожарный тепловой точечный максимально-дифференциальный адресный взрывозащищенный, предназначен для подачи извещения о пожаре при повышении температуры контролируемой среды выше допустимой (или скорости повышения температуры) в системах пожарной сигнализации, работающий под управлением приемно-контрольного прибора «R3-Рубеж-2ОП» или прибора «Рубеж-2ОП» прот. R3. Материал корпуса алюминиевый сплав с защитным покрытием, установка на кронштейне, под прокладку кабеля диаметром от 8 до 14 мм в металлорукаве РЗ-Ц(Х)15 через соединитель металлорукава ВМ15 (РКН15, МВ(РКн)15. | 19691 | 19691
00-00109155 | ИП101-1В-R3-Р-РR-А-МG1/2+З-М27 (401521) | Рубеж | Извещатель тепловой точечный максимально-дифференциальный взрывозащищённый, предназначены для подачи извещения о пожаре при повышении температуры контролируемой среды выше допустимой (или скорости повышения температуры) в системах пожарной сигнализации, работающих под управлением приемно-контрольного прибора «R3-Рубеж-2ОП» или прибора «Рубеж-2ОП» прот. R3. | 19691 | 19691
00-00079863 | ИП101-1В-R3-Р-РR-А-МG3/4 (341939) | Рубеж | Извещатель пожарный тепловой точечный максимально-дифференциальный адресный взрывозащищенный, предназначен для подачи извещения о пожаре при повышении температуры контролируемой среды выше допустимой (или скорости повышения температуры) в системах пожарной сигнализации, работающий под управлением приемно-контрольного прибора «R3-Рубеж-2ОП» или прибора «Рубеж-2ОП» прот. R3. Материал корпуса алюминиевый сплав с защитным покрытием, установка на кронштейне, под прокладку кабеля диаметром от 8 до 18 мм в металлорукаве РЗ-Ц(Х)20 через соединитель металлорукава ВМ20 (РКН20, МВ(РКн)20). | 19691 | 19691
00-00109156 | ИП101-1В-R3-Р-РR-А-МG3/4+З-М27 (459210) | Рубеж | Извещатель тепловой точечный максимально-дифференциальный взрывозащищённый, предназначены для подачи извещения о пожаре при повышении температуры контролируемой среды выше допустимой (или скорости повышения температуры) в системах пожарной сигнализации, работающих под управлением приемно-контрольного прибора «R3-Рубеж-2ОП» или прибора «Рубеж-2ОП» прот. R3. | 19691 | 19691
00-00079864 | ИП101-1В-R3-Р-РR-А-Т-G1/2 (341940) | Рубеж | Извещатель пожарный тепловой точечный максимально-дифференциальный адресный взрывозащищенный, предназначен для подачи извещения о пожаре при повышении температуры контролируемой среды выше допустимой (или скорости повышения температуры) в системах пожарной сигнализации, работающий под управлением приемно-контрольного прибора «R3-Рубеж-2ОП» или прибора «Рубеж-2ОП» прот. R3. Материал корпуса алюминиевый сплав с защитным покрытием, установка на кронштейне, для прокладки кабеля в трубе с присоединительной резьбой G1/2-В, диаметр наружной изоляции кабеля от 8 до 12 мм. | 19691 | 19691
00-00079865 | ИП101-1В-R3-Р-РR-А-Т-G3/4 (341941) | Рубеж | Извещатель пожарный тепловой точечный максимально-дифференциальный адресный взрывозащищенный, предназначен для подачи извещения о пожаре при повышении температуры контролируемой среды выше допустимой (или скорости повышения температуры) в системах пожарной сигнализации, работающий под управлением приемно-контрольного прибора «R3-Рубеж-2ОП» или прибора «Рубеж-2ОП» прот. R3. Материал корпуса алюминиевый сплав с защитным покрытием, установка на кронштейне, для прокладки кабеля в трубе с присоединительной резьбой G3/4-В. | 19691 | 19691
00-00079866 | ИП101-1В-R3-Р-РR-НК-Б (341942) | Рубеж | Извещатель пожарный тепловой точечный максимально-дифференциальный адресный взрывозащищенный, предназначен для подачи извещения о пожаре при повышении температуры контролируемой среды выше допустимой (или скорости повышения температуры) в системах пожарной сигнализации, работающий под управлением приемно-контрольного прибора «R3-Рубеж-2ОП» или прибора «Рубеж-2ОП» прот. R3. Материал корпуса нержавеющая сталь 12Х18Н10Т, установка на кронштейне, под бронированный кабель. | 29355 | 29355
00-00079867 | ИП101-1В-R3-Р-РR-НК-БСЗ (341943) | Рубеж | Извещатель пожарный тепловой точечный максимально-дифференциальный адресный взрывозащищенный, предназначен для подачи извещения о пожаре при повышении температуры контролируемой среды выше допустимой (или скорости повышения температуры) в системах пожарной сигнализации, работающий под управлением приемно-контрольного прибора «R3-Рубеж-2ОП» или прибора «Рубеж-2ОП» прот. R3. Материал корпуса нержавеющая сталь 12Х18Н10Т, установка на кронштейне, под бронированный кабель с возможностью заземления экрана кабеля внутри кабельного ввода, диаметры кабеля со снятой броней – от 8 до 14 мм или от 14 до 18 мм. | 29355 | 29355
00-00079868 | ИП101-1В-R3-Р-РR-НК-К (341944) | Рубеж | Извещатель пожарный тепловой точечный максимально-дифференциальный адресный взрывозащищенный, предназначен для подачи извещения о пожаре при повышении температуры контролируемой среды выше допустимой (или скорости повышения температуры) в системах пожарной сигнализации, работающий под управлением приемно-контрольного прибора «R3-Рубеж-2ОП» или прибора «Рубеж-2ОП» прот. R3. Материал корпуса нержавеющая сталь 12Х18Н10Т, установка на кронштейне, для открытой прокладки кабеля. | 29355 | 29355
00-00079869 | ИП101-1В-R3-Р-РR-НК-М20 (341945) | Рубеж | Извещатель пожарный тепловой точечный максимально-дифференциальный адресный взрывозащищенный, предназначен для подачи извещения о пожаре при повышении температуры контролируемой среды выше допустимой (или скорости повышения температуры) в системах пожарной сигнализации, работающий под управлением приемно-контрольного прибора «R3-Рубеж-2ОП» или прибора «Рубеж-2ОП» прот. R3. Материал корпуса нержавеющая сталь 12Х18Н10Т, установка на кронштейне, под прокладку кабеля диаметром от 8 до 14 мм в металлорукаве Герда-МГ-16 через соединитель металлорукава Герда-СГ-Н-М20х1,5. | 29355 | 29355
00-00079870 | ИП101-1В-R3-Р-РR-НК-М25 (341946) | Рубеж | Извещатель пожарный тепловой точечный максимально-дифференциальный адресный взрывозащищенный, предназначен для подачи извещения о пожаре при повышении температуры контролируемой среды выше допустимой (или скорости повышения температуры) в системах пожарной сигнализации, работающий под управлением приемно-контрольного прибора «R3-Рубеж-2ОП» или прибора «Рубеж-2ОП» прот. R3. Материал корпуса нержавеющая сталь 12Х18Н10Т, установка на кронштейне, под прокладку кабеля диаметром от 14 до 18 мм в металлорукаве Герда-МГ-22 через соединитель металлорукава Герда-СГ-Н-М25х1,5. | 29355 | 29355
00-00079871 | ИП101-1В-R3-Р-РR-НК-МG1/2 (341947) | Рубеж | Извещатель пожарный тепловой точечный максимально-дифференциальный адресный взрывозащищенный, предназначен для подачи извещения о пожаре при повышении температуры контролируемой среды выше допустимой (или скорости повышения температуры) в системах пожарной сигнализации, работающий под управлением приемно-контрольного прибора «R3-Рубеж-2ОП» или прибора «Рубеж-2ОП» прот. R3. Материал корпуса нержавеющая сталь 12Х18Н10Т, установка на кронштейне, под прокладку кабеля диаметром от 8 до 14 мм в металлорукаве РЗ-Ц(Х)15 через соединитель металлорукава ВМ15 (РКН15, МВ(РКн)15. | 29355 | 29355
00-00079872 | ИП101-1В-R3-Р-РR-НК-МG3/4 (341948) | Рубеж | Извещатель пожарный тепловой точечный максимально-дифференциальный адресный взрывозащищенный, предназначен для подачи извещения о пожаре при повышении температуры контролируемой среды выше допустимой (или скорости повышения температуры) в системах пожарной сигнализации, работающий под управлением приемно-контрольного прибора «R3-Рубеж-2ОП» или прибора «Рубеж-2ОП» прот. R3. Материал корпуса нержавеющая сталь 12Х18Н10Т, установка на кронштейне, под прокладку кабеля диаметром от 8 до 18 мм в металлорукаве РЗ-Ц(Х)20 через соединитель металлорукава ВМ20 (РКН20, МВ(РКн)20). | 29355 | 29355
00-00079873 | ИП101-1В-R3-Р-РR-НК-Т-G1/2 (341949) | Рубеж | Извещатель пожарный тепловой точечный максимально-дифференциальный адресный взрывозащищенный, предназначен для подачи извещения о пожаре при повышении температуры контролируемой среды выше допустимой (или скорости повышения температуры) в системах пожарной сигнализации, работающий под управлением приемно-контрольного прибора «R3-Рубеж-2ОП» или прибора «Рубеж-2ОП» прот. R3. Материал корпуса нержавеющая сталь 12Х18Н10Т, установка на кронштейне, для прокладки кабеля в трубе с присоединительной резьбой G1/2-В, диаметр наружной изоляции кабеля от 8 до 12 мм. | 29355 | 29355
00-00079874 | ИП101-1В-R3-Р-РR-НК-Т-G3/4 (341950) | Рубеж | Извещатель пожарный тепловой точечный максимально-дифференциальный адресный взрывозащищенный, предназначен для подачи извещения о пожаре при повышении температуры контролируемой среды выше допустимой (или скорости повышения температуры) в системах пожарной сигнализации, работающий под управлением приемно-контрольного прибора «R3-Рубеж-2ОП» или прибора «Рубеж-2ОП» прот. R3. Материал корпуса нержавеющая сталь 12Х18Н10Т, установка на кронштейне, для прокладки кабеля в трубе с присоединительной резьбой G3/4-В. | 29355 | 29355
00-00086107 | ИП101-1В-R3-РR-А-Б (355697) | Рубеж | Извещатель пожарный тепловой максимальный и максимально-дифференциальный точечный взрывозащищённый адресный, предназначен для подачи извещения о пожаре при повышении температуры контролируемой среды выше допустимой (или скорости повышения температуры) в системах пожарной сигнализации, работающих под управлением приемно-контрольного прибора «R3-Рубеж-2ОП» или прибора «Рубеж-2ОП» прот. R3. | 17901 | 17901
00-00109144 | ИП101-1В-R3-РR-А-Б-18 (353193) | Рубеж | Извещатель тепловой точечный максимально-дифференциальный взрывозащищённый, предназначены для подачи извещения о пожаре при повышении температуры контролируемой среды выше допустимой (или скорости повышения температуры) в системах пожарной сигнализации, работающих под управлением приемно-контрольного прибора «R3-Рубеж-2ОП» или прибора «Рубеж-2ОП» прот. R3. | 17901 | 17901
00-00086108 | ИП101-1В-R3-РR-А-БСЗ (355698) | Рубеж | Извещатель пожарный тепловой максимальный и максимально-дифференциальный точечный взрывозащищённый адресный, предназначен для подачи извещения о пожаре при повышении температуры контролируемой среды выше допустимой (или скорости повышения температуры) в системах пожарной сигнализации, работающих под управлением приемно-контрольного прибора «R3-Рубеж-2ОП» или прибора «Рубеж-2ОП» прот. R3. | 17901 | 17901
00-00109145 | ИП101-1В-R3-РR-А-БСЗ-18 (405546) | Рубеж | Извещатель тепловой точечный максимально-дифференциальный взрывозащищённый, предназначены для подачи извещения о пожаре при повышении температуры контролируемой среды выше допустимой (или скорости повышения температуры) в системах пожарной сигнализации, работающих под управлением приемно-контрольного прибора «R3-Рубеж-2ОП» или прибора «Рубеж-2ОП» прот. R3. | 17901 | 17901
00-00109146 | ИП101-1В-R3-РR-А-БСЗ+З-М27-18 (405547) | Рубеж | Извещатель тепловой точечный максимально-дифференциальный взрывозащищённый, предназначены для подачи извещения о пожаре при повышении температуры контролируемой среды выше допустимой (или скорости повышения температуры) в системах пожарной сигнализации, работающих под управлением приемно-контрольного прибора «R3-Рубеж-2ОП» или прибора «Рубеж-2ОП» прот. R3. | 17901 | 17901
00-00086110 | ИП101-1В-R3-РR-А-М20 (355699) | Рубеж | Извещатель пожарный тепловой максимальный и максимально-дифференциальный точечный взрывозащищённый адресный, предназначен для подачи извещения о пожаре при повышении температуры контролируемой среды выше допустимой (или скорости повышения температуры) в системах пожарной сигнализации, работающих под управлением приемно-контрольного прибора «R3-Рубеж-2ОП» или прибора «Рубеж-2ОП» прот. R3. | 17901 | 17901
00-00086111 | ИП101-1В-R3-РR-А-М25 (355700) | Рубеж | Извещатель пожарный тепловой максимальный и максимально-дифференциальный точечный взрывозащищённый адресный, предназначен для подачи извещения о пожаре при повышении температуры контролируемой среды выше допустимой (или скорости повышения температуры) в системах пожарной сигнализации, работающих под управлением приемно-контрольного прибора «R3-Рубеж-2ОП» или прибора «Рубеж-2ОП» прот. R3. | 17901 | 17901
00-00109147 | ИП101-1В-R3-РR-А-М25-18 (350860) | Рубеж | Извещатель тепловой точечный максимально-дифференциальный взрывозащищённый, предназначены для подачи извещения о пожаре при повышении температуры контролируемой среды выше допустимой (или скорости повышения температуры) в системах пожарной сигнализации, работающих под управлением приемно-контрольного прибора «R3-Рубеж-2ОП» или прибора «Рубеж-2ОП» прот. R3. | 17901 | 17901
00-00086112 | ИП101-1В-R3-РR-А-МG1/2 (355701) | Рубеж | Извещатель пожарный тепловой максимальный и максимально-дифференциальный точечный взрывозащищённый адресный, предназначен для подачи извещения о пожаре при повышении температуры контролируемой среды выше допустимой (или скорости повышения температуры) в системах пожарной сигнализации, работающих под управлением приемно-контрольного прибора «R3-Рубеж-2ОП» или прибора «Рубеж-2ОП» прот. R3. | 17901 | 17901
00-00109148 | ИП101-1В-R3-РR-А-МG1/2+З-М20 (388611) | Рубеж | Извещатель тепловой точечный максимально-дифференциальный взрывозащищённый, предназначены для подачи извещения о пожаре при повышении температуры контролируемой среды выше допустимой (или скорости повышения температуры) в системах пожарной сигнализации, работающих под управлением приемно-контрольного прибора «R3-Рубеж-2ОП» или прибора «Рубеж-2ОП» прот. R3. | 17901 | 17901
00-00086113 | ИП101-1В-R3-РR-А-МG3/4 (355702) | Рубеж | Извещатель пожарный тепловой максимальный и максимально-дифференциальный точечный взрывозащищённый адресный, предназначен для подачи извещения о пожаре при повышении температуры контролируемой среды выше допустимой (или скорости повышения температуры) в системах пожарной сигнализации, работающих под управлением приемно-контрольного прибора «R3-Рубеж-2ОП» или прибора «Рубеж-2ОП» прот. R3. | 17901 | 17901
00-00109149 | ИП101-1В-R3-РR-А-МG3/4-18 (463303) | Рубеж | Извещатель тепловой точечный максимально-дифференциальный взрывозащищённый, предназначены для подачи извещения о пожаре при повышении температуры контролируемой среды выше допустимой (или скорости повышения температуры) в системах пожарной сигнализации, работающих под управлением приемно-контрольного прибора «R3-Рубеж-2ОП» или прибора «Рубеж-2ОП» прот. R3. | 17901 | 17901
00-00086114 | ИП101-1В-R3-РR-А-Т-G1/2 (355703) | Рубеж | Извещатель пожарный тепловой максимальный и максимально-дифференциальный точечный взрывозащищённый адресный, предназначен для подачи извещения о пожаре при повышении температуры контролируемой среды выше допустимой (или скорости повышения температуры) в системах пожарной сигнализации, работающих под управлением приемно-контрольного прибора «R3-Рубеж-2ОП» или прибора «Рубеж-2ОП» прот. R3. | 17901 | 17901
00-00086115 | ИП101-1В-R3-РR-А-Т-G3/4 (355704) | Рубеж | Извещатель пожарный тепловой максимальный и максимально-дифференциальный точечный взрывозащищённый адресный, предназначен для подачи извещения о пожаре при повышении температуры контролируемой среды выше допустимой (или скорости повышения температуры) в системах пожарной сигнализации, работающих под управлением приемно-контрольного прибора «R3-Рубеж-2ОП» или прибора «Рубеж-2ОП» прот. R3. | 17901 | 17901
00-00086116 | ИП101-1В-R3-РR-НК-Б (355705) | Рубеж | Извещатель пожарный тепловой максимальный и максимально-дифференциальный точечный взрывозащищённый адресный, предназначен для подачи извещения о пожаре при повышении температуры контролируемой среды выше допустимой (или скорости повышения температуры) в системах пожарной сигнализации, работающих под управлением приемно-контрольного прибора «R3-Рубеж-2ОП» или прибора «Рубеж-2ОП» прот. R3. | 26686 | 26686
00-00109150 | ИП101-1В-R3-РR-НК-Б-18 (377755) | Рубеж | Извещатель тепловой точечный максимально-дифференциальный взрывозащищённый, предназначены для подачи извещения о пожаре при повышении температуры контролируемой среды выше допустимой (или скорости повышения температуры) в системах пожарной сигнализации, работающих под управлением приемно-контрольного прибора «R3-Рубеж-2ОП» или прибора «Рубеж-2ОП» прот. R3. | 26686 | 26686
00-00086117 | ИП101-1В-R3-РR-НК-БСЗ (355706) | Рубеж | Извещатель пожарный тепловой максимальный и максимально-дифференциальный точечный взрывозащищённый адресный, предназначен для подачи извещения о пожаре при повышении температуры контролируемой среды выше допустимой (или скорости повышения температуры) в системах пожарной сигнализации, работающих под управлением приемно-контрольного прибора «R3-Рубеж-2ОП» или прибора «Рубеж-2ОП» прот. R3. | 26686 | 26686
00-00086118 | ИП101-1В-R3-РR-НК-К (355707) | Рубеж | Извещатель пожарный тепловой максимальный и максимально-дифференциальный точечный взрывозащищённый адресный, предназначен для подачи извещения о пожаре при повышении температуры контролируемой среды выше допустимой (или скорости повышения температуры) в системах пожарной сигнализации, работающих под управлением приемно-контрольного прибора «R3-Рубеж-2ОП» или прибора «Рубеж-2ОП» прот. R3. | 26686 | 26686
00-00086119 | ИП101-1В-R3-РR-НК-М20 (355708) | Рубеж | Извещатель пожарный тепловой максимальный и максимально-дифференциальный точечный взрывозащищённый адресный, предназначен для подачи извещения о пожаре при повышении температуры контролируемой среды выше допустимой (или скорости повышения температуры) в системах пожарной сигнализации, работающих под управлением приемно-контрольного прибора «R3-Рубеж-2ОП» или прибора «Рубеж-2ОП» прот. R3. | 26686 | 26686
00-00086120 | ИП101-1В-R3-РR-НК-М25 (355709) | Рубеж | Извещатель пожарный тепловой максимальный и максимально-дифференциальный точечный взрывозащищённый адресный, предназначен для подачи извещения о пожаре при повышении температуры контролируемой среды выше допустимой (или скорости повышения температуры) в системах пожарной сигнализации, работающих под управлением приемно-контрольного прибора «R3-Рубеж-2ОП» или прибора «Рубеж-2ОП» прот. R3. | 26686 | 26686
00-00086121 | ИП101-1В-R3-РR-НК-МG1/2 (355710) | Рубеж | Извещатель пожарный тепловой максимальный и максимально-дифференциальный точечный взрывозащищённый адресный, предназначен для подачи извещения о пожаре при повышении температуры контролируемой среды выше допустимой (или скорости повышения температуры) в системах пожарной сигнализации, работающих под управлением приемно-контрольного прибора «R3-Рубеж-2ОП» или прибора «Рубеж-2ОП» прот. R3. | 26686 | 26686
00-00086122 | ИП101-1В-R3-РR-НК-МG3/4 (355711) | Рубеж | Извещатель пожарный тепловой максимальный и максимально-дифференциальный точечный взрывозащищённый адресный, предназначен для подачи извещения о пожаре при повышении температуры контролируемой среды выше допустимой (или скорости повышения температуры) в системах пожарной сигнализации, работающих под управлением приемно-контрольного прибора «R3-Рубеж-2ОП» или прибора «Рубеж-2ОП» прот. R3. | 26686 | 26686
00-00086123 | ИП101-1В-R3-РR-НК-Т-G1/2 (355712) | Рубеж | Извещатель пожарный тепловой максимальный и максимально-дифференциальный точечный взрывозащищённый адресный, предназначен для подачи извещения о пожаре при повышении температуры контролируемой среды выше допустимой (или скорости повышения температуры) в системах пожарной сигнализации, работающих под управлением приемно-контрольного прибора «R3-Рубеж-2ОП» или прибора «Рубеж-2ОП» прот. R3. | 26686 | 26686
00-00086124 | ИП101-1В-R3-РR-НК-Т-G3/4 (355713) | Рубеж | Извещатель пожарный тепловой максимальный и максимально-дифференциальный точечный взрывозащищённый адресный, предназначен для подачи извещения о пожаре при повышении температуры контролируемой среды выше допустимой (или скорости повышения температуры) в системах пожарной сигнализации, работающих под управлением приемно-контрольного прибора «R3-Рубеж-2ОП» или прибора «Рубеж-2ОП» прот. R3. | 26686 | 26686
00-00079876 | ТЮЛЬПАН 64/2 Ex-R3 (332472) | Рубеж | Извещатель пожарный пламени взрывозащищенный адресно-аналоговый, предназначен для обнаружения очага открытого естественного пламени и формирования извещения о пожаре при работе во взрывоопасных смесях газов или паров с воздухом. Извещатели работают под управлением приемно-контрольного прибора «R3-Рубеж-2ОП» или прибора «Рубеж-2ОП» прот. R3. Извещатель выполняет следующие функции: обнаружение пламя по пульсирующему и/или постоянному электромагнитному излучению пламени; обработку по специальным алгоритмам результатов измерений и передачу сигнала «Пожар» в приемно-контрольный прибор; индикацию режима работы извещателя. Питание и информационный обмен извещателя осуществляются по двухпроводной АЛС. В системе каждый извещатель занимает один адрес. Извещатель изготавливается с подогревом и предназначен для использования в установках противопожарной защиты зданий или оборудования на открытых площадках. Извещатели могут быть применены во взрывоопасных зонах и помещениях 1 и 2 классов. | 62920 | 62920
00-00029740 | СЗК–14 | Спектрон | Солнцезащитный козырек для УДП и ИПР серии 535-Exd-М, 535-Exd-А и 512 | 770 | 716.1
00-00055443 | СЗК–25 | Спектрон | Солнцезащитный козырек для извещателей пламени серий Спектрон-204, Спектрон-202-М/Н всех модификаций, Спектрон-401-М всех модификаций, Спектрон-601-М/Н всех модификаций, Спектрон-601-С-М/Н всех модификаций, Спектрон-801-М/Н всех модификаций, Спектрон-804-М/Н всех модификаций. | 770 | 716.1
00-00071758 | СЗК–36 | Спектрон | Солнцезащитный козырек для УДП и ИПР серии 535-Exd-Н | 770 | 716.1
00-00014206 | Спектрон-101-Р-Exd-A | Спектрон | Извещатель пожарный тепловой точечный взрывозащищенный, корпус - алюминиевый сплав. Маркировка взрывозащиты электронный блок, чувствительный элемент 1Ex db [ia Ga] IIC T6…T4 Gb X/Ex tb [ia Da] IIIC T85ºC…T135ºC Db Х. Iдеж 0,05 мА, Iпож 3-25 мА, представляет собой автоматическое электронное устройство, которое при обнаружении изменения температуры в зоне контроля, выдает сигнал «ПОЖАР» в шлейф сигнализации приёмно-контрольного прибора в зависимости от скорости повышения температуры и заданного температурного класса. | 8570 | 7970.1
00-00081405 | Спектрон-101-Р-Exd-A-Modbus | Спектрон | Извещатель пожарный тепловой взрывозащищенный. Корпус - алюминиевый сплав. Маркировка взрывозащиты электронный блок, чувствительный элемент 1Ex db [ia Ga] IIC T6…T4 Gb X/Ex tb [ia Da] IIIC T85ºC…T135ºC Db Х Цифровой интерфейс по по протоколу Modbus/RTU. Iдеж -5 мА, Iпож - 5 мА | 12075 | 11229.75
00-00108288 | Спектрон-101-Р-Exd-A-Modbus-ВЭ | Спектрон | Извещатель пожарный тепловой взрывозащищенный. Корпус - алюминиевый сплав. Маркировка взрывозащиты электронный блок, чувствительный элемент 1Ex db [ia Ga] IIC T6…T4 Gb X/Ex tb [ia Da] IIIC T85ºC…T135ºC Db Х Цифровой интерфейс по протоколу Modbus/RTU. Iдеж -5 мА, Iпож - 5 мА | 12870 | 11969.1
00-00108286 | Спектрон-101-Р-Exd-A-ВЭ | Спектрон | Извещатель пожарный тепловой взрывозащищенный. Корпус - алюминиевый сплав. Маркировка взрывозащиты электронный блок, чувствительный элемент 1Ex db [ia Ga] IIC T6…T4 Gb X/Ex tb [ia Da] IIIC T85ºC…T135ºC Db Х. Iдеж 0,05 мА, Iпож 3-25 мА | 9365 | 8709.45
00-00076919 | Спектрон-101-Р-Exd-Н | Спектрон | Извещатель пожарный тепловой взрывозащищенный. Корпус - нержавеющая сталь. Маркировка взрывозащиты электронный блок, чувствительный элемент РВ Ex db [ia Ma] I Mb X/ 1Ex db [ia Ga] IIC T6…T4 Gb X/ Ex tb [ia Da] IIIC T85ºC…T135ºC Db Х | 20355 | 18930.15
00-00081406 | Спектрон-101-Р-Exd-Н-Modbus | Спектрон | Извещатель пожарный тепловой взрывозащищенный. Корпус - нержавеющая сталь.Маркировка взрывозащиты электронный блок, чувствительный элемент РВ Ex db [ia Ma] I Mb X/ 1Ex db [ia Ga] IIC T6…T4 Gb X/ Ex tb [ia Da] IIIC T85ºC…T135ºC Db Х Цифровой интерфейс по по протоколу Modbus/RTU. Iдеж -5 мА, Iпож - 5 мА | 24955 | 23208.15
00-00108291 | Спектрон-101-Р-Exd-Н-Modbus-ВЭ | Спектрон | Извещатель пожарный тепловой взрывозащищенный. Корпус - нержавеющая сталь. Маркировка взрывозащиты электронный блок, чувствительный элемент РВ Ex db [ia Ma] I Mb X/ 1Ex db [ia Ga] IIC T6…T4 Gb X/ Ex tb [ia Da] IIIC T85ºC…T135ºC Db Х Цифровой интерфейс по протоколу Modbus/RTU. Iдеж -5 мА, Iпож - 5 мА | 25750 | 23947.5
00-00108289 | Спектрон-101-Р-Exd-Н-ВЭ | Спектрон | Извещатель пожарный тепловой взрывозащищенный. Корпус - нержавеющая сталь. Маркировка взрывозащиты электронный блок, чувствительный элемент РВ Ex db [ia Ma] I Mb X/ 1Ex db [ia Ga] IIC T6…T4 Gb X/ Ex tb [ia Da] IIIC T85ºC…T135ºC Db Х. Iдеж 0,05 мА, Iпож 3-25 мА | 21150 | 19669.5
00-00039654 | Спектрон-101-Р-Exi | Спектрон | Извещатель пожарный тепловой точечный, корпус - пластик. Подключение - 2-х проводное. Габаритные размеры 80х150х80 мм. Предназначен для обнаружения возгораний, сопровождающихся выделением большого количества тепла. Температурные классы выбираются пользователем. Маркировка взрывозащиты 0Ex ia IIC Т4/Т5/T6 Ga X. Требуется искробезопасная цепь. Uпит - 9...28В. Iдеж 0,25 мА, Iпож 3-15 мА . IP68. t от -75°C до +85°C. Температурный диапазон чувствительных элементов -65°C ... +130°C. Программируется (настраивается) как максимальный, дифференциальный, максимально-дифференциальный в температурных классах A1, A2, А3, B, C, D, E, A1R, A2R, А3R, BR, CR, DR, ER. Функция самоконтроля. Передача сигнала неисправность по ШС. Для переодической проверки не требуется демонтаж. Кабельные вводы в стоимость не входят. При заказе указывать тип кабельных вводов. | 7475 | 6951.75
00-00108283 | Спектрон-101-Р-Exi-ВЭ | Спектрон | Извещатель пожарный тепловой взрывозащищенный. Корпус - полиамид. Подключение - 2-х проводное. Габаритные размеры 80х150х80 мм. Маркировка взрывозащиты РО Ex ia I Ma X/0Ex ia IIC T6…T5 Ga X/Ex ia IIIC T85ºC...T100ºC Da X (электронный блок) РО Ex ia I Ma X/0Ex ia IIC T6…T4 Ga Х/Ex ia IIIC T85ºC...T135ºC Da X (выносной элемент). При установки в шахтах и рудниках питание не выше 12В | 8270 | 7691.1
00-00039652 | Спектрон-101-Р-Exm | Спектрон | Извещатель пожарный тепловой точечный, корпус - пластик. Подключение - 2-х проводное. Габаритные размеры 80х150х80 мм. Предназначен для обнаружения возгораний, сопровождающихся выделением большого количества тепла. Температурные классы выбираются пользователем. Маркировка взрывозащиты 1Ex mb IIC Т4/Т5/T6 Gb X. Не требуется искробезопасная цепь. Uпит - 9...28В. Iдеж 0,25 мА, Iпож 3-15 мА . IP68. t от -75°C до +85°C. Температурный диапазон чувствительных элементов -65°C ... +130°C. Программируется (настраивается) как максимальный, дифференциальный, максимально-дифференциальный в температурных классах A1, A2, А3, B, C, D, E, A1R, A2R, А3R, BR, CR, DR, ER. Функция самоконтроля. Передача сигнала неисправность по ШС. Для переодической проверки не требуется демонтаж. Кабельные вводы в стоимость не входят. При заказе указывать тип кабельных вводов. | 7475 | 6951.75
00-00108284 | Спектрон-101-Р-Exm-ВЭ | Спектрон | Извещатель пожарный тепловой взрывозащищенный. Корпус - полиамид. Маркировка взрывозащиты РО Ех ma [ia] 1 Ma X/Ga/GЪ Ех ia/eb+mb IIC T6…T5 Gb Х/Ex tb IIIC T85ºC…T100ºC Db X (электронный блок), РО Ex ia I Ma X/0Ex ia IIC T6…T4 Ga Х/Ex ia IIIC T85ºC...T135ºC Da X (выносной элемент). При установки в шахтах и рудниках питание не выше 12В | 8270 | 7691.1
00-00014207 | Спектрон-101-Т-Р-Exd-A | Спектрон | Извещатель пожарный тепловой точечный взрывозащищенный ИП 101-Спектрон-Т-Р предназначен для выдачи электрического сигнала "ПОЖАР" в линию связи приемо-контрольного прибора в зависимости от скорости повышения температуры и заданного температурного класса. Для 2-х и 4-х проводных ШС. Корпус из алюминиевого сплава АК12. Степень защиты IP68. Программируется (настраивается) как максимальный, дифференциальный, максимально-дифференциальный в температурных классах A1, A2, А3, B, C, D, E, A1R, A2R, А3R, BR, CR, DR, ER. Маркировка взрывозащиты 1Exd[ia]IICT4 /Т5/Т6X. U-шс.9...28В. I в деж. режиме 0,25 мА, I в режиме ПОЖАР задает пользователь. Температурный диапазон -55°C ... +85°C. | 11445 | 10643.85
00-00108287 | Спектрон-101-Т-Р-Exd-A-ВЭ | Спектрон | Извещатель пожарный тепловой взрывозащищенный. Корпус - алюминиевый сплав. Маркировка взрывозащиты электронный блок, чувствительный элемент 1Ex db [ia Ga] IIC T6…T4 Gb X/Ex tb [ia Da] IIIC T85ºC…T135ºC Db Х Iдеж 0,05 мА, Iпож 30мА | 12240 | 11383.2
00-00014208 | Спектрон-101-Т-Р-Exd-Н | Спектрон | Извещатель пожарный тепловой точечный взрывозащищенный ИП 101-Спектрон-Т-Р предназначен для выдачи электрического сигнала "ПОЖАР" в линию связи приемо-контрольного прибора в зависимости от скорости повышения температуры и заданного температурного класса. Для 2-х и 4-х проводных ШС. Материал корпуса нержавеющаяя сталь (12Х18Н10Т). Степень защиты IP 68. Программируется (настраивается) как максимальный, дифференциальный, максимально-дифференциальный в температурных классах A1, A2, А3, B, C, D, E, A1R, A2R, А3R, BR, CR, DR, ER. Рудничная маркировка взрывозащиты РВ Exd[ia]I X / 1Exd[ia]IICT4/Т5/Т6 X. U-шс.9...28В. I в деж. режиме 0,25 мА, I в режиме ПОЖАР задает пользователь. IP68. 130х170х110. Температурный диапазон -55°C ... +85°C. | 22655 | 21069.15
00-00108290 | Спектрон-101-Т-Р-Exd-Н-ВЭ | Спектрон | Извещатель пожарный тепловой взрывозащищенный. Корпус - нержавеющая сталь. Маркировка взрывозащиты электронный блок, чувствительный элемент РВ Ex db [ia Ma] I Mb X/ 1Ex db [ia Ga] IIC T6…T4 Gb X/ Ex tb [ia Da] IIIC T85ºC…T135ºC Db Х Iдеж 0,05 мА, Iпож -30 мА | 23450 | 21808.5
00-00058155 | Спектрон-202-Exi | Спектрон | Извещатель пожарный пламени взрывозащищенный, корпус - ABS-пластик. Маркировка взрывозащиты. Габаритные размеры (ВхШхГ) 158х84х73 мм. | 16305 | 15163.65
00-00039637 | Спектрон-202-Exi-М | Спектрон | Извещатель пожарный пламени взрывозащищенный, корпус - оцинкованная сталь. Для закрытых помещений. Максимальная площадь защиты 550 кв.м. Дальность обнаружения пламени - 25 м по ТП5 и ТП6. 4 режима работы с разной чувсствительностью и дальностью обнаружения, угол обзора 100°, Функция самотестирования, передача сигнала неисправность. 2-х и 4-х проводное подключение. Uпит.9...26В. Iдеж. 0,35 мА, Iпож 3,6-26 мА. Температурный диапазон от -50 до +55°С. IP68. Маркировка взрывозащиты 1Ex mb IIC T6 Gb X. Магнит для проверки работоспособности в комплекте. Габаритные размеры (ВхШхГ) 123х109х104 мм. | 17510 | 16284.3
00-00055265 | Спектрон-202-Exi-Н | Спектрон | Извещатель пожарный пламени взрывозащищенный. Корпус - нержавеющая сталь. Габаритные размеры (ВхШхГ) 123х109х104 мм. | 20530 | 19092.9
00-00058154 | Спектрон-202-Exm | Спектрон | Извещатель пожарный пламени взрывозащищенный, корпус - ABS-пластик. Маркировка взрывозащиты. Габаритные размеры (ВхШхГ) 158х84х73 мм. | 16305 | 15163.65
00-00039638 | Спектрон-202-Exm-М | Спектрон | Извещатель пожарный пламени взрывозащищенный, корпус - оцинкованная сталь. Категория помехоустойчивости - 3. Для закрытых помещений. Угол обзора 90°. Дальность обнаружения пламени - 25 м по ТП5 и ТП6. 4 режима работы с разной чувствительностью и дальностью обнаружения, угол обзора 90°, Функция самотестирования, передача сигнала неисправность. 2-х и 4-х проводное подключение. Uпит.9...26В. 2-х (I деж - 0,46мА, I пож - 3,3-26мА) и 4-х (I деж - 5мА, I пож - 27мА). IP66/IP68. Магнит для проверки работоспособности в комплекте. Маркировка взрывозащиты. PB Ex mb I Mb X/1Ex mb IIC T6 Gb X/Ex mb IIIC T85ºC Db X. Габаритные размеры (ВхШхГ) 123х109х104 мм. Температурный диапазон от - 55 до + 85°С. | 17510 | 16284.3
00-00055264 | Спектрон-202-Exm-Н | Спектрон | Извещатель пожарный пламени взрывозащищенный. Корпус - нержавеющая сталь. Маркировка взрывозащиты. Габаритные размеры (ВхШхГ) 123х109х104 мм. | 20530 | 19092.9
00-00014198 | Спектрон-401-Exd-H | Спектрон | Извещатель пожарный пламени взрывозащищенный микропроцессорный с функцией самотестирования для 2-х и 4-х проводных ШС. Маркировка взрывозащиты РВ ЕхdI / 1ЕхdIICT5 (рудничное исп.). Корпус из нержавеющей стали. Время срабатыванния 3, 7, 15, 22 с. | 63730 | 59268.9
00-00108269 | Спектрон-401-Exd-H-HART | Спектрон | Извещатель пожарный пламени взрывозащищенный. Корпус - нержавеющая сталь. Инерционность 3, 7, 15, 22 с (выбирает пользователь). Только 4-х проводное подключение.Uпит - 24…32В. Iдеж- 20 мА, I пож- 50 мА. I подогрева до 270мА. Маркировка взрывозащиты РВ Ex db I Mb/1Ex db IIC T6...T4 Gb/Ex tb IIIC T85ºC...T135ºC Db. Цифровой интерфейс по протоколу HART и Modbus/RTU | 67755 | 63012.15
00-00108268 | Спектрон-401-Exd-H-Modbus | Спектрон | Извещатель пожарный пламени взрывозащищенный. Корпус - нержавеющая сталь. Инерционность 3, 7, 15, 22 с (выбирает пользователь). Только 4-х проводное подключение. Uпит - 9 ÷ 32В. Iдеж- 15 мА, I пож- 35 мА. I подогрева до 270мА. Маркировка взрывозащиты РВ Ex db I Mb/1Ex db IIC T6...T4 Gb/Ex tb IIIC T85ºC...T135ºC Db. Цифровой интерфейс по протоколу Modbus/RTU | 63730 | 59268.9
00-00014197 | Спектрон-401-Exd-M | Спектрон | Извещатель пожарный пламени взрывозащищенный микропроцессорный с функцией самотестирования для 2-х и 4-х проводных ШС. Маркировка взрывозащиты РВ ЕхdI / 1ЕхdIICT5 (рудничное исп.).Корпус из оцинкованной стали с порошковым покрытием. Время срабатыванния 3, 7, 15, 22 с. | 51885 | 48253.05
00-00108265 | Спектрон-401-Exd-M-HART | Спектрон | Извещатель пожарный пламени взрывозащищенный. Корпус - оцинкованная сталь. Инерционность 3, 7, 15, 22 с (выбирает пользователь). Только 4-х проводное подключение. Uпит - 24…32В. Iдеж- 20 мА, I пож- 50 мА. I подогрева до 270мА. Маркировка взрывозащиты РВ Ex db I Mb/1Ex db IIC T6...T4 Gb/Ex tb IIIC T85ºC...T135ºC Db. Цифровой интерфейс по протоколу HART и Modbus/RTU | 55910 | 51996.3
00-00108264 | Спектрон-401-Exd-M-Modbus | Спектрон | Извещатель пожарный пламени взрывозащищенный. Корпус - оцинкованная сталь. Инерционность 3, 7, 15, 22 с (выбирает пользователь). Только 4-х проводное подключение. Uпит - 9 ÷ 32В. Iдеж- 15 мА, I пож- 35 мА. I подогрева до 270мА. Маркировка взрывозащиты РВ Ex db I Mb/1Ex db IIC T6...T4 Gb/Ex tb IIIC T85ºC...T135ºC Db. Цифровой интерфейс по протоколу Modbus/RTU | 51885 | 48253.05
00-00031123 | Спектрон-401-Exd-А | Спектрон | Извещатель пожарный пламени взрывозащищенный, для закрытых помещений с большой площадью остеклениия, устойчивые к оптическим помехам, в том числе к излучениям солнца и проблесковых маяков. Маркировка взрывозащиты РВ ЕхdI / 1ЕхdIICT5 (рудничное исп). Максимальная площадь защиты 2000 кв.м. Дальность обнаружения пламени 50 м по ТП5. Угол обзора 100°. Подогрев. t от -70 до +90°С. IP68. 2-х и 4-х проводное подключение, Функция самотестирования, передача сигнала неисправность. Uпит - 9...28В. I деж. - 0,6 мА. I с подогревом до 250мА. Габаритные размеры 300х200х120. При заказе указывать тип кабельных вводов ( в комплект не входят). Инерционность 3, 7, 15, 22 секунд. Корпус из алюминия. Вид взрывозащиты 1ЕхdIICT5. | 47145 | 43844.85
00-00108261 | Спектрон-401-Exd-А-HART | Спектрон | Извещатель пожарный пламени взрывозащищенный. Корпус - алюминиевый сплав. Инерционность 3, 7, 15, 22 с (выбирает пользователь). Только 4-х проводное подключение. Uпит - 24…32В. Iдеж- 20 мА, I пож- 50 мА. I подогрева до 270мА. Маркировка взрывозащиты 1Ex db IIC T6...T4 Gb/Ex tb IIIC T85ºC...T135ºC Db. Цифровой интерфейс по протоколу HART и Modbus/RTU | 51170 | 47588.1
00-00108260 | Спектрон-401-Exd-А-Modbus | Спектрон | Извещатель пожарный пламени взрывозащищенный. Корпус - алюминиевый сплав. Инерционность 3, 7, 15, 22 с (выбирает пользователь). Только 4-х проводное подключение. Uпит - 9 ÷ 32В. Iдеж- 15 мА, I пож- 35 мА. I подогрева до 270мА. Маркировка взрывозащиты 1Ex db IIC T6...T4 Gb/Ex tb IIIC T85ºC...T135ºC Db. Цифровой интерфейс по протоколу Modbus/RTU | 47145 | 43844.85
00-00033934 | Спектрон-401-Exi | Спектрон | Извещатель пожарный пламени взрывозащищенный, УФ, инерционность 3, 7, 15, 22 секунд. Корпус - ABS-пластик . Габаритные размеры 69х103х120 мм. Выполнен в соответствии с требованиями на взрывозащищенное оборудование с видом взрывозащиты «искробезопасная цепь ia», имеющее уровень взрывозащиты «особовзрывобезопасный» с маркировкой 0ExiaIICT4 X по ГОСТ Р 52350.0. Может устанавливаться во взрывоопасных зонах классов «0», «1» и «2» закрытых помещений: бензозаправки, газо- и нефтеперерабатывающие предприятия, покрасочные камеры и т.д. Конструкция прибора и схема расположения датчика, позволяет получить результирующую диаграмму обнаружения источников возгорания в виде 100°-го конуса. | 22950 | 21343.5
00-00033924 | Спектрон-401-Exi-М | Спектрон | Извещатель пожарный пламени взрывозащищенный, УФ, инерционность 3, 7, 15, 22 секунд. Корпус - алюминиевый сплав. Габаритные разм. 123х109х104. Выполнен в соответствии с требованиями на взрывозащищенное оборудование с видом взрывозащиты «искробезопасная цепь ia», имеющее уровень взрывозащиты «особовзрывобезопасный» с маркировкой 0ExiaIICT4 X по ГОСТ Р 52350.0. Может устанавливаться во взрывоопасных зонах классов «0», «1» и «2» закрытых помещений: бензозаправки, газо- и нефтеперерабатывающие предприятия, покрасочные камеры и т.д. Конструкция прибора и схема расположения датчика, позволяет получить результирующую диаграмму обнаружения источников возгорания в виде 100°-го конуса. | 24150 | 22459.5
00-00033927 | Спектрон-401-Exm | Спектрон | Извещатель пожарный пламени взрывозащищенный, УФ, инерционность 3, 7, 15, 22 секунд. Корпус - ABS-пластик . Габаритные размеры 69х103х120 мм. Выполнен в соответствии с требованиями на взрывозащищенное оборудование с видом взрывозащиты «герметизация компаундом m», имеющее уровень взрывозащиты «взрывобезопасный» с маркировкой 1Ex mb IIC T6 Gb по ГОСТ 31610.0. Может устанавливаться во взрывоопасных зонах классов «1» и «2» закрытых помещений. Конструкция прибора и схема расположения датчика, позволяет получить результирующую диаграмму обнаружения источников возгорания в виде 100°-го конуса. | 22950 | 21343.5
00-00033928 | Спектрон-401-Exm-М | Спектрон | Извещатель пожарный пламени взрывозащищенный, УФ, инерционность 3, 7, 15, 22 секунд. Корпус - алюминиевый сплав. Габаритные разм. 123х109х104. Выполнен в соответствии с требованиями на взрывозащищенное оборудование с видом взрывозащиты «герметизация компаундом m», имеющее уровень взрывозащиты «взрывобезопасный» с маркировкой 1Ex mb IIC T6 Gb по ГОСТ 31610.0. Может устанавливаться во взрывоопасных зонах классов «1» и «2» закрытых помещений. Конструкция прибора и схема расположения датчика, позволяет получить результирующую диаграмму обнаружения источников возгорания в виде 100°-го конуса. | 24150 | 22459.5
00-00014200 | Спектрон-401.01-Exd-H | Спектрон | Извещатель пожарный пламени взрывозащищенный быстродействующий микропроцессорный с функцией самотестирования для 2-х и 4-х проводных ШС. Маркировка взрывозащиты РВ ЕхdI / 1ЕхdIICT5 (рудничное исп.). Макс. защищ. площадь - 2000 кв.м. (дальность - до 50 м по ТП5, угол обзора 100°). Время срабатыванния (0,1; 0,5; 1; 2 с) выбирает пользователь. U-шс.9...28В. I в деж. режиме 0,6 мА, I в режиме ПОЖАР задает пользователь. t-раб.–60 ? +90°С. IP68, точеная нерж.сталь, 330х200O108 мм. Каб. вводы - дополнительно. | 66095 | 61468.35
00-00108271 | Спектрон-401.01-Exd-H-HART | Спектрон | Извещатель пожарный пламени взрывозащищенный. Быстродействующий извещатель пламени, реагирующий на "вспышку". Корпус - нержавеющая сталь. Инерционность 0,1; 0,5; 1; 2 с (выбирает пользователь). Только 4-х проводное подключение. Uпит - 24…32В. Iдеж- 20 мА, I пож- 50 мА. I подогрева 270мА. Маркировка взрывозащиты РВ Ex db I Mb/1Ex db IIC T6...T4 Gb/Ex tb IIIC T85ºC...T135ºC Db. Цифровой интерфейс по протоколу HART и Modbus/RTU | 70120 | 65211.6
00-00108270 | Спектрон-401.01-Exd-H-Modbus | Спектрон | Извещатель пожарный пламени взрывозащищенный. Быстродействующий извещатель пламени, реагирующий на "вспышку". Корпус - нержавеющая сталь. Инерционность 0,1; 0,5; 1; 2 с (выбирает пользователь). Только 4-х проводное подключение. Uпит - 9 ÷ 32В. Iдеж- 15 мА, I пож- 35 мА. I подогрева до 270мА. Маркировка взрывозащиты РВ Ex db I Mb/1Ex db IIC T6...T4 Gb/Ex tb IIIC T85ºC...T135ºC Db. Цифровой интерфейс по протоколу Modbus/RTU | 66095 | 61468.35
00-00014199 | Спектрон-401.01-Exd-M | Спектрон | Извещатель пожарный пламени взрывозащищенный быстродействующий микропроцессорный с функцией самотестирования для 2-х и 4-х проводных ШС. Маркировка взрывозащиты РВ ЕхdI / 1ЕхdIICT5 (рудничное исп.). Макс. защищ. площадь - 2000 кв.м. (дальность - до 50 м по ТП5, угол обзора 100°). Время срабатыванния (0,1; 0,5; 1; 2 с) выбирает пользователь. U-шс.9...28В. I в деж. режиме 0,6 мА, I в режиме ПОЖАР задает пользователь. t-раб.–60 ? +90°С. IP68, точеная оцинк.сталь, 330х200O108 мм. Каб. вводы - дополнительно. | 54250 | 50452.5
00-00108267 | Спектрон-401.01-Exd-M-HART | Спектрон | Извещатель пожарный пламени взрывозащищенный. Быстродействующий извещатель пламени, реагирующий на "вспышку". Корпус - оцинкованная сталь. Инерционность 0,1; 0,5; 1; 2 с (выбирает пользователь). Только 4-х проводное подключение.Uпит - 24…32В. Iдеж- 20 мА, I пож- 50 мА. I подогревом 270мА. Маркировка взрывозащиты РВ Ex db I Mb/1Ex db IIC T6...T4 Gb/Ex tb IIIC T85ºC...T135ºC Db. Цифровой интерфейс по протоколу HART и Modbus/RTU | 58275 | 54195.75
00-00108266 | Спектрон-401.01-Exd-M-Modbus | Спектрон | Извещатель пожарный пламени взрывозащищенный. Быстродействующий извещатель пламени, реагирующий на "вспышку". Корпус - оцинкованная сталь. Инерционность 0,1; 0,5; 1; 2 с (выбирает пользователь). Только 4-х проводное подключение. Uпит - 9 ÷ 32В. Iдеж- 15 мА, I пож- 35 мА. I подогрева 270мА. Маркировка взрывозащиты РВ Ex db I Mb/1Ex db IIC T6...T4 Gb/Ex tb IIIC T85ºC...T135ºC Db. Цифровой интерфейс по протоколу Modbus/RTU | 54250 | 50452.5
00-00039651 | Спектрон-401.01-Exd-А | Спектрон | Извещатель пожарный пламени взрывозащищенный, корпус - алюминиевый сплав. Инерционность 0,1; 0,5; 1; 2 с (выбирает пользователь). Маркировка взрывозащиты 1ЕхdIICT5, для закрытых помещений с большой площадью остекления, устойчивые к оптическим помехам, в том числе к излучениям солнца и проблесковых маяков. Максимальная площадь защиты 2000 кв.м. Дальность обнаружения пламени 50 м по ТП5. Угол обзора 100°. Подогрев. t от -70 до +90°С. IP68. 2-х и 4-х проводное подключение, Функция самотестирования, передача сигнала неисправность. Uпит - 9...28В. I деж. - 0,6 мА. I с подогревом до 250мА. Габаритные размеры 300х200х120. Кабельные вводы в стоимость не входят. При заказе указывать тип кабельных вводов. | 49520 | 46053.6
00-00108263 | Спектрон-401.01-Exd-А-HART | Спектрон | Извещатель пожарный пламени взрывозащищенный. Быстродействующий извещатель пламени, реагирующий на "вспышку". Корпус - алюминиевый сплав. Инерционность 0,1; 0,5; 1; 2 с (выбирает пользователь). Только 4-х проводное подключение. Uпит - 24…32В. Iдеж- 20 мА, I пож- 50 мА.I подогрева до 270мА. Маркировка взрывозащиты 1Ex db IIC T6...T4 Gb/Ex tb IIIC T85ºC...T135ºC Db. Цифровой интерфейс по протоколу HART и Modbus/RTU | 53540 | 49792.2
00-00108262 | Спектрон-401.01-Exd-А-Modbus | Спектрон | Извещатель пожарный пламени взрывозащищенный. Быстродействующий извещатель пламени, реагирующий на "вспышку". Корпус - алюминиевый сплав. Инерционность 0,1; 0,5; 1; 2 с (выбирает пользователь). Только 4-х проводное подключение. Uпит - 9 ÷ 32В. Iдеж- 15 мА, I пож- 35 мА. I подогрева до 270мА. Маркировка взрывозащиты 1Ex db IIC T6...T4 Gb/Ex tb IIIC T85ºC...T135ºC Db. Цифровой интерфейс по протоколу Modbus/RTU | 49520 | 46053.6
00-00033925 | Спектрон-401.01-Exi | Спектрон | Извещатель пожарный пламени взрывозащищенный, УФ, быстродействующий, реагирующий на "вспышку", инерционность 0,1; 0,5; 1; 2 секунды. Корпус - ABS-пластик. Габаритные размеры 69х103х120 мм. Выполнен в соответствии с требованиями на взрывозащищенное оборудование с видом взрывозащиты «искробезопасная цепь ia», имеющее уровень взрывозащиты «особовзрывобезопасный» с маркировкой 0ExiaIICT4 X по ГОСТ Р 52350.0. Может устанавливаться во взрывоопасных зонах классов «0», «1» и «2» закрытых помещений: бензозаправки, газо- и нефтеперерабатывающие предприятия, покрасочные камеры и т.д. Конструкция прибора и схема расположения датчика, позволяет получить результирующую диаграмму обнаружения источников возгорания в виде 100°-го конуса. | 24150 | 22459.5
00-00033926 | Спектрон-401.01-Exi-M | Спектрон | Извещатель пожарный пламени взрывозащищенный, УФ, быстродействующий, реагирующий на "вспышку", инерционность 0,1; 0,5; 1; 2 секунды. Корпус - алюминиевый сплав. Габаритные разм. 123х109х104мм. Выполнен в соответствии с требованиями на взрывозащищенное оборудование с видом взрывозащиты «искробезопасная цепь ia», имеющее уровень взрывозащиты «особовзрывобезопасный» с маркировкой 0ExiaIICT4 X по ГОСТ Р 52350.0. Может устанавливаться во взрывоопасных зонах классов «0», «1» и «2» закрытых помещений: бензозаправки, газо- и нефтеперерабатывающие предприятия, покрасочные камеры и т.д. Конструкция прибора и схема расположения датчика, позволяет получить результирующую диаграмму обнаружения источников возгорания в виде 100°-го конуса. | 25360 | 23584.8
00-00033929 | Спектрон-401.01-Exm | Спектрон | Извещатель пожарный пламени взрывозащищенный, УФ, быстродействующий, реагирующий на "вспышку", инерционность 0,1; 0,5; 1; 2 секунды. Корпус - ABS-пластик. Габаритные размеры 69х103х120 мм. Выполнен в соответствии с требованиями на взрывозащищенное оборудование с видом взрывозащиты «герметизация компаундом m», имеющее уровень взрывозащиты «взрывобезопасный» с маркировкой 1Ex mb IIC T6 Gb по ГОСТ 31610.0. Может устанавливаться во взрывоопасных зонах классов «1» и «2» закрытых помещений. Конструкция прибора и схема расположения датчика, позволяет получить результирующую диаграмму обнаружения источников возгорания в виде 100°-го конуса. | 24150 | 22459.5
00-00033930 | Спектрон-401.01-Exm-M | Спектрон | Извещатель пожарный пламени взрывозащищенный, УФ, быстродействующий, реагирующий на "вспышку",инерционность 0,1; 0,5; 1; 2 секунды. Корпус - алюминиевый сплав. Габаритные разм. 123х109х104 Выполнен в соответствии с требованиями на взрывозащищенное оборудование с видом взрывозащиты «герметизация компаундом m», имеющее уровень взрывозащиты «взрывобезопасный» с маркировкой 1Ex mb IIC T6 Gb по ГОСТ 31610.0. Может устанавливаться во взрывоопасных зонах классов «1» и «2» закрытых помещений. Конструкция прибора и схема расположения датчика, позволяет получить результирующую диаграмму обнаружения источников возгорания в виде 100°-го конуса. | 25360 | 23584.8
00-00076901 | Спектрон-501-Exd-H | Спектрон | Извещатель пожарный пламени взрывозащищенный. Корпус - нержавеющая сталь. Маркировка взрывозащиты РВ Ex db I Mb/1Ex db IIC T6...T4 Gb/Ex tb IIIC T85ºC...T135ºC Db. | 92400 | 85932
00-00076900 | Спектрон-501-Exd-M | Спектрон | Извещатель пожарный пламени взрывозащищенный. Корпус - оцинкованная сталь. Маркировка взрывозащиты РВ Ex db I Mb/1Ex db IIC T6...T4 Gb/Ex tb IIIC T85ºC...T135ºC Db. | 76995 | 71605.35
00-00076899 | Спектрон-501-Exd-А | Спектрон | Извещатель пожарный пламени взрывозащищенный. Корпус - алюминиевый сплав. Маркировка взрывозащиты . 1Ex db IIC T6...T4 Gb/Ex tb IIIC T85ºC...T135ºC Db | 73440 | 68299.2
00-00076936 | Спектрон-512-Exd-А-ИПР-А | Спектрон | Извещатель пожарный ручной взрывозащищенный. Исполнение по классу "А". Корпус - алюминиевый сплав. Маркировка взрывозащиты. 1Ex db IIC T6 Gb/Ex tb IIIC T85ºC Db. Применяется в системах пожарной сигнализации и пожаротушения и предназначен для передачи в шлейф пожарной сигнализации тревожного извещения при ручном включении (нажатии) приводного элемента. При возвращении приводного элемента при помощи специального инструмента в начальное положение, извещатель прекращает подачу тревожного извещения. | 17605.35 | 16372.98
00-00108273 | Спектрон-512-Exd-А-ИПР-А исп.01 | Спектрон | Извещатель пожарный ручной взрывозащищенный. Исполнение по классу "А". Корпус - алюминиевый сплав. Маркировка взрывозащиты. 1Ex db IIC T6 Gb/Ex tb IIIC T85ºC Db. 2-х(I деж - 0,03мА, I пож - 3,3-35мА) и 4-х(I деж - 5мА, I пож - 3,3-35мА) | 15880.35 | 14768.73
00-00076938 | Спектрон-512-Exd-А-ИПР-А-HART | Спектрон | Извещатель пожарный ручной взрывозащищенный. Исполнение по классу "А". Корпус - алюминиевый сплав. Маркировка взрывозащиты. 1Ex db IIC T6 Gb/Ex tb IIIC T85ºC Db Цифровой интерфейс по протоколу HART. Применяется в системах пожарной сигнализации и пожаротушения и предназначен для передачи в шлейф пожарной сигнализации тревожного извещения при ручном включении (нажатии) приводного элемента. При возвращении приводного элемента при помощи специального инструмента в начальное положение, извещатель прекращает подачу тревожного извещения. | 24060.3 | 22376.08
00-00076939 | Спектрон-512-Exd-А-ИПР-А-Modbus | Спектрон | Извещатель пожарный ручной взрывозащищенный. Исполнение по классу "А". Корпус - алюминиевый сплав. Маркировка взрывозащиты. 1Ex db IIC T6 Gb/Ex tb IIIC T85ºC Db Цифровой интерфейс по протоколу Modbus/RTU. Применяется в системах пожарной сигнализации и пожаротушения и предназначен для передачи в шлейф пожарной сигнализации тревожного извещения при ручном включении (нажатии) приводного элемента. При возвращении приводного элемента при помощи специального инструмента в начальное положение, извещатель прекращает подачу тревожного извещения. | 24060.3 | 22376.08
00-00076937 | Спектрон-512-Exd-А-ИПР-В | Спектрон | Извещатель пожарный ручной взрывозащищенный. Исполнение по классу "В". Материал корпуса - алюминиевый сплав. Маркировка взрывозащиты.1Ex db IIC T6 Gb/Ex tb IIIC T85ºC Db. Применяется в системах пожарной сигнализации и пожаротушения и предназначен для передачи в шлейф пожарной сигнализации тревожного извещения при ручном включении (нажатии) приводного элемента. При возвращении приводного элемента при помощи специального инструмента в начальное положение, извещатель прекращает подачу тревожного извещения. | 18485.1 | 17191.14
00-00108274 | Спектрон-512-Exd-А-ИПР-В исп.01 | Спектрон | Извещатель пожарный ручной взрывозащищенный. Исполнение по классу "В". Материал корпуса - алюминиевый сплав. Маркировка взрывозащиты. 1Ex db IIC T6 Gb/Ex tb IIIC T85ºC Db. 2-х(I деж - 0,03мА, I пож - 3,3-35мА) и 4-х(I деж - 5мА, I пож - 3,3-35мА) | 16760.1 | 15586.89
00-00076940 | Спектрон-512-Exd-А-ИПР-В-HART | Спектрон | Извещатель пожарный ручной взрывозащищенный. Исполнение по классу "В". Корпус - алюминиевый сплав. Маркировка взрывозащиты 1Ex db IIC T6 Gb/Ex tb IIIC T85ºC Db Цифровой интерфейс по протоколу HART. Применяется в системах пожарной сигнализации и пожаротушения и предназначен для передачи в шлейф пожарной сигнализации тревожного извещения при ручном включении (нажатии) приводного элемента. При возвращении приводного элемента при помощи специального инструмента в начальное положение, извещатель прекращает подачу тревожного извещения. | 24060.3 | 22376.08
00-00076941 | Спектрон-512-Exd-А-ИПР-В-Modbus | Спектрон | Извещатель пожарный ручной взрывозащищенный. Исполнение по классу "В". Корпус - алюминиевый сплав. Маркировка взрывозащиты 1Ex db IIC T6 Gb/Ex tb IIIC T85ºC Db Цифровой интерфейс по протоколу Modbus/RTU. Применяется в системах пожарной сигнализации и пожаротушения и предназначен для передачи в шлейф пожарной сигнализации тревожного извещения при ручном включении (нажатии) приводного элемента. При возвращении приводного элемента при помощи специального инструмента в начальное положение, извещатель прекращает подачу тревожного извещения. | 24060.3 | 22376.08
00-00076920 | Спектрон-512-Exd-А-УДП-01 | Спектрон | Устройство дистанционного пуска взрывозащищенное "ПУСК ПОЖАРОТУШЕНИЯ"(желтый). Корпус - алюминиевый сплав Маркировка взрывозащиты.1Ex db IIC T6 Gb/Ex tb IIIC T85ºC Db. Предназначено для ручного пуска системы пожаротушения, инженерных систем и разблокирования аварийных выходов при пожаре. | 18485.1 | 17191.14
00-00108277 | Спектрон-512-Exd-А-УДП-01 исп.01 | Спектрон | Извещатель пожарный ручной взрывозащищенный "ПУСК ПОЖАРОТУШЕНИЯ" (желтый). Корпус - алюминиевый сплав. Маркировка взрывозащиты. 1Ex db IIC T6 Gb/Ex tb IIIC T85ºC Db 2-х(I деж - 0,03мА, I пож - 3,3-35мА) и 4-х(I деж - 5мА, I пож - 3,3-35мА) | 16760.1 | 15586.89
00-00076942 | Спектрон-512-Exd-А-УДП-01-HART | Спектрон | Устройство дистанционного пуска взрывозащищенное "ПУСК ПОЖАРОТУШЕНИЯ"(желтый). Корпус - алюминиевый сплав Маркировка взрывозащиты.1Ex db IIC T6 Gb/Ex tb IIIC T85ºC Db Цифровой интерфейс по протоколу HART. Предназначено для ручного пуска системы пожаротушения, инженерных систем и разблокирования аварийных выходов при пожаре. | 24060.3 | 22376.08
00-00076943 | Спектрон-512-Exd-А-УДП-01-Modbus | Спектрон | Устройство дистанционного пуска взрывозащищенное "ПУСК ПОЖАРОТУШЕНИЯ"(желтый). Корпус - алюминиевый сплав Маркировка взрывозащиты.1Ex db IIC T6 Gb/Ex tb IIIC T85ºC Db Цифровой интерфейс по протоколу Modbus/RTU. Предназначено для ручного пуска системы пожаротушения, инженерных систем и разблокирования аварийных выходов при пожаре. | 24060.3 | 22376.08
00-00076921 | Спектрон-512-Exd-А-УДП-02 | Спектрон | Устройство дистанционного пуска взрывозащищенное "ПУСК ДЫМОУДАЛЕНИЯ"(оранжевый). Корпус - алюминиевый сплав Маркировка взрывозащиты.1Ex db IIC T6 Gb/Ex tb IIIC T85ºC Db. Предназначено для ручного пуска системы пожаротушения, инженерных систем и разблокирования аварийных выходов при пожаре. | 18485.1 | 17191.14
00-00108278 | Спектрон-512-Exd-А-УДП-02 исп.01 | Спектрон | Извещатель пожарный ручной взрывозащищенный "ПУСК ДЫМОУДАЛЕНИЯ" (оранжевый). Корпус - алюминиевый сплав. Маркировка взрывозащиты. 1Ex db IIC T6 Gb/Ex tb IIIC T85ºC Db.2-х(I деж - 0,03мА, I пож - 3,3-35мА) и 4-х(I деж - 5мА, I пож - 3,3-35мА) | 16760.1 | 15586.89
00-00076944 | Спектрон-512-Exd-А-УДП-02-HART | Спектрон | Устройство дистанционного пуска взрывозащищенное "ПУСК ДЫМОУДАЛЕНИЯ"(оранжевый). Корпус - алюминиевый сплав Маркировка взрывозащиты.1Ex db IIC T6 Gb/Ex tb IIIC T85ºC Db Цифровой интерфейс по протоколу HART. Предназначено для ручного пуска системы пожаротушения, инженерных систем и разблокирования аварийных выходов при пожаре. | 24060.3 | 22376.08
00-00076945 | Спектрон-512-Exd-А-УДП-02-Modbus | Спектрон | Устройство дистанционного пуска взрывозащищенное "ПУСК ДЫМОУДАЛЕНИЯ"(оранжевый). Корпус - алюминиевый сплав Маркировка взрывозащиты.1Ex db IIC T6 Gb/Ex tb IIIC T85ºC Db Цифровой интерфейс по протоколу Modbus/RTU. Предназначено для ручного пуска системы пожаротушения, инженерных систем и разблокирования аварийных выходов при пожаре. | 24060.3 | 22376.08
00-00076922 | Спектрон-512-Exd-А-УДП-03 | Спектрон | Устройство дистанционного пуска взрывозащищенное "АВАРИЙНЫЙ ВЫХОД"(зеленый). Корпус - алюминиевый сплав Маркировка взрывозащиты.1Ex db IIC T6 Gb/Ex tb IIIC T85ºC Db. Предназначено для ручного пуска системы пожаротушения, инженерных систем и разблокирования аварийных выходов при пожаре. | 18485.1 | 17191.14
00-00108279 | Спектрон-512-Exd-А-УДП-03 исп.01 | Спектрон | Извещатель пожарный ручной взрывозащищенный "АВАРИЙНЫЙ ВЫХОД" (зеленый). Корпус - алюминиевый сплав. Маркировка взрывозащиты. 1Ex db IIC T6 Gb/Ex tb IIIC T85ºC Db. 2-х(I деж - 0,03мА, I пож - 3,3-35мА) и 4-х(I деж - 5мА, I пож - 3,3-35мА) | 16760.1 | 15586.89
00-00076946 | Спектрон-512-Exd-А-УДП-03-HART | Спектрон | Устройство дистанционного пуска взрывозащищенное "АВАРИЙНЫЙ ВЫХОД"(зеленый). Корпус - алюминиевый сплав Маркировка взрывозащиты.1Ex db IIC T6 Gb/Ex tb IIIC T85ºC Db Цифровой интерфейс по протоколу HART. Предназначено для ручного пуска системы пожаротушения, инженерных систем и разблокирования аварийных выходов при пожаре. | 24060.3 | 22376.08
00-00076947 | Спектрон-512-Exd-А-УДП-03-Modbus | Спектрон | Устройство дистанционного пуска взрывозащищенное "АВАРИЙНЫЙ ВЫХОД"(зеленый). Корпус - алюминиевый сплав Маркировка взрывозащиты.1Ex db IIC T6 Gb/Ex tb IIIC T85ºC Db Цифровой интерфейс по протоколу Modbus/RTU. Предназначено для ручного пуска системы пожаротушения, инженерных систем и разблокирования аварийных выходов при пожаре. | 24060.3 | 22376.08
00-00028590 | Спектрон-512-Exd-Н-ИПР-А | Спектрон | Извещатель пожарный ручной взрывозащищенный Исполнение по классу "А". В корпусе из нержавеющей стали 12Х18Н10Т. Рудничная маркировка взрывозащиты РВ ЕхdI/1ExdIICТ6. | 28345 | 26360.85
00-00108275 | Спектрон-512-Exd-Н-ИПР-А исп.01 | Спектрон | Извещатель пожарный ручной взрывозащищенный. Исполнение по классу "А". Материал корпуса - нержавеющая сталь. Маркировка взрывозащиты. РВ Ex db I Mb/1Ex db IIC T6 Gb/Ex tb IIIC T85ºC Db. 2-х(I деж - 0,03мА, I пож - 3,3-35мА) и 4-х(I деж - 5мА, I пож - 3,3-35мА) | 26620 | 24756.6
00-00071701 | Спектрон-512-Exd-Н-ИПР-А-HART | Спектрон | Извещатель пожарный ручной взрывозащищенный, исполнение по классу "А". Корпус - нержавеющая сталь. Маркировка взрывозащиты 1ExdIIСT6. Цифровой интерфейс по протоколу HART. Предназначен для ручной активации тревожного сигнала «Пожар» в системах пожарной сигнализации и пожаротушения во взрывоопасных зонах 1-го и 2-го класса закрытых объектов и наружных установок, а также в подземных выработках шахт. Рудников и их наземных строениях. | 36610 | 34047.3
00-00071702 | Спектрон-512-Exd-Н-ИПР-А-Modbus | Спектрон | Извещатель пожарный ручной взрывозащищенный, исполнение по классу "А". Корпус - нержавеющая сталь. Маркировка взрывозащиты 1ExdIIСT6. Цифровой интерфейс по протоколу Modbus/RTU. Предназначен для ручной активации тревожного сигнала «Пожар» в системах пожарной сигнализации и пожаротушения во взрывоопасных зонах 1-го и 2-го класса закрытых объектов и наружных установок, а также в подземных выработках шахт. Рудников и их наземных строениях. | 36610 | 34047.3
00-00028591 | Спектрон-512-Exd-Н-ИПР-В | Спектрон | Извещатель пожарный ручной взрывозащищенный Исполнение по классу "А". В корпусе из нержавеющей стали 12Х18Н10Т. Рудничная маркировка взрывозащиты РВ ЕхdI/1ExdIICТ6. | 29760 | 27676.8
00-00108276 | Спектрон-512-Exd-Н-ИПР-В исп.01 | Спектрон | Извещатель пожарный ручной взрывозащищенный. Исполнение по классу "В". Материал корпуса - нержавеющая сталь. Маркировка взрывозащиты. РВ Ex db I Mb/1Ex db IIC T6 Gb/Ex tb IIIC T85ºC Db. 2-х(I деж - 0,03мА, I пож - 3,3-35мА) и 4-х(I деж - 5мА, I пож - 3,3-35мА) | 28035 | 26072.55
00-00071703 | Спектрон-512-Exd-Н-ИПР-В-HART | Спектрон | Извещатель пожарный ручной взрывозащищенный, исполнение по классу "В". Корпус - нержавеющая сталь. Маркировка взрывозащиты 1ExdIIСT6. Цифровой интерфейс по протоколу HART. Предназначен для ручной активации тревожного сигнала «Пожар» в системах пожарной сигнализации и пожаротушения во взрывоопасных зонах 1-го и 2-го класса закрытых объектов и наружных установок, а также в подземных выработках шахт. Рудников и их наземных строениях. | 36610 | 34047.3
00-00071704 | Спектрон-512-Exd-Н-ИПР-В-Modbus | Спектрон | Извещатель пожарный ручной взрывозащищенный, исполнение по классу "В". Корпус - нержавеющая сталь. Маркировка взрывозащиты 1ExdIIСT6. Цифровой интерфейс по протоколу Modbus/RTU. Предназначен для ручной активации тревожного сигнала «Пожар» в системах пожарной сигнализации и пожаротушения во взрывоопасных зонах 1-го и 2-го класса закрытых объектов и наружных установок, а также в подземных выработках шахт. Рудников и их наземных строениях. | 36610 | 34047.3
00-00028593 | Спектрон-512-Exd-Н-УДП-01 | Спектрон | Извещатель пожарный ручной взрывозащищенный РВ ЕхdI / 1ExdIICТ6 с пломбированием стекла "Пуск пожаротушения"; 2-х проводный; с индикацией режимов работы; U-шс.9…28 В; I-потр.250 мкА; IP68; t-раб.-60…+85°С; 123x106x122 мм; корпус из нержавеющей стали 12Х18Н10Т желтого цвета; масса 2,6 кг. Корпус из нержавеющей стали 12Х18Н10Т. Рудничная маркировка взрывозащиты РВ ЕхdI/1ExdIICТ6. | 29760 | 27676.8
00-00108280 | Спектрон-512-Exd-Н-УДП-01 исп.01 | Спектрон | Извещатель пожарный ручной взрывозащищенный "ПУСК ПОЖАРОТУШЕНИЯ" (желтый). Корпус - нержавеющая сталь. Маркировка взрывозащиты. РВ Ex db I Mb/1Ex db IIC T6 Gb/ Ex tb IIIC T85ºC Db. 2-х(I деж - 0,03мА, I пож - 3,3-35мА) и 4-х(I деж - 5мА, I пож - 3,3-35мА) | 28035 | 26072.55
00-00071726 | Спектрон-512-Exd-Н-УДП-01-HART | Спектрон | Устройство дистанционного пуска взрывозащищенное "ПУСК ПОЖАРОТУШЕНИЯ"(желтый). Корпус - нержавеющая сталь. Маркировка взрывозащиты 1ExdIIСT6. Цифровой интерфейс по протоколу HART. Предназначено для ручного запуска систем пожаротушения, дымоудаления, оповещения и эвакуации. | 36610 | 34047.3
00-00071729 | Спектрон-512-Exd-Н-УДП-01-Modbus | Спектрон | Устройство дистанционного пуска взрывозащищенное "ПУСК ПОЖАРОТУШЕНИЯ"(желтый). Корпус - нержавеющая сталь. Маркировка взрывозащиты 1ExdIIСT6. Цифровой интерфейс по протоколу Modbus/RTU. Предназначено для ручного запуска систем пожаротушения, дымоудаления, оповещения и эвакуации. | 36610 | 34047.3
00-00029731 | Спектрон-512-Exd-Н-УДП-02 | Спектрон | Извещатель пожарный ручной взрывозащищенный "ПУСК ДЫМОУДАЛЕНИЯ" (оранжевый). Корпус - нержавеющая сталь 12Х18Н10Т. Маркировка взрывозащиты РВ ЕхdI/1ExdIICТ6. | 29760 | 27676.8
00-00108281 | Спектрон-512-Exd-Н-УДП-02 исп.01 | Спектрон | Извещатель пожарный ручной взрывозащищенный "ПУСК ДЫМОУДАЛЕНИЯ" (оранжевый). Корпус - нержавеющая сталь. Маркировка взрывозащиты. РВ Ex db I Mb/1Ex db IIC T6 Gb/ Ex tb IIIC T85ºC Db. 2-х(I деж - 0,03мА, I пож - 3,3-35мА) и 4-х(I деж - 5мА, I пож - 3,3-35мА) | 28035 | 26072.55
00-00071727 | Спектрон-512-Exd-Н-УДП-02-HART | Спектрон | Устройство дистанционного пуска взрывозащищенное "ПУСК ДЫМОУДАЛЕНИЯ"(оранжевый). Корпус - нержавеющая сталь. Маркировка взрывозащиты 1ExdIIСT6. Цифровой интерфейс по протоколу HART. Предназначено для ручного запуска систем пожаротушения, дымоудаления, оповещения и эвакуации. | 36610 | 34047.3
00-00071730 | Спектрон-512-Exd-Н-УДП-02-Modbus | Спектрон | Устройство дистанционного пуска взрывозащищенное "ПУСК ДЫМОУДАЛЕНИЯ"(оранжевый). Корпус - нержавеющая сталь. Маркировка взрывозащиты 1ExdIIСT6. Цифровой интерфейс по протоколу Modbus/RTU. Предназначено для ручного запуска систем пожаротушения, дымоудаления, оповещения и эвакуации. | 36610 | 34047.3
00-00029732 | Спектрон-512-Exd-Н-УДП-03 | Спектрон | Извещатель пожарный ручной взрывозащищенный "АВАРИЙНЫЙ ВЫХОД" (зеленый). Корпус - нержавеющая сталь 12Х18Н10Т. Маркировка взрывозащиты РВ ЕхdI/1ExdIICТ6. | 29760 | 27676.8
00-00108282 | Спектрон-512-Exd-Н-УДП-03 исп.01 | Спектрон | Извещатель пожарный ручной взрывозащищенный "АВАРИЙНЫЙ ВЫХОД" (зеленый). Корпус - нержавеющая сталь. Маркировка взрывозащиты. РВ Ex db I Mb/1Ex db IIC T6 Gb/ Ex tb IIIC T85ºC Db. 2-х(I деж - 0,03мА, I пож - 3,3-35мА) и 4-х(I деж - 5мА, I пож - 3,3-35мА) | 28035 | 26072.55
00-00071728 | Спектрон-512-Exd-Н-УДП-03-HART | Спектрон | Устройство дистанционного пуска взрывозащищенное "АВАРИЙНЫЙ ВЫХОД"(зеленый). Корпус - нержавеющая сталь. Маркировка взрывозащиты 1ExdIIСT6. Цифровой интерфейс по протоколу HART. Предназначено для ручного запуска систем пожаротушения, дымоудаления, оповещения и эвакуации. | 36610 | 34047.3
00-00071731 | Спектрон-512-Exd-Н-УДП-03-Modbus | Спектрон | Устройство дистанционного пуска взрывозащищенное "АВАРИЙНЫЙ ВЫХОД"(зеленый). Корпус - нержавеющая сталь. Маркировка взрывозащиты 1ExdIIСT6. Цифровой интерфейс по протоколу Modbus/RTU. Предназначено для ручного запуска систем пожаротушения, дымоудаления, оповещения и эвакуации. | 36610 | 34047.3
00-00071691 | Спектрон-535-Exd-А-ИПР-А | Спектрон | Извещатель пожарный ручной взрывозащищенный, исполнение по классу "А". Корпус - алюминиевый сплав. Маркировка взрывозащиты 1Ex db IIC T6 Gb / Ex tb IIIC T85°C Db. Предназначен для ручной активации тревожного сигнала «Пожар» в системах пожарной сигнализации и пожаротушения во взрывоопасных зонах 1-го и 2-го класса закрытых объектов и наружных установок, а также в подземных выработках шахт, рудников и их наземных строениях. | 8625 | 8021.25
00-00058160 | Спектрон-535-Exd-А-ИПР-В | Спектрон | Извещатель пожарный пламени взрывозащищенный, исполнение по классу "В". Корпус - алюминиевый сплав. Маркировка взрывозащиты 1Ex db IIC T6 Gb / Ex tb IIIC T85°C Db. | 10235 | 9518.55
00-00071693 | Спектрон-535-Exd-А-ИПР-В-HART | Спектрон | Извещатель пожарный ручной взрывозащищенный, исполнение по классу "В". Корпус - алюминиевый сплав. Маркировка взрывозащиты 1Ex db IIC T6 Gb / Ex tb IIIC T85°C Db. Цифровой интерфейс по протоколу HART. Предназначен для ручной активации тревожного сигнала «Пожар» в системах пожарной сигнализации и пожаротушения во взрывоопасных зонах 1-го и 2-го класса закрытых объектов и наружных установок, а также в подземных выработках шахт, рудников и их наземных строениях. | 11385 | 10588.05
00-00071694 | Спектрон-535-Exd-А-ИПР-В-Modbus | Спектрон | Извещатель пожарный ручной взрывозащищенный, исполнение по классу "В". Корпус - алюминиевый сплав. Маркировка взрывозащиты 1Ex db IIC T6 Gb / Ex tb IIIC T85°C Db. Цифровой интерфейс по протоколу Modbus/RTU. Предназначен для ручной активации тревожного сигнала «Пожар» в системах пожарной сигнализации и пожаротушения во взрывоопасных зонах 1-го и 2-го класса закрытых объектов и наружных установок, а также в подземных выработках шахт, рудников и их наземных строениях. | 11385 | 10588.05
00-00058165 | Спектрон-535-Exd-А-УДП-01 | Спектрон | Извещатель пожарный пламени взрывозащищенный, "ПУСК ПОЖАРОТУШЕНИЯ" (желтый) Корпус - алюминиевый сплав. Маркировка взрывозащиты 1Ex db IIC T6 Gb / Ex tb IIIC T85°C Db. | 10235 | 9518.55
00-00071708 | Спектрон-535-Exd-А-УДП-01-HART | Спектрон | Устройство дистанционного пуска взрывозащищенное "ПУСК ПОЖАРОТУШЕНИЯ" (желтый). Корпус - алюминиевый сплав. Маркировка взрывозащиты 1Ex db IIC T6 Gb / Ex tb IIIC T85°C Db. Цифровой интерфейс по протоколу HART. Предназначено для ручного запуска систем пожаротушения, дымоудаления, оповещения и эвакуации. | 11385 | 10588.05
00-00071711 | Спектрон-535-Exd-А-УДП-01-Modbus | Спектрон | Устройство дистанционного пуска взрывозащищенное "ПУСК ПОЖАРОТУШЕНИЯ" (желтый). Корпус - алюминиевый сплав. Маркировка взрывозащиты 1Ex db IIC T6 Gb / Ex tb IIIC T85°C Db. Цифровой интерфейс по протоколу Modbus/RTU. Предназначено для ручного запуска систем пожаротушения, дымоудаления, оповещения и эвакуации. | 11385 | 10588.05
00-00058166 | Спектрон-535-Exd-А-УДП-02 | Спектрон | Извещатель пожарный пламени взрывозащищенный, "ПУСК ДЫМОУДАЛЕНИЯ"(оранжевый) Корпус - алюминиевый сплав. Маркировка взрывозащиты 1Ex db IIC T6 Gb / Ex tb IIIC T85°C Db. | 10235 | 9518.55
00-00071709 | Спектрон-535-Exd-А-УДП-02-HART | Спектрон | Устройство дистанционного пуска взрывозащищенное "ПУСК ДЫМОУДАЛЕНИЯ"(оранжевый). Корпус - алюминиевый сплав. Маркировка взрывозащиты 1Ex db IIC T6 Gb / Ex tb IIIC T85°C Db. Цифровой интерфейс по протоколу HART. Предназначено для ручного запуска систем пожаротушения, дымоудаления, оповещения и эвакуации. | 11385 | 10588.05
00-00071712 | Спектрон-535-Exd-А-УДП-02-Modbus | Спектрон | Устройство дистанционного пуска взрывозащищенное "ПУСК ДЫМОУДАЛЕНИЯ"(оранжевый). Корпус - алюминиевый сплав. Маркировка взрывозащиты 1Ex db IIC T6 Gb / Ex tb IIIC T85°C Db. Цифровой интерфейс по протоколу Modbus/RTU. Предназначено для ручного запуска систем пожаротушения, дымоудаления, оповещения и эвакуации. | 11385 | 10588.05
00-00058167 | Спектрон-535-Exd-А-УДП-03 | Спектрон | Извещатель пожарный пламени взрывозащищенный, "АВАРИЙНЫЙ ВЫХОД" (зеленый) Корпус - алюминиевый сплав АК12. Маркировка взрывозащиты 1Ex db IIC T6 Gb / Ex tb IIIC T85°C Db. | 10235 | 9518.55
00-00071710 | Спектрон-535-Exd-А-УДП-03-HART | Спектрон | Устройство дистанционного пуска взрывозащищенное "АВАРИЙНЫЙ ВЫХОД" (зеленый). Корпус - алюминиевый сплав. Маркировка взрывозащиты 1Ex db IIC T6 Gb / Ex tb IIIC T85°C Db. Цифровой интерфейс по протоколу HART. Предназначено для ручного запуска систем пожаротушения, дымоудаления, оповещения и эвакуации. | 11385 | 10588.05
00-00071713 | Спектрон-535-Exd-А-УДП-03-Modbus | Спектрон | Устройство дистанционного пуска взрывозащищенное "АВАРИЙНЫЙ ВЫХОД" (зеленый). Корпус - алюминиевый сплав. Маркировка взрывозащиты 1Ex db IIC T6 Gb / Ex tb IIIC T85°C Db. Цифровой интерфейс по протоколу Modbus/RTU. Предназначено для ручного запуска систем пожаротушения, дымоудаления, оповещения и эвакуации. | 11385 | 10588.05
00-00071692 | Спектрон-535-Exd-Н-ИПР-А | Спектрон | Извещатель пожарный ручной взрывозащищенный, исполнение по классу "А". Корпус - нержавеющая сталь. Маркировка взрывозащиты РВ Ехd I Mb / 1Ex db IIC T6 Gb / Ex tb IIIC T85°C Db дополнительно позволяет применять извещатель в шахтах и на рудниках. Предназначен для ручной активации тревожного сигнала «Пожар» в системах пожарной сигнализации и пожаротушения во взрывоопасных зонах 1-го и 2-го класса закрытых объектов и наружных установок, а также в подземных выработках шахт. Рудников и их наземных строениях. | 20125 | 18716.25
00-00058161 | Спектрон-535-Exd-Н-ИПР-В | Спектрон | Извещатель пожарный пламени взрывозащищенный, исполнение по классу "В". Корпус - нержавеющая сталь 12Х18Н10Т. Маркировка взрывозащиты РВ Ехd I Mb / 1Ex db IIC T6 Gb / Ex tb IIIC T85°C Db дополнительно позволяет применять Спектрон-535-Exd-Н в шахтах и на рудниках. | 21620 | 20106.6
00-00071695 | Спектрон-535-Exd-Н-ИПР-В-HART | Спектрон | Извещатель пожарный ручной взрывозащищенный, исполнение по классу "В". Корпус - нержавеющая сталь. Маркировка взрывозащиты РВ Ех db I Mb / 1Ex db IIC T6 Gb / Ex tb IIIC T85°C Db дополнительно позволяет применять извещатель в шахтах и на рудниках. Цифровой интерфейс по протоколу HART. Предназначен для ручной активации тревожного сигнала «Пожар» в системах пожарной сигнализации и пожаротушения во взрывоопасных зонах 1-го и 2-го класса закрытых объектов и наружных установок, а также в подземных выработках шахт. Рудников и их наземных строениях. | 23920 | 22245.6
00-00071696 | Спектрон-535-Exd-Н-ИПР-В-Modbus | Спектрон | Извещатель пожарный ручной взрывозащищенный, исполнение по классу "В". Корпус - нержавеющая сталь. Маркировка взрывозащиты РВ Ех db I Mb / 1Ex db IIC T6 Gb / Ex tb IIIC T85°C Db дополнительно позволяет применять извещатель в шахтах и на рудниках. Цифровой интерфейс по протоколу Modbus/RTU. Предназначен для ручной активации тревожного сигнала «Пожар» в системах пожарной сигнализации и пожаротушения во взрывоопасных зонах 1-го и 2-го класса закрытых объектов и наружных установок, а также в подземных выработках шахт. Рудников и их наземных строениях. | 23920 | 22245.6
00-00029726 | Спектрон-535-Exd-Н-УДП-01 | Спектрон | Извещатель пожарный ручной взрывозащищенный "ПУСК ПОЖАРОТУШЕНИЯ" (желтый) Корпус - нержавеющая сталь 12Х18Н10Т. Маркировка взрывозащиты РВ ЕхdI/1ExdIICТ6. | 21620 | 20106.6
00-00071714 | Спектрон-535-Exd-Н-УДП-01-HART | Спектрон | Устройство дистанционного пуска взрывозащищенное "ПУСК ПОЖАРОТУШЕНИЯ" (желтый). Корпус - нержавеющая сталь. Маркировка взрывозащиты РВ Ехd I Mb / 1Ex db IIC T6 Gb / Ex tb IIIC T85°C Db. Цифровой интерфейс по протоколу HART. Предназначено для ручного запуска систем пожаротушения, дымоудаления, оповещения и эвакуации. | 23920 | 22245.6
00-00071717 | Спектрон-535-Exd-Н-УДП-01-Modbus | Спектрон | Устройство дистанционного пуска взрывозащищенное "ПУСК ПОЖАРОТУШЕНИЯ" (желтый). Корпус - нержавеющая сталь. Маркировка взрывозащиты РВ Ехd I Mb / 1Ex db IIC T6 Gb / Ex tb IIIC T85°C Db. Цифровой интерфейс по протоколу Modbus/RTU. Предназначено для ручного запуска систем пожаротушения, дымоудаления, оповещения и эвакуации. | 23920 | 22245.6
00-00029727 | Спектрон-535-Exd-Н-УДП-02 | Спектрон | Извещатель пожарный ручной взрывозащищенный "ПУСК ДЫМОУДАЛЕНИЯ"(оранжевый) Корпус - нержавеющая сталь 12Х18Н10Т. Маркировка взрывозащиты РВ ЕхdI/1ExdIICТ6. | 21620 | 20106.6
00-00071715 | Спектрон-535-Exd-Н-УДП-02-HART | Спектрон | Устройство дистанционного пуска взрывозащищенное "ПУСК ДЫМОУДАЛЕНИЯ"(оранжевый). Корпус - нержавеющая сталь. Маркировка взрывозащиты РВ Ехd I Mb / 1Ex db IIC T6 Gb / Ex tb IIIC T85°C Db. Цифровой интерфейс по протоколу HART. Предназначено для ручного запуска систем пожаротушения, дымоудаления, оповещения и эвакуации. | 23920 | 22245.6
00-00071718 | Спектрон-535-Exd-Н-УДП-02-Modbus | Спектрон | Устройство дистанционного пуска взрывозащищенное "ПУСК ДЫМОУДАЛЕНИЯ"(оранжевый). Корпус - нержавеющая сталь. Маркировка взрывозащиты РВ Ехd I Mb / 1Ex db IIC T6 Gb / Ex tb IIIC T85°C Db. Цифровой интерфейс по протоколу Modbus/RTU. Предназначено для ручного запуска систем пожаротушения, дымоудаления, оповещения и эвакуации. | 23920 | 22245.6
00-00029728 | Спектрон-535-Exd-Н-УДП-03 | Спектрон | Извещатель пожарный ручной взрывозащищенный "АВАРИЙНЫЙ ВЫХОД" (зеленый). Корпус - нержавеющая сталь 12Х18Н10Т. Маркировка взрывозащиты РВ ЕхdI/1ExdIICТ6. | 21620 | 20106.6
00-00071716 | Спектрон-535-Exd-Н-УДП-03-HART | Спектрон | Устройство дистанционного пуска взрывозащищенное "АВАРИЙНЫЙ ВЫХОД" (зеленый). Корпус - нержавеющая сталь. Маркировка взрывозащиты РВ Ехd I Mb / 1Ex db IIC T6 Gb / Ex tb IIIC T85°C Db. Цифровой интерфейс по протоколу HART. Предназначено для ручного запуска систем пожаротушения, дымоудаления, оповещения и эвакуации. | 23920 | 22245.6
00-00071719 | Спектрон-535-Exd-Н-УДП-03-Modbus | Спектрон | Устройство дистанционного пуска взрывозащищенное "АВАРИЙНЫЙ ВЫХОД" (зеленый). Корпус - нержавеющая сталь. Маркировка взрывозащиты РВ Ехd I Mb / 1Ex db IIC T6 Gb / Ex tb IIIC T85°C Db. Цифровой интерфейс по протоколу Modbus/RTU. Предназначено для ручного запуска систем пожаротушения, дымоудаления, оповещения и эвакуации. | 23920 | 22245.6
00-00086195 | Спектрон-535-Exi-ИПР-В | Спектрон | Извещатель пожарный ручной взрывозащищенный для взрывоопасных зон классов "0", "1" и "2". Исполнение по классу "В". Предназначены для передачи сигнала "ПОЖАР" при ручном включении приводного элемента. Маркировка взрывозащиты РО Ex ia I Ma X/0Ex ia IIC T6 Ga Х/Ex ia IIIC T85ºC Da X. При установки в шахтах и рудниках питание не выше 12В. Напряжение питания: от 9 до 28В. Ток потребления в режиме "Дежурный" - 100 мкА, в режиме "Пожар" - 4,3 мА. | 6785 | 6310.05
00-00090836 | Спектрон-535-Exi-ИПР-В исп. 01 | Спектрон | Извещатель пожарный ручной взрывозащищенный. Исполнение по классу "В". 4-х проводное подключение. Предназначен для передачи сигнала "ПОЖАР" при ручном включении приводного элемента. Маркировка взрывозащиты РО Ex ia I Ma X/0Ex ia IIC T6 Ga Х/Ex ia IIIC T85ºC Da X. | 7015 | 6523.95
00-00086196 | Спектрон-535-Exi-УДП-01 | Спектрон | Устройство дистанционного пуска взрывозащищенное для взрывоопасных зон классов "0", "1" и "2". Предназначены для ручного включения систем "ПУСК ПОЖАРОТУШЕНИЯ"(желтый). Маркировка взрывозащиты РО Ex ia I Ma X/0Ex ia IIC T6 Ga Х/Ex ia IIIC T85ºC Da X. При установки в шахтах и рудниках питание не выше 12В. Напряжение питания: от 9 до 28В. Ток потребления в режиме "Дежурный" - 100 мкА, в режиме "Пожар" - 4,3 мА. | 6785 | 6310.05
00-00090837 | Спектрон-535-Exi-УДП-01 исп.01 | Спектрон | Устройство дистанционного пуска взрывозащищенное "ПУСК ПОЖАРОТУШЕНИЯ"(желтый). 4-х проводное подключение. Предназначено для ручного запуска систем пожаротушения, дымоудаления, оповещения и эвакуации. Маркировка взрывозащиты позволяет применять устройства во взрывоопасных зонах 0-го, 1-го и 2-го класса закрытых объектов и открытых установок. | 7015 | 6523.95
00-00086197 | Спектрон-535-Exi-УДП-02 | Спектрон | Устройство дистанционного пуска взрывозащищенное для взрывоопасных зон классов "0", "1" и "2". Предназначены для ручного включения систем "ПУСК ДЫМОУДАЛЕНИЯ"(оранжевый). Маркировка взрывозащиты РО Ex ia I Ma X/0Ex ia IIC T6 Ga Х/Ex ia IIIC T85ºC Da X. При установки в шахтах и рудниках питание не выше 12В. Напряжение питания: от 9 до 28В. Ток потребления в режиме "Дежурный" - 100 мкА, в режиме "Пожар" - 4,3 мА. | 6785 | 6310.05
00-00090838 | Спектрон-535-Exi-УДП-02 исп.01 | Спектрон | Устройство дистанционного пуска взрывозащищенное "ПУСК ДЫМОУДАЛЕНИЯ"(оранжевый). 4-х проводное подключение. Предназначено для ручного запуска систем пожаротушения, дымоудаления, оповещения и эвакуации. Маркировка взрывозащиты позволяет применять устройства во взрывоопасных зонах 0-го, 1-го и 2-го класса закрытых объектов и открытых установок. | 7015 | 6523.95
00-00086198 | Спектрон-535-Exi-УДП-03 | Спектрон | Устройство дистанционного пуска взрывозащищенное для взрывоопасных зон классов "0", "1" и "2". Предназначены для ручного включения систем "АВАРИЙНЫЙ ВЫХОД"(зеленый). Маркировка взрывозащиты РО Ex ia I Ma X/0Ex ia IIC T6 Ga Х/Ex ia IIIC T85ºC Da X. При установки в шахтах и рудниках питание не выше 12В. Напряжение питания: от 9 до 28В. Ток потребления в режиме "Дежурный" - 100 мкА, в режиме "Пожар" - 4,3 мА. | 6785 | 6310.05
00-00090839 | Спектрон-535-Exi-УДП-03 исп.01 | Спектрон | Устройство дистанционного пуска взрывозащищенное "АВАРИЙНЫЙ ВЫХОД"(зеленый). 4-х проводное подключение. Предназначено для ручного запуска систем пожаротушения, дымоудаления, оповещения и эвакуации. Маркировка взрывозащиты позволяет применять устройства во взрывоопасных зонах 0-го, 1-го и 2-го класса закрытых объектов и открытых установок. | 7015 | 6523.95
00-00086199 | Спектрон-535-Exm-ИПР-В | Спектрон | Извещатель пожарный ручной взрывозащищенный для взрывоопасных зон классов "0", "1" и "2". Исполнение по классу "В". Предназначены для передачи сигнала "ПОЖАР" при ручном включении приводного элемента. Маркировка взрывозащиты PB Ex mb I Mb X/1Ex mb IIC T6 Gb X/Ex mb IIIC T85ºC Db X. Напряжение питания: от 9 до 28В. Ток потребления в режиме "Дежурный" - 100 мкА, в режиме "Пожар" - 4,3 мА. | 6785 | 6310.05
00-00090840 | Спектрон-535-Exm-ИПР-В исп.01 | Спектрон | Извещатель пожарный ручной взрывозащищенный. Исполнение по классу "В". 4-х проводное подключение. Предназначен для передачи сигнала "ПОЖАР" при ручном включении приводного элемента. Маркировка взрывозащиты PB Ex mb I Mb X/1Ex mb IIC T6 Gb X/Ex mb IIIC T85ºC Db X. | 7015 | 6523.95
00-00086200 | Спектрон-535-Exm-УДП-01 | Спектрон | Устройство дистанционного пуска взрывозащищенное для взрывоопасных зон классов "1" и "2". Предназначены для ручного включения систем "ПУСК ПОЖАРОТУШЕНИЯ"(желтый). Маркировка взрывозащиты PB Ex mb I Mb X/1Ex mb IIC T6 Gb X/Ex mb IIIC T85ºC Db X. Напряжение питания: от 9 до 28В, Ток потребления в режиме "Дежурный" - 100 мкА, в режиме "Пожар" - 4,3 мА. | 6785 | 6310.05
00-00090841 | Спектрон-535-Exm-УДП-01 исп.01 | Спектрон | Устройство дистанционного пуска взрывозащищенное "ПУСК ПОЖАРОТУШЕНИЯ"(желтый). 4-х проводное подключение. Предназначено для ручного запуска систем пожаротушения, дымоудаления, оповещения и эвакуации. Маркировка взрывозащиты позволяет применять устройства во взрывоопасных зонах 0-го, 1-го и 2-го класса закрытых объектов и открытых установок. | 7015 | 6523.95
00-00086201 | Спектрон-535-Exm-УДП-02 | Спектрон | Устройство дистанционного пуска взрывозащищенное для взрывоопасных зон классов "1" и "2". Предназначены для ручного включения систем "ПУСК ДЫМОУДАЛЕНИЯ"(оранжевый). Маркировка взрывозащиты PB Ex mb I Mb X/1Ex mb IIC T6 Gb X/Ex mb IIIC T85ºC Db X. Напряжение питания: от 9 до 28В, Ток потребления в режиме "Дежурный" - 100 мкА, в режиме "Пожар" - 4,3 мА. | 6785 | 6310.05
00-00090842 | Спектрон-535-Exm-УДП-02 исп.01 | Спектрон | Устройство дистанционного пуска взрывозащищенное "ПУСК ДЫМОУДАЛЕНИЯ"(оранжевый). 4-х проводное подключение. Предназначено для ручного запуска систем пожаротушения, дымоудаления, оповещения и эвакуации. Маркировка взрывозащиты позволяет применять устройства во взрывоопасных зонах 0-го, 1-го и 2-го класса закрытых объектов и открытых установок. | 7015 | 6523.95
00-00086202 | Спектрон-535-Exm-УДП-03 | Спектрон | Устройство дистанционного пуска взрывозащищенное для взрывоопасных зон классов "1" и "2". Предназначены для ручного включения систем "АВАРИЙНЫЙ ВЫХОД"(зеленый). Маркировка взрывозащиты PB Ex mb I Mb X/1Ex mb IIC T6 Gb X/Ex mb IIIC T85ºC Db X. Напряжение питания: от 9 до 28В, Ток потребления в режиме "Дежурный" - 100 мкА, в режиме "Пожар" - 4,3 мА. | 6785 | 6310.05
00-00090843 | Спектрон-535-Exm-УДП-03 исп.01 | Спектрон | Устройство дистанционного пуска взрывозащищенное "АВАРИЙНЫЙ ВЫХОД"(зеленый). 4-х проводное подключение. Предназначено для ручного запуска систем пожаротушения, дымоудаления, оповещения и эвакуации. Маркировка взрывозащиты позволяет применять устройства во взрывоопасных зонах 0-го, 1-го и 2-го класса закрытых объектов и открытых установок. | 7015 | 6523.95
00-00016090 | Спектрон-601-Exd-H | Спектрон | Извещатель пожарный пламени ИК/УФ, сталь. Сверхпомехоустойчивый к тяжелым оптическим помехам. Распознает ручную дуговую и аргоновую сварку, как ложные помехи! Корпус - нержавеющая сталь. Инерционность 3, 10, 15, 22 с (выбирает пользователь). Uпит - 12...28В. Iдеж- 6 мА, I пож- 30 мА. I с подогревом до 250мА. Маркировка взрывозащиты РВ ЕхdI / 1ЕхdIICT5 (рудничное исп). Цифровой интерфейс по протоколу Modbus/RTU. | 112530 | 104652.9
00-00014205 | Спектрон-601-Exd-H-HART | Спектрон | Многодиапазонный извещатель пламени взрывозащищенный микропроцессорный с функцией самотестирования протокол HART. Маркировка взрывозащиты РВ ЕхdI / 1ЕхdIICT5 (рудничное исп.). Макс. защищ. площадь - 700 кв.м. (дальность - до 30 м по ТП5, угол обзора 100°). Время срабатыванния (3, 10*, 15, 22 с) выбирает пользователь. t-раб.–70 ? +75°С. IP68, точеная нерж.сталь, 330х200х125 Каб. вводы - дополнительно. | 117265 | 109056.45
00-00016089 | Спектрон-601-Exd-M | Спектрон | Многодиапазонный взрывозащищенный извещатель пламени в металлическом корпусе с функцией самотестирования для 2-х и 4-х проводных ШС. 2 ИК+1 УФ-канал. Автоматическая проверка оптических цепей. Корпус - оцинкованная сталь. Инерционность 3, 10, 15, 22 с (выбирает пользователь). Uпит -12..28В. Iдеж- 6 мА, I пож- 30 мА. I с подогревом до 250мА. Маркировка взрывозащиты РВ ЕхdI / 1ЕхdIICT5 (рудничное исп). Цифровой интерфейс по протоколу Modbus/RTU. | 94760 | 88126.8
00-00014203 | Спектрон-601-Exd-M-HART | Спектрон | Многодиапазонный извещатель пламени взрывозащищенный микропроцессорный с функцией самотестирования протокол HART. Маркировка взрывозащиты РВ ЕхdI / 1ЕхdIICT5 (рудничное исп.). Макс. защищ. площадь - 700 кв.м. (дальность - до 30 м по ТП5, угол обзора 100°). Время срабатыванния (3, 7, 15, 22 с) выбирает пользователь. t-раб.–60 ? +75°С. IP68, точеная оцинк.сталь, 330х200 O108 мм. Каб. вводы - дополнительно. | 99500 | 92535
00-00039645 | Спектрон-601-Exd-А | Спектрон | Извещатель пожарный пламени взрывозащищенный, корпус - алюминиевый сплав. Инерционность 3, 10, 15, 22 с (выбирает пользователь). Uпит -9..28В. Iдеж- 6 мА, I пож- 30 мА. I с подогревом до 250мА, 1ЕхdIICT5. Цифровой интерфейс по протоколу Modbus/RTU. Применяется на открытых площадках и в закрытых помещениях. Максимальная площадь защиты 500 кв.м. Дальность обнаружения по 1 классу-25 м по ТП5 и ТП6. Угол обзора 90°. Подогрев, t от - 70 до + 75°С. IP68. 4-х проводное подключение. Регулировка чувствительности "Далеко"/"Близко". Функция самотестирования, передача сигнала неисправность. Габаритные размеры 300х200х120. Кабельные вводы в стоимость не входят. При заказе указывать тип кабельных вводов. | 88840 | 82621.2
00-00055266 | Спектрон-601-Exd-А-HART | Спектрон | Извещатель пожарный пламени взрывозащищенный. Корпус - алюминиевый сплав. Цифровой интерфейс по протоколу HART. Возможность задания адреса. Uпит - 18...28В. Iдеж- 50 мА, I пож- 70 мА. I с подогревом до 250мА. Маркировка взрывозащиты 1ЕхdIICT6. | 93575 | 87024.75
00-00076890 | Спектрон-601-Exd-А-В | Спектрон | Извещатель пожарный пламени взрывозащищенный. Корпус - алюминиевый сплав. Uпит -12..28В. Iдеж- 20 мА, I пож- 45 мА. I с подогревом до 305 мА. Маркировка взрывозащиты 1Ex db IIC T6...T4 Gb/Ex tb IIIC T85ºC...T135ºC Db. Цифровой интерфейс по протоколу Modbus/RTU. Видеомодуль - Аналоговый. Предназначен для систем пожаротушения и систем пожарной сигнализации на объектах нефтегазовых отраслей и их инфраструктуры. | 117265 | 109056.45
00-00076892 | Спектрон-601-Exd-А-В-HART | Спектрон | Извещатель пожарный пламени взрывозащищенный. Корпус - алюминиевый сплав. Uпит -12..28В. Iдеж- 6 мА, I пож- 30 мА. I с подогревом до 320мА. Маркировка взрывозащиты 1Ex db IIC T6...T4 Gb/Ex tb IIIC T85ºC...T135ºC Db. Цифровой интерфейс по протоколу HART и Modbus/RTU. Видеомодуль - Аналоговый. Предназначен для систем пожаротушения и систем пожарной сигнализации на объектах нефтегазовых отраслей и их инфраструктуры. | 123190 | 114566.7
00-00076891 | Спектрон-601-Exd-А-В-IP | Спектрон | Извещатель пожарный пламени взрывозащищенный. Корпус - алюминиевый сплав. Uпит - 18...28В. Iдеж- 50 мА, I пож- 70 мА. I с подогревом до 320мА. Маркировка взрывозащиты 1Ex db IIC T6...T4 Gb/Ex tb IIIC T85ºC...T135ºC Db. Цифровой интерфейс по протоколу Modbus/RTU. Видеомодуль - IP с разрешением 2 Мп, объектив 3,6 мм. Предназначен для систем пожаротушения и систем пожарной сигнализации на объектах нефтегазовых отраслей и их инфраструктуры. | 117265 | 109056.45
00-00076893 | Спектрон-601-Exd-А-В-IP-HART | Спектрон | Извещатель пожарный пламени взрывозащищенный. Корпус - алюминиевый сплав. Uпит - 18...28В. Iдеж- 20 мА, I пож- 45 мА. I с подогревом до 305 мА. Маркировка взрывозащиты 1Ex db IIC T6...T4 Gb/Ex tb IIIC T85ºC...T135ºC Db. Цифровой интерфейс по протоколу HART и Modbus/RTU. Видеомодуль - IP с разрешением 2 Мп, объектив 3,6 мм. Предназначен для систем пожаротушения и систем пожарной сигнализации на объектах нефтегазовых отраслей и их инфраструктуры. | 123190 | 114566.7
00-00076894 | Спектрон-601-Exd-Н-В | Спектрон | Извещатель пожарный пламени взрывозащищенный. Корпус - нержавеющая сталь. Uпит - 12...28В. Iдеж- 6 мА, I пож- 30 мА. I с подогревом до 320мА. Маркировка взрывозащиты РВ Ex db I Mb/1Ex db IIC T6...T4 Gb/Ex tb IIIC T85ºC...T135ºC Db Цифровой интерфейс Modbus/RTU. Видеомодуль - Аналоговый. Предназначен для систем пожаротушения и систем пожарной сигнализации на объектах нефтегазовых отраслей и их инфраструктуры. | 142140 | 132190.2
00-00076896 | Спектрон-601-Exd-Н-В-HART | Спектрон | Извещатель пожарный пламени взрывозащищенный. Корпус - нержавеющая сталь. Uпит - 18...28В. Iдеж- 50 мА, I пож- 70 мА. I с подогревом до 320мА. Маркировка взрывозащиты РВ Ex db I Mb/1Ex db IIC T6...T4 Gb/Ex tb IIIC T85ºC...T135ºC Db Цифровой интерфейс по протоколу HART и Modbus/RTU. Видеомодуль - Аналоговый. Предназначен для систем пожаротушения и систем пожарной сигнализации на объектах нефтегазовых отраслей и их инфраструктуры. | 146880 | 136598.4
00-00076895 | Спектрон-601-Exd-Н-В-IP | Спектрон | Извещатель пожарный пламени взрывозащищенный. Корпус - нержавеющая сталь. Uпит - 12...28В. Iдеж- 20 мА, I пож- 45 мА. I с подогревом до 305 мА. Маркировка взрывозащиты РВ Ex db I Mb/1Ex db IIC T6...T4 Gb/Ex tb IIIC T85ºC...T135ºC Db Цифровой интерфейс Modbus/RTU. Видеомодуль - IP с разрешением 2 Мп, объектив 3,6 мм. Предназначен для систем пожаротушения и систем пожарной сигнализации на объектах нефтегазовых отраслей и их инфраструктуры. | 142140 | 132190.2
00-00076897 | Спектрон-601-Exd-Н-В-IP-HART | Спектрон | Извещатель пожарный пламени взрывозащищенный. Корпус - нержавеющая сталь. Uпит - 18...28В. Iдеж- 50 мА, I пож- 70 мА. I с подогревом до 320мА. Маркировка взрывозащиты РВ Ex db I Mb/1Ex db IIC T6...T4 Gb/Ex tb IIIC T85ºC...T135ºC Db Цифровой интерфейс по протоколу HART и Modbus/RTU. Видеомодуль - IP с разрешением 2 Мп, объектив 3,6 мм. Предназначен для систем пожаротушения и систем пожарной сигнализации на объектах нефтегазовых отраслей и их инфраструктуры. | 146880 | 136598.4
00-00014201 | Спектрон-601-Exi | Спектрон | Извещатель пожарный пламени с видом взрывозащиты "искробезопасная цепь" (Exia) , корпус поликарбонат, функция самоконтроля, 2 и 4 -проводное подключение, угол обзора 100 гр., 9-28В, 0,45 мА, время сраб. 3,7,15,22*, Токр.среды -40...+55°С, OExiaIICT4 X, IP 68 | 34900 | 32457
03-00010765 | Спектрон-601-Exi-M | Спектрон | Извещатель пожарный пламени с видом взрывозащиты "искробезопасная цепь" (Exia),Корпус алюминиевый сплав. Максимальная площадь защиты - 700 кв.м. Дальность действия по ТП5 до 30 м. Инерционность 3, 7, 15, 22 с. I деж - 0,55 мА, I пож 3-15мА. Габаритные разм. 135х109х104. | 38040 | 35377.2
00-00039644 | Спектрон-601-Exi-Н | Спектрон | Извещатель пожарный пламени взрывозащищенный, корпус - нержавеющая сталь. Габаритные размеры 135х109х104мм. Применяется на открытых площадках и в закрытых помещениях с тяжелыми оптическими помехами. Максимальная площадь защиты 700 кв.м. Дальность действия по ТП5 до 30 м. Угол обзора 100°. Инерционность 3, 7, 15, 22 с (выбирает пользователь). I деж - 0,55 мА, I пож 3-15мА. Температурный диапазон от - 40 до + 55°С. IP68. Маркировка взрывозащиты 0ExiaIICT4 Х. 2-х и 4-х проводное подключение. Функция самотестирования, передача сигнала неисправность. Uпит - 9...28В. | 42870 | 39869.1
00-00028782 | Спектрон-601-Exi-С | Спектрон | Извещатели пламени с видом взрывозащиты "искробезопасная цепь" (Exia) Сверхпомехоустойчивый к тяжелым оптическим помехам. Распознает ручную дуговую и аргоновую сварку, как ложные помехи Макс. защищ. площадь - 550 кв.м. Дальность действия по 1 классу - 25 м по ТП5 и ТП6. Время срабатыванния 3, 10, 15, 22 с. I деж - 0,3 мА, I пож 3-15мА. Корпус-ABS-пластик. Габаритные размеры 69х103х120 мм. Маркировка взрывозащиты 0ExiaIICT4 X позволяет применять извещатель во взрывоопасных зонах классов «0», «1» и «2» | 41660 | 38743.8
00-00039642 | Спектрон-601-Exi-С-М | Спектрон | Извещатель пожарный пламени взрывозащищенный, корпус - оцинкованная сталь. Габаритные размеры 135х109х104мм. Применяется на открытых площадках и в закрытых помещениях с тяжелыми оптическими помехами. Максимальная площадь защиты 550 кв.м. Дальность действия по 1 классу - 25 м по ТП5 и ТП6. Угол обзора 100°. Инерционность 3, 10, 15, 22 с (выбирает пользователь). I деж-0,3 мА, I пож 3-15мА. Температурный диапазон от - 40 до + 70°С. IP68. Маркировка взрывозащиты 0ExiaIICT4 Х. 2-х и 4-х проводное подключение. Функция самотестирования, передача сигнала неисправность. Uпит - 9...28В. | 44075 | 40989.75
00-00039643 | Спектрон-601-Exi-С-Н | Спектрон | Извещатель пожарный пламени взрывозащищенный, корпус - нержавеющая сталь. Габаритные размеры 135х109х104мм. Применяется на открытых площадках и в закрытых помещениях с тяжелыми оптическими помехами. Максимальная площадь защиты 550 кв.м. Дальность действия по 1 классу - 25 м по ТП5 и ТП6. Угол обзора 100°. Инерционность 3, 10, 15, 22 с (выбирает пользователь). I деж-0,3 мА, I пож 3-15мА. Температурный диапазон от - 40 до + 70°С. IP68. Маркировка взрывозащиты 0ExiaIICT4 Х. 2-х и 4-х проводное подключение. Функция самотестирования, передача сигнала неисправность. Uпит - 9...28В. | 47700 | 44361
00-00033922 | Спектрон-601-Exm | Спектрон | Извещатель пожарный пламени взрывозащищенный, корпус - ABS-пластик. Максимальная площадь защиты - 700 кв.м. Дальность действия по ТП5 до 30 м. Инерционность 3, 7, 15, 22 с. I деж - 0,55 мА, I пож 3-15мА. Температурный диапазон от - 40 до + 55°С. Габаритные размеры 69х103х120 мм. Рекомендуется для систем пожарной сигнализации и систем пожаротушения в закрытых помещениях. Извещатель выполнен в соответствии с требованиями на взрывозащищенное оборудование с видом взрывозащиты «герметизация компаундом m», имеющее уровень взрывозащиты «взрывобезопасный» с маркировкой 1Ex mb IIC T6 Gb Х по ТР ТС 012/2011, ГОСТ 31610.0. Может применяться во взрывоопасных зонах классов «1» и «2» закрытых помещений. | 34900 | 32457
00-00033923 | Спектрон-601-Exm-M | Спектрон | Извещатель пожарный пламени взрывозащищенный, корпус - алюминиевый сплав. Максимальная площадь защиты - 700 кв.м. Дальность действия по ТП5 до 30 м. Инерционность 3, 7, 15, 22 с. I деж - 0,55 мА, I пож 3-15мА. Температурный диапазон от - 40 до + 55°С. Габаритные разм. 135х109х104. Рекомендуется для систем пожарной сигнализации и систем пожаротушения в закрытых помещениях. Извещатель выполнен в соответствии с требованиями на взрывозащищенное оборудование с видом взрывозащиты «герметизация компаундом m», имеющее уровень взрывозащиты «взрывобезопасный» с маркировкой 1Ex mb IIC T6 Gb Х по ТР ТС 012/2011, ГОСТ 31610.0. Может применяться во взрывоопасных зонах классов «1» и «2» закрытых помещений. | 38040 | 35377.2
00-00039641 | Спектрон-601-Exm-Н | Спектрон | Извещатель пожарный пламени взрывозащищенный, корпус - нержавеющая сталь. Габаритные размеры 135х109х104мм. Применяется на открытых площадках и в закрытых помещениях с тяжелыми оптическими помехами. Максимальная площадь защиты 700 кв.м. Дальность действия по ТП5 до 30 м. Угол обзора 100°. Инерционность 3, 7, 15, 22 с (выбирает пользователь). I деж - 0,55 мА, I пож 3-15мА. Температурный диапазон от - 40 до + 55°С. IP68. Маркировка взрывозащиты 1ExmbIICT6Gb Х. 2-х и 4-х проводное подключение. Функция самотестирования, передача сигнала неисправность. Uпит - 9...28В. | 42870 | 39869.1
00-00033920 | Спектрон-601-Exm-С | Спектрон | Извещатель пожарный пламени взрывозащищенный сверхпомехоустойчивый к тяжелым оптическим помехам. Дальность действия по 1 классу - 25 м по ТП5 и ТП6. Инерционность 3, 10, 15, 22 с. I деж-0,3 мА, I пож 3-15мА. Корпус - ABS-пластик. Температурный диапазон от - 40 до + 70°С. Габаритные размеры 69х103х120 мм. Распознает ручную дуговую и аргоновую сварку, как ложные помехи! Максимальная площадь защиты 550 кв.м. | 41660 | 38743.8
00-00039639 | Спектрон-601-Exm-С-М | Спектрон | Извещатель пожарный пламени взрывозащищенный, корпус - оцинкованная сталь. Габаритные размеры 135х109х104мм. Применяется на открытых площадках и в закрытых помещениях с тяжелыми оптическими помехами. Максимальная площадь защиты 550 кв.м. Дальность действия по 1 классу - 25 м по ТП5 и ТП6. Угол обзора 100°. Инерционность 3, 10, 15, 22 с (выбирает пользователь). I деж-0,3 мА, I пож 3-15мА. Температурный диапазон от - 40 до + 70°С. IP68. Маркировка взрывозащиты 1ExmbIICT6Gb Х. 2-х и 4-х проводное подключение. Функция самотестирования, передача сигнала неисправность. Uпит - 9...28В. | 44075 | 40989.75
00-00039640 | Спектрон-601-Exm-С-Н | Спектрон | Извещатель пожарный пламени взрывозащищенный, корпус - нержавеющая сталь. Габаритные размеры 135х109х104мм. Применяется на открытых площадках и в закрытых помещениях с тяжелыми оптическими помехами. Максимальная площадь защиты 550 кв.м. Дальность действия по 1 классу - 25 м по ТП5 и ТП6. Угол обзора 100°. Инерционность 3, 10, 15, 22 с (выбирает пользователь). I деж-0,3 мА, I пож 3-15мА. Температурный диапазон от - 40 до + 70°С. IP68. Маркировка взрывозащиты 1ExmbIICT6Gb Х. 2-х и 4-х проводное подключение. Функция самотестирования, передача сигнала неисправность. Uпит - 9...28В. | 47700 | 44361
00-00076889 | Спектрон-701-Exd-H | Спектрон | Извещатель пожарный пламени взрывозащищенный. Корпус - нержавеющая сталь. Маркировка взрывозащиты РВ Ex db I Mb/1Ex db IIC T6...T4 Gb/Ex tb IIIC T85ºC...T135ºC Db. | 97130 | 90330.9
00-00076888 | Спектрон-701-Exd-M | Спектрон | Извещатель пожарный пламени взрывозащищенный. Корпус - оцинкованная сталь. Маркировка взрывозащиты РВ Ex db I Mb/1Ex db IIC T6...T4 Gb/Ex tb IIIC T85ºC...T135ºC Db. | 79365 | 73809.45
00-00076887 | Спектрон-701-Exd-А | Спектрон | Извещатель пожарный пламени взрывозащищенный. Корпус - алюминиевый сплав. Маркировка взрывозащиты 1Ex db IIC T6...T4 Gb/Ex tb IIIC T85ºC...T135ºC Db. | 74630 | 69405.9
00-00039649 | Спектрон-801-Exd-H | Спектрон | Извещатель пожарный пламени взрывозащищенный, корпус - нержавеющая сталь. Инерционность 3, 10, 15, 22 с (выбирает пользователь). Uпит - 9...28В. Iдеж- 6 мА, I пож- 30 мА. I с подогревом до 250мА, РВ ЕхdI / 1ЕхdIICT5 (рудничное исп). Цифровой интерфейс по протоколу Modbus/RTU. Работающий в 3-ИК диапазоне. Применяется на открытых площадках и в закрытых помещениях. Максимальная площадь защиты 500 кв.м. Дальность обнаружения по 1 классу-25 м по ТП5 и ТП6. Угол обзора 90°. Подогрев, t от - 70 до + 75°С. IP68. 4-х проводное подключение. Регулировка чувствительности "Далеко"/"Близко". Функция самотестирования, передача сигнала неисправность. Габаритные размеры 300х200х120. Кабельные вводы в стоимость не входят. При заказе указывать тип кабельных вводов. | 112530 | 104652.9
00-00039650 | Спектрон-801-Exd-H-HART | Спектрон | Извещатель пожарный пламени взрывозащищенный, корпус - нержавеющая сталь. Цифровой интерфейс по протоколу HART. Возможность задания адреса. Инерционность 3, 10, 15, 22 с (выбирает пользователь). Uпит - 9...28В. Iдеж- 50 мА, I пож- 70 мА. I с подогревом до 250мА. Индикация предварительного обнаружения пламени. Маркировка взрывозащиты РВ ЕхdI / 1ЕхdIICT5 (рудничное исп). Работающий в 3-ИК диапазоне. Применяется на открытых площадках и в закрытых помещениях. Максимальная площадь защиты 500 кв.м. Дальность обнаружения по 1 классу-25 м по ТП5 и ТП6. Угол обзора 90°. Подогрев, t от - 70 до + 75°С. IP68. 4-х проводное подключение. Регулировка чувствительности "Далеко"/"Близко". Функция самотестирования, передача сигнала неисправность. Габаритные размеры 300х200х120. Кабельные вводы в стоимость не входят. При заказе указывать тип кабельных вводов. | 117265 | 109056.45
00-00039647 | Спектрон-801-Exd-M | Спектрон | Извещатель пожарный пламени взрывозащищенный, корпус - оцинкованная сталь. Инерционность 3, 10, 15, 22 с (выбирает пользователь). Uпит -9..28В. Iдеж- 6 мА, I пож- 30 мА. I с подогревом до 250мА. Маркировка взрывозащиты РВ ЕхdI / 1ЕхdIICT5 (рудничное исп). Цифровой интерфейс по протоколу Modbus/RTU. Работающий в 3-ИК диапазоне. Применяется на открытых площадках и в закрытых помещениях. Максимальная площадь защиты 500 кв.м. Дальность обнаружения по 1 классу-25 м по ТП5 и ТП6. Угол обзора 90°. Подогрев, t от - 70 до + 75°С. IP68. 4-х проводное подключение. Регулировка чувствительности "Далеко"/"Близко". Функция самотестирования, передача сигнала неисправность. Габаритные размеры 300х200х120. Кабельные вводы в стоимость не входят. При заказе указывать тип кабельных вводов. | 94760 | 88126.8
00-00039648 | Спектрон-801-Exd-M-HART | Спектрон | Извещатель пожарный пламени взрывозащищенный, корпус - оцинкованная сталь. Цифровой интерфейс по протоколу HART. Возможность задания адреса. Инерционность 3, 10, 15, 22 с (выбирает пользователь). Uпит - 9...28В. Iдеж- 50 мА, I пож- 70 мА. I с подогревом до 250мА. Маркировка взрывозащиты РВ ЕхdI / 1ЕхdIICT5 (рудничное исп). Работающий в 3-ИК диапазоне. Применяется на открытых площадках и в закрытых помещениях. Максимальная площадь защиты 500 кв.м. Дальность обнаружения по 1 классу-25 м по ТП5 и ТП6. Угол обзора 90°. Подогрев, t от - 70 до + 75°С. IP68. 4-х проводное подключение. Регулировка чувствительности "Далеко"/"Близко". Функция самотестирования, передача сигнала неисправность. Габаритные размеры 300х200х120. Кабельные вводы в стоимость не входят. При заказе указывать тип кабельных вводов. | 99190 | 92246.7
00-00039646 | Спектрон-801-Exd-А | Спектрон | Извещатель пожарный пламени взрывозащищенный, алюминиевый сплав. Инерционность 3, 10, 15, 22 с (выбирает пользователь). Uпит -12..28В. Iдеж- 6 мА, I пож- 30 мА. I с подогревом до 250мА. Маркировка взрывозащиты 1Ех db IIC T6 Gb. Цифровой интерфейс по протоколу Modbus/RTU. | 88840 | 82621.2
00-00055268 | Спектрон-801-Exd-А-HART | Спектрон | Извещатель пожарный пламени взрывозащищенный. Корпус - алюминиевый сплав. Цифровой интерфейс по протоколу HART. Возможность задания адреса. Uпит - 18...28В. Iдеж- 50 мА, I пож- 70 мА. I с подогревом до 250мА. Маркировка взрывозащиты 1Ех db IIC T6 Gb. | 93575 | 87024.75
00-00071671 | Спектрон-801-Exi | Спектрон | Извещатель пожарный пламени взрывозащищенный, корпус - ABS-пластик. Габаритные размеры (ВхШхГ) 158х84х73 мм. Температурный диапазон от - 55 до + 75°С. Применяется на открытых площадках и в закрытых помещениях с тяжелыми оптическими помехами. Максимальная площадь защиты 500 кв.м. Угол обзора 90°. Дальность действия - 25 м по ТП5 и ТП6. 4 режима работы с разной дальностью и временем обнаружения очагов пламени. Имеется функция передачи сигнала неисправность, тестируется с помощью тестового фонаря, но только при 4-х проводном подключении. Возможна привязка извещателей к определённому фонарю с помощью идентификационного кода. Функция не передачи сигнала ПОЖАР в линию связи во время тестирования фонарем, функция не передачи сигнала ПОЖАР в линию связи во время тестирования магнитом. I деж - 9мА, I пож - 25мА. 2-х и 4-х проводное подключение. Uпит - 12...32В. IP66/IP68. Магнит для проверки работоспособности в комплекте. Маркировка взрывозащиты РО Ex ia I Ma X / 0Ex ia IIC T4…Т6 Ga X /Ex ia II | 37070 | 34475.1
00-00071672 | Спектрон-801-Exi-М | Спектрон | Извещатель пожарный пламени взрывозащищенный, корпус - оцинкованная сталь. Габаритные размеры (ВхШхГ) 135х109х104 мм. Температурный диапазон от - 55 до + 85°С (кратковременно до 125°С). Применяется на открытых площадках и в закрытых помещениях с тяжелыми оптическими помехами. Максимальная площадь защиты 500 кв.м. Угол обзора 90°. Дальность действия - 25 м по ТП5 и ТП6. 4 режима работы с разной дальностью и временем обнаружения очагов пламени. Имеется функция передачи сигнала неисправность, тестируется с помощью тестового фонаря, но только при 4-х проводном подключении. Возможна привязка извещателей к определённому фонарю с помощью идентификационного кода. Функция не передачи сигнала ПОЖАР в линию связи во время тестирования фонарем, функция не передачи сигнала ПОЖАР в линию связи во время тестирования магнитом. I деж - 9мА, I пож - 25мА. 2-х и 4-х проводное подключение. Uпит - 12...32В. IP66/IP68. Магнит для проверки работоспособности в комплекте. Маркировка взрывозащиты РО Ex ia I Ma | 39485 | 36721.05
00-00071673 | Спектрон-801-Exi-Н | Спектрон | Извещатель пожарный пламени взрывозащищенный, корпус - нержавеющая сталь. Габаритные размеры (ВхШхГ) 135х109х104 мм. Температурный диапазон от - 55 до + 85°С (кратковременно до 125°С). Применяется на открытых площадках и в закрытых помещениях с тяжелыми оптическими помехами. Максимальная площадь защиты 500 кв.м. Угол обзора 90°. Дальность действия - 25 м по ТП5 и ТП6. 4 режима работы с разной дальностью и временем обнаружения очагов пламени. Имеется функция передачи сигнала неисправность, тестируется с помощью тестового фонаря, но только при 4-х проводном подключении. Возможна привязка извещателей к определённому фонарю с помощью идентификационного кода. Функция не передачи сигнала ПОЖАР в линию связи во время тестирования фонарем, функция не передачи сигнала ПОЖАР в линию связи во время тестирования магнитом. I деж - 9мА, I пож - 25мА. 2-х и 4-х проводное подключение. Uпит - 12...32В. IP66/IP68. Магнит для проверки работоспособности в комплекте. Маркировка взрывозащиты РО Ex ia I Ma X | 44075 | 40989.75
00-00071662 | Спектрон-801-Exm | Спектрон | Извещатель пожарный пламени взрывозащищенный, корпус - ABS-пластик. Габаритные размеры (ВхШхГ) 158х84х73 мм. Температурный диапазон от - 55 до + 75°С. Применяется на открытых площадках и в закрытых помещениях с тяжелыми оптическими помехами. Максимальная площадь защиты 500 кв.м. Угол обзора 90°. Дальность действия - 25 м по ТП5 и ТП6. 4 режима работы с разной дальностью и временем обнаружения очагов пламени. Имеется функция передачи сигнала неисправность, тестируется с помощью тестового фонаря, но только при 4-х проводном подключении. Возможна привязка извещателей к определённому фонарю с помощью идентификационного кода. Функция не передачи сигнала ПОЖАР в линию связи во время тестирования фонарем, функция не передачи сигнала ПОЖАР в линию связи во время тестирования магнитом. I деж - 9мА, I пож - 25мА. 2-х и 4-х проводное подключение. Uпит - 12...32В. IP66/IP68. Магнит для проверки работоспособности в комплекте. Маркировка взрывозащиты РВ Ex mb I Mb X / 1Ex mb IIC Т4...T6 GB X / Ex Mb | 37070.25 | 34475.33
00-00071663 | Спектрон-801-Exm-М | Спектрон | Извещатель пожарный пламени взрывозащищенный, корпус - оцинкованная сталь. Габаритные размеры (ВхШхГ) 135х109х104 мм. Температурный диапазон от - 55 до + 85°С (кратковременно до 125°С). Применяется на открытых площадках и в закрытых помещениях с тяжелыми оптическими помехами. Максимальная площадь защиты 500 кв.м. Угол обзора 90°. Дальность действия - 25 м по ТП5 и ТП6. 4 режима работы с разной дальностью и временем обнаружения очагов пламени. Имеется функция передачи сигнала неисправность, тестируется с помощью тестового фонаря, но только при 4-х проводном подключении. Возможна привязка извещателей к определённому фонарю с помощью идентификационного кода. Функция не передачи сигнала ПОЖАР в линию связи во время тестирования фонарем, функция не передачи сигнала ПОЖАР в линию связи во время тестирования магнитом. I деж - 9мА, I пож - 25мА. 2-х и 4-х проводное подключение. Uпит - 12...32В. IP66/IP68. Магнит для проверки работоспособности в комплекте. Маркировка взрывозащиты РВ Ex mb I Mb | 39485.25 | 36721.28
00-00071664 | Спектрон-801-Exm-Н | Спектрон | Извещатель пожарный пламени взрывозащищенный, корпус - нержавеющая сталь. Габаритные размеры (ВхШхГ) 135х109х104 мм. Температурный диапазон от - 55 до + 85°С (кратковременно до 125°С). Применяется на открытых площадках и в закрытых помещениях с тяжелыми оптическими помехами. Максимальная площадь защиты 500 кв.м. Угол обзора 90°. Дальность действия - 25 м по ТП5 и ТП6. 4 режима работы с разной дальностью и временем обнаружения очагов пламени. Имеется функция передачи сигнала неисправность, тестируется с помощью тестового фонаря, но только при 4-х проводном подключении. Возможна привязка извещателей к определённому фонарю с помощью идентификационного кода. Функция не передачи сигнала ПОЖАР в линию связи во время тестирования фонарем, функция не передачи сигнала ПОЖАР в линию связи во время тестирования магнитом. I деж - 9мА, I пож - 25мА. 2-х и 4-х проводное подключение. Uпит - 12...32В. IP66/IP68. Магнит для проверки работоспособности в комплекте. Маркировка взрывозащиты РВ Ex mb I Mb X | 42870 | 39869.1
00-00071683 | Спектрон-804-Exd-А-HART | Спектрон | Извещатель пожарный пламени взрывозащищенный, корпус - алюминиевый сплав. Маркировка взрывозащиты 1Ex db IIC T6...T4 Gb X / Ex tb IIIC T85ºC...T135ºC Db X. Цифровой интерфейс по по протоколу HART или Modbus/RTU. Применяется на открытых площадках и в закрытых помещениях. Имеет функции: самотестирования, функция запыленности, подогрев оптики, передача сигнала неисправность, регулировка с 4 режимами дальности и 4 режимами чувствительности, гальваническая развязка межу источником питания извещателя и источником питания подогрева, многокаскадная грозозащита, функция изменения настроек с помощью настроечного фонаря. Так же возможна привязка извещателей к определённому фонарю с помощью идентификационного кода, функция не передачи сигнала пожар, в линию связи во время тестирования фонарем, функция не передачи сигнала пожар, в линию связи во время тестирования магнитом. Максимальная площадь защиты 2800 кв.м. Дальность обнаружения по ТП-5 60 метров, по ТП-6 50 метров, соответствует классу 1. | 97850 | 91000.5
00-00076883 | Спектрон-804-Exd-А-В-HART | Спектрон | Извещатель пожарный пламени взрывозащищенный. Корпус - алюминиевый сплав. Маркировка взрывозащиты 1Ex db IIC T6...T4 Gb/Ex tb IIIC T85ºC...T135ºC Db. Цифровой интерфейс по протоколу HART и Modbus/RTU. Видеомодуль - Аналоговый. | 123600 | 114948
00-00076884 | Спектрон-804-Exd-А-В-IP-HART | Спектрон | Извещатель пожарный пламени взрывозащищенный. Корпус - алюминиевый сплав. Маркировка взрывозащиты 1Ex db IIC T6...T4 Gb/Ex tb IIIC T85ºC...T135ºC Db. Цифровой интерфейс по протоколу HART и Modbus/RTU. Видеомодуль - IP с разрешением 2 Мп, объектив 3,6 мм. | 123600 | 114948
00-00071684 | Спектрон-804-Exd-М-HART | Спектрон | Извещатель пожарный пламени взрывозащищенный, корпус - оцинкованная сталь. Маркировка взрывозащиты PB Ex db I Mb X / 1Ex db IIC T6...T4 Gb X / Ex tb IIIC T85ºC...T135ºC Db X (рудничное исп). Цифровой интерфейс по по протоколу HART или Modbus/RTU. Применяется на открытых площадках и в закрытых помещениях. Имеет функции: самотестирования, функция запыленности, подогрев оптики, передача сигнала неисправность, регулировка с 4 режимами дальности и 4 режимами чувствительности, гальваническая развязка межу источником питания извещателя и источником питания подогрева, многокаскадная грозозащита, функция изменения настроек с помощью настроечного фонаря. Так же возможна привязка извещателей к определённому фонарю с помощью идентификационного кода, функция не передачи сигнала пожар, в линию связи во время тестирования фонарем, функция не передачи сигнала пожар, в линию связи во время тестирования магнитом. Максимальная площадь защиты 2800 кв.м. Дальность обнаружения по ТП-5 60 метров, по ТП-6 | 101970 | 94832.1
00-00071685 | Спектрон-804-Exd-Н-HART | Спектрон | Извещатель пожарный пламени взрывозащищенный, корпус - нержавеющая сталь. Маркировка взрывозащиты PB Ex db I Mb X / 1Ex db IIC T6...T4 Gb X / Ex tb IIIC T85ºC...T135ºC Db X (рудничное исп). Цифровой интерфейс по по протоколу HART или Modbus/RTU. Применяется на открытых площадках и в закрытых помещениях. Имеет функции: самотестирования, функция запыленности, подогрев оптики, передача сигнала неисправность, регулировка с 4 режимами дальности и 4 режимами чувствительности, гальваническая развязка межу источником питания извещателя и источником питания подогрева, многокаскадная грозозащита, функция изменения настроек с помощью настроечного фонаря. Так же возможна привязка извещателей к определённому фонарю с помощью идентификационного кода, функция не передачи сигнала пожар, в линию связи во время тестирования фонарем, функция не передачи сигнала пожар, в линию связи во время тестирования магнитом. Максимальная площадь защиты 2800 кв.м. Дальность обнаружения по ТП-5 60 метров, по ТП-6 | 118450 | 110158.5
00-00076885 | Спектрон-804-Exd-Н-В-HART | Спектрон | Извещатель пожарный пламени взрывозащищенный. Корпус - нержавеющая сталь. Маркировка взрывозащиты РВ Ex db I Mb/1Ex db IIC T6...T4 Gb/Ex tb IIIC T85ºC...T135ºC Db Цифровой интерфейс по протоколу HART и Modbus/RTU. Видеомодуль - Аналоговый. | 144200 | 134106
00-00076886 | Спектрон-804-Exd-Н-В-IP-HART | Спектрон | Извещатель пожарный пламени взрывозащищенный. Корпус - нержавеющая сталь. Маркировка взрывозащиты РВ Ex db I Mb/1Ex db IIC T6...T4 Gb/Ex tb IIIC T85ºC...T135ºC Db Цифровой интерфейс по протоколу HART и Modbus/RTU. Видеомодуль - IP с разрешением 2 Мп, объектив 3,6 мм. | 144200 | 134106
00-00071674 | Спектрон-804-Exi | Спектрон | Извещатель пожарный пламени взрывозащищенный, корпус - ABS-пластик. Габаритные размеры (ВхШхГ) 158х84х73 мм. Температурный диапазон от - 55 до + 75°С. Применяется на открытых площадках и в закрытых помещениях с тяжелыми оптическими помехами. Максимальная площадь защиты 500 кв.м. Угол обзора 90°. Дальность действия - 25 м по ТП5 и ТП6. 4 режима работы с разной чувствительностью и дальностью обнаружения. Имеются функции самотестирования и передачи сигнала неисправность, тестируется с помощью тестового фонаря, но только при 4-х проводном подключении. Возможна привязка извещателей к определённому фонарю с помощью идентификационного кода. Функция не передачи сигнала ПОЖАР в линию связи во время тестирования фонарем, функция не передачи сигнала ПОЖАР в линию связи во время тестирования магнитом. I деж - 9мА, I пож - 25мА. Только 4-х проводное подключение. Uпит - 12...32В. IP66/IP68. Магнит для проверки работоспособности в комплекте. Маркировка взрывозащиты РО Ex ia I Ma X / 0Ex ia IIC T4…Т6 | 43350 | 40315.5
00-00071677 | Спектрон-804-Exi-HART | Спектрон | Извещатель пожарный пламени взрывозащищенный, корпус - ABS-пластик. Габаритные размеры (ВхШхГ) 158х84х73 мм. Температурный диапазон от - 55 до + 75°С. Применяется на открытых площадках и в закрытых помещениях с тяжелыми оптическими помехами. Максимальная площадь защиты 500 кв.м. Угол обзора 90°. Дальность действия - 25 м по ТП5 и ТП6. 4 режима работы с разной чувствительностью и дальностью обнаружения. Имеются функции самотестирования и передачи сигнала неисправность, тестируется с помощью тестового фонаря, но только при 4-х проводном подключении. Возможна привязка извещателей к определённому фонарю с помощью идентификационного кода. Функция не передачи сигнала ПОЖАР в линию связи во время тестирования фонарем, функция не передачи сигнала ПОЖАР в линию связи во время тестирования магнитом. I деж - 9мА, I пож - 25мА. Только 4-х проводное подключение. Uпит - 12...32В. IP66/IP68. Магнит для проверки работоспособности в комплекте. Маркировка взрывозащиты РО Ex ia I Ma X / 0Ex ia IIC T4…Т6 | 45765 | 42561.45
00-00084388 | Спектрон-804-Exi-Modbus | Спектрон | Извещатель пожарный пламени взрывозащищенный. Корпус - ABS-пластик. Габаритные размеры (ВхШхГ) 158х84х73 мм. Цифровой интерфейс по по протоколу Modbus/RTU. I деж - 10мА, I пож - 10мА | 45765 | 42561.45
00-00071675 | Спектрон-804-Exi-М | Спектрон | Извещатель пожарный пламени взрывозащищенный, корпус - оцинкованная сталь. Габаритные размеры (ВхШхГ) 135х109х104 мм. Температурный диапазон от - 55 до + 85°С (кратковременно до 125°С). Применяется на открытых площадках и в закрытых помещениях с тяжелыми оптическими помехами. Максимальная площадь защиты 500 кв.м. Угол обзора 90°. Дальность действия - 25 м по ТП5 и ТП6. 4 режима работы с разной чувствительностью и дальностью обнаружения. Имеются функции самотестирования и передачи сигнала неисправность, тестируется с помощью тестового фонаря, но только при 4-х проводном подключении. Возможна привязка извещателей к определённому фонарю с помощью идентификационного кода. Функция не передачи сигнала ПОЖАР в линию связи во время тестирования фонарем, функция не передачи сигнала ПОЖАР в линию связи во время тестирования магнитом. I деж - 9мА, I пож - 25мА. Только 4-х проводное подключение. Uпит - 12...32В. IP66/IP68. Магнит для проверки работоспособности в комплекте. Маркировка взрывозащиты | 45765 | 42561.45
00-00071678 | Спектрон-804-Exi-М-HART | Спектрон | Извещатель пожарный пламени взрывозащищенный, корпус - оцинкованная сталь. Габаритные размеры (ВхШхГ) 135х109х104 мм. Температурный диапазон от - 55 до + 85°С (кратковременно до 125°С). Применяется на открытых площадках и в закрытых помещениях с тяжелыми оптическими помехами. Максимальная площадь защиты 500 кв.м. Угол обзора 90°. Дальность действия - 25 м по ТП5 и ТП6. 4 режима работы с разной чувствительностью и дальностью обнаружения. Имеются функции самотестирования и передачи сигнала неисправность, тестируется с помощью тестового фонаря, но только при 4-х проводном подключении. Возможна привязка извещателей к определённому фонарю с помощью идентификационного кода. Функция не передачи сигнала ПОЖАР в линию связи во время тестирования фонарем, функция не передачи сигнала ПОЖАР в линию связи во время тестирования магнитом. I деж - 9мА, I пож - 25мА. Только 4-х проводное подключение. Uпит - 12...32В. IP66/IP68. Магнит для проверки работоспособности в комплекте. Маркировка взрывозащиты | 48180 | 44807.4
00-00084389 | Спектрон-804-Exi-М-Modbus | Спектрон | Извещатель пожарный пламени взрывозащищенный. Корпус - оцинкованная сталь. Габаритные размеры (ВхШхГ) 135х109х104 мм. Цифровой интерфейс по по протоколу Modbus/RTU. I деж - 10мА, I пож - 10мА | 48180 | 44807.4
00-00071676 | Спектрон-804-Exi-Н | Спектрон | Извещатель пожарный пламени взрывозащищенный, корпус - нержавеющая сталь. Габаритные размеры (ВхШхГ) 135х109х104 мм. Температурный диапазон от - 55 до + 85°С (кратковременно до 125°С). Применяется на открытых площадках и в закрытых помещениях с тяжелыми оптическими помехами. Максимальная площадь защиты 500 кв.м. Угол обзора 90°. Дальность действия - 25 м по ТП5 и ТП6. 4 режима работы с разной чувствительностью и дальностью обнаружения. Имеются функции самотестирования и передачи сигнала неисправность, тестируется с помощью тестового фонаря, но только при 4-х проводном подключении. Возможна привязка извещателей к определённому фонарю с помощью идентификационного кода. Функция не передачи сигнала ПОЖАР в линию связи во время тестирования фонарем, функция не передачи сигнала ПОЖАР в линию связи во время тестирования магнитом. I деж - 9мА, I пож - 25мА. Только 4-х проводное подключение. Uпит - 12...32В. IP66/IP68. Магнит для проверки работоспособности в комплекте. Маркировка взрывозащиты Р | 48905 | 45481.65
00-00071679 | Спектрон-804-Exi-Н-HART | Спектрон | Извещатель пожарный пламени взрывозащищенный, корпус - нержавеющая сталь. Габаритные размеры (ВхШхГ) 135х109х104 мм. Температурный диапазон от - 55 до + 85°С (кратковременно до 125°С). Применяется на открытых площадках и в закрытых помещениях с тяжелыми оптическими помехами. Максимальная площадь защиты 500 кв.м. Угол обзора 90°. Дальность действия - 25 м по ТП5 и ТП6. 4 режима работы с разной чувствительностью и дальностью обнаружения. Имеются функции самотестирования и передачи сигнала неисправность, тестируется с помощью тестового фонаря, но только при 4-х проводном подключении. Возможна привязка извещателей к определённому фонарю с помощью идентификационного кода. Функция не передачи сигнала ПОЖАР в линию связи во время тестирования фонарем, функция не передачи сигнала ПОЖАР в линию связи во время тестирования магнитом. I деж - 9мА, I пож - 25мА. Только 4-х проводное подключение. Uпит - 12...32В. IP66/IP68. Магнит для проверки работоспособности в комплекте. Маркировка взрывозащиты Р | 51320 | 47727.6
00-00084390 | Спектрон-804-Exi-Н-Modbus | Спектрон | Извещатель пожарный пламени взрывозащищенный. Корпус - нержавеющая сталь. Габаритные размеры (ВхШхГ) 135х109х104 мм. Цифровой интерфейс по по протоколу Modbus/RTU. I деж - 10мА, I пож - 10мА | 51320 | 47727.6
00-00071665 | Спектрон-804-Exm | Спектрон | Извещатель пожарный пламени взрывозащищенный, корпус - ABS-пластик. Габаритные размеры (ВхШхГ) 158х84х73 мм. Температурный диапазон от - 55 до + 75°С.Применяется на открытых площадках и в закрытых помещениях с тяжелыми оптическими помехами. Максимальная площадь защиты 500 кв.м. Угол обзора 90°. Дальность действия - 25 м по ТП5 и ТП6. 4 режима работы с разной чувствительностью и дальностью обнаружения. Имеются функции самотестирования и передачи сигнала неисправность, тестируется с помощью тестового фонаря, но только при 4-х проводном подключении. Возможна привязка извещателей к определённому фонарю с помощью идентификационного кода. Функция не передачи сигнала ПОЖАР в линию связи во время тестирования фонарем, функция не передачи сигнала ПОЖАР в линию связи во время тестирования магнитом. I деж - 9мА, I пож - 25мА. Только 4-х проводное подключение. Uпит - 12...32В. IP66/IP68. Магнит для проверки работоспособности в комплекте. Маркировка взрывозащиты РВ Ex mb I Mb X / 1Ex mb IIC Т4...T6 | 43350 | 40315.5
00-00071668 | Спектрон-804-Exm-HART | Спектрон | Извещатель пожарный пламени взрывозащищенный, корпус - ABS-пластик. Габаритные размеры (ВхШхГ) 158х84х73 мм. Температурный диапазон от - 55 до + 75°С. Применяется на открытых площадках и в закрытых помещениях с тяжелыми оптическими помехами. Максимальная площадь защиты 500 кв.м. Угол обзора 90°. Дальность действия - 25 м по ТП5 и ТП6. 4 режима работы с разной чувствительностью и дальностью обнаружения. Имеются функции самотестирования и передачи сигнала неисправность, тестируется с помощью тестового фонаря, но только при 4-х проводном подключении. Возможна привязка извещателей к определённому фонарю с помощью идентификационного кода. Функция не передачи сигнала ПОЖАР в линию связи во время тестирования фонарем, функция не передачи сигнала ПОЖАР в линию связи во время тестирования магнитом. I деж - 9мА, I пож - 25мА. Только 4-х проводное подключение. Uпит - 12...32В. IP66/IP68. Магнит для проверки работоспособности в комплекте. Маркировка взрывозащиты РВ Ex mb I Mb X / 1Ex mb IIC Т4...T | 45765 | 42561.45
00-00084391 | Спектрон-804-Exm-Modbus | Спектрон | Извещатель пожарный пламени взрывозащищенный. Корпус - ABS-пластик. Габаритные размеры (ВхШхГ) 158х84х73 мм. Цифровой интерфейс по по протоколу Modbus/RTU. I деж - 10мА, I пож - 10мА | 45765 | 42561.45
00-00071666 | Спектрон-804-Exm-М | Спектрон | Извещатель пожарный пламени взрывозащищенный, корпус - оцинкованная сталь. Габаритные размеры (ВхШхГ) 135х109х104 мм. Температурный диапазон от - 55 до + 85°С (кратковременно до 125°С). Применяется на открытых площадках и в закрытых помещениях с тяжелыми оптическими помехами. Максимальная площадь защиты 500 кв.м. Угол обзора 90°. Дальность действия - 25 м по ТП5 и ТП6. 4 режима работы с разной чувствительностью и дальностью обнаружения. Имеются функции самотестирования и передачи сигнала неисправность, тестируется с помощью тестового фонаря, но только при 4-х проводном подключении. Возможна привязка извещателей к определённому фонарю с помощью идентификационного кода. Функция не передачи сигнала ПОЖАР в линию связи во время тестирования фонарем, функция не передачи сигнала ПОЖАР в линию связи во время тестирования магнитом. I деж - 9мА, I пож - 25мА. Только 4-х проводное подключение. Uпит - 12...32В. IP66/IP68. Магнит для проверки работоспособности в комплекте. Маркировка взрывозащиты | 45465 | 42282.45
00-00071669 | Спектрон-804-Exm-М-HART | Спектрон | Извещатель пожарный пламени взрывозащищенный, корпус - оцинкованная сталь. Габаритные размеры (ВхШхГ) 135х109х104 мм. Температурный диапазон от - 55 до + 85°С (кратковременно до 125°С). Применяется на открытых площадках и в закрытых помещениях с тяжелыми оптическими помехами. Максимальная площадь защиты 500 кв.м. Угол обзора 90°. Дальность действия - 25 м по ТП5 и ТП6. 4 режима работы с разной чувствительностью и дальностью обнаружения. Имеются функции самотестирования и передачи сигнала неисправность, тестируется с помощью тестового фонаря, но только при 4-х проводном подключении. Возможна привязка извещателей к определённому фонарю с помощью идентификационного кода. Функция не передачи сигнала ПОЖАР в линию связи во время тестирования фонарем, функция не передачи сигнала ПОЖАР в линию связи во время тестирования магнитом. I деж - 9мА, I пож - 25мА. Только 4-х проводное подключение. Uпит - 12...32В. IP66/IP68. Магнит для проверки работоспособности в комплекте. Маркировка взрывозащиты | 48180 | 44807.4
00-00084392 | Спектрон-804-Exm-М-Modbus | Спектрон | Извещатель пожарный пламени взрывозащищенный. Корпус - оцинкованная сталь. Габаритные размеры (ВхШхГ) 135х109х104 мм. Цифровой интерфейс по по протоколу Modbus/RTU. I деж - 10мА, I пож - 10мА | 48180 | 44807.4
00-00071667 | Спектрон-804-Exm-Н | Спектрон | Извещатель пожарный пламени взрывозащищенный, корпус - нержавеющая сталь. Габаритные размеры (ВхШхГ) 135х109х104 мм. Температурный диапазон от - 55 до + 85°С (кратковременно до 125°С). Применяется на открытых площадках и в закрытых помещениях с тяжелыми оптическими помехами. Максимальная площадь защиты 500 кв.м. Угол обзора 90°. Дальность действия - 25 м по ТП5 и ТП6. 4 режима работы с разной чувствительностью и дальностью обнаружения. Имеются функции самотестирования и передачи сигнала неисправность, тестируется с помощью тестового фонаря, но только при 4-х проводном подключении. Возможна привязка извещателей к определённому фонарю с помощью идентификационного кода. Функция не передачи сигнала ПОЖАР в линию связи во время тестирования фонарем, функция не передачи сигнала ПОЖАР в линию связи во время тестирования магнитом. I деж - 9мА, I пож - 25мА. Только 4-х проводное подключение. Uпит - 12...32В. IP66/IP68. Магнит для проверки работоспособности в комплекте. Маркировка взрывозащиты Р | 48905 | 45481.65
00-00071670 | Спектрон-804-Exm-Н-HART | Спектрон | Извещатель пожарный пламени взрывозащищенный, корпус - нержавеющая сталь. Габаритные размеры (ВхШхГ) 135х109х104 мм. Температурный диапазон от - 55 до + 85°С (кратковременно до 125°С). Применяется на открытых площадках и в закрытых помещениях с тяжелыми оптическими помехами. Максимальная площадь защиты 500 кв.м. Угол обзора 90°. Дальность действия - 25 м по ТП5 и ТП6. 4 режима работы с разной чувствительностью и дальностью обнаружения. Имеются функции самотестирования и передачи сигнала неисправность, тестируется с помощью тестового фонаря, но только при 4-х проводном подключении. Возможна привязка извещателей к определённому фонарю с помощью идентификационного кода. Функция не передачи сигнала ПОЖАР в линию связи во время тестирования фонарем, функция не передачи сигнала ПОЖАР в линию связи во время тестирования магнитом. I деж - 9мА, I пож - 25мА. Только 4-х проводное подключение. Uпит - 12...32В. IP66/IP68. Магнит для проверки работоспособности в комплекте. Маркировка взрывозащиты Р | 51320 | 47727.6
00-00084393 | Спектрон-804-Exm-Н-Modbus | Спектрон | Извещатель пожарный пламени взрывозащищенный. Корпус - нержавеющая сталь. Габаритные размеры (ВхШхГ) 135х109х104 мм. Цифровой интерфейс по по протоколу Modbus/RTU. I деж - 10мА, I пож - 10мА | 51320 | 47727.6
00-00071680 | Спектрон-901-Exd-А-HART | Спектрон | Извещатель пожарный пламени взрывозащищенный, корпус - алюминиевый сплав. Маркировка взрывозащиты 1Ex db IIC T6...T4 Gb X / Ex tb IIIC T85ºC...T135ºC Db X. Цифровой интерфейс по по протоколу HART или Modbus/RTU. Применяется на открытых площадках и в закрытых помещениях. Имеет функции: самотестирования, функция запыленности, подогрев оптики, передача сигнала неисправность, регулировка с 4 режимами дальности и 4 режимами чувствительности, гальваническая развязка межу источником питания извещателя и источником питания подогрева, многокаскадная грозозащита, функция изменения настроек с помощью настроечного фонаря. Возможна привязка извещателей к определённому фонарю с помощью идентификационного кода, функция не передачи сигнала ПОЖАР, в линию связи во время тестирования фонарем, функция не передачи сигнала ПОЖАР, в линию связи во время тестирования магнитом. Максимальная площадь защиты 2800 кв.м. Дальность обнаружения по ТП-5 - 60 метров, по ТП-6 - 50 метров. Угол обзора 90°. Инерционнос | 108150 | 100579.5
00-00076878 | Спектрон-901-Exd-А-В-HART | Спектрон | Извещатель пожарный пламени взрывозащищенный. Корпус - алюминиевый сплав. Маркировка взрывозащиты 1Ex db IIC T6...T4 Gb/Ex tb IIIC T85ºC...T135ºC Db. Цифровой интерфейс по по протоколу HART и Modbus/RTU. Видеомодуль - Аналоговый. | 133900 | 124527
00-00076879 | Спектрон-901-Exd-А-В-IP-HART | Спектрон | Извещатель пожарный пламени взрывозащищенный. Корпус - алюминиевый сплав. Маркировка взрывозащиты РВ Ex db I Mb/1Ex db IIC T6...T4 Gb/Ex tb IIIC T85ºC...T135ºC Db (рудничное исп). Цифровой интерфейс по по протоколу HART и Modbus/RTU. Видеомодуль - IP с разрешением 2 Мп, объектив 3,6 мм. | 133900 | 124527
00-00071681 | Спектрон-901-Exd-М-HART | Спектрон | Извещатель пожарный пламени взрывозащищенный, корпус - оцинкованная сталь. Маркировка взрывозащиты PB Ex db I Mb X / 1Ex db IIC T6...T4 Gb X / Ex tb IIIC T85ºC...T135ºC Db X (рудничное исп). Цифровой интерфейс по по протоколу HART или Modbus/RTU. Применяется на открытых площадках и в закрытых помещениях. Имеет функции: самотестирования, функция запыленности, подогрев оптики, передача сигнала неисправность, регулировка с 4 режимами дальности и 4 режимами чувствительности, гальваническая развязка межу источником питания извещателя и источником питания подогрева, многокаскадная грозозащита, функция изменения настроек с помощью настроечного фонаря. Возможна привязка извещателей к определённому фонарю с помощью идентификационного кода, функция не передачи сигнала ПОЖАР, в линию связи во время тестирования фонарем, функция не передачи сигнала ПОЖАР, в линию связи во время тестирования магнитом. Максимальная площадь защиты 2800 кв.м. Дальность обнаружения по ТП-5 - 60 метров, по ТП-6 - 50 м | 113300 | 105369
00-00071682 | Спектрон-901-Exd-Н-HART | Спектрон | Извещатель пожарный пламени взрывозащищенный, корпус - нержавеющая сталь. Маркировка взрывозащиты PB Ex db I Mb X / 1Ex db IIC T6...T4 Gb X / Ex tb IIIC T85ºC...T135ºC Db X (рудничное исп). Цифровой интерфейс по по протоколу HART или Modbus/RTU. Применяется на открытых площадках и в закрытых помещениях. Имеет функции: самотестирования, функция запыленности, подогрев оптики, передача сигнала неисправность, регулировка с 4 режимами дальности и 4 режимами чувствительности, гальваническая развязка межу источником питания извещателя и источником питания подогрева, многокаскадная грозозащита, функция изменения настроек с помощью настроечного фонаря. Возможна привязка извещателей к определённому фонарю с помощью идентификационного кода, функция не передачи сигнала ПОЖАР, в линию связи во время тестирования фонарем, функция не передачи сигнала ПОЖАР, в линию связи во время тестирования магнитом. Максимальная площадь защиты 2800 кв.м. Дальность обнаружения по ТП-5 - 60 метров, по ТП-6 - 50 ме | 128750 | 119737.5
00-00076880 | Спектрон-901-Exd-Н-В-HART | Спектрон | Извещатель пожарный пламени взрывозащищенный. Корпус - нержавеющая сталь. Маркировка взрывозащиты 1Ex db IIC T6...T4 Gb/Ex tb IIIC T85ºC...T135ºC Db. Цифровой интерфейс по по протоколу HART и Modbus/RTU. Видеомодуль - Аналоговый. | 154500 | 143685
00-00076881 | Спектрон-901-Exd-Н-В-IP-HART | Спектрон | Извещатель пожарный пламени взрывозащищенный. Корпус - нержавеющая сталь. Маркировка взрывозащиты РВ Ex db I Mb/1Ex db IIC T6...T4 Gb/Ex tb IIIC T85ºC...T135ºC Db (рудничное исп). Цифровой интерфейс по по протоколу HART и Modbus/RTU. Видеомодуль - IP с разрешением 2 Мп, объектив 3,6 мм. | 154500 | 143685
00-00055269 | Спектрон-ДИП-31-Exd-А | Спектрон | Извещатель пожарный дымовой взрывозащищенный. Маркировка взрывозащиты 1 Ex db [ia] IIC Т6 Gb /1Ex tb ia IIIC T85°C. Корпус - алюминиевый сплав | 19205 | 17860.65
00-00055270 | Спектрон-ДИП-31-Exd-Н | Спектрон | Извещатель пожарный дымовой взрывозащищенный. Маркировка взрывозащиты PB Ex d [ia] I Mb / 1 Ex db [ia] IIC Т6 Gb / 1Ex tb ia IIIC T85°C Корпус - нержавеющая сталь | 24955 | 23208.15
00-00086203 | Спектрон-ДИП-31-Exi | Спектрон | Извещатель пожарный дымовой точечный взрывозащищенный для взрывоопасных зон классов "0", "1" и "2". Корпус - пластик. Маркировка взрывозащиты РО Ex ia I Ma X/0Ex ia IIC T6 Ga Х/Ex ia IIIC T85ºC Da X. Предназначены для обнаружения возгораний, сопровождающихся выделением дыма и продуктов сгорания. Uпит - 10...30 В. Iдеж 0,14 мА, Iпож 5-20 мА . IP68/IP41. Температурный диапазон от - 45°C до + 60°C. Чувствительность 0,05…2 дБ/м. Подключение 2-х проводное. Кабельные вводы в стоимость не входят. При заказе указывать тип кабельных вводов. | 10580 | 9839.4
00-00086204 | Спектрон-ДИП-31-Exm | Спектрон | Извещатель пожарный дымовой точечный взрывозащищенный для взрывоопасных зон классов "1" и "2". Корпус - пластик. Маркировка взрывозащиты PB Ex mb I Mb X/1Ex mb IIC T6 Gb X/Ex mb IIIC T85ºC Db X. Предназначены для обнаружения возгораний, сопровождающихся выделением дыма и продуктов сгорания. Uпит - 10...30 В. Iдеж 0,14 мА, Iпож 5-20 мА . IP68/IP41. Температурный диапазон от - 45°C до + 60°C. Чувствительность 0,05…2 дБ/м. Подключение 2-х проводное. Кабельные вводы в стоимость не входят. При заказе указывать тип кабельных вводов. | 10580 | 9839.4
00-00028548 | Спектрон-ИТ–12-Exd (красный) | Спектрон | Взрывозащищенный излучатель для дистанционной проверки работоспособности извещателей серии "600-Exd" с датой выпуска январь 2017 года и позднее. Дальность действия - 25 м; Время автономной работы - 50 часов. | 83075 | 77259.75
00-00028547 | Спектрон-ИТ–12-Exd (черный) | Спектрон | Излучатель тестовый взрывозащищенный для дистанционной проверки работоспособности взрывозащищенных извещателей серий Спектрон-202-Exi/Exm; Спектрон-601-С-Exi/Exm; Спектрон-501-Exd; Спектрон-601-Exd; Спектрон-701-Exd; Спектрон-801-Exd; Спектрон-804-Exd; Спектрон-901-Exd. Дальность действия - 25 м. 1Ex db IIC T6 Gb X/ Ex tb IIIC T85°C Db X. | 55245 | 51377.85
03-00000308 | АГАТ ИБ (ИПР 513-2 ИБ) | Специнформатика-СИ НПП | Извещатель пожарный ручной взрывозащищенный, предназначен для передачи тревожных извещений о пожаре на приемно-контрольные приборы систем пожарной (охранно-пожарной) сигнализации административных, производственных, и жилых зданий, школ, больниц и других объектов, включая объекты, в которых имеются помещения с взрывоопасной средой. | 1255.31 | 1230.2
03-00004893 | ИД-2-ИБ (ИП 212-18 ИБ) | Специнформатика-СИ НПП | Извещатель пожарный дымовой взрывозащищенный малогабаритный предназначен для обнаружения загораний в помещениях с взрывоопасной средой всех категорий на различных объектах и формирует извещение о пожаре в шлейфе сигнализации приемно-контрольных приборов при задымлении среды в защищаемом помещении в пределах от 0,10 до 0,20 дБ/м. | 2862.45 | 2805.2
03-00005692 | МАК-ДМ-ИБ исп.01 (ИП101-18-А2R ИБ) | Специнформатика-СИ НПП | Извещатель пожарный тепловой максимально-дифференциальный взрывозащищенный, предназначен для обнаружения загораний, сопровождающихся повышением температуры в закрытых помещениях производственных, административных и других зданий, формирования извещения о пожаре в шлейфе сигнализации приемно-контрольных приборов, автоматических установок пожаротушения, противодымной защиты зданий и сооружений, других устройств пожарной автоматики, при нарастании температуры в защищаемом помещении со скоростью 5С/мин. и выше или при температуре окружающей среды (54…70)С и выше. | 1541.39 | 1510.56
03-00009433 | УФИС ИБ (ИП 329-СИ-1 ИБ) | Специнформатика-СИ НПП | Извещатель пожарный пламени взрывозащищенный, реагирует как на прямое, так и на отраженное от стен помещения излучение и вспышки пламени очага пожара в ультрафиолетовой области спектра и предназначен для обнаружения загорания практически всех веществ и материалов, включая ЛВЖ, ГЖ, сжиженный газ и другие вещества, горение которых происходит с низкой дымообразующей способностью, а также очагов пожара в виде электрической дуги. | 11401.34 | 11173.31
03-00010049 | СПЭК-2314 | СПЭК | Извещатель пожарный дымовой оптико-электронный линейный предназначен для обнаружения продуктов горения (дыма) в системах противопожарной защиты зданий, сооружений, помещений и оборудования и формирования сигнала «Пожар», 1 луч, до 100 м, 2 частоты, взрывозащита 1Ex d IIB T5 Gb X. | 225400 | 219765
00-00112605 | ВП-И-ПР (i) PO Ex ia I Ma X, 0Ex ia IIC T6 Ga X | ИП Раченков А.В. | Извещатель пожарный ручной взрывозащищенный, РО Ex ia I Ma X или 0Ex ia IIC T6 Ga X - рудничное особовзрывобезопасное оборудование с искробезопасной электрической цепью, с искробезопасными соединительными клеммами. -60 ≤ T ≤ 75 °C IP67/IP66 (поГОСТ-14254) Ii=20мА, Ui=27В, Pi=0,7Вт Сi=0,01мкФ, Li=0.1мГн | 7291 | 7072
00-00112606 | ВП-И-ПР (i) РВ Ex ib I Mb X, 1Ex ib IIC T6 Gb X | ИП Раченков А.В. | Извещатель пожарный ручной взрывозащищенный, РВ Ex ib I Mb X или 1Ex ib IIC T6 Gb X - рудничное взрывозащищенное оборудование с искробезопасной электрической цепью, с искробезопасными соединительными клеммами. -60 ≤ T ≤ 75 °C IP67/IP66 (поГОСТ-14254) Ii=20мА, Ui=27В, Pi=0,7Вт Сi=0,01мкФ, Li=0.1мГн | 7291 | 7072
00-00018844 | А16-ИПР.Ex | Юнитест | Извещатель взрывозащищенный адресный пожарный ручной, 0 Ex ia IIС T6, IP41, -40°С ...+55°C. Питание от адресной линии. Предназначен для формирования адресного извещения о пожаре или тревоге при работе в составе охраннопожарной взрывозащищенной системы сигнализации "Минитроник А32.Ex". Комплектуется прозрачной защитной крышкой, в дежурном режиме закрывающей доступ к приводному элементу и предотвращающей его случайное нажатие. Крышка может быть опломбирована. | 3386.19 | 3318.46
03-00009497 | ОДИН ДОМА-2.Ех (ИП 212-90.Ех) | Юнитест | Извещатель пожарный дымовой оптико-электронный с системой самотестирования, 130 мкА, 0 Ex ia IIС T6, IP40, -30°...+70°C. Применяется с любыми ПКП. Контроль исправности и компенсация уровня запыленности. Очистка дымовой камеры без разборки извещателя. Допускается установка одного в помещении (СП5.13130-2009, п.13.3.3.). Измеряет уровень задымленности в точке его установки и предназначен для обнаружения загораний, сопровождающихся появлением дыма в закрытых помещениях офисов, магазинов, банков, складских помещений, жилых домов, учреждений, предприятий, путем регистрации отраженного от частиц дыма оптического излучения и передачи информации на приемно-контрольный прибор. | 2702.25 | 2648.21
Извещатели технологические взрывозащищенные
00-00121346 | ДУЖ-Ех АЯКС ВР2 100 NO (0Ex ia IIC T6…T4 Ga X) | Магнито-Контакт | Датчик уровня жидкости поплавковый взрывозащищенный, для автоматического контроля уровня жидкости, вертикального монтажа, с типоразмером поплавка Р2 (28хØ28.6хØ9,5), один сигнальный уровень, длина штока 100 мм до уровня сигнала, тип контакта NO, длина кабельного вывода 0,5 метров | 4563 | 4387.5
00-00121348 | ДУЖ-Ех АЯКС ВР2 1000 NO (0Ex ia IIC T6…T4 Ga X) | Магнито-Контакт | Датчик уровня жидкости поплавковый взрывозащищенный, для автоматического контроля уровня жидкости, вертикального монтажа, с типоразмером поплавка Р2 (28хØ28.6хØ9,5), один сигнальный уровень, длина штока 1000 мм до уровня сигнала, тип контакта NO, длина кабельного вывода 0,5 метров | 7406.1 | 7121.25
00-00121347 | ДУЖ-Ех АЯКС ГР2 100 NO (0Ex ia IIC T6…T4 Ga X) | Магнито-Контакт | Датчик уровня жидкости поплавковый взрывозащищенный, для автоматического контроля уровня жидкости горизонтального монтажа, с типоразмером поплавка Р2 (28хØ28.6хØ9,5), один сигнальный уровень, длина штока 100 мм до уровня сигнала, тип контакта NO, длина кабельного вывода 0,5 метров | 5148 | 4950
00-00121349 | ДУЖ-Ех АЯКС ГР2 1000 NO (0Ex ia IIC T6…T4 Ga X) | Магнито-Контакт | Датчик уровня жидкости поплавковый взрывозащищенный, для автоматического контроля уровня жидкости, горизонтального монтажа, с типоразмером поплавка Р2 (28хØ28.6хØ9,5), один сигнальный уровень, длина штока 1000 мм до уровня сигнала, тип контакта NO, длина кабельного вывода 0,5 метров | 7991.1 | 7683.75
Источники питания взрывозащищенные (Ex)
00-00054188 | БПУ-2-220VAC-24VDC/2,0A (40038) | Тахион | Блок питания уличный БПУ-2-220VАС-24VDC/2,0А предназначен для питания взрывобезопасных видеокамер напряжением постоянного тока и может быть использован в качестве самостоятельного источника питания для других электронных устройств. Блок питания имеет разделительный трансформатор, входная и выходная обмотки которого не связаны электрически, и между ними существует двойная (усиленная) изоляция. Конструктивно изделие выполнено в пластиковом корпусе и может эксплуатироваться на открытом воздухе либо во влажных помещениях. Блок питания рассчитан на круглосуточную работу при температуре от минус 40°С до плюс 50°С и относительной влажности до 100% при температуре +25°С. Изделие оборудовано магнитоконтактным извещателем для сигнализации о несанкционированном доступе. Изделие выпускается по техническим условиям ТУ 4372-026-31006686-2011. Климатическое исполнение изделия соответствует УХЛ1.5 ГОСТ 15150-69. Степень защиты IP 66. | 17290 | 15561
00-00054204 | БПУ-2-220VAC-24VDC/2,0A ВБ (14003) | Тахион | Блок питания уличный БПУ-2-220VАС-24VDC/2,0А ВБ предназначен для питания взрывобезопасных видеокамер напряжением постоянного тока и может быть использован в качестве самостоятельного источника питания для других электронных устройств. Блок питания имеет разделительный трансформатор, входная и выходная обмотки которого не связаны электрически, и между ними существует двойная (усиленная) изоляция. Для компенсации падения напряжения на длинных линиях изделие имеет переключатель напряжения 27В (S1). Конструктивно изделие выполнено в корпусе из коррозионностойкого модифицированного алюминиево-кремниевого сплава, устойчивого к солевому туману и другим химическим веществам, в том числе устойчивого к парам сероводорода и соляной кислоты, к солевым и кислым рудничным водам, фрикционно искробезопасный (полимерно-эпоксидное окрашивание с антистатическим свойством, фрикционно искробезопасное, устойчивое к рабочим средам и ионизирующему излучению, RAL 7035). В изделии установлены 4 гермоввода (лат | 68400 | 61560
Модули пожаротушения взрывозащищенные (Ex)
00-00089140 | УСП 101-110-Э Ex | НПО Устройства Сигнально-Пусковые | Устройство сигнально-пусковое взрывозащищенное предназначено для приведения в действие побудительной системы установки автоматического пожаротушения в автономном режиме непрерывного контроля пожароопасного состояния окружающей среды в случае превышения температуры среды заданного значения, а также в режиме ручного пуска по решению персонала. Устройство имеет Ех-маркировку 1Ex ib IIB T4 и допускается к эксплуатации во взрывоопасных зонах. Зоне 1 и Зоне 2 согласно ТР ТС 012/2011. | 5440 | 5440
00-00116321 | УСП 101-45-Э Ex | НПО Устройства Сигнально-Пусковые | Устройство сигнально-пусковое взрывозащищенное предназначено для приведения в действие побудительной системы установки автоматического пожаротушения в автономном режиме непрерывного контроля пожароопасного состояния окружающей среды в случае превышения температуры среды заданного значения, а также в режиме ручного пуска по решению персонала. Устройство имеет Ех-маркировку 1Ex ib IIB T4 и допускается к эксплуатации во взрывоопасных зонах. Зоне 1 и Зоне 2 согласно ТР ТС 012/2011. | 5440 | 5440
00-00089138 | УСП 101-72-Э Ex | НПО Устройства Сигнально-Пусковые | Устройство сигнально-пусковое взрывозащищенное предназначено для приведения в действие побудительной системы установки автоматического пожаротушения в автономном режиме непрерывного контроля пожароопасного состояния окружающей среды в случае превышения температуры среды заданного значения, а также в режиме ручного пуска по решению персонала. Устройство имеет Ех-маркировку 1Ex ib IIB T4 и допускается к эксплуатации во взрывоопасных зонах. Зоне 1 и Зоне 2 согласно ТР ТС 012/2011. | 5440 | 5440
00-00089139 | УСП 101-93-Э Ex | НПО Устройства Сигнально-Пусковые | Устройство сигнально-пусковое взрывозащищенное предназначено для приведения в действие побудительной системы установки автоматического пожаротушения в автономном режиме непрерывного контроля пожароопасного состояния окружающей среды в случае превышения температуры среды заданного значения, а также в режиме ручного пуска по решению персонала. Устройство имеет Ех-маркировку 1Ex ib IIB T4 и допускается к эксплуатации во взрывоопасных зонах. Зоне 1 и Зоне 2 согласно ТР ТС 012/2011. | 5440 | 5440
00-00089141 | УСП 101-Р Ex | НПО Устройства Сигнально-Пусковые | Устройство сигнально-пусковое взрывозащищенное предназначено для приведения в действие побудительной системы установки автоматического пожаротушения в автономном режиме непрерывного контроля пожароопасного состояния окружающей среды в случае превышения температуры среды заданного значения, а также в режиме ручного пуска по решению персонала. Устройство имеет Ех-маркировку 1Ex ib IIB T4 и допускается к эксплуатации во взрывоопасных зонах. Зоне 1 и Зоне 2 согласно ТР ТС 012/2011. | 5440 | 5440
00-00077059 | МУПТВ(Взр)-13,5-ГЗ-ВД (tºC=-30_п) | Источник плюс | Модуль пожаротушения тонкораспылённой водой взрывозащищенный, маркировка РО Ex ia I Ма Х / 0Ex ia IIС T4 Gа Х / Ex ia IIIС T135 ºC Dа Х , Hуст от 2 до 6 м, локально защищаемая площадь - макс.ранг 233В, с температурным диапазоном эксплуатации от минус 30°С до плюс 50°С. Предназначен для локализации и тушения пожаров классов А, В и электрооборудования, находящегося под напряжением до 1000 В, эффективен для пожаротушения открытых проливов горючих жидкостей. | 34997.9 | 30986.8
00-00077056 | МУПТВ(Взр)-13,5-ГЗ-ВД (tºC=-30) | Источник плюс | Модуль пожаротушения тонкораспылённой водой взрывозащищенный, маркировка РО Ex ia I Ма Х / 0Ex ia IIС T4 Gа Х / Ex ia IIIС T135 ºC Dа Х , Hуст от 2,5 до 6 м., защищаемая площадь - 30,2 м², с температурным диапазоном эксплуатации от минус 30°С до плюс 50°С. Предназначен для локализации и тушения пожаров классов А, В и электрооборудования, находящегося под напряжением до 1000 В. | 34997.9 | 30986.8
00-00077060 | МУПТВ(Взр)-13,5-ГЗ-ВД (tºC=-50_п) | Источник плюс | Модуль пожаротушения тонкораспылённой водой взрывозащищенный, маркировка РО Ex ia I Ма Х / 0Ex ia IIС T4 Gа Х / Ex ia IIIС T135 ºC Dа Х , Hуст от 2 до 6 м, локально защищаемая площадь - макс.ранг 233В, с температурным диапазоном эксплуатации от минус 50°С до плюс 50°С. Предназначен для локализации и тушения пожаров классов А, В и электрооборудования, находящегося под напряжением до 1000 В, эффективен для пожаротушения открытых проливов горючих жидкостей. | 38115.7 | 33748
00-00077057 | МУПТВ(Взр)-13,5-ГЗ-ВД (tºC=-50) | Источник плюс | Модуль пожаротушения тонкораспылённой водой взрывозащищенный, маркировка РО Ex ia I Ма Х / 0Ex ia IIС T4 Gа Х / Ex ia IIIС T135 ºC Dа Х , Hуст от 2,5 до 6 м., защищаемая площадь - 30,2 м², с температурным диапазоном эксплуатации от минус 50°С до плюс 50°С. Предназначен для локализации и тушения пожаров классов А, В и электрооборудования, находящегося под напряжением до 1000 В. | 38115.7 | 33748
00-00077058 | МУПТВ(Взр)-13,5-ГЗ-ВД (tºC=+5_п) | Источник плюс | Модуль пожаротушения тонкораспылённой водой взрывозащищенный, маркировка РО Ex ia I Ма Х / 0Ex ia IIС T4 Gа Х / Ex ia IIIС T135 ºC Dа Х , Hуст от 2 до 6 м, локально защищаемая площадь - макс.ранг 233В, с температурным диапазоном эксплуатации от плюс 5°С до плюс 50°С. Предназначен для локализации и тушения пожаров классов А, В и электрооборудования, находящегося под напряжением до 1000 В, эффективен для пожаротушения открытых проливов горючих жидкостей. | 33879.3 | 29995.6
00-00033683 | Буран-15И-В | Эпотос | Модуль порошкового пожаротушения взрывозащищенный, предназначен для использования при создании автоматических установок порошкового пожаротушения, применяемых для тушения пожаров класса А, В, С и электрооборудования, находящегося под напряжением без ограничения величины, согласно требованиям п.9.1.6 СП 5.13130.2009. Модуль является основным элементом автоматических установок порошкового пожаротушения, предназначен для тушения пожаров в производственных, складских, бытовых и других помещениях. Модуль не предназначен для тушения возгораний щелочных и щелочноземельных металлов, а также веществ, горение которых может происходить без доступа воздуха. Импульсный, потолочное крепление с высотой установки от 3,5 м до 6,0 м. Насадок - распылитель в составе модуля. | 20428.8 | 19611.65
00-00024027 | Буран-15КД 10-В | Эпотос | Модуль порошкового пожаротушения взрывозащищенный, предназначен для использования при создании автоматических установок порошкового пожаротушения, применяемых для тушения пожаров класса А, В, С, а также пожаров, возникающих в электрооборудовании, находящемся под напряжением до 1000В. Модуль является основным элементом автоматических установок порошкового пожаротушения, предназначен для тушения пожаров в производственных, складских, бытовых и других помещениях. Модуль не предназначен для тушения возгораний щелочных и щелочноземельных металлов, а также веществ, горение которых может происходить без доступа воздуха. | 19430.4 | 18653.18
00-00013349 | Буран-15КД-В | Эпотос | Модуль порошкового пожаротушения взрывозащищенный, предназначен для локализации и тушения пожаров класса А, В, С, а также пожаров, возникающих в электрооборудовании, находящемся под напряжением до 1000В. Модуль используется в качестве исполнительного устройства в автоматических установках пожаротушения и относится к классу стационарных средств пожаротушения, не содержит озоноразрушающих веществ. Модуль не предназначен для тушения загораний веществ, горение которых может происходить без доступа воздуха (алюминий, магний и их сплавы, натрий, калий и др.). Маркировка взрывозащиты РП Exdl X/2ExdllBT3 X в соответствии с ГОСТ Р 51330.0. Модули могут применяться в шахтах (рудниках) и их наземных строениях опасных по рудничному газу (метану), а также в помещениях и наружных установках во взрывоопасных зонах классов 2 по ГОСТ Р 51330.9. Кратковременного действия (КД-1). Потолочное крепление с высотой установки от 3,5 м до 6,0 м. Распылитель на выпускном отверстии модуля. | 18385.92 | 17650.48
00-00033686 | Буран-15КДН-В | Эпотос | Модуль порошкового пожаротушения взрывозащищенный настенный, предназначен для использования при создании автоматических установок порошкового пожаротушения, применяемых для тушения пожаров класса А, В, С, а также пожаров, возникающих в электрооборудовании, находящемся под напряжением до 1000В. Модуль является основным элементом автоматических установок порошкового пожаротушения, предназначен для тушения пожаров в производственных, складских, бытовых и других помещениях. Модуль не предназначен для тушения возгораний щелочных и щелочноземельных металлов, а также веществ, горение которых может происходить без доступа воздуха. Кратковременного действия (КД-1). Настенное крепление с высотой установки от 1,5 м до 2,5 м. Подача огнетушащего порошка через направляющий трубопровод с распылителями для защиты различных отсеков, кабельных каналов или подобных помещений. | 19184.64 | 18417.25
03-00004589 | Буран-2,5взр | Эпотос | Модуль порошкового пожаротушения взрывозащищенный, предназначен для локализации и тушения пожаров класса А, В, С, а также пожаров, возникающих в электрооборудовании, находящемся под напряжением, без ограничения величины напряжения, согласно требованиям п.9.1.6 СП 5.13130.2009. Модуль используется в качестве исполнительного устройства в автоматических установках пожаротушения и относится к классу стационарных средств пожаротушения. Модуль не содержит озоноразрушающих веществ. Модуль не предназначен для тушения загораний веществ, горение которых может происходить без доступа воздуха (алюминий, магний и их сплавы, натрий, калий и др.). Маркировка взрывозащиты 2ExemIIBT3 X в соответствии с ГОСТ Р 51330.0. Модули могут применяться в помещениях и наружных установках во взрывоопасных зонах классов 2 по ГОСТ Р 51330.9, в которых возможно образование взрывоопасных смесей категорий llА и llВ по ГОСТ Р 51330.11. | 10675.2 | 10248.19
03-00009269 | Буран-50КД-В (бр) | Эпотос | Модуль порошкового пожаротушения взрывозащищенный без распылителя, предназначен для тушения огнетушащими порошками пожаров и загораний классов: А горение твердых материалов; В горение легковоспламеняющихся и горючих жидкостей; С горение газообразных веществ; а также пожаров в помещениях с кабелями, электроустановками и электрооборудованием, находящимися под напряжением до 1000 В. Модуль используется в качестве исполнительного устройства в автоматических установках пожаротушения и относится к классу стационарных средств пожаротушения, не содержит озоноразрушающих веществ. Модуль не предназначен для тушения возгораний щелочных и щелочноземельных металлов, а также веществ, горение которых может происходить без доступа воздуха. Маркировка взрывозащиты узла электрозапуска РВ ExdslX/1ExdsllBT3X в соответствии с ГОСТ 30852.0-2002. Маркировка взрывозащиты корпуса модуля и мембранного узла I Mb/ IIGbT3 в соответствии с ГОСТ 31441.1-2011. | 63513.6 | 60973.06
00-00033692 | Буран-8взрКДН (1ЕхdIIBT4X) | Эпотос | Модуль порошкового пожаротушения взрывозащищенный, предназначен для локализации и тушения пожаров класса А, В,С, а также пожаров, возникающих в электрооборудовании, находящемся под напряжением. Модуль используется в качестве исполнительного устройства в автоматических установках пожаротушения и относится к классу стационарных средств пожаротушения, не содержит озоноразрушающих веществ. Модуль не предназначен для тушения загораний веществ, горение которых может происходить без доступа воздуха (алюминий, магний и их сплавы, натрий, калий и др.). Кратковременного действия (КД-1). Настенное крепление с высотой установки от 1,5 м до 2,5 м. Подача огнетушащего порошка через направляющий трубопровод с распылителями для защиты различных отсеков, кабельных каналов или подобных помещений. | Уточняйте у менеджера | Уточняйте у менеджера
00-00033694 | Буран-8взрН ( РВ ЕхiаIХ/1ЕхiаIIС110X ) | Эпотос | Модуль порошкового пожаротушения взрывозащищенный, предназначен для локализации и тушения пожаров класса А, В,С, а также пожаров, возникающих в электрооборудовании, находящемся под напряжением. Модуль используется в качестве исполнительного устройства в автоматических установках пожаротушения и относится к классу стационарных средств пожаротушения, не содержит озоноразрушающих веществ. Модуль не предназначен для тушения загораний веществ, горение которых может происходить без доступа воздуха (алюминий, магний и их сплавы, натрий, калий и др.). Импульсный (И), настенное крепление с высотой установки от 2,0 м до 3,0 м. Насадок - распылитель в составе модуля. | Уточняйте у менеджера | Уточняйте у менеджера
00-00016828 | Буран-8взрН (1Ex d IIB T4 Gb X) | Эпотос | Модуль порошкового пожаротушения взрывозащищенный, предназначен для локализации и тушения пожаров класса А, В, С, а также пожаров, возникающих в электрооборудовании, без ограничения величины напряжения, согласно требованиям п.9.1.6 СП 5.13130.2009, настенного крепления, обеспечивающий подачу порошкового облака в горизонтальном направлении на расстояние до 8 м. Для данного модуля высота потолка помещения уже не принимается во внимание. Модуль используется в качестве исполнительного устройства в автоматических установках пожаротушения и относится к классу стационарных средств пожаротушения, не содержит озоноразрушающих веществ. Модуль не предназначен для тушения загораний веществ, горение которых может происходить без доступа воздуха (алюминий, магний и их сплавы, натрий, калий и др.). Маркировка взрывозащиты 1ExdllBT4 X в соответствии с ГОСТ 30852.0-2002. | 16358.4 | 15704.06
00-00033693 | Буран-8взрН (1Ex ia IIB T4 Gb X) | Эпотос | Модуль порошкового пожаротушения взрывозащищенный, предназначен для локализации и тушения пожаров класса А, В,С, а также пожаров, возникающих в электрооборудовании, находящемся под напряжением. Модуль используется в качестве исполнительного устройства в автоматических установках пожаротушения и относится к классу стационарных средств пожаротушения, не содержит озоноразрушающих веществ. Модуль не предназначен для тушения загораний веществ, горение которых может происходить без доступа воздуха (алюминий, магний и их сплавы, натрий, калий и др.). Импульсный (И), настенное крепление с высотой установки от 2,0 м до 3,0 м. Насадок - распылитель в составе модуля. | 16358.4 | 15704.06
03-00004590 | Буран-8взрУ (1Ex d IIB T4 Gb X) | Эпотос | Модуль порошкового пожаротушения взрывозащищенный, предназначен для локализации и тушения пожаров класса А, В, С, а также пожаров, возникающих в электрооборудовании, без ограничения величины напряжения, согласно требованиям п.9.1.6 СП 5.13130.2009, универсальный, потолочного крепления для помещений с высотой потолка от 2,5 до 6 м. Модуль используется в качестве исполнительного устройства в автоматических установках пожаротушения и относится к классу стационарных средств пожаротушения, не содержит озоноразрушающих веществ. Модуль не предназначен для тушения загораний веществ, горение которых может происходить без доступа воздуха (алюминий, магний и их сплавы, натрий, калий и др.). Маркировка взрывозащиты 1ExdllBT4 X в соответствии с ГОСТ 30852.0-2002. | 16358.4 | 15704.06
00-00033695 | Буран-8взрУ (1Ex ia IIB T4 Gb X) | Эпотос | Модуль порошкового пожаротушения взрывозащищенный, предназначен для локализации и тушения пожаров класса А, В,С, а также пожаров, возникающих в электрооборудовании, находящемся под напряжением. Модуль используется в качестве исполнительного устройства в автоматических установках пожаротушения и относится к классу стационарных средств пожаротушения, не содержит озоноразрушающих веществ. Модуль не предназначен для тушения загораний веществ, горение которых может происходить без доступа воздуха (алюминий, магний и их сплавы, натрий, калий и др.). Импульсный (И), потолочное крепление с высотой установки от 2,5 м до 6,5 м. Насадок - распылитель в составе модуля. | 16358.4 | 15704.06
00-00033696 | Буран-8взрУ (РВ ЕхiаIХ/1ЕхiаIIС110X ) | Эпотос | Модуль порошкового пожаротушения взрывозащищенный, предназначен для локализации и тушения пожаров класса А, В,С, а также пожаров, возникающих в электрооборудовании, находящемся под напряжением. Модуль используется в качестве исполнительного устройства в автоматических установках пожаротушения и относится к классу стационарных средств пожаротушения, не содержит озоноразрушающих веществ. Модуль не предназначен для тушения загораний веществ, горение которых может происходить без доступа воздуха (алюминий, магний и их сплавы, натрий, калий и др.). Импульсный (И), потолочное крепление с высотой установки от 2,5 м до 6,5 м. Насадок - распылитель в составе модуля. | Уточняйте у менеджера | Уточняйте у менеджера
00-00079567 | АУП Гарант-Р12 (вз) | Этернис | Автономная установка пожаротушения взрывозащищенная, применяется для локализации и тушения пожаров класса А, В и электрооборудования, находящегося под напряжением (без отключения), а так же тушения открытых технологических установок и площадок. Области применения: подземные выработки, опасные по рудничному газу; зоны, где опасность связана с наличием горючей пыли и волокон; объекты, связанные с производством и переработкой взрывчатых веществ. Состав установки: модуль порошкового пожаротушения, блок обработки сигналов. | Уточняйте у менеджера | Уточняйте у менеджера
00-00078958 | АУП Гарант-Р12 (вз) исп. А | Этернис | Автономная установка пожаротушения взрывозащищенная, применяется для локализации и тушения пожаров класса А, В и электрооборудования, находящегося под напряжением (без отключения), а так же тушения открытых технологических установок и площадок. Области применения: подземные выработки, опасные по рудничному газу; зоны, где опасность связана с наличием горючей пыли и волокон; объекты, связанные с производством и переработкой взрывчатых веществ. Состав установки: модуль порошкового пожаротушения, блок обработки сигналов. | Уточняйте у менеджера | Уточняйте у менеджера
00-00079570 | АУП Гарант-Р12КД (вз) | Этернис | Автономная установка пожаротушения взрывозащищенная, применяется для локализации и тушения пожаров класса А, В и электрооборудования, находящегося под напряжением (без отключения), а так же тушения открытых технологических установок и площадок. Области применения: подземные выработки, опасные по рудничному газу; зоны, где опасность связана с наличием горючей пыли и волокон; объекты, связанные с производством и переработкой взрывчатых веществ. Состав установки: модуль порошкового пожаротушения, блок обработки сигналов. | Уточняйте у менеджера | Уточняйте у менеджера
00-00078959 | АУП Гарант-Р12КД (вз) исп. А | Этернис | Автономная установка пожаротушения взрывозащищенная, применяется для локализации и тушения пожаров класса А, В и электрооборудования, находящегося под напряжением (без отключения), а так же тушения открытых технологических установок и площадок. Области применения: подземные выработки, опасные по рудничному газу; зоны, где опасность связана с наличием горючей пыли и волокон; объекты, связанные с производством и переработкой взрывчатых веществ. Состав установки: модуль порошкового пожаротушения, блок обработки сигналов. | Уточняйте у менеджера | Уточняйте у менеджера
00-00079572 | АУП Гарант-Р5 (вз) | Этернис | Автономная установка пожаротушения взрывозащищенная, применяется для локализации и тушения пожаров класса А, В и электрооборудования, находящегося под напряжением (без отключения), а так же тушения открытых технологических установок и площадок. Области применения: подземные выработки, опасные по рудничному газу; зоны, где опасность связана с наличием горючей пыли и волокон; объекты, связанные с производством и переработкой взрывчатых веществ. Состав установки: модуль порошкового пожаротушения, блок обработки сигналов. | Уточняйте у менеджера | Уточняйте у менеджера
00-00078956 | АУП Гарант-Р5 (вз) исп. А | Этернис | Автономная установка пожаротушения взрывозащищенная, применяется для локализации и тушения пожаров класса А, В и электрооборудования, находящегося под напряжением (без отключения), а так же тушения открытых технологических установок и площадок. Области применения: подземные выработки, опасные по рудничному газу; зоны, где опасность связана с наличием горючей пыли и волокон; объекты, связанные с производством и переработкой взрывчатых веществ. Состав установки: модуль порошкового пожаротушения, блок обработки сигналов. | Уточняйте у менеджера | Уточняйте у менеджера
00-00079574 | АУП Гарант-Р7 (вз) | Этернис | Автономная установка пожаротушения взрывозащищенная, применяется для локализации и тушения пожаров класса А, В и электрооборудования, находящегося под напряжением (без отключения), а так же тушения открытых технологических установок и площадок. Области применения: подземные выработки, опасные по рудничному газу; зоны, где опасность связана с наличием горючей пыли и волокон; объекты, связанные с производством и переработкой взрывчатых веществ. Состав установки: модуль порошкового пожаротушения, блок обработки сигналов. | Уточняйте у менеджера | Уточняйте у менеджера
00-00078957 | АУП Гарант-Р7 (вз) исп. А | Этернис | Автономная установка пожаротушения взрывозащищенная, применяется для локализации и тушения пожаров класса А, В и электрооборудования, находящегося под напряжением (без отключения), а так же тушения открытых технологических установок и площадок. Области применения: подземные выработки, опасные по рудничному газу; зоны, где опасность связана с наличием горючей пыли и волокон; объекты, связанные с производством и переработкой взрывчатых веществ. Состав установки: модуль порошкового пожаротушения, блок обработки сигналов. | Уточняйте у менеджера | Уточняйте у менеджера
00-00079577 | АУП ТРВ-Гарант-Р-14,5 (60 Вр) взр | Этернис | Автономная установка пожаротушения взрывозащищенная, предназначается для тушения пожаров класса «А», «С» и электрооборудования под напряжением. Состав установки: модуль пожаротушения тонкораспылённой водой, блок обработки сигналов. | Уточняйте у менеджера | Уточняйте у менеджера
00-00079578 | АУП ТРВ-Гарант-Р-14,5 (60) взр | Этернис | Автономная установка пожаротушения взрывозащищенная, предназначается для тушения пожаров класса «А», «С» и электрооборудования под напряжением. Состав установки: модуль пожаротушения тонкораспылённой водой, блок обработки сигналов. | Уточняйте у менеджера | Уточняйте у менеджера
00-00078985 | АУП ТРВ-Гарант-Р-14,5 (60) взр исп. А | Этернис | Автономная установка пожаротушения взрывозащищенная, предназначается для тушения пожаров класса «А», «С» и электрооборудования под напряжением. Состав установки: модуль пожаротушения тонкораспылённой водой, блок обработки сигналов. | Уточняйте у менеджера | Уточняйте у менеджера
00-00078986 | АУП ТРВ-Гарант-Р-14,5 (60Вр) взр исп. А | Этернис | Автономная установка пожаротушения взрывозащищенная, предназначается для тушения пожаров класса «А», «С» и электрооборудования под напряжением. Состав установки: модуль пожаротушения тонкораспылённой водой, блок обработки сигналов. | Уточняйте у менеджера | Уточняйте у менеджера
00-00079576 | АУП ТРВ-Гарант-Р-14,5 (85) взр | Этернис | Автономная установка пожаротушения взрывозащищенная, предназначается для тушения пожаров класса «А», «С» и электрооборудования под напряжением. Состав установки: модуль пожаротушения тонкораспылённой водой, блок обработки сигналов. | Уточняйте у менеджера | Уточняйте у менеджера
00-00078984 | АУП ТРВ-Гарант-Р-14,5 (85) взр исп. А | Этернис | Автономная установка пожаротушения взрывозащищенная, предназначается для тушения пожаров класса «А», «С» и электрооборудования под напряжением. Состав установки: модуль пожаротушения тонкораспылённой водой, блок обработки сигналов. | Уточняйте у менеджера | Уточняйте у менеджера
00-00079015 | БОС (вз) | Этернис | Блок обработки сигналов взрывозащищенный с маркировкой взрывозащиты 0ExiаIICT5 X / PO ExiaI X используется во взрывоопасных зонах согласно маркировке взрывозащиты в составе автоматической установки пожаротушения (АУП) «ГарантР» ПО-2. Блок обработки сигналов с двумя разнесёнными тепловыми пожарными извещателями предназначен для: обнаружения очагов возгораний. В зависимости от исполнения, «БОС» выполняет функции теплового пожарного извещателя по классу А2, А3, А2R или А3R по ГОСТ 53325-2009*; передачи информационных сигналов: «Внимание», «Пожар», «Пуск МП» и «Неисправность»; приёма сигналов управления: «Тест», «Пожар», «Пуск МП», «Автоматика отключена» и «Автоматика включена»; формирования пускового импульса для электровоспламенителя модуля пожаротушения. Блок обработки сигналов контролирует целостность цепей шлейфов сигнализации на обрыв и короткое замыкание, цепи пуска на обрыв и уровень разряда встроенного источника питания. | Уточняйте у менеджера | Уточняйте у менеджера
00-00079006 | БОС исп. А (вз) | Этернис | Блок обработки сигналов взрывозащищенный с маркировкой взрывозащиты 0ExiаIICT5 X / PO ExiaI X используется во взрывоопасных зонах согласно маркировке взрывозащиты в составе автоматической установки пожаротушения (АУП) «ГарантР», с установленным программным обеспечением «Атлас-Р». Блок обработки сигналов (БОС) исп. А во взрывозащищенном исполнении с двумя разнесёнными тепловыми пожарными извещателями предназначен для: обнаружения очагов возгораний. БОС исп. А во взрывозащищенном исполнении выполняет функции теплового пожарного извещателя по классам А1, А2, А3 по ГОСТ 53325-2012*; передачи информационных сигналов: «Внимание», «Пожар», «Пуск МП» и «Неисправность»; приема сигналов управления: «Тест», «Пожар», «Пуск МП», «Автоматика отключена» и «Автоматика включена»; формирования пускового импульса для электровоспламенителя модуля пожаротушения. | Уточняйте у менеджера | Уточняйте у менеджера
00-00079007 | БУР исп. А (вз) | Этернис | Блок управляющих реле взрывозащищенный с маркировкой взрывозащиты 1ExibIICT5 X /PB ExibI X используется во взрывоопасных зонах согласно маркировке взрывозащиты в составе автоматической установки пожаротушения «Гарант-Р», с установленным программным обеспечением «Атлас-Р». БУР исп. А во взрывозащищенном исполнении является устройством, управляющим противопожарной защитой помещения. БУР исп. А во взрывозащищенном исполнении предназначен для: обеспечения работы одного направления пожаротушения; контроля и обмена информацией с БОС исп. А во взрывозащищенном исполнении (до 512 шт.) по радиоканальной линии связи; приема извещений от и отправки команд управления на БОС исп. А во взрывозащищенном исполнении; приема команд от и отправку извещений на ПК или мобильное устройство с установленной специальным программным обеспечением «Атлас-Р.УДК» (USB и/или BlueTooth); приема команд от и отправку извещений на ПК с установленным программным обеспечением «Гарант-Р. Мониторинг» (с использованием адапт | Уточняйте у менеджера | Уточняйте у менеджера
00-00079008 | КП исп. А (вз) | Этернис | Панель контрольная взрывозащищенная с маркировкой взрывозащиты 1ExibIICT5 X / PB ExibI X, используется во взрывоопасных зонах согласно маркировке взрывозащиты в составе автоматической установки пожаротушения «Гарант-Р», с установленным программным обеспечением «Атлас-Р». КП исп. А во взрывозащищенном исполнении обеспечивает контроль и обмен информацией с блоком управляющих реле (БУР) исп. А во взрывозащищенном исполнении (до 10 шт.) по проводной линии связи. КП исп. А во взрывозащищенном исполнении обеспечивает прием извещений от и отправку команд на БУР исп. А. КП исп. А во взрывозащищенном исполнении обеспечивает регистрацию события и переход в соответствующий режим работы за время не более: 10 с после формирования БУР исп. А во взрывозащищенном исполнении тревожного сигнала; 100 с после формирования БУР исп. А во взрывозащищенном исполнении сигнала о неисправности или возникновения неисправности линии связи (пропадании связи) с БУР исп. А во взрывозащищенном исполнении. КП исп. А во | Уточняйте у менеджера | Уточняйте у менеджера
00-00078951 | МПП Гарант-100 (вз) | Этернис | Модуль порошкового пожаротушения взрывозащищенный для локализации и тушения пожаров классов А, В, С, а также электрооборудования, находящегося под напряжением до 1000 В. Модуль используется в качестве исполнительного устройства в автоматических установках пожаротушения. Модуль относится к классу стационарных средств пожаротушения, не содержит озоноразрушающих веществ. МПП не предназначен для тушения веществ, горение которых может происходить без доступа воздуха, а также щелочных и щелочно-земельных металлов, магния и их сплавов. Модуль изготавливается в климатическом исполнении УХЛ кат.2 по ГОСТ 15150 для температуры окружающей среды от минус 50, до плюс 50 градусов Цельсия при относительной влажности 98% при температуре плюс 35 градусов Цельсия и имеет маркировку взрывозащиты 1Ехds[iа]IIВТ5/РВExds[ia]I. | Уточняйте у менеджера | Уточняйте у менеджера
00-00032516 | МПП Гарант-12 (вз) | Этернис | Модуль порошкового пожаротушения взрывозащищенный, с маркировкой взрывозащиты 1Exdmb[ia]IIBT4Gb/РВExdmb[ia]IMb, предназначен для локализации и тушения пожаров класса А, В, С и электрооборудования, находящегося под напряжением без отключения* в производственных, складских, бытовых помещениях, а также для тушения открытых технологических установок и площадок при скоростях набегающего потока воздуха до 5 м/с. МПП «Гарант-12»вз не предназначен для тушения веществ, горение которых может происходить без доступа воздуха, а также щелочных и щелочно-земельных металлов, магния и их сплавов. Используемый огнетушащий порошок не оказывает вредного воздействия на чело века, не вызывает порчу имущества и легко удаляется с любой поверхности сухим способом (протиркой или пылесосом). Модуль порошкового пожаротушения «Гарант-12»вз используется в составе автоматических и автономных установок пожаротушения. | Уточняйте у менеджера | Уточняйте у менеджера
03-00009090 | МПП Гарант-12КД (вз) | Этернис | Модуль порошкового пожаротушения взрывозащищенный, во взрывозащищённом исполнении с маркировкой взрывозащиты 1Exdmb[ia]IIBT4Gb/РВExdmb[ia]IMb, предназначен для локализации и тушения пожаров класса А, В, С и электрооборудования, находящегося под напряжением до 36 кВ, в производственных, складских, бытовых помещениях, а также для тушения открытых технологических установок и площадок при скоростях набегающего потока воздуха до 5 м/с. МПП «Гарант-12КД» во взрывозащищенном исполнении не предназначен для тушения веществ, горение которых может происходить без доступа воздуха, а также щелочных и щелочно-земельных металлов, магния и их сплавов. Используемый огнетушащий порошок не оказывает вредного воздействия на чело века, не вызывает порчу имущества и легко удаляется с любой поверхности сухим способом (протиркой или пылесосом). Модуль порошкового пожаротушения «Гарант-12КД» во взрывозащищенном исполнении используется в составе автоматических и автономных установок пожаротушения. | Уточняйте у менеджера | Уточняйте у менеджера
03-00004669 | МПП Гарант-5 (вз) | Этернис | Модуль порошкового пожаротушения взрывозащищенный, маркировка взрывозащиты 1ExdmbIIBT3Gb, предназначен для локализации и тушения пожаров класса А, В, С и электрооборудования, находящегося под напряжением без отключения* в производственных, складских, бытовых помещениях, а также для тушения открытых технологических установок и площадок при скоростях набегающего потока воздуха до 5 м/с. МПП «Гарант-5»вз не предназначен для тушения веществ, горение которых может происходить без доступа воздуха, а также щелочных и щелочно-земельных металлов, магния и их сплавов. Используемый огнетушащий порошок не оказывает вредного воздействия на человека, не вызывает порчу имущества и легко удаляется с любой поверхности сухим способом (протиркой или пылесосом). Модуль порошкового пожаротушения «Гарант-5»вз используется в составе автоматических и автономных установок пожаротушения. | Уточняйте у менеджера | Уточняйте у менеджера
00-00014734 | МПП Гарант-7 (вз) | Этернис | Модуль порошкового пожаротушения взрывозащищенный, маркировка взрывозащиты 1ExdmbIIBT3Gb, предназначен для локализации и тушения пожаров класса А, В, С и электрооборудования, находящегося под напряжением без отключения* в производственных, складских, бытовых помещениях, а также для тушения открытых технологических установок и площадок при скоростях набегающего потока воздуха до 5 м/с. МПП «Гарант-7»вз не предназначен для тушения веществ, горение которых может происходить без доступа воздуха, а также щелочных и щелочно-земельных металлов, магния и их сплавов. Используемый огнетушащий порошок не оказывает вредного воздействия на человека, не вызывает порчу имущества и легко удаляется с любой поверхности сухим способом (протиркой или пылесосом). Модуль порошкового пожаротушения «Гарант-7»вз используется в составе автоматических и автономных установок пожаротушения. | Уточняйте у менеджера | Уточняйте у менеджера
00-00078947 | МПП Гарант-D (вз) исп. 01 (ПХК) | Этернис | Модуль порошкового пожаротушения взрывозащищенный с насадком-успокоителем, заправленный порошком типа «ПХК» и предназначенный для тушения пожаров подкласса D1. Применяется в автоматических установках порошкового тушения модульного типа на предприятиях металлургической, машиностроительной, авиационной, транспортной, газовой, нефтяной, нефтегазоперерабатывающей, химической промышленностей, а также для защиты производственных, складских и бытовых помещений, как отдельных пожароопасных участков, так и всей площади или объема защищаемого помещения. | Уточняйте у менеджера | Уточняйте у менеджера
00-00078948 | МПП Гарант-D (вз) исп. 02 (Вексон-Д2) | Этернис | Модуль порошкового пожаротушения взрывозащищенный с насадком-успокоителем, заправленный порошком типа «Вексон-Д2» и предназначенный для тушения пожаров подкласса D2. Применяется в автоматических установках порошкового тушения модульного типа на предприятиях металлургической, машиностроительной, авиационной, транспортной, газовой, нефтяной, нефтегазоперерабатывающей, химической промышленностей, а также для защиты производственных, складских и бытовых помещений, как отдельных пожароопасных участков, так и всей площади или объема защищаемого помещения. | Уточняйте у менеджера | Уточняйте у менеджера
00-00078041 | МПП Гарант-D (вз) исп. 03 (Вексон-Д3) | Этернис | Модуль порошкового пожаротушения взрывозащищенный с насадком-успокоителем, заправленный порошком типа «Вексон-Д3» и предназначенный для тушения пожаров подкласса D3. Применяется в автоматических установках порошкового тушения модульного типа на предприятиях металлургической, машиностроительной, авиационной, транспортной, газовой, нефтяной, нефтегазоперерабатывающей, химической промышленностей, а также для защиты производственных, складских и бытовых помещений, как отдельных пожароопасных участков, так и всей площади или объема защищаемого помещения. | Уточняйте у менеджера | Уточняйте у менеджера
00-00078979 | ТРВ-Гарант-14,5-11 (60) (вз) | Этернис | Модуль пожаротушения тонкораспылённой водой взрывозащищенный со степенью взрывозащиты 1Еxds[ia]IIBT4/ РВExds[ia]I, с водопитателем газогенераторного типа, в комплекте с комбинированным, струйным насадком-распылителем «ТРВ-60». Модуль предназначен для тушения пожара класса «А», «В» и электрооборудования (до 1000В). Модуль применяется для защиты как отдельных пожароопасных участков (тушение локально-поверхностное), так и защиты всей площади и в зависимости от высоты размещений. Модуль не предназначен для тушения веществ, горение которых может происходить без доступа воздуха, а также щелочных и щелочноземельных металлов, магния и их сплавов. | Уточняйте у менеджера | Уточняйте у менеджера
00-00078980 | ТРВ-Гарант-14,5-11 (60Вр) (вз) | Этернис | Модуль пожаротушения тонкораспылённой водой взрывозащищенный со степенью взрывозащиты 1Еxds[ia]IIBT4/ РВExds[ia]I, с водопитателем газогенераторного типа, в комплекте с комбинированным, струйным высокорасходным насадком-распылителем «ТРВ-60Вр». Модуль предназначен для тушения пожара класса «А», «В» и электрооборудования (до 1000В). Модуль применяется для защиты как отдельных пожароопасных участков (тушение локально-поверхностное), так и защиты всей площади и в зависимости от высоты размещений. Модуль не предназначен для тушения веществ, горение которых может происходить без доступа воздуха, а также щелочных и щелочноземельных металлов, магния и их сплавов. | Уточняйте у менеджера | Уточняйте у менеджера
00-00078978 | ТРВ-Гарант-14,5-11 (85) (вз) | Этернис | Модуль пожаротушения тонкораспылённой водой взрывозащищенный со степенью взрывозащиты 1Еxds[ia]IIBT4/ РВExds[ia]I, с водопитателем газогенераторного типа, в комплекте с комбинированным, струйным насадком-распылителем «ТРВ-85». Модуль предназначен для тушения пожара класса «А», «В» и электрооборудования (до 1000В). Модуль применяется для защиты как отдельных пожароопасных участков (тушение локально-поверхностное), так и защиты всей площади и в зависимости от высоты размещений. Модуль не предназначен для тушения веществ, горение которых может происходить без доступа воздуха, а также щелочных и щелочноземельных металлов, магния и их сплавов. | Уточняйте у менеджера | Уточняйте у менеджера
Оборудование СКУД взрывозащищенное (Ex)
00-00125303 | ALM-BT-S03-A | ALeko | Кнопка управления взрывозащищенная слаботочная на основе геркона, предназначена для коммутации электрических цепей постоянного тока. Маркировка взрывозащиты 1Ex ib IIC Т5 Gb X/1Ex mb IIC T5 Gb X. -40...+50°C; IP54; габаритные размеры D51х47 мм. Длина кабеля 2 метра. Варианты прокладки кабеля: A-осевой вывод постоянно присоединенного кабеля для скрытой прокладки. | 30720 | 30720
00-00125301 | ALM-BT-S03-R | ALeko | Кнопка управления взрывозащищенная слаботочная на основе геркона, предназначена для коммутации электрических цепей постоянного тока. Маркировка взрывозащиты 1Ex ib IIC Т5 Gb X/1Ex mb IIC T5 Gb X. -40...+50°C; IP54; габаритные размеры D51х47 мм. Длина кабеля 2 метра. Варианты прокладки кабеля: R-радиальный вывод постоянно присоединенного кабеля с фитингом для металлорукава МРПИ-10 (металлорукав в комплект поставки не входит). | 30720 | 30720
00-00125302 | ALM-DV-01-12 | ALeko | Прибор приемно-контрольный доступа, напряжение питания: 12В, 30 мА, 85х75х40 мм, -20°C…+45°C. Предназначен для применения в автономных и сетевых системах контроля доступа для сопряжения взрывозащищенного оборудования, находящегося во взрывоопасной зоне (электромагнитные замки, считыватели, приборы управления и индикации) с внешним невзрывозащищенным оборудованием (контроллеры доступа, источники питания и др.) и обеспечивает выполнение требований п.6 ГОСТ Р МЭК 60079-18-2008 в части применения защитных устройств для ограничения максимальной температуры поверхности взрывозащищенного оборудования с видом взрывозащиты «заливка компаундом» для взрывоопасных зон классов 1, 21, 2 и 22 (зон В-Iа, B-Iб, В-Iг и В-IIа по ПУЭ гл. 7.3). | 10490 | 10490
00-00125307 | ALM-DV-01-24 | ALeko | Прибор приемно-контрольный доступа, напряжение питания: 24В, 30 мА, 85х75х40 мм, -20°C…+45°C. Предназначен для применения в автономных и сетевых системах контроля доступа для сопряжения взрывозащищенного оборудования, находящегося во взрывоопасной зоне (электромагнитные замки, считыватели, приборы управления и индикации) с внешним невзрывозащищенным оборудованием (контроллеры доступа, источники питания и др.) и обеспечивает выполнение требований п.6 ГОСТ Р МЭК 60079-18-2008 в части применения защитных устройств для ограничения максимальной температуры поверхности взрывозащищенного оборудования с видом взрывозащиты «заливка компаундом» для взрывоопасных зон классов 1, 21, 2 и 22 (зон В-Iа, B-Iб, В-Iг и В-IIа по ПУЭ гл. 7.3). | 10490 | 10490
00-00102195 | ALM-FM-M20-12-B | ALeko | Замок электромагнитный взрывозащищённый, сила удержания 100 кг, с вводом для бронированного кабеля (спецзаказ). Питание: DC 12В/0,35А. IP67. Эксплуатация: -60...+50 С. Без встроенных датчиков. Габаритные размеры корпуса: 140х36х22 мм. Маркировка взрывозащиты: 1Ex mb II T4 Gb X / Ex mb IIIC T80°C Db X по ГОСТ 31610.0-2014 (IEC 60079-0:2011). | 39980 | 39980
00-00102196 | ALM-FM-M20-12-K | ALeko | Замок электромагнитный взрывозащищённый, сила удержания 100 кг, с вводом для открытой прокладки небронированного кабеля. Питание: DC 12В/0,35А. IP67. Эксплуатация: -60...+50 С. Без встроенных датчиков. Габаритные размеры корпуса: 140х36х22 мм. Маркировка взрывозащиты: 1Ex mb II T4 Gb X / Ex mb IIIC T80°C Db X по ГОСТ 31610.0-2014 (IEC 60079-0:2011). | 36420 | 36420
00-00102197 | ALM-FM-M20-12-M | ALeko | Замок электромагнитный взрывозащищённый, сила удержания 100 кг, с вводом под монтаж небронированного кабеля в металлорукаве. Питание: DC 12В/0,35А. IP67. Эксплуатация: -60...+50 С. Без встроенных датчиков. Габаритные размеры корпуса: 140х36х22 мм. Маркировка взрывозащиты: 1Ex mb II T4 Gb X / Ex mb IIIC T80°C Db X по ГОСТ 31610.0-2014 (IEC 60079-0:2011). | 36420 | 36420
00-00102198 | ALM-FM-M20-12-T | ALeko | Замок электромагнитный взрывозащищённый, сила удержания 100 кг, с вводом для прокладки небронированного кабеля в трубе (спецзаказ). Питание: DC 12В/0,35А. IP67. Эксплуатация: -60...+50 С. Без встроенных датчиков. Габаритные размеры корпуса: 140х36х22 мм. Маркировка взрывозащиты: 1Ex mb II T4 Gb X / Ex mb IIIC T80°C Db X по ГОСТ 31610.0-2014 (IEC 60079-0:2011). | 36420 | 36420
00-00102199 | ALM-FM-M20-24-B | ALeko | Замок электромагнитный взрывозащищённый, сила удержания 100 кг, с вводом для бронированного кабеля (спецзаказ). Питание: DC 24В/0,17А. IP67. Эксплуатация: -60...+50 С. Без встроенных датчиков. Габаритные размеры корпуса: 140х36х22 мм. Маркировка взрывозащиты: 1Ex mb II T4 Gb X / Ex mb IIIC T80°C Db X по ГОСТ 31610.0-2014 (IEC 60079-0:2011). | 39980 | 39980
00-00102200 | ALM-FM-M20-24-K | ALeko | Замок электромагнитный взрывозащищённый, сила удержания 100 кг, с вводом для открытой прокладки небронированного кабеля. Питание: DC 24В/0,17А. IP67. Эксплуатация: -60...+50 С. Без встроенных датчиков. Габаритные размеры корпуса: 140х36х22 мм. Маркировка взрывозащиты: 1Ex mb II T4 Gb X / Ex mb IIIC T80°C Db X по ГОСТ 31610.0-2014 (IEC 60079-0:2011). | 36420 | 36420
00-00102201 | ALM-FM-M20-24-M | ALeko | Замок электромагнитный взрывозащищённый, сила удержания 100 кг, с вводом под монтаж небронированного кабеля в металлорукаве. Питание: DC 24В/0,17А. IP67. Эксплуатация: -60...+50 С. Без встроенных датчиков. Габаритные размеры корпуса: 140х36х22 мм. Маркировка взрывозащиты: 1Ex mb II T4 Gb X / Ex mb IIIC T80°C Db X по ГОСТ 31610.0-2014 (IEC 60079-0:2011). | 36420 | 36420
00-00102202 | ALM-FM-M20-24-T | ALeko | Замок электромагнитный взрывозащищённый, сила удержания 100 кг, с вводом для прокладки небронированного кабеля в трубе (спецзаказ). Питание: DC 24В/0,17А. IP67. Эксплуатация: -60...+50 С. Без встроенных датчиков. Габаритные размеры корпуса: 140х36х22 мм. Маркировка взрывозащиты: 1Ex mb II T4 Gb X / Ex mb IIIC T80°C Db X по ГОСТ 31610.0-2014 (IEC 60079-0:2011). | 36420 | 36420
00-00102203 | ALM-FM-M20-G-12-B | ALeko | Замок электромагнитный взрывозащищённый, сила удержания 100 кг, встроенный геркон, с вводом для бронированного кабеля (спецзаказ). Питание: DC 12В/0,35А. IP67. Эксплуатация: -60...+50 С. Габаритные размеры корпуса: 140х36х22 мм. Маркировка взрывозащиты: 1Ex mb II T4 Gb X / Ex mb IIIC T80°C Db X по ГОСТ 31610.0-2014 (IEC 60079-0:2011). | 46530 | 46530
00-00102204 | ALM-FM-M20-G-12-K | ALeko | Замок электромагнитный взрывозащищённый, сила удержания 100 кг, встроенный геркон, с вводом для открытой прокладки небронированного кабеля. Питание: DC 12В/0,35А. IP67. Эксплуатация: -60...+50 С. Габаритные размеры корпуса: 140х36х22 мм. Маркировка взрывозащиты: 1Ex mb II T4 Gb X / Ex mb IIIC T80°C Db X по ГОСТ 31610.0-2014 (IEC 60079-0:2011). | 42980 | 42980
00-00102205 | ALM-FM-M20-G-12-M | ALeko | Замок электромагнитный взрывозащищённый, сила удержания 100 кг, встроенный геркон, с вводом под монтаж небронированного кабеля в металлорукаве. Питание: DC 12В/0,35А. IP67. Эксплуатация: -60...+50 С. Габаритные размеры корпуса: 140х36х22 мм. Маркировка взрывозащиты: 1Ex mb II T4 Gb X / Ex mb IIIC T80°C Db X по ГОСТ 31610.0-2014 (IEC 60079-0:2011). | 42980 | 42980
00-00102206 | ALM-FM-M20-G-12-T | ALeko | Замок электромагнитный взрывозащищённый, сила удержания 100 кг, встроенный геркон, с вводом для прокладки небронированного кабеля в трубе (спецзаказ). Питание: DC 12В/0,35А. IP67. Эксплуатация: -60...+50 С. Габаритные размеры корпуса: 140х36х22 мм. Маркировка взрывозащиты: 1Ex mb II T4 Gb X / Ex mb IIIC T80°C Db X по ГОСТ 31610.0-2014 (IEC 60079-0:2011). | 42980 | 42980
00-00102207 | ALM-FM-M20-G-24-B | ALeko | Замок электромагнитный взрывозащищённый, сила удержания 100 кг, встроенный геркон, с вводом для бронированного кабеля (спецзаказ). Питание: DC 24В/0,17А. IP67. Эксплуатация: -60...+50 С. Габаритные размеры корпуса: 140х36х22 мм. Маркировка взрывозащиты: 1Ex mb II T4 Gb X / Ex mb IIIC T80°C Db X по ГОСТ 31610.0-2014 (IEC 60079-0:2011). | 46530 | 46530
00-00102208 | ALM-FM-M20-G-24-K | ALeko | Замок электромагнитный взрывозащищённый, сила удержания 100 кг, встроенный геркон, с вводом для открытой прокладки небронированного кабеля. Питание: DC 24В/0,17А. IP67. Эксплуатация: -60...+50 С. Габаритные размеры корпуса: 140х36х22 мм. Маркировка взрывозащиты: 1Ex mb II T4 Gb X / Ex mb IIIC T80°C Db X по ГОСТ 31610.0-2014 (IEC 60079-0:2011). | 42980 | 42980
00-00102209 | ALM-FM-M20-G-24-M | ALeko | Замок электромагнитный взрывозащищённый, сила удержания 100 кг, встроенный геркон, с вводом под монтаж небронированного кабеля в металлорукаве. Питание: DC 24В/0,17А. IP67. Эксплуатация: -60...+50 С. Габаритные размеры корпуса: 140х36х22 мм. Маркировка взрывозащиты: 1Ex mb II T4 Gb X / Ex mb IIIC T80°C Db X по ГОСТ 31610.0-2014 (IEC 60079-0:2011). | 42980 | 42980
00-00102210 | ALM-FM-M20-G-24-T | ALeko | Замок электромагнитный взрывозащищённый, сила удержания 100 кг, встроенный геркон, с вводом для прокладки небронированного кабеля в трубе (спецзаказ). Питание: DC 24В/0,17А. IP67. Эксплуатация: -60...+50 С. Габаритные размеры корпуса: 140х36х22 мм. Маркировка взрывозащиты: 1Ex mb II T4 Gb X / Ex mb IIIC T80°C Db X по ГОСТ 31610.0-2014 (IEC 60079-0:2011). | 42980 | 42980
00-00102211 | ALM-FM-M20-H-12-B | ALeko | Замок электромагнитный взрывозащищённый, сила удержания 100 кг, встроенный датчик Холла, с вводом для бронированного кабеля (спецзаказ). Питание: DC 12В/0,35А. IP67. Эксплуатация: -40...+50 С. Габаритные размеры корпуса: 140х36х22 мм. Маркировка взрывозащиты: 1Ex mb II T4 Gb X / Ex mb IIIC T80°C Db X по ГОСТ 31610.0-2014 (IEC 60079-0:2011). | 46530 | 46530
00-00102212 | ALM-FM-M20-H-12-K | ALeko | Замок электромагнитный взрывозащищённый, сила удержания 100 кг, встроенный датчик Холла, с вводом для открытой прокладки небронированного кабеля. Питание: DC 12В/0,35А. IP67. Эксплуатация: -40...+50 С. Габаритные размеры корпуса: 140х36х22 мм. Маркировка взрывозащиты: 1Ex mb II T4 Gb X / Ex mb IIIC T80°C Db X по ГОСТ 31610.0-2014 (IEC 60079-0:2011). | 42980 | 42980
00-00102213 | ALM-FM-M20-H-12-M | ALeko | Замок электромагнитный взрывозащищённый, сила удержания 100 кг, встроенный датчик Холла, с вводом под монтаж небронированного кабеля в металлорукаве. Питание: DC 12В/0,35А. IP67. Эксплуатация: -40...+50 С. Габаритные размеры корпуса: 140х36х22 мм. Маркировка взрывозащиты: 1Ex mb II T4 Gb X / Ex mb IIIC T80°C Db X по ГОСТ 31610.0-2014 (IEC 60079-0:2011). | 42980 | 42980
00-00102214 | ALM-FM-M20-H-12-T | ALeko | Замок электромагнитный взрывозащищённый, сила удержания 100 кг, встроенный датчик Холла, с вводом для прокладки небронированного кабеля в трубе (спецзаказ). Питание: DC 12В/0,35А. IP67. Эксплуатация: -40...+50 С. Габаритные размеры корпуса: 140х36х22 мм. Маркировка взрывозащиты: 1Ex mb II T4 Gb X / Ex mb IIIC T80°C Db X по ГОСТ 31610.0-2014 (IEC 60079-0:2011). | 42980 | 42980
00-00102215 | ALM-FM-M20-H-24-B | ALeko | Замок электромагнитный взрывозащищённый, сила удержания 100 кг, встроенный датчик Холла, с вводом для бронированного кабеля (спецзаказ). Питание: DC 24В/0,17А. IP67. Эксплуатация: -40...+50 С. Габаритные размеры корпуса: 140х36х22 мм. Маркировка взрывозащиты: 1Ex mb II T4 Gb X / Ex mb IIIC T80°C Db X по ГОСТ 31610.0-2014 (IEC 60079-0:2011). | 46530 | 46530
00-00102216 | ALM-FM-M20-H-24-K | ALeko | Замок электромагнитный взрывозащищённый, сила удержания 100 кг, встроенный датчик Холла, с вводом для открытой прокладки небронированного кабеля. Питание: DC 24В/0,17А. IP67. Эксплуатация: -40...+50 С. Габаритные размеры корпуса: 140х36х22 мм. Маркировка взрывозащиты: 1Ex mb II T4 Gb X / Ex mb IIIC T80°C Db X по ГОСТ 31610.0-2014 (IEC 60079-0:2011). | 42980 | 42980
00-00102217 | ALM-FM-M20-H-24-M | ALeko | Замок электромагнитный взрывозащищённый, сила удержания 100 кг, встроенный датчик Холла, с вводом под монтаж небронированного кабеля в металлорукаве. Питание: DC 24В/0,17А. IP67. Эксплуатация: -40...+50 С. Габаритные размеры корпуса: 140х36х22 мм. Маркировка взрывозащиты: 1Ex mb II T4 Gb X / Ex mb IIIC T80°C Db X по ГОСТ 31610.0-2014 (IEC 60079-0:2011). | 42980 | 42980
00-00102218 | ALM-FM-M20-H-24-T | ALeko | Замок электромагнитный взрывозащищённый, сила удержания 100 кг, встроенный датчик Холла, с вводом для прокладки небронированного кабеля в трубе (спецзаказ). Питание: DC 24В/0,17А. IP67. Эксплуатация: -40...+50 С. Габаритные размеры корпуса: 140х36х22 мм. Маркировка взрывозащиты: 1Ex mb II T4 Gb X / Ex mb IIIC T80°C Db X по ГОСТ 31610.0-2014 (IEC 60079-0:2011). | 42980 | 42980
00-00102219 | ALM-FM-M21-12-B | ALeko | Замок электромагнитный взрывозащищённый, сила удержания 180 кг, с вводом для бронированного кабеля (спецзаказ). Питание: DC 12В/0,35А. IP67. Эксплуатация: -60...+50 С. Без встроенных датчиков. Габаритные размеры корпуса: 200х36х22 мм. Маркировка взрывозащиты: 1Ex mb II T4 Gb X / Ex mb IIIC T80°C Db X по ГОСТ 31610.0-2014 (IEC 60079-0:2011). | 44920 | 44920
00-00102220 | ALM-FM-M21-12-K | ALeko | Замок электромагнитный взрывозащищённый, сила удержания 180 кг, с вводом для открытой прокладки небронированного кабеля. Питание: DC 12В/0,35А. IP67. Эксплуатация: -60...+50 С. Без встроенных датчиков. Габаритные размеры корпуса: 200х36х22 мм. Маркировка взрывозащиты: 1Ex mb II T4 Gb X / Ex mb IIIC T80°C Db X по ГОСТ 31610.0-2014 (IEC 60079-0:2011). | 41340 | 41340
00-00102221 | ALM-FM-M21-12-M | ALeko | Замок электромагнитный взрывозащищённый, сила удержания 180 кг, с вводом под монтаж небронированного кабеля в металлорукаве. Питание: DC 12В/0,35А. IP67. Эксплуатация: -60...+50 С. Без встроенных датчиков. Габаритные размеры корпуса: 200х36х22 мм. Маркировка взрывозащиты: 1Ex mb II T4 Gb X / Ex mb IIIC T80°C Db X по ГОСТ 31610.0-2014 (IEC 60079-0:2011). | 41340 | 41340
00-00102222 | ALM-FM-M21-12-T | ALeko | Замок электромагнитный взрывозащищённый, сила удержания 180 кг, с вводом для прокладки небронированного кабеля в трубе (спецзаказ). Питание: DC 12В/0,35А. IP67. Эксплуатация: -60...+50 С. Без встроенных датчиков. Габаритные размеры корпуса: 200х36х22 мм. Маркировка взрывозащиты: 1Ex mb II T4 Gb X / Ex mb IIIC T80°C Db X по ГОСТ 31610.0-2014 (IEC 60079-0:2011). | 41340 | 41340
00-00102223 | ALM-FM-M21-24-B | ALeko | Замок электромагнитный взрывозащищённый, сила удержания 180 кг, с вводом для бронированного кабеля (спецзаказ). Питание: DC 24В/0,17А. IP67. Эксплуатация: -60...+50 С. Без встроенных датчиков. Габаритные размеры корпуса: 200х36х22 мм. Маркировка взрывозащиты: 1Ex mb II T4 Gb X / Ex mb IIIC T80°C Db X по ГОСТ 31610.0-2014 (IEC 60079-0:2011). | 44920 | 44920
00-00102224 | ALM-FM-M21-24-K | ALeko | Замок электромагнитный взрывозащищённый, сила удержания 180 кг, с вводом для открытой прокладки небронированного кабеля. Питание: DC 24В/0,17А. IP67. Эксплуатация: -60...+50 С. Без встроенных датчиков. Габаритные размеры корпуса: 200х36х22 мм. Маркировка взрывозащиты: 1Ex mb II T4 Gb X / Ex mb IIIC T80°C Db X по ГОСТ 31610.0-2014 (IEC 60079-0:2011). | 41340 | 41340
00-00102225 | ALM-FM-M21-24-M | ALeko | Замок электромагнитный взрывозащищённый, сила удержания 180 кг, с вводом под монтаж небронированного кабеля в металлорукаве. Питание: DC 24В/0,17А. IP67. Эксплуатация: -60...+50 С. Без встроенных датчиков. Габаритные размеры корпуса: 200х36х22 мм. Маркировка взрывозащиты: 1Ex mb II T4 Gb X / Ex mb IIIC T80°C Db X по ГОСТ 31610.0-2014 (IEC 60079-0:2011). | 41340 | 41340
00-00102226 | ALM-FM-M21-24-T | ALeko | Замок электромагнитный взрывозащищённый, сила удержания 180 кг, с вводом для прокладки небронированного кабеля в трубе (спецзаказ). Питание: DC 24В/0,17А. IP67. Эксплуатация: -60...+50 С. Без встроенных датчиков. Габаритные размеры корпуса: 200х36х22 мм. Маркировка взрывозащиты: 1Ex mb II T4 Gb X / Ex mb IIIC T80°C Db X по ГОСТ 31610.0-2014 (IEC 60079-0:2011). | 41340 | 41340
00-00102227 | ALM-FM-M21-G-12-B | ALeko | Замок электромагнитный взрывозащищённый, сила удержания 180 кг, встроенный геркон, с вводом для бронированного кабеля (спецзаказ). Питание: DC 12В/0,35А. IP67. Эксплуатация: -60...+50 С. Габаритные размеры корпуса: 200х36х22 мм. Маркировка взрывозащиты: 1Ex mb II T4 Gb X / Ex mb IIIC T80°C Db X по ГОСТ 31610.0-2014 (IEC 60079-0:2011). | 51420 | 51420
00-00102228 | ALM-FM-M21-G-12-K | ALeko | Замок электромагнитный взрывозащищённый, сила удержания 180 кг, встроенный геркон, с вводом для открытой прокладки небронированного кабеля. Питание: DC 12В/0,35А. IP67. Эксплуатация: -60...+50 С. Габаритные размеры корпуса: 200х36х22 мм. Маркировка взрывозащиты: 1Ex mb II T4 Gb X / Ex mb IIIC T80°C Db X по ГОСТ 31610.0-2014 (IEC 60079-0:2011). | 47830 | 47830
00-00102229 | ALM-FM-M21-G-12-M | ALeko | Замок электромагнитный взрывозащищённый, сила удержания 180 кг, встроенный геркон, с вводом под монтаж небронированного кабеля в металлорукаве. Питание: DC 12В/0,35А. IP67. Эксплуатация: -60...+50 С. Габаритные размеры корпуса: 200х36х22 мм. Маркировка взрывозащиты: 1Ex mb II T4 Gb X / Ex mb IIIC T80°C Db X по ГОСТ 31610.0-2014 (IEC 60079-0:2011). | 47830 | 47830
00-00102230 | ALM-FM-M21-G-12-T | ALeko | Замок электромагнитный взрывозащищённый, сила удержания 180 кг, встроенный геркон, с вводом для прокладки небронированного кабеля в трубе (спецзаказ). Питание: DC 12В/0,35А. IP67. Эксплуатация: -60...+50 С. Габаритные размеры корпуса: 200х36х22 мм. Маркировка взрывозащиты: 1Ex mb II T4 Gb X / Ex mb IIIC T80°C Db X по ГОСТ 31610.0-2014 (IEC 60079-0:2011). | 47830 | 47830
00-00102231 | ALM-FM-M21-G-24-B | ALeko | Замок электромагнитный взрывозащищённый, сила удержания 180 кг, встроенный геркон, с вводом для бронированного кабеля (спецзаказ). Питание: DC 24В/0,17А. IP67. Эксплуатация: -60...+50 С. Габаритные размеры корпуса: 200х36х22 мм. Маркировка взрывозащиты: 1Ex mb II T4 Gb X / Ex mb IIIC T80°C Db X по ГОСТ 31610.0-2014 (IEC 60079-0:2011). | 51420 | 51420
00-00102232 | ALM-FM-M21-G-24-K | ALeko | Замок электромагнитный взрывозащищённый, сила удержания 180 кг, встроенный геркон, с вводом для открытой прокладки небронированного кабеля. Питание: DC 24В/0,17А. IP67. Эксплуатация: -60...+50 С. Габаритные размеры корпуса: 200х36х22 мм. Маркировка взрывозащиты: 1Ex mb II T4 Gb X / Ex mb IIIC T80°C Db X по ГОСТ 31610.0-2014 (IEC 60079-0:2011). | 47830 | 47830
00-00102233 | ALM-FM-M21-G-24-M | ALeko | Замок электромагнитный взрывозащищённый, сила удержания 180 кг, встроенный геркон, с вводом под монтаж небронированного кабеля в металлорукаве. Питание: DC 24В/0,17А. IP67. Эксплуатация: -60...+50 С. Габаритные размеры корпуса: 200х36х22 мм. Маркировка взрывозащиты: 1Ex mb II T4 Gb X / Ex mb IIIC T80°C Db X по ГОСТ 31610.0-2014 (IEC 60079-0:2011). | 47830 | 47830
00-00102234 | ALM-FM-M21-G-24-T | ALeko | Замок электромагнитный взрывозащищённый, сила удержания 180 кг, встроенный геркон, с вводом для прокладки небронированного кабеля в трубе (спецзаказ). Питание: DC 24В/0,17А. IP67. Эксплуатация: -60...+50 С. Габаритные размеры корпуса: 200х36х22 мм. Маркировка взрывозащиты: 1Ex mb II T4 Gb X / Ex mb IIIC T80°C Db X по ГОСТ 31610.0-2014 (IEC 60079-0:2011). | 47830 | 47830
00-00102235 | ALM-FM-M21-H-12-B | ALeko | Замок электромагнитный взрывозащищённый, сила удержания 180 кг, встроенный датчик Холла, с вводом для бронированного кабеля (спецзаказ). Питание: DC 12В/0,35А. IP67. Эксплуатация: -40...+50 С. Габаритные размеры корпуса: 200х36х22 мм. Маркировка взрывозащиты: 1Ex mb II T4 Gb X / Ex mb IIIC T80°C Db X по ГОСТ 31610.0-2014 (IEC 60079-0:2011). | 51420 | 51420
00-00102236 | ALM-FM-M21-H-12-K | ALeko | Замок электромагнитный взрывозащищённый, сила удержания 180 кг, встроенный датчик Холла, с вводом для открытой прокладки небронированного кабеля. Питание: DC 12В/0,35А. IP67. Эксплуатация: -40...+50 С. Габаритные размеры корпуса: 200х36х22 мм. Маркировка взрывозащиты: 1Ex mb II T4 Gb X / Ex mb IIIC T80°C Db X по ГОСТ 31610.0-2014 (IEC 60079-0:2011). | 47830 | 47830
00-00102237 | ALM-FM-M21-H-12-M | ALeko | Замок электромагнитный взрывозащищённый, сила удержания 180 кг, встроенный датчик Холла, с вводом под монтаж небронированного кабеля в металлорукаве. Питание: DC 12В/0,35А. IP67. Эксплуатация: -40...+50 С. Габаритные размеры корпуса: 200х36х22 мм. Маркировка взрывозащиты: 1Ex mb II T4 Gb X / Ex mb IIIC T80°C Db X по ГОСТ 31610.0-2014 (IEC 60079-0:2011). | 47830 | 47830
00-00102238 | ALM-FM-M21-H-12-T | ALeko | Замок электромагнитный взрывозащищённый, сила удержания 180 кг, встроенный датчик Холла, с вводом для прокладки небронированного кабеля в трубе (спецзаказ). Питание: DC 12В/0,35А. IP67. Эксплуатация: -40...+50 С. Габаритные размеры корпуса: 200х36х22 мм. Маркировка взрывозащиты: 1Ex mb II T4 Gb X / Ex mb IIIC T80°C Db X по ГОСТ 31610.0-2014 (IEC 60079-0:2011). | 47830 | 47830
00-00102239 | ALM-FM-M21-H-24-B | ALeko | Замок электромагнитный взрывозащищённый, сила удержания 180 кг, встроенный датчик Холла, с вводом для бронированного кабеля (спецзаказ). Питание: DC 24В/0,17А. IP67. Эксплуатация: -40...+50 С. Габаритные размеры корпуса: 200х36х22 мм. Маркировка взрывозащиты: 1Ex mb II T4 Gb X / Ex mb IIIC T80°C Db X по ГОСТ 31610.0-2014 (IEC 60079-0:2011). | 51420 | 51420
00-00102240 | ALM-FM-M21-H-24-K | ALeko | Замок электромагнитный взрывозащищённый, сила удержания 180 кг, встроенный датчик Холла, с вводом для открытой прокладки небронированного кабеля. Питание: DC 24В/0,17А. IP67. Эксплуатация: -40...+50 С. Габаритные размеры корпуса: 200х36х22 мм. Маркировка взрывозащиты: 1Ex mb II T4 Gb X / Ex mb IIIC T80°C Db X по ГОСТ 31610.0-2014 (IEC 60079-0:2011). | 47830 | 47830
00-00102241 | ALM-FM-M21-H-24-M | ALeko | Замок электромагнитный взрывозащищённый, сила удержания 180 кг, встроенный датчик Холла, с вводом под монтаж небронированного кабеля в металлорукаве. Питание: DC 24В/0,17А. IP67. Эксплуатация: -40...+50 С. Габаритные размеры корпуса: 200х36х22 мм. Маркировка взрывозащиты: 1Ex mb II T4 Gb X / Ex mb IIIC T80°C Db X по ГОСТ 31610.0-2014 (IEC 60079-0:2011). | 47830 | 47830
00-00102242 | ALM-FM-M21-H-24-T | ALeko | Замок электромагнитный взрывозащищённый, сила удержания 180 кг, встроенный датчик Холла, с вводом для прокладки небронированного кабеля в трубе (спецзаказ). Питание: DC 24В/0,17А. IP67. Эксплуатация: -40...+50 С. Габаритные размеры корпуса: 200х36х22 мм. Маркировка взрывозащиты: 1Ex mb II T4 Gb X / Ex mb IIIC T80°C Db X по ГОСТ 31610.0-2014 (IEC 60079-0:2011). | 47830 | 47830
00-00102243 | ALM-FM-M22-12-B | ALeko | Замок электромагнитный взрывозащищённый, сила удержания 250 кг, с вводом для бронированного кабеля (спецзаказ). Питание: DC 12В/0,35А. IP67. Эксплуатация: -60...+50 С. Без встроенных датчиков. Габаритные размеры корпуса: 200х43х27 мм. Маркировка взрывозащиты: 1Ex mb II T4 Gb X / Ex mb IIIC T80°C Db X по ГОСТ 31610.0-2014 (IEC 60079-0:2011). | 53910 | 53910
00-00102244 | ALM-FM-M22-12-K | ALeko | Замок электромагнитный взрывозащищённый, сила удержания 250 кг, с вводом для открытой прокладки небронированного кабеля. Питание: DC 12В/0,35А. IP67. Эксплуатация: -60...+50 С. Без встроенных датчиков. Габаритные размеры корпуса: 200х43х27 мм. Маркировка взрывозащиты: 1Ex mb II T4 Gb X / Ex mb IIIC T80°C Db X по ГОСТ 31610.0-2014 (IEC 60079-0:2011). | 50330 | 50330
00-00102245 | ALM-FM-M22-12-M | ALeko | Замок электромагнитный взрывозащищённый, сила удержания 250 кг, с вводом под монтаж небронированного кабеля в металлорукаве. Питание: DC 12В/0,35А. IP67. Эксплуатация: -60...+50 С. Без встроенных датчиков. Габаритные размеры корпуса: 200х43х27 мм. Маркировка взрывозащиты: 1Ex mb II T4 Gb X / Ex mb IIIC T80°C Db X по ГОСТ 31610.0-2014 (IEC 60079-0:2011). | 50330 | 50330
00-00102246 | ALM-FM-M22-12-T | ALeko | Замок электромагнитный взрывозащищённый, сила удержания 250 кг, с вводом для прокладки небронированного кабеля в трубе (спецзаказ). Питание: DC 12В/0,35А. IP67. Эксплуатация: -60...+50 С. Без встроенных датчиков. Габаритные размеры корпуса: 200х43х27 мм. Маркировка взрывозащиты: 1Ex mb II T4 Gb X / Ex mb IIIC T80°C Db X по ГОСТ 31610.0-2014 (IEC 60079-0:2011). | 50330 | 50330
00-00102247 | ALM-FM-M22-24-B | ALeko | Замок электромагнитный взрывозащищённый, сила удержания 250 кг, с вводом для бронированного кабеля (спецзаказ). Питание: DC 24В/0,17А. IP67. Эксплуатация: -60...+50 С. Без встроенных датчиков. Габаритные размеры корпуса: 200х43х27 мм. Маркировка взрывозащиты: 1Ex mb II T4 Gb X / Ex mb IIIC T80°C Db X по ГОСТ 31610.0-2014 (IEC 60079-0:2011). | 53910 | 53910
00-00102248 | ALM-FM-M22-24-K | ALeko | Замок электромагнитный взрывозащищённый, сила удержания 250 кг, с вводом для открытой прокладки небронированного кабеля. Питание: DC 24В/0,17А. IP67. Эксплуатация: -60...+50 С. Без встроенных датчиков. Габаритные размеры корпуса: 200х43х27 мм. Маркировка взрывозащиты: 1Ex mb II T4 Gb X / Ex mb IIIC T80°C Db X по ГОСТ 31610.0-2014 (IEC 60079-0:2011). | 50330 | 50330
00-00102249 | ALM-FM-M22-24-M | ALeko | Замок электромагнитный взрывозащищённый, сила удержания 250 кг, с вводом под монтаж небронированного кабеля в металлорукаве. Питание: DC 24В/0,17А. IP67. Эксплуатация: -60...+50 С. Без встроенных датчиков. Габаритные размеры корпуса: 200х43х27 мм. Маркировка взрывозащиты: 1Ex mb II T4 Gb X / Ex mb IIIC T80°C Db X по ГОСТ 31610.0-2014 (IEC 60079-0:2011). | 50330 | 50330
00-00102250 | ALM-FM-M22-24-T | ALeko | Замок электромагнитный взрывозащищённый, сила удержания 250 кг, с вводом для прокладки небронированного кабеля в трубе (спецзаказ). Питание: DC 24В/0,17А. IP67. Эксплуатация: -60...+50 С. Без встроенных датчиков. Габаритные размеры корпуса: 200х43х27 мм. Маркировка взрывозащиты: 1Ex mb II T4 Gb X / Ex mb IIIC T80°C Db X по ГОСТ 31610.0-2014 (IEC 60079-0:2011). | 50330 | 50330
00-00102251 | ALM-FM-M22-G-12-B | ALeko | Замок электромагнитный взрывозащищённый, сила удержания 250 кг, встроенный геркон, с вводом для бронированного кабеля (спецзаказ). Питание: DC 12В/0,35А. IP67. Эксплуатация: -60...+50 С. Габаритные размеры корпуса: 200х43х27 мм. Маркировка взрывозащиты: 1Ex mb II T4 Gb X / Ex mb IIIC T80°C Db X по ГОСТ 31610.0-2014 (IEC 60079-0:2011). | 60260 | 60260
00-00102252 | ALM-FM-M22-G-12-K | ALeko | Замок электромагнитный взрывозащищённый, сила удержания 250 кг, встроенный геркон, с вводом для открытой прокладки небронированного кабеля. Питание: DC 12В/0,35А. IP67. Эксплуатация: -60...+50 С. Габаритные размеры корпуса: 200х43х27 мм. Маркировка взрывозащиты: 1Ex mb II T4 Gb X / Ex mb IIIC T80°C Db X по ГОСТ 31610.0-2014 (IEC 60079-0:2011). | 56760 | 56760
00-00102253 | ALM-FM-M22-G-12-M | ALeko | Замок электромагнитный взрывозащищённый, сила удержания 250 кг, встроенный геркон, с вводом под монтаж небронированного кабеля в металлорукаве. Питание: DC 12В/0,35А. IP67. Эксплуатация: -60...+50 С. Габаритные размеры корпуса: 200х43х27 мм. Маркировка взрывозащиты: 1Ex mb II T4 Gb X / Ex mb IIIC T80°C Db X по ГОСТ 31610.0-2014 (IEC 60079-0:2011). | 56760 | 56760
00-00102254 | ALM-FM-M22-G-12-T | ALeko | Замок электромагнитный взрывозащищённый, сила удержания 250 кг, встроенный геркон, с вводом для прокладки небронированного кабеля в трубе (спецзаказ). Питание: DC 12В/0,35А. IP67. Эксплуатация: -60...+50 С. Габаритные размеры корпуса: 200х43х27 мм. Маркировка взрывозащиты: 1Ex mb II T4 Gb X / Ex mb IIIC T80°C Db X по ГОСТ 31610.0-2014 (IEC 60079-0:2011). | 56760 | 56760
00-00102255 | ALM-FM-M22-G-24-B | ALeko | Замок электромагнитный взрывозащищённый, сила удержания 250 кг, встроенный геркон, с вводом для бронированного кабеля (спецзаказ). Питание: DC 24В/0,17А. IP67. Эксплуатация: -60...+50 С. Габаритные размеры корпуса: 200х43х27 мм. Маркировка взрывозащиты: 1Ex mb II T4 Gb X / Ex mb IIIC T80°C Db X по ГОСТ 31610.0-2014 (IEC 60079-0:2011). | 60260 | 60260
00-00102256 | ALM-FM-M22-G-24-K | ALeko | Замок электромагнитный взрывозащищённый, сила удержания 250 кг, встроенный геркон, с вводом для открытой прокладки небронированного кабеля. Питание: DC 24В/0,17А. IP67. Эксплуатация: -60...+50 С. Габаритные размеры корпуса: 200х43х27 мм. Маркировка взрывозащиты: 1Ex mb II T4 Gb X / Ex mb IIIC T80°C Db X по ГОСТ 31610.0-2014 (IEC 60079-0:2011). | 56760 | 56760
00-00102257 | ALM-FM-M22-G-24-M | ALeko | Замок электромагнитный взрывозащищённый, сила удержания 250 кг, встроенный геркон, с вводом под монтаж небронированного кабеля в металлорукаве. Питание: DC 24В/0,17А. IP67. Эксплуатация: -60...+50 С. Габаритные размеры корпуса: 200х43х27 мм. Маркировка взрывозащиты: 1Ex mb II T4 Gb X / Ex mb IIIC T80°C Db X по ГОСТ 31610.0-2014 (IEC 60079-0:2011). | 56760 | 56760
00-00102258 | ALM-FM-M22-G-24-T | ALeko | Замок электромагнитный взрывозащищённый, сила удержания 250 кг, встроенный геркон, с вводом для прокладки небронированного кабеля в трубе (спецзаказ). Питание: DC 24В/0,17А. IP67. Эксплуатация: -60...+50 С. Габаритные размеры корпуса: 200х43х27 мм. Маркировка взрывозащиты: 1Ex mb II T4 Gb X / Ex mb IIIC T80°C Db X по ГОСТ 31610.0-2014 (IEC 60079-0:2011). | 56760 | 56760
00-00102259 | ALM-FM-M22-H-12-B | ALeko | Замок электромагнитный взрывозащищённый, сила удержания 250 кг, встроенный датчик Холла, с вводом для бронированного кабеля (спецзаказ). Питание: DC 12В/0,35А. IP67. Эксплуатация: -40...+50 С. Габаритные размеры корпуса: 200х43х27 мм. Маркировка взрывозащиты: 1Ex mb II T4 Gb X / Ex mb IIIC T80°C Db X по ГОСТ 31610.0-2014 (IEC 60079-0:2011). | 60260 | 60260
00-00102260 | ALM-FM-M22-H-12-K | ALeko | Замок электромагнитный взрывозащищённый, сила удержания 250 кг, встроенный датчик Холла, с вводом для открытой прокладки небронированного кабеля. Питание: DC 12В/0,35А. IP67. Эксплуатация: -40...+50 С. Габаритные размеры корпуса: 200х43х27 мм. Маркировка взрывозащиты: 1Ex mb II T4 Gb X / Ex mb IIIC T80°C Db X по ГОСТ 31610.0-2014 (IEC 60079-0:2011). | 56760 | 56760
00-00102261 | ALM-FM-M22-H-12-M | ALeko | Замок электромагнитный взрывозащищённый, сила удержания 250 кг, встроенный датчик Холла, с вводом под монтаж небронированного кабеля в металлорукаве. Питание: DC 12В/0,35А. IP67. Эксплуатация: -40...+50 С. Габаритные размеры корпуса: 200х43х27 мм. Маркировка взрывозащиты: 1Ex mb II T4 Gb X / Ex mb IIIC T80°C Db X по ГОСТ 31610.0-2014 (IEC 60079-0:2011). | 56760 | 56760
00-00102262 | ALM-FM-M22-H-12-T | ALeko | Замок электромагнитный взрывозащищённый, сила удержания 250 кг, встроенный датчик Холла, с вводом для прокладки небронированного кабеля в трубе (спецзаказ). Питание: DC 12В/0,35А. IP67. Эксплуатация: -40...+50 С. Габаритные размеры корпуса: 200х43х27 мм. Маркировка взрывозащиты: 1Ex mb II T4 Gb X / Ex mb IIIC T80°C Db X по ГОСТ 31610.0-2014 (IEC 60079-0:2011). | 56760 | 56760
00-00102263 | ALM-FM-M22-H-24-B | ALeko | Замок электромагнитный взрывозащищённый, сила удержания 250 кг, встроенный датчик Холла, с вводом для бронированного кабеля (спецзаказ). Питание: DC 24В/0,17А. IP67. Эксплуатация: -40...+50 С. Габаритные размеры корпуса: 200х43х27 мм. Маркировка взрывозащиты: 1Ex mb II T4 Gb X / Ex mb IIIC T80°C Db X по ГОСТ 31610.0-2014 (IEC 60079-0:2011). | 60260 | 60260
00-00102264 | ALM-FM-M22-H-24-K | ALeko | Замок электромагнитный взрывозащищённый, сила удержания 250 кг, встроенный датчик Холла, с вводом для открытой прокладки небронированного кабеля. Питание: DC 24В/0,17А. IP67. Эксплуатация: -40...+50 С. Габаритные размеры корпуса: 200х43х27 мм. Маркировка взрывозащиты: 1Ex mb II T4 Gb X / Ex mb IIIC T80°C Db X по ГОСТ 31610.0-2014 (IEC 60079-0:2011). | 56760 | 56760
00-00102265 | ALM-FM-M22-H-24-M | ALeko | Замок электромагнитный взрывозащищённый, сила удержания 250 кг, встроенный датчик Холла, с вводом под монтаж небронированного кабеля в металлорукаве. Питание: DC 24В/0,17А. IP67. Эксплуатация: -40...+50 С. Габаритные размеры корпуса: 200х43х27 мм. Маркировка взрывозащиты: 1Ex mb II T4 Gb X / Ex mb IIIC T80°C Db X по ГОСТ 31610.0-2014 (IEC 60079-0:2011). | 56760 | 56760
00-00102266 | ALM-FM-M22-H-24-T | ALeko | Замок электромагнитный взрывозащищённый, сила удержания 250 кг, встроенный датчик Холла, с вводом для прокладки небронированного кабеля в трубе (спецзаказ). Питание: DC 24В/0,17А. IP67. Эксплуатация: -40...+50 С. Габаритные размеры корпуса: 200х43х27 мм. Маркировка взрывозащиты: 1Ex mb II T4 Gb X / Ex mb IIIC T80°C Db X по ГОСТ 31610.0-2014 (IEC 60079-0:2011). | 56760 | 56760
00-00125268 | ALM-FM-S01-12B | ALeko | Замок электромагнитный взрывозащищённый. Сила удержания 350 кг; 12В DC; 700 мА; -60...+50˚С; IP65; 7,5 кг. Маркировка взрывозащиты 1Ex mb IIC T5 Gb X и Ex mb IIIC T85°C Db X(исполнение для взрывоопасных газовых и пылевых сред, кроме подземных шахт и их наземных строений). Габаритные размеры замка: 237х43х28 мм. Длина присоединенного кабеля 2м. В комплекте: корпус замка, планка, угольник, монтажная пластина, якорь, пластина крепления якоря, комплект крепления якоря. Вариант прокладки кабеля: бронированный кабель. | 63450 | 63450
00-00125274 | ALM-FM-S01-12B-PB | ALeko | Замок электромагнитный взрывозащищённый. Сила удержания 350 кг; 12В DC; 700 мА; -60...+50˚С; IP65; 7,5 кг. Маркировка взрывозащиты РВ Ex mb I Mb X, 1Ex mb IIC T5 Gb X и Ex mb IIIC T85°C Db X(исполнение для подземных шахт и их наземных строений, а также для взрывоопасных газовых и пылевых сред). Габаритные размеры замка: 237х43х28 мм. Длина присоединенного кабеля 2м. В комплекте: корпус замка, планка, угольник, монтажная пластина, якорь, пластина крепления якоря, комплект крепления якоря. Вариант прокладки кабеля: бронированный кабель. | 72150 | 72150
00-00125273 | ALM-FM-S01-12K | ALeko | Замок электромагнитный взрывозащищённый. Сила удержания 350 кг; 12В DC; 700 мА; -60...+50˚С; IP65; 7,5 кг. Маркировка взрывозащиты 1Ex mb IIC T5 Gb X и Ex mb IIIC T85°C Db X(исполнение для взрывоопасных газовых и пылевых сред, кроме подземных шахт и их наземных строений). Габаритные размеры замка: 237х43х28 мм. Длина присоединенного кабеля 2м. В комплекте: корпус замка, планка, угольник, монтажная пластина, якорь, пластина крепления якоря, комплект крепления якоря. Вариант прокладки кабеля: открытая прокладка небронированного кабеля. | 61560 | 61560
00-00125291 | ALM-FM-S01-12M | ALeko | Замок электромагнитный взрывозащищённый. Сила удержания 350 кг; 12В DC; 700 мА; -60...+50˚С; IP65; 7,5 кг. Маркировка взрывозащиты 1Ex mb IIC T5 Gb X и Ex mb IIIC T85°C Db X(исполнение для взрывоопасных газовых и пылевых сред, кроме подземных шахт и их наземных строений). Габаритные размеры замка: 237х43х28 мм. Длина присоединенного кабеля 2м. В комплекте: корпус замка, планка, угольник, монтажная пластина, якорь, пластина крепления якоря, комплект крепления якоря. Вариант прокладки кабеля: прокладка кабеля в металлорукаве типа МРПИ-15 (металлорукав в комплект поставки не входит). | 61560 | 61560
00-00125288 | ALM-FM-S01-12T | ALeko | Замок электромагнитный взрывозащищённый. Сила удержания 350 кг; 12В DC; 700 мА; -60...+50˚С; IP65; 7,5 кг. Маркировка взрывозащиты 1Ex mb IIC T5 Gb X и Ex mb IIIC T85°C Db X(исполнение для взрывоопасных газовых и пылевых сред, кроме подземных шахт и их наземных строений). Габаритные размеры замка: 237х43х28 мм. Длина присоединенного кабеля 2м. В комплекте: корпус замка, планка, угольник, монтажная пластина, якорь, пластина крепления якоря, комплект крепления якоря. Вариант прокладки кабеля: прокладка кабеля в трубе (G1/2). | 61560 | 61560
00-00125285 | ALM-FM-S01-24B | ALeko | Замок электромагнитный взрывозащищённый. Сила удержания 350 кг; 24В DC; 350 мА; -60...+50˚С; IP65; 7,5 кг. Маркировка взрывозащиты 1Ex mb IIC T5 Gb X и Ex mb IIIC T85°C Db X(исполнение для взрывоопасных газовых и пылевых сред, кроме подземных шахт и их наземных строений). Габаритные размеры замка: 237х43х28 мм. Длина присоединенного кабеля 2м. В комплекте: корпус замка, планка, угольник, монтажная пластина, якорь, пластина крепления якоря, комплект крепления якоря. Вариант прокладки кабеля: бронированный кабель. | 63450 | 63450
00-00125272 | ALM-FM-S01-24B-PB | ALeko | Замок электромагнитный взрывозащищённый. Сила удержания 350 кг; 24В DC; 350 мА; -60...+50˚С; IP65; 7,5 кг. Маркировка взрывозащиты РВ Ex mb I Mb X, 1Ex mb IIC T5 Gb X и Ex mb IIIC T85°C Db X(исполнение для подземных шахт и их наземных строений, а также для взрывоопасных газовых и пылевых сред). Габаритные размеры замка: 237х43х28 мм. Длина присоединенного кабеля 2м. В комплекте: корпус замка, планка, угольник, монтажная пластина, якорь, пластина крепления якоря, комплект крепления якоря. Вариант прокладки кабеля: бронированный кабель. | 72150 | 72150
00-00125283 | ALM-FM-S01-24K | ALeko | Замок электромагнитный взрывозащищённый. Сила удержания 350 кг; 24В DC; 350 мА; -60...+50˚С; IP65; 7,5 кг. Маркировка взрывозащиты 1Ex mb IIC T5 Gb X и Ex mb IIIC T85°C Db X(исполнение для взрывоопасных газовых и пылевых сред, кроме подземных шахт и их наземных строений). Габаритные размеры замка: 237х43х28 мм. Длина присоединенного кабеля 2м. В комплекте: корпус замка, планка, угольник, монтажная пластина, якорь, пластина крепления якоря, комплект крепления якоря. Вариант прокладки кабеля: открытая прокладка небронированного кабеля. | 61560 | 61560
00-00125279 | ALM-FM-S01-24M | ALeko | Замок электромагнитный взрывозащищённый. Сила удержания 350 кг; 24В DC; 350 мА; -60...+50˚С; IP65; 7,5 кг. Маркировка взрывозащиты 1Ex mb IIC T5 Gb X и Ex mb IIIC T85°C Db X(исполнение для взрывоопасных газовых и пылевых сред, кроме подземных шахт и их наземных строений). Габаритные размеры замка: 237х43х28 мм. Длина присоединенного кабеля 2м. В комплекте: корпус замка, планка, угольник, монтажная пластина, якорь, пластина крепления якоря, комплект крепления якоря. Вариант прокладки кабеля: прокладка кабеля в металлорукаве типа МРПИ-15 (металлорукав в комплект поставки не входит). | 61560 | 61560
00-00125294 | ALM-FM-S01-24T | ALeko | Замок электромагнитный взрывозащищённый. Сила удержания 350 кг; 24В DC; 350 мА; -60...+50˚С; IP65; 7,5 кг. Маркировка взрывозащиты 1Ex mb IIC T5 Gb X и Ex mb IIIC T85°C Db X(исполнение для взрывоопасных газовых и пылевых сред, кроме подземных шахт и их наземных строений). Габаритные размеры замка: 237х43х28 мм. Длина присоединенного кабеля 2м. В комплекте: корпус замка, планка, угольник, монтажная пластина, якорь, пластина крепления якоря, комплект крепления якоря. Вариант прокладки кабеля: прокладка кабеля в трубе (G1/2). | 61560 | 61560
00-00125267 | ALM-FM-S01-G12B | ALeko | Замок электромагнитный взрывозащищённый. Встроенный геркон; сила удержания 350 кг; 12В DC; 700 мА; -60...+50˚С; IP65; 7,5 кг. Маркировка взрывозащиты 1Ex mb IIC T5 Gb X и Ex mb IIIC T85°C Db X(исполнение для взрывоопасных газовых и пылевых сред, кроме подземных шахт и их наземных строений). Габаритные размеры замка: 237х43х28 мм. Длина присоединенного кабеля 2м. В комплекте: корпус замка, планка, угольник, монтажная пластина, якорь, пластина крепления якоря, комплект крепления якоря. Вариант прокладки кабеля: бронированный кабель. | 70020 | 70020
00-00125287 | ALM-FM-S01-G12B-PB | ALeko | Замок электромагнитный взрывозащищённый. Встроенный геркон; сила удержания 350 кг; 12В DC; 700 мА; -60...+50˚С; IP65; 7,5 кг. Маркировка взрывозащиты РВ Ex mb I Mb X, 1Ex mb IIC T5 Gb X и Ex mb IIIC T85°C Db X(исполнение для подземных шахт и их наземных строений, а также для взрывоопасных газовых и пылевых сред). Габаритные размеры замка: 237х43х28 мм. Длина присоединенного кабеля 2м. В комплекте: корпус замка, планка, угольник, монтажная пластина, якорь, пластина крепления якоря, комплект крепления якоря. Вариант прокладки кабеля: бронированный кабель. | 78740 | 78740
00-00125278 | ALM-FM-S01-G12K | ALeko | Замок электромагнитный взрывозащищённый. Встроенный геркон; сила удержания 350 кг; 12В DC; 700 мА; -60...+50˚С; IP65; 7,5 кг. Маркировка взрывозащиты 1Ex mb IIC T5 Gb X и Ex mb IIIC T85°C Db X(исполнение для взрывоопасных газовых и пылевых сред, кроме подземных шахт и их наземных строений). Габаритные размеры замка: 237х43х28 мм. Длина присоединенного кабеля 2м. В комплекте: корпус замка, планка, угольник, монтажная пластина, якорь, пластина крепления якоря, комплект крепления якоря. Вариант прокладки кабеля: открытая прокладка небронированного кабеля. | 68180 | 68180
00-00125266 | ALM-FM-S01-G12M | ALeko | Замок электромагнитный взрывозащищённый. Встроенный геркон; сила удержания 350 кг; 12В DC; 700 мА; -60...+50˚С; IP65; 7,5 кг. Маркировка взрывозащиты 1Ex mb IIC T5 Gb X и Ex mb IIIC T85°C Db X(исполнение для взрывоопасных газовых и пылевых сред, кроме подземных шахт и их наземных строений). Габаритные размеры замка: 237х43х28 мм. Длина присоединенного кабеля 2м. В комплекте: корпус замка, планка, угольник, монтажная пластина, якорь, пластина крепления якоря, комплект крепления якоря. Вариант прокладки кабеля: прокладка кабеля в металлорукаве типа МРПИ-15 (металлорукав в комплект поставки не входит). | 68180 | 68180
00-00125281 | ALM-FM-S01-G12T | ALeko | Замок электромагнитный взрывозащищённый. Встроенный геркон; сила удержания 350 кг; 12В DC; 700 мА; -60...+50˚С; IP65; 7,5 кг. Маркировка взрывозащиты 1Ex mb IIC T5 Gb X и Ex mb IIIC T85°C Db X(исполнение для взрывоопасных газовых и пылевых сред, кроме подземных шахт и их наземных строений). Габаритные размеры замка: 237х43х28 мм. Длина присоединенного кабеля 2м. В комплекте: корпус замка, планка, угольник, монтажная пластина, якорь, пластина крепления якоря, комплект крепления якоря. Вариант прокладки кабеля: прокладка кабеля в трубе (G1/2). | 68180 | 68180
00-00125265 | ALM-FM-S01-G24B | ALeko | Замок электромагнитный взрывозащищённый. Встроенный геркон; сила удержания 350 кг; 24В DC; 350 мА; -60...+50˚С; IP65; 7,5 кг. Маркировка взрывозащиты 1Ex mb IIC T5 Gb X и Ex mb IIIC T85°C Db X(исполнение для взрывоопасных газовых и пылевых сред, кроме подземных шахт и их наземных строений). Габаритные размеры замка: 237х43х28 мм. Длина присоединенного кабеля 2м. В комплекте: корпус замка, планка, угольник, монтажная пластина, якорь, пластина крепления якоря, комплект крепления якоря. Вариант прокладки кабеля: бронированный кабель. | 70020 | 70020
00-00125290 | ALM-FM-S01-G24B-PB | ALeko | Замок электромагнитный взрывозащищённый. Встроенный геркон; сила удержания 350 кг; 24В DC; 350 мА; -60...+50˚С; IP65; 7,5 кг. Маркировка взрывозащиты РВ Ex mb I Mb X, 1Ex mb IIC T5 Gb X и Ex mb IIIC T85°C Db X(исполнение для подземных шахт и их наземных строений, а также для взрывоопасных газовых и пылевых сред). Габаритные размеры замка: 237х43х28 мм. Длина присоединенного кабеля 2м. В комплекте: корпус замка, планка, угольник, монтажная пластина, якорь, пластина крепления якоря, комплект крепления якоря. Вариант прокладки кабеля: бронированный кабель. | 78740 | 78740
00-00125276 | ALM-FM-S01-G24K | ALeko | Замок электромагнитный взрывозащищённый. Встроенный геркон; сила удержания 350 кг; 24В DC; 350 мА; -60...+50˚С; IP65; 7,5 кг. Маркировка взрывозащиты 1Ex mb IIC T5 Gb X и Ex mb IIIC T85°C Db X(исполнение для взрывоопасных газовых и пылевых сред, кроме подземных шахт и их наземных строений). Габаритные размеры замка: 237х43х28 мм. Длина присоединенного кабеля 2м. В комплекте: корпус замка, планка, угольник, монтажная пластина, якорь, пластина крепления якоря, комплект крепления якоря. Вариант прокладки кабеля: открытая прокладка небронированного кабеля. | 68180 | 68180
00-00125270 | ALM-FM-S01-G24M | ALeko | Замок электромагнитный взрывозащищённый. Встроенный геркон; сила удержания 350 кг; 24В DC; 350 мА; -60...+50˚С; IP65; 7,5 кг. Маркировка взрывозащиты 1Ex mb IIC T5 Gb X и Ex mb IIIC T85°C Db X(исполнение для взрывоопасных газовых и пылевых сред, кроме подземных шахт и их наземных строений). Габаритные размеры замка: 237х43х28 мм. Длина присоединенного кабеля 2м. В комплекте: корпус замка, планка, угольник, монтажная пластина, якорь, пластина крепления якоря, комплект крепления якоря. Вариант прокладки кабеля: прокладка кабеля в металлорукаве типа МРПИ-15 (металлорукав в комплект поставки не входит). | 68180 | 68180
00-00125292 | ALM-FM-S01-G24T | ALeko | Замок электромагнитный взрывозащищённый. Встроенный геркон; сила удержания 350 кг; 24В DC; 350 мА; -60...+50˚С; IP65; 7,5 кг. Маркировка взрывозащиты 1Ex mb IIC T5 Gb X и Ex mb IIIC T85°C Db X(исполнение для взрывоопасных газовых и пылевых сред, кроме подземных шахт и их наземных строений). Габаритные размеры замка: 237х43х28 мм. Длина присоединенного кабеля 2м. В комплекте: корпус замка, планка, угольник, монтажная пластина, якорь, пластина крепления якоря, комплект крепления якоря. Вариант прокладки кабеля: прокладка кабеля в трубе (G1/2). | 68180 | 68180
00-00125269 | ALM-FM-S01-H12B | ALeko | Замок электромагнитный взрывозащищённый. Встроенный датчик Холла; сила удержания 350 кг; 12В DC; 700 мА; -60...+50˚С; IP65; 7,5 кг. Маркировка взрывозащиты 1Ex mb IIC T5 Gb X и Ex mb IIIC T85°C Db X(исполнение для взрывоопасных газовых и пылевых сред, кроме подземных шахт и их наземных строений). Габаритные размеры замка: 237х43х28 мм. Длина присоединенного кабеля 2м. В комплекте: корпус замка, планка, угольник, монтажная пластина, якорь, пластина крепления якоря, комплект крепления якоря. Вариант прокладки кабеля: бронированный кабель. | 70020 | 70020
00-00125282 | ALM-FM-S01-H12B-PB | ALeko | Замок электромагнитный взрывозащищённый. Встроенный датчик Холла; сила удержания 350 кг; 12В DC; 700 мА; -60...+50˚С; IP65; 7,5 кг. Маркировка взрывозащиты РВ Ex mb I Mb X, 1Ex mb IIC T5 Gb X и Ex mb IIIC T85°C Db X(исполнение для подземных шахт и их наземных строений, а также для взрывоопасных газовых и пылевых сред). Габаритные размеры замка: 237х43х28 мм. Длина присоединенного кабеля 2м. В комплекте: корпус замка, планка, угольник, монтажная пластина, якорь, пластина крепления якоря, комплект крепления якоря. Вариант прокладки кабеля: бронированный кабель. | 78740 | 78740
00-00125271 | ALM-FM-S01-H12K | ALeko | Замок электромагнитный взрывозащищённый. Встроенный датчик Холла; сила удержания 350 кг; 12В DC; 700 мА; -60...+50˚С; IP65; 7,5 кг. Маркировка взрывозащиты 1Ex mb IIC T5 Gb X и Ex mb IIIC T85°C Db X(исполнение для взрывоопасных газовых и пылевых сред, кроме подземных шахт и их наземных строений). Габаритные размеры замка: 237х43х28 мм. Длина присоединенного кабеля 2м. В комплекте: корпус замка, планка, угольник, монтажная пластина, якорь, пластина крепления якоря, комплект крепления якоря. Вариант прокладки кабеля: открытая прокладка небронированного кабеля. | 68180 | 68180
00-00125296 | ALM-FM-S01-H12M | ALeko | Замок электромагнитный взрывозащищённый. Встроенный датчик Холла; сила удержания 350 кг; 12В DC; 700 мА; -60...+50˚С; IP65; 7,5 кг. Маркировка взрывозащиты 1Ex mb IIC T5 Gb X и Ex mb IIIC T85°C Db X(исполнение для взрывоопасных газовых и пылевых сред, кроме подземных шахт и их наземных строений). Габаритные размеры замка: 237х43х28 мм. Длина присоединенного кабеля 2м. В комплекте: корпус замка, планка, угольник, монтажная пластина, якорь, пластина крепления якоря, комплект крепления якоря. Вариант прокладки кабеля: прокладка кабеля в металлорукаве типа МРПИ-15 (металлорукав в комплект поставки не входит). | 68180 | 68180
00-00125284 | ALM-FM-S01-H12T | ALeko | Замок электромагнитный взрывозащищённый. Встроенный датчик Холла; сила удержания 350 кг; 12В DC; 700 мА; -60...+50˚С; IP65; 7,5 кг. Маркировка взрывозащиты 1Ex mb IIC T5 Gb X и Ex mb IIIC T85°C Db X(исполнение для взрывоопасных газовых и пылевых сред, кроме подземных шахт и их наземных строений). Габаритные размеры замка: 237х43х28 мм. Длина присоединенного кабеля 2м. В комплекте: корпус замка, планка, угольник, монтажная пластина, якорь, пластина крепления якоря, комплект крепления якоря. Вариант прокладки кабеля: прокладка кабеля в трубе (G1/2). | 68180 | 68180
00-00125286 | ALM-FM-S01-H24B | ALeko | Замок электромагнитный взрывозащищённый. Встроенный датчик Холла; сила удержания 350 кг; 24В DC; 350 мА; -60...+50˚С; IP65; 7,5 кг. Маркировка взрывозащиты 1Ex mb IIC T5 Gb X и Ex mb IIIC T85°C Db X(исполнение для взрывоопасных газовых и пылевых сред, кроме подземных шахт и их наземных строений). Габаритные размеры замка: 237х43х28 мм. Длина присоединенного кабеля 2м. В комплекте: корпус замка, планка, угольник, монтажная пластина, якорь, пластина крепления якоря, комплект крепления якоря. Вариант прокладки кабеля: бронированный кабель. | 70020 | 70020
00-00125280 | ALM-FM-S01-H24B-PB | ALeko | Замок электромагнитный взрывозащищённый. Встроенный датчик Холла; сила удержания 350 кг; 24В DC; 350 мА; -60...+50˚С; IP65; 7,5 кг. Маркировка взрывозащиты РВ Ex mb I Mb X, 1Ex mb IIC T5 Gb X и Ex mb IIIC T85°C Db X(исполнение для подземных шахт и их наземных строений, а также для взрывоопасных газовых и пылевых сред). Габаритные размеры замка: 237х43х28 мм. Длина присоединенного кабеля 2м. В комплекте: корпус замка, планка, угольник, монтажная пластина, якорь, пластина крепления якоря, комплект крепления якоря. Вариант прокладки кабеля: бронированный кабель. | 78740 | 78740
00-00125289 | ALM-FM-S01-H24K | ALeko | Замок электромагнитный взрывозащищённый. Встроенный датчик Холла; сила удержания 350 кг; 24В DC; 350 мА; -60...+50˚С; IP65; 7,5 кг. Маркировка взрывозащиты 1Ex mb IIC T5 Gb X и Ex mb IIIC T85°C Db X(исполнение для взрывоопасных газовых и пылевых сред, кроме подземных шахт и их наземных строений). Габаритные размеры замка: 237х43х28 мм. Длина присоединенного кабеля 2м. В комплекте: корпус замка, планка, угольник, монтажная пластина, якорь, пластина крепления якоря, комплект крепления якоря. Вариант прокладки кабеля: открытая прокладка небронированного кабеля. | 68180 | 68180
00-00125293 | ALM-FM-S01-H24M | ALeko | Замок электромагнитный взрывозащищённый. Встроенный датчик Холла; сила удержания 350 кг; 24В DC; 350 мА; -60...+50˚С; IP65; 7,5 кг. Маркировка взрывозащиты 1Ex mb IIC T5 Gb X и Ex mb IIIC T85°C Db X(исполнение для взрывоопасных газовых и пылевых сред, кроме подземных шахт и их наземных строений). Габаритные размеры замка: 237х43х28 мм. Длина присоединенного кабеля 2м. В комплекте: корпус замка, планка, угольник, монтажная пластина, якорь, пластина крепления якоря, комплект крепления якоря. Вариант прокладки кабеля: прокладка кабеля в металлорукаве типа МРПИ-15 (металлорукав в комплект поставки не входит). | 68180 | 68180
00-00125275 | ALM-FM-S01-H24T | ALeko | Замок электромагнитный взрывозащищённый. Встроенный датчик Холла; сила удержания 350 кг; 24В DC; 350 мА; -60...+50˚С; IP65; 7,5 кг. Маркировка взрывозащиты 1Ex mb IIC T5 Gb X и Ex mb IIIC T85°C Db X(исполнение для взрывоопасных газовых и пылевых сред, кроме подземных шахт и их наземных строений). Габаритные размеры замка: 237х43х28 мм. Длина присоединенного кабеля 2м. В комплекте: корпус замка, планка, угольник, монтажная пластина, якорь, пластина крепления якоря, комплект крепления якоря. Вариант прокладки кабеля: прокладка кабеля в металлорукаве типа МРПИ-15 (металлорукав в комплект поставки не входит). | 68180 | 68180
00-00125295 | ALM-FM-S03-12K | ALeko | Замок электромагнитный взрывозащищённый без встроенных датчиков; сила удержания 50 кг, маркировка взрывозащиты 1Ex mb IIC T5 Gb X/Ex mb IIIC T85°C Db X(исполнение для взрывоопасных газовых и пылевых сред, кроме подземных шахт и их наземных строений). 12В; 0,35 А; 60х60х45 мм; 1,5 кг; IP54; -40˚С...+50˚С; длина присоединенного кабеля 2м. В комплекте: корпус замка, пластина корпуса, якорь. - К - радиальный вывод кабеля для открытой прокладки, - М - радиальный вывод кабеля для прокладки в металлорукаве, - W - осевой вывод кабеля для скрытой прокладки. | 32610 | 32610
00-00125277 | ALM-FM-S03-12M | ALeko | Замок электромагнитный взрывозащищённый без встроенных датчиков; сила удержания 50 кг, маркировка взрывозащиты 1Ex mb IIC T5 Gb X/Ex mb IIIC T85°C Db X(исполнение для взрывоопасных газовых и пылевых сред, кроме подземных шахт и их наземных строений). 12В; 0,35 А; 60х60х45 мм; 1,5 кг; IP54; -40˚С...+50˚С; длина присоединенного кабеля 2м. В комплекте: корпус замка, пластина корпуса, якорь. - К - радиальный вывод кабеля для открытой прокладки, - М - радиальный вывод кабеля для прокладки в металлорукаве, - W - осевой вывод кабеля для скрытой прокладки. | 40280 | 40280
00-00125300 | ALM-FM-S03-12W | ALeko | Замок электромагнитный взрывозащищённый без встроенных датчиков; сила удержания 50 кг, маркировка взрывозащиты 1Ex mb IIC T5 Gb X/Ex mb IIIC T85°C Db X(исполнение для взрывоопасных газовых и пылевых сред, кроме подземных шахт и их наземных строений). 12В; 0,35 А; 60х60х45 мм; 1,5 кг; IP54; -40˚С...+50˚С; длина присоединенного кабеля 2м. В комплекте: корпус замка, пластина корпуса, якорь. - К - радиальный вывод кабеля для открытой прокладки, - М - радиальный вывод кабеля для прокладки в металлорукаве, - W - осевой вывод кабеля для скрытой прокладки. | 32980 | 32980
00-00125298 | ALM-FM-S03-24K | ALeko | Замок электромагнитный взрывозащищённый без встроенных датчиков. Маркировка взрывозащиты 1Ex mb IIC T5 Gb X/Ex mb IIIC T85°C Db X(исполнение для взрывоопасных газовых и пылевых сред, кроме подземных шахт и их наземных строений). Сила удержания 50 кг, 24 В DC, 170 мА, IP54; -40...+50˚С, габаритные размеры корпуса с пластиной корпуса 60х60х45 мм, габаритные размеры якоря 60х60х21 мм, длина кабеля 2 метра. - К - радиальный вывод кабеля для открытой прокладки, - М - радиальный вывод кабеля для прокладки в металлорукаве, - W - осевой вывод кабеля для скрытой прокладки. | 32610 | 32610
00-00125297 | ALM-FM-S03-24M | ALeko | Замок электромагнитный взрывозащищённый без встроенных датчиков. Маркировка взрывозащиты 1Ex mb IIC T5 Gb X/Ex mb IIIC T85°C Db X(исполнение для взрывоопасных газовых и пылевых сред, кроме подземных шахт и их наземных строений). Сила удержания 50 кг, 24 В DC, 170 мА, IP54; -40...+50˚С, габаритные размеры корпуса с пластиной корпуса 60х60х45 мм, габаритные размеры якоря 60х60х21 мм, длина кабеля 2 метра. - К - радиальный вывод кабеля для открытой прокладки, - М - радиальный вывод кабеля для прокладки в металлорукаве, - W - осевой вывод кабеля для скрытой прокладки. | 40280 | 40280
00-00125299 | ALM-FM-S03-24W | ALeko | Замок электромагнитный взрывозащищённый без встроенных датчиков. Маркировка взрывозащиты 1Ex mb IIC T5 Gb X/Ex mb IIIC T85°C Db X(исполнение для взрывоопасных газовых и пылевых сред, кроме подземных шахт и их наземных строений). Сила удержания 50 кг, 24 В DC, 170 мА, IP54; -40...+50˚С, габаритные размеры корпуса с пластиной корпуса 60х60х45 мм, габаритные размеры якоря 60х60х21 мм, длина кабеля 2 метра. - К - радиальный вывод кабеля для открытой прокладки, - М - радиальный вывод кабеля для прокладки в металлорукаве, - W - осевой вывод кабеля для скрытой прокладки. | 32980 | 32980
00-00125123 | ALM-RD-S04-NRU-B | ALeko | Считыватель взрывозащищенный с кабелем (1м); для карт формата EM-Marin/HID/Indala; интерфейс: Wiegand-26; дальность считывания до 3см. DC 12В; 50мА. Климатическое исполнение У1; -40...+50˚С; IP67. Габ.размеры: 110х60х47 мм. Исполнение: для бронированного кабеля. Маркировка взрывозащиты: 1Ex mb IIC T5 Gb X / Ex mb IIIC T80°C Db X. Предназначен для применения в автономных и сетевых системах контроля и управления доступом (СКУД). | 47110 | 47110
00-00125103 | ALM-RD-S04-NRU-K | ALeko | Считыватель взрывозащищенный с кабелем (1м); для карт формата EM-Marin/HID/Indala; интерфейс: Wiegand-26; дальность считывания до 3см. DC 12В; 50мА. Климатическое исполнение У1; -40...+50˚С; IP67. Габ.размеры: 110х60х47 мм. Исполнение: для открытой прокладки небронированного кабеля. Маркировка взрывозащиты: 1Ex mb IIC T5 Gb X / Ex mb IIIC T80°C Db X. Предназначен для применения в автономных и сетевых системах контроля и управления доступом (СКУД). | 45820 | 45820
00-00109119 | ALM-RD-S04-NRU-M | ALeko | Считыватель взрывозащищенный с кабелем (1м); для карт формата EM-Marin/HID/Indala; интерфейс: Wiegand-26; дальность считывания до 3см. DC 12В; 50мА. Климатическое исполнение У1; -40...+50˚С; IP67. Габ.размеры: 110х60х47 мм. Исполнение: для прокладки небронированного кабеля в металлорукаве (кабельный ввод под МРПИ-15). Предназначен для применения в автономных и сетевых системах контроля и управления доступом (СКУД). | 45820 | 45820
00-00125236 | ALM-RD-S04-NRU-T | ALeko | Считыватель взрывозащищенный с кабелем (1м); для карт формата EM-Marin/HID/Indala; интерфейс: Wiegand-26; дальность считывания до 3см. DC 12В; 50мА. Климатическое исполнение У1; -40...+50˚С; IP67. Габ.размеры: 110х60х47 мм. Исполнение: для прокладки небронированного кабеля в трубе G 1/2”. Маркировка взрывозащиты: 1Ex mb IIC T5 Gb X / Ex mb IIIC T80°C Db X. Предназначен для применения в автономных и сетевых системах контроля и управления доступом (СКУД). | 45820 | 45820
00-00125208 | ALM-RD-S06-F-RCP-B | ALeko | Считыватель взрывозащищенный с кабелем (1м); для карт формата CheckPoint; интерфейс: Wiegand-26/33/34/37/40/42 или Dallas Touch Memory (DS1990A); дальность считывания до 3см. DC 12В; 50мА (импульсное до 250мА, а в режиме подогрева не более 400мА). Климатическое исполнение ХЛ1; -60...+45˚С; IP67. Габ.размеры: 110х60х47 мм. Исполнение: для бронированного кабеля. Маркировка взрывозащиты: 1Ex mb IIC T5 Gb X / Ex mb IIIC T80°C Db X. Предназначен для применения в автономных и сетевых системах контроля и управления доступом (СКУД), расположенных в макроклиматических районах с умеренным и холодным климатом в качестве считывателя бесконтактных идентификаторов. | 74850 | 74850
00-00125220 | ALM-RD-S06-F-RCP-K | ALeko | Считыватель взрывозащищенный с кабелем (1м); для карт формата CheckPoint; интерфейс: Wiegand-26/33/34/37/40/42 или Dallas Touch Memory (DS1990A); дальность считывания до 3см. DC 12В; 50мА (импульсное до 250мА, а в режиме подогрева не более 400мА). Климатическое исполнение ХЛ1; -60...+45˚С; IP67. Габ.размеры: 110х60х47 мм. Исполнение: для открытой прокладки небронированного кабеля. Маркировка взрывозащиты: 1Ex mb IIC T5 Gb X / Ex mb IIIC T80°C Db X. Предназначен для применения в автономных и сетевых системах контроля и управления доступом (СКУД), расположенных в макроклиматических районах с умеренным и холодным климатом в качестве считывателя бесконтактных идентификаторов. | 73040 | 73040
00-00125190 | ALM-RD-S06-F-RCP-M | ALeko | Считыватель взрывозащищенный с кабелем (1м); для карт формата CheckPoint; интерфейс: Wiegand-26/33/34/37/40/42 или Dallas Touch Memory (DS1990A); дальность считывания до 3см. DC 12В; 50мА (импульсное до 250мА, а в режиме подогрева не более 400мА). Климатическое исполнение ХЛ1; -60...+45˚С; IP67. Габ.размеры: 110х60х47 мм. Исполнение: для прокладки небронированного кабеля в металлорукаве (кабельный ввод под МРПИ-15). Маркировка взрывозащиты: 1Ex mb IIC T5 Gb X / Ex mb IIIC T80°C Db X. Предназначен для применения в автономных и сетевых системах контроля и управления доступом (СКУД), расположенных в макроклиматических районах с умеренным и холодным климатом в качестве считывателя бесконтактных идентификаторов. | 73040 | 73040
00-00125240 | ALM-RD-S06-F-RCP-T | ALeko | Считыватель взрывозащищенный с кабелем (1м); для карт формата CheckPoint; интерфейс: Wiegand-26/33/34/37/40/42 или Dallas Touch Memory (DS1990A); дальность считывания до 3см. DC 12В; 50мА (импульсное до 250мА, а в режиме подогрева не более 400мА). Климатическое исполнение ХЛ1; -60...+45˚С; IP67. Габ.размеры: 110х60х47 мм. Исполнение: для прокладки небронированного кабеля в трубе G 1/2”. Маркировка взрывозащиты: 1Ex mb IIC T5 Gb X / Ex mb IIIC T80°C Db X. Предназначен для применения в автономных и сетевых системах контроля и управления доступом (СКУД), расположенных в макроклиматических районах с умеренным и холодным климатом в качестве считывателя бесконтактных идентификаторов. | 73040 | 73040
00-00125090 | ALM-RD-S06-F-REH-B | ALeko | Считыватель взрывозащищенный с кабелем (1м); для карт формата EM-Marin/HID/Indala; интерфейс: Wiegand-26/34/37/40/42 или Dallas Touch Memory (DS1990A); дальность считывания до 3см. DC 12В; 50мА (импульсное до 250мА, а в режиме подогрева не более 400мА). Климатическое исполнение ХЛ1; -60...+45˚С; IP67. Габ.размеры: 110х60х47 мм. Исполнение: для бронированного кабеля. Маркировка взрывозащиты: 1Ex mb IIC T5 Gb X / Ex mb IIIC T80°C Db X. Предназначен для применения в автономных и сетевых системах контроля и управления доступом (СКУД), расположенных в макроклиматических районах с умеренным и холодным климатом в качестве считывателя бесконтактных идентификаторов. | 61710 | 61710
00-00125183 | ALM-RD-S06-F-REH-K | ALeko | Считыватель взрывозащищенный с кабелем (1м); для карт формата EM-Marin/HID/Indala; интерфейс: Wiegand-26/34/37/40/42 или Dallas Touch Memory (DS1990A); дальность считывания до 3см. DC 12В; 50мА (импульсное до 250мА, а в режиме подогрева не более 400мА). Климатическое исполнение ХЛ1; -60...+45˚С; IP67. Габ.размеры: 110х60х47 мм. Исполнение: для открытой прокладки небронированного кабеля. Маркировка взрывозащиты: 1Ex mb IIC T5 Gb X / Ex mb IIIC T80°C Db X. Предназначен для применения в автономных и сетевых системах контроля и управления доступом (СКУД), расположенных в макроклиматических районах с умеренным и холодным климатом в качестве считывателя бесконтактных идентификаторов. | 59880 | 59880
00-00108204 | ALM-RD-S06-F-REH-M | ALeko | Считыватель взрывозащищенный с кабелем (1м); для карт формата EM-Marin/HID/Indala; интерфейс: Wiegand-26/34/37/40/42 или Dallas Touch Memory (DS1990A); дальность считывания до 3см. DC 12В; 50мА (импульсное до 250мА, а в режиме подогрева не более 400мА). Климатическое исполнение ХЛ1; -60...+45˚С; IP67. Габ.размеры: 110х60х47 мм. Предназначен для применения в автономных и сетевых системах контроля и управления доступом (СКУД), расположенных в макроклиматических районах с умеренным и холодным климатом в качестве считывателя бесконтактных идентификаторов. | 59880 | 59880
00-00125182 | ALM-RD-S06-F-REH-T | ALeko | Считыватель взрывозащищенный с кабелем (1м); для карт формата EM-Marin/HID/Indala; интерфейс: Wiegand-26/34/37/40/42 или Dallas Touch Memory (DS1990A); дальность считывания до 3см. DC 12В; 50мА (импульсное до 250мА, а в режиме подогрева не более 400мА). Климатическое исполнение ХЛ1; -60...+45˚С; IP67. Габ.размеры: 110х60х47 мм. Исполнение: для прокладки небронированного кабеля в трубе G 1/2”. Маркировка взрывозащиты: 1Ex mb IIC T5 Gb X / Ex mb IIIC T80°C Db X. Предназначен для применения в автономных и сетевых системах контроля и управления доступом (СКУД), расположенных в макроклиматических районах с умеренным и холодным климатом в качестве считывателя бесконтактных идентификаторов. | 59880 | 59880
00-00125181 | ALM-RD-S06-F-RMF-B | ALeko | Считыватель взрывозащищенный с кабелем (1м); для карт формата Mifare Mini, Mifare Classic 1K/4K, Mifare Plus SL1/SL3, Mifare ID; интерфейс: Wiegand-26/34/37/40/42/58 или Dallas Touch Memory (DS1990A); дальность считывания до 3см. DC 12В; 50мА (импульсное до 250мА, а в режиме подогрева не более 400мА). Климатическое исполнение ХЛ1; -60...+45˚С; IP67. Габ.размеры: 110х60х47 мм. Исполнение: для бронированного кабеля. Маркировка взрывозащиты: 1Ex mb IIC T5 Gb X / Ex mb IIIC T80°C Db X. Предназначен для применения в автономных и сетевых системах контроля и управления доступом (СКУД), расположенных в макроклиматических районах с умеренным и холодным климатом в качестве считывателя бесконтактных идентификаторов. | 61710 | 61710
00-00125145 | ALM-RD-S06-F-RMF-K | ALeko | Считыватель взрывозащищенный с кабелем (1м); для карт формата Mifare Mini, Mifare Classic 1K/4K, Mifare Plus SL1/SL3, Mifare ID; интерфейс: Wiegand-26/34/37/40/42/58 или Dallas Touch Memory (DS1990A); дальность считывания до 3см. DC 12В; 50мА (импульсное до 250мА, а в режиме подогрева не более 400мА). Климатическое исполнение ХЛ1; -60...+45˚С; IP67. Габ.размеры: 110х60х47 мм. Исполнение: для открытой прокладки небронированного кабеля. Маркировка взрывозащиты: 1Ex mb IIC T5 Gb X / Ex mb IIIC T80°C Db X. Предназначен для применения в автономных и сетевых системах контроля и управления доступом (СКУД), расположенных в макроклиматических районах с умеренным и холодным климатом в качестве считывателя бесконтактных идентификаторов. | 59880 | 59880
00-00125097 | ALM-RD-S06-F-RMF-M | ALeko | Считыватель взрывозащищенный с кабелем (1м); для карт формата Mifare Mini, Mifare Classic 1K/4K, Mifare Plus SL1/SL3, Mifare ID; интерфейс: Wiegand-26/34/37/40/42/58 или Dallas Touch Memory (DS1990A); дальность считывания до 3см. DC 12В; 50мА (импульсное до 250мА, а в режиме подогрева не более 400мА). Климатическое исполнение ХЛ1; -60...+45˚С; IP67. Габ.размеры: 110х60х47 мм. Исполнение: для прокладки небронированного кабеля в металлорукаве (кабельный ввод под МРПИ-15). Маркировка взрывозащиты: 1Ex mb IIC T5 Gb X / Ex mb IIIC T80°C Db X. Предназначен для применения в автономных и сетевых системах контроля и управления доступом (СКУД), расположенных в макроклиматических районах с умеренным и холодным климатом в качестве считывателя бесконтактных идентификаторов. | 59880 | 59880
00-00125176 | ALM-RD-S06-F-RMF-T | ALeko | Считыватель взрывозащищенный с кабелем (1м); для карт формата Mifare Mini, Mifare Classic 1K/4K, Mifare Plus SL1/SL3, Mifare ID; интерфейс: Wiegand-26/34/37/40/42/58 или Dallas Touch Memory (DS1990A); дальность считывания до 3см. DC 12В; 50мА (импульсное до 250мА, а в режиме подогрева не более 400мА). Климатическое исполнение ХЛ1; -60...+45˚С; IP67. Габ.размеры: 110х60х47 мм. Исполнение: для прокладки небронированного кабеля в трубе G 1/2”. Маркировка взрывозащиты: 1Ex mb IIC T5 Gb X / Ex mb IIIC T80°C Db X. Предназначен для применения в автономных и сетевых системах контроля и управления доступом (СКУД), расположенных в макроклиматических районах с умеренным и холодным климатом в качестве считывателя бесконтактных идентификаторов. | 59880 | 59880
00-00125136 | ALM-RD-S06-F-RMFEH-B | ALeko | Считыватель взрывозащищенный для бронированного кабеля, маркировка 1Ex mb IIC T5 Gb X/Ex mb IIIC T80°C Db X. Климатическое исполнение ХЛ1, -60...+45˚С, IP67. Карты MIFARE(Mifare Mini, Mifare Ciassic 1K/4K, Mifare Plus SL1/SL3), EM-Marin, HID, Indala, расстояние считывания 3 см, интерфейс Wiegand (26, 34, 37, 40, 42) или 1-Wire (DS1990A), 110х60х47 мм. Длина кабеля 1м. Предназначен для применения в автономных и сетевых системах контроля и управления доступом (СКУД), расположенных в макроклиматических районах с умеренным и холодным климатом в качестве считывателя бесконтактных идентификаторов. | 61710 | 61710
00-00125248 | ALM-RD-S06-F-RMFEH-K | ALeko | Считыватель взрывозащищенный для открытой прокладки небронированного кабеля., маркировка 1Ex mb IIC T5 Gb X/Ex mb IIIC T80°C Db X. Климатическое исполнение ХЛ1, -60...+45˚С, IP67. Карты MIFARE(Mifare Mini, Mifare Ciassic 1K/4K, Mifare Plus SL1/SL3), EM-Marin, HID, Indala, расстояние считывания 3 см, интерфейс Wiegand (26, 34, 37, 40, 42) или 1-Wire (DS1990A), 110х60х47 мм. Длина кабеля 1м. Предназначен для применения в автономных и сетевых системах контроля и управления доступом (СКУД), расположенных в макроклиматических районах с умеренным и холодным климатом в качестве считывателя бесконтактных идентификаторов. | 59880 | 59880
00-00125125 | ALM-RD-S06-F-RMFEH-M | ALeko | Считыватель взрывозащищенный для прокладки небронированного кабеля в металлорукаве (МРПИ-15)., маркировка 1Ex mb IIC T5 Gb X/Ex mb IIIC T80°C Db X. Климатическое исполнение ХЛ1, -60...+45˚С, IP67. Карты MIFARE(Mifare Mini, Mifare Ciassic 1K/4K, Mifare Plus SL1/SL3), EM-Marin, HID, Indala, расстояние считывания 3 см, интерфейс Wiegand (26, 34, 37, 40, 42) или 1-Wire (DS1990A), 110х60х47 мм. Длина кабеля 1м. Предназначен для применения в автономных и сетевых системах контроля и управления доступом (СКУД), расположенных в макроклиматических районах с умеренным и холодным климатом в качестве считывателя бесконтактных идентификаторов. | 59880 | 59880
00-00125148 | ALM-RD-S06-F-RMFEH-T | ALeko | Считыватель взрывозащищенный для прокладки небронированного кабеля в трубе G 1/2", маркировка 1Ex mb IIC T5 Gb X/Ex mb IIIC T80°C Db X. Климатическое исполнение ХЛ1, -60...+45˚С, IP67. Карты MIFARE(Mifare Mini, Mifare Ciassic 1K/4K, Mifare Plus SL1/SL3), EM-Marin, HID, Indala, расстояние считывания 3 см, интерфейс Wiegand (26, 34, 37, 40, 42) или 1-Wire (DS1990A), 110х60х47 мм. Длина кабеля 1м. Предназначен для применения в автономных и сетевых системах контроля и управления доступом (СКУД), расположенных в макроклиматических районах с умеренным и холодным климатом в качестве считывателя бесконтактных идентификаторов. | 59880 | 59880
00-00125175 | ALM-RD-S06-FM-RCP-B | ALeko | Считыватель взрывозащищенный с кабелем (1м); для карт формата CheckPoint; интерфейс: Wiegand-26/33/34/37/40/42 или Dallas Touch Memory (DS1990A); дальность считывания до 3см. DC 12В; 50мА (импульсное до 250мА, а в режиме подогрева не более 400мА). Климатическое исполнение ХЛМ1; -50...+45˚С; IP67. Габ.размеры: 110х60х47 мм. Исполнение: для бронированного кабеля. Маркировка взрывозащиты: 1Ex mb IIC T5 Gb X / Ex mb IIIC T80°C Db X. Предназначен для применения в автономных и сетевых системах контроля и управления доступом (СКУД), расположенных в макроклиматических районах с умеренным и холодным климатом в качестве считывателя бесконтактных идентификаторов. | 80560 | 80560
00-00125217 | ALM-RD-S06-FM-RCP-K | ALeko | Считыватель взрывозащищенный с кабелем (1м); для карт формата CheckPoint; интерфейс: Wiegand-26/33/34/37/40/42 или Dallas Touch Memory (DS1990A); дальность считывания до 3см. DC 12В; 50мА (импульсное до 250мА, а в режиме подогрева не более 400мА). Климатическое исполнение ХЛМ1; -50...+45˚С; IP67. Габ.размеры: 110х60х47 мм. Исполнение: для открытой прокладки небронированного кабеля. Маркировка взрывозащиты: 1Ex mb IIC T5 Gb X / Ex mb IIIC T80°C Db X. Предназначен для применения в автономных и сетевых системах контроля и управления доступом (СКУД), расположенных в макроклиматических районах с умеренным и холодным климатом в качестве считывателя бесконтактных идентификаторов. | 79480 | 79480
00-00125239 | ALM-RD-S06-FM-RCP-M | ALeko | Считыватель взрывозащищенный с кабелем (1м); для карт формата CheckPoint; интерфейс: Wiegand-26/33/34/37/40/42 или Dallas Touch Memory (DS1990A); дальность считывания до 3см. DC 12В; 50мА. Климатическое исполнение ХЛМ1; -50...+45˚С; IP67. Габ.размеры: 110х60х47 мм. Исполнение: для прокладки небронированного кабеля в металлорукаве (кабельный ввод под МРПИ-15). Маркировка взрывозащиты: 1Ex mb IIC T5 Gb X / Ex mb IIIC T80°C Db X. Предназначен для применения в автономных и сетевых системах контроля и управления доступом (СКУД), расположенных в макроклиматических районах с умеренным и холодным климатом в качестве считывателя бесконтактных идентификаторов. | 79480 | 79480
00-00125189 | ALM-RD-S06-FM-RCP-T | ALeko | Считыватель взрывозащищенный с кабелем (1м); для карт формата CheckPoint; интерфейс: Wiegand-26/33/34/37/40/42 или Dallas Touch Memory (DS1990A); дальность считывания до 3см. DC 12В; 50мА (импульсное до 250мА, а в режиме подогрева не более 400мА). Климатическое исполнение ХЛМ1; -50...+45˚С; IP67. Габ.размеры: 110х60х47 мм. Исполнение: для прокладки небронированного кабеля в трубе G 1/2”. Маркировка взрывозащиты: 1Ex mb IIC T5 Gb X / Ex mb IIIC T80°C Db X. Предназначен для применения в автономных и сетевых системах контроля и управления доступом (СКУД), расположенных в макроклиматических районах с умеренным и холодным климатом в качестве считывателя бесконтактных идентификаторов. | 79480 | 79480
00-00125116 | ALM-RD-S06-FM-REH-B | ALeko | Считыватель взрывозащищенный с кабелем (1м); для карт формата EM-Marin/HID/Indala; интерфейс: Wiegand-26/34/37/40/42 или Dallas Touch Memory (DS1990A); дальность считывания до 3см. DC 12В; 50мА (импульсное до 250мА, а в режиме подогрева не более 400мА). Климатическое исполнение ХЛМ1; -50...+45˚С; IP67. Габ.размеры: 110х60х47 мм. Исполнение: для бронированного кабеля. Маркировка взрывозащиты: 1Ex mb IIC T5 Gb X / Ex mb IIIC T80°C Db X. Предназначен для применения в автономных и сетевых системах контроля и управления доступом (СКУД), расположенных в макроклиматических районах с умеренным и холодным климатом в качестве считывателя бесконтактных идентификаторов. | 66240 | 66240
00-00125219 | ALM-RD-S06-FM-REH-K | ALeko | Считыватель взрывозащищенный с кабелем (1м); для карт формата EM-Marin/HID/Indala; интерфейс: Wiegand-26/34/37/40/42 или Dallas Touch Memory (DS1990A); дальность считывания до 3см. DC 12В; 50мА (импульсное до 250мА, а в режиме подогрева не более 400мА). Климатическое исполнение ХЛМ1; -50...+45˚С; IP67. Габ.размеры: 110х60х47 мм. Исполнение: для открытой прокладки небронированного кабеля. Маркировка взрывозащиты: 1Ex mb IIC T5 Gb X / Ex mb IIIC T80°C Db X. Предназначен для применения в автономных и сетевых системах контроля и управления доступом (СКУД), расположенных в макроклиматических районах с умеренным и холодным климатом в качестве считывателя бесконтактных идентификаторов. | 65160 | 65160
00-00125162 | ALM-RD-S06-FM-REH-M | ALeko | Считыватель взрывозащищенный с кабелем (1м); для карт формата EM-Marin/HID/Indala; интерфейс: Wiegand-26/34/37/40/42 или Dallas Touch Memory (DS1990A); дальность считывания до 3см. DC 12В; 50мА (импульсное до 250мА, а в режиме подогрева не более 400мА). Климатическое исполнение ХЛМ1; -50...+45˚С; IP67. Габ.размеры: 110х60х47 мм. Исполнение: для прокладки небронированного кабеля в металлорукаве (кабельный ввод под МРПИ-15). Маркировка взрывозащиты: 1Ex mb IIC T5 Gb X / Ex mb IIIC T80°C Db X. Предназначен для применения в автономных и сетевых системах контроля и управления доступом (СКУД), расположенных в макроклиматических районах с умеренным и холодным климатом в качестве считывателя бесконтактных идентификаторов. | 65160 | 65160
00-00125218 | ALM-RD-S06-FM-REH-T | ALeko | Считыватель взрывозащищенный с кабелем (1м); для карт формата EM-Marin/HID/Indala; интерфейс: Wiegand-26/34/37/40/42 или Dallas Touch Memory (DS1990A); дальность считывания до 3см. DC 12В; 50мА (импульсное до 250мА, а в режиме подогрева не более 400мА). Климатическое исполнение ХЛМ1; -50...+45˚С; IP67. Габ.размеры: 110х60х47 мм. Исполнение: для прокладки небронированного кабеля в трубе G 1/2”. Маркировка взрывозащиты: 1Ex mb IIC T5 Gb X / Ex mb IIIC T80°C Db X. Предназначен для применения в автономных и сетевых системах контроля и управления доступом (СКУД), расположенных в макроклиматических районах с умеренным и холодным климатом в качестве считывателя бесконтактных идентификаторов. | 65160 | 65160
00-00125207 | ALM-RD-S06-FM-RMF-B | ALeko | Считыватель взрывозащищенный с кабелем (1м); для карт формата Mifare Mini, Mifare Classic 1K/4K, Mifare Plus SL1/SL3, Mifare ID; интерфейс: Wiegand-26/34/37/40/42/58 или Dallas Touch Memory (DS1990A); дальность считывания до 3см. DC 12В; 50мА (импульсное до 250мА, а в режиме подогрева не более 400мА). Климатическое исполнение ХЛМ1; -50...+45˚С; IP67. Габ.размеры: 110х60х47 мм. Исполнение: для бронированного кабеля. Маркировка взрывозащиты: 1Ex mb IIC T5 Gb X / Ex mb IIIC T80°C Db X. Предназначен для применения в автономных и сетевых системах контроля и управления доступом (СКУД), расположенных в макроклиматических районах с умеренным и холодным климатом в качестве считывателя бесконтактных идентификаторов. | 66240 | 66240
00-00125235 | ALM-RD-S06-FM-RMF-K | ALeko | Считыватель взрывозащищенный с кабелем (1м); для карт формата Mifare Mini, Mifare Classic 1K/4K, Mifare Plus SL1/SL3, Mifare ID; интерфейс: Wiegand-26/34/37/40/42/58 или Dallas Touch Memory (DS1990A); дальность считывания до 3см. DC 12В; 50мА (импульсное до 250мА, а в режиме подогрева не более 400мА). Климатическое исполнение ХЛМ1; -50...+45˚С; IP67. Габ.размеры: 110х60х47 мм. Исполнение: для открытой прокладки небронированного кабеля. Маркировка взрывозащиты: 1Ex mb IIC T5 Gb X / Ex mb IIIC T80°C Db X. Предназначен для применения в автономных и сетевых системах контроля и управления доступом (СКУД), расположенных в макроклиматических районах с умеренным и холодным климатом в качестве считывателя бесконтактных идентификаторов. | 65160 | 65160
00-00125161 | ALM-RD-S06-FM-RMF-M | ALeko | Считыватель взрывозащищенный с кабелем (1м); для карт формата Mifare Mini, Mifare Classic 1K/4K, Mifare Plus SL1/SL3, Mifare ID; интерфейс: Wiegand-26/34/37/40/42/58 или Dallas Touch Memory (DS1990A); дальность считывания до 3см. DC 12В; 50мА (импульсное до 250мА, а в режиме подогрева не более 400мА). Климатическое исполнение ХЛМ1; -50...+45˚С; IP67. Габ.размеры: 110х60х47 мм. Исполнение: для прокладки небронированного кабеля в металлорукаве (кабельный ввод под МРПИ-15). Маркировка взрывозащиты: 1Ex mb IIC T5 Gb X / Ex mb IIIC T80°C Db X. Предназначен для применения в автономных и сетевых системах контроля и управления доступом (СКУД), расположенных в макроклиматических районах с умеренным и холодным климатом в качестве считывателя бесконтактных идентификаторов. | 65160 | 65160
00-00125206 | ALM-RD-S06-FM-RMF-T | ALeko | Считыватель взрывозащищенный с кабелем (1м); для карт формата Mifare Mini, Mifare Classic 1K/4K, Mifare Plus SL1/SL3, Mifare ID; интерфейс: Wiegand-26/34/37/40/42/58 или Dallas Touch Memory (DS1990A); дальность считывания до 3см. DC 12В; 50мА. Климатическое исполнение ХЛМ1; -50...+45˚С; IP67. Габ.размеры: 110х60х47 мм. Исполнение: для прокладки небронированного кабеля в трубе G 1/2”. Маркировка взрывозащиты: 1Ex mb IIC T5 Gb X / Ex mb IIIC T80°C Db X. Предназначен для применения в автономных и сетевых системах контроля и управления доступом (СКУД), расположенных в макроклиматических районах с умеренным и холодным климатом в качестве считывателя бесконтактных идентификаторов. | 65160 | 65160
00-00125203 | ALM-RD-S06-FM-RMFEH-B | ALeko | Считыватель взрывозащищенный для бронированного кабеля, маркировка 1Ex mb IIC T5 Gb X/Ex mb IIIC T80°C Db X. Климатическое исполнение ХЛМ1, -50...+45˚С, IP67. Карты MIFARE(Mifare Mini, Mifare Ciassic 1K/4K, Mifare Plus SL1/SL3), EM-Marin, HID, Indala, расстояние считывания 3 см, интерфейс Wiegand (26, 34, 37, 40, 42) или 1-Wire (DS1990A), 110х60х47 мм. Длина кабеля 1м. Предназначен для применения в автономных и сетевых системах контроля и управления доступом (СКУД), расположенных в макроклиматических районах с умеренным и холодным климатом в качестве считывателя бесконтактных идентификаторов. | 66240 | 66240
00-00125193 | ALM-RD-S06-FM-RMFEH-K | ALeko | Считыватель взрывозащищенный для открытой покладки небронированного кабеля, маркировка 1Ex mb IIC T5 Gb X/Ex mb IIIC T80°C Db X. Климатическое исполнение ХЛМ1, -50...+45˚С, IP67. Карты MIFARE(Mifare Mini, Mifare Ciassic 1K/4K, Mifare Plus SL1/SL3), EM-Marin, HID, Indala, расстояние считывания 3 см, интерфейс Wiegand (26, 34, 37, 40, 42) или 1-Wire (DS1990A), 110х60х47 мм. Длина кабеля 1м. Предназначен для применения в автономных и сетевых системах контроля и управления доступом (СКУД), расположенных в макроклиматических районах с умеренным и холодным климатом в качестве считывателя бесконтактных идентификаторов. | 65160 | 65160
00-00125130 | ALM-RD-S06-FM-RMFEH-M | ALeko | Считыватель взрывозащищенный для прокладки небронированного кабеля в металлорукаве (МРПИ-15), маркировка 1Ex mb IIC T5 Gb X/Ex mb IIIC T80°C Db X. Климатическое исполнение ХЛМ1, -50...+45˚С, IP67. Карты MIFARE(Mifare Mini, Mifare Ciassic 1K/4K, Mifare Plus SL1/SL3), EM-Marin, HID, Indala, расстояние считывания 3 см, интерфейс Wiegand (26, 34, 37, 40, 42) или 1-Wire (DS1990A), 110х60х47 мм. Длина кабеля 1м. Предназначен для применения в автономных и сетевых системах контроля и управления доступом (СКУД), расположенных в макроклиматических районах с умеренным и холодным климатом в качестве считывателя бесконтактных идентификаторов. | 65160 | 65160
00-00125164 | ALM-RD-S06-FM-RMFEH-T | ALeko | Считыватель взрывозащищенный для прокладки небронированного кабеля в трубе G 1/2", маркировка 1Ex mb IIC T5 Gb X/Ex mb IIIC T80°C Db X. Климатическое исполнение ХЛМ1, -50...+45˚С, IP67. Карты MIFARE(Mifare Mini, Mifare Ciassic 1K/4K, Mifare Plus SL1/SL3), EM-Marin, HID, Indala, расстояние считывания 3 см, интерфейс Wiegand (26, 34, 37, 40, 42) или 1-Wire (DS1990A), 110х60х47 мм. Длина кабеля 1м. Предназначен для применения в автономных и сетевых системах контроля и управления доступом (СКУД), расположенных в макроклиматических районах с умеренным и холодным климатом в качестве считывателя бесконтактных идентификаторов. | 65160 | 65160
00-00125233 | ALM-RD-S06-N-RCP-B | ALeko | Считыватель взрывозащищенный с кабелем (1м); для карт формата CheckPoint; интерфейс: Wiegand-26/33/34/37/40/42 или Dallas Touch Memory (DS1990A); дальность считывания до 3см. DC 12В; 50мА (импульсное до 250мА). Климатическое исполнение У1; -40...+50˚С; IP67. Габ.размеры: 110х60х47 мм. Исполнение: для бронированного кабеля. Маркировка взрывозащиты: 1Ex mb IIC T5 Gb X / Ex mb IIIC T80°C Db X. Предназначен для применения в автономных и сетевых системах контроля и управления доступом (СКУД), расположенных в макроклиматических районах с умеренным и холодным климатом в качестве считывателя бесконтактных идентификаторов. | 62890 | 62890
00-00125243 | ALM-RD-S06-N-RCP-K | ALeko | Считыватель взрывозащищенный с кабелем (1м); для карт формата CheckPoint; интерфейс: Wiegand-26/33/34/37/40/42 или Dallas Touch Memory (DS1990A); дальность считывания до 3см. DC 12В; 50мА (импульсное до 250мА). Климатическое исполнение У1; -40...+50˚С; IP67. Габ.размеры: 110х60х47 мм. Исполнение: для открытой прокладки небронированного кабеля. Маркировка взрывозащиты: 1Ex mb IIC T5 Gb X / Ex mb IIIC T80°C Db X. Предназначен для применения в автономных и сетевых системах контроля и управления доступом (СКУД), расположенных в макроклиматических районах с умеренным и холодным климатом в качестве считывателя бесконтактных идентификаторов. | 61080 | 61080
00-00125139 | ALM-RD-S06-N-RCP-M | ALeko | Считыватель взрывозащищенный с кабелем (1м); для карт формата CheckPoint; интерфейс: Wiegand-26/33/34/37/40/42 или Dallas Touch Memory (DS1990A); дальность считывания до 3см. DC 12В; 50мА (импульсное до 250мА). Климатическое исполнение У1; -40...+50˚С; IP67. Габ.размеры: 110х60х47 мм. Исполнение: для прокладки небронированного кабеля в металлорукаве (кабельный ввод под МРПИ-15). Маркировка взрывозащиты: 1Ex mb IIC T5 Gb X / Ex mb IIIC T80°C Db X. Предназначен для применения в автономных и сетевых системах контроля и управления доступом (СКУД), расположенных в макроклиматических районах с умеренным и холодным климатом в качестве считывателя бесконтактных идентификаторов. | 61080 | 61080
00-00125251 | ALM-RD-S06-N-RCP-T | ALeko | Считыватель взрывозащищенный с кабелем (1м); для карт формата CheckPoint; интерфейс: Wiegand-26/33/34/37/40/42 или Dallas Touch Memory (DS1990A); дальность считывания до 3см. DC 12В; 50мА (импульсное до 250мА). Климатическое исполнение У1; -40...+50˚С; IP67. Габ.размеры: 110х60х47 мм. Исполнение: для прокладки небронированного кабеля в трубе G 1/2”. Маркировка взрывозащиты: 1Ex mb IIC T5 Gb X / Ex mb IIIC T80°C Db X. Предназначен для применения в автономных и сетевых системах контроля и управления доступом (СКУД), расположенных в макроклиматических районах с умеренным и холодным климатом в качестве считывателя бесконтактных идентификаторов. | 61080 | 61080
00-00125095 | ALM-RD-S06-N-REH-B | ALeko | Считыватель взрывозащищенный с кабелем (1м); для карт формата EM-Marin/HID/Indala; интерфейс: Wiegand-26/34/37/40/42 или Dallas Touch Memory (DS1990A); дальность считывания до 3см. DC 12В; 50мА (импульсное до 250мА). Климатическое исполнение У1; -40...+50˚С; IP67. Габ.размеры: 110х60х47 мм. Исполнение: для бронированного кабеля. Маркировка взрывозащиты: 1Ex mb IIC T5 Gb X / Ex mb IIIC T80°C Db X. Предназначен для применения в автономных и сетевых системах контроля и управления доступом (СКУД), расположенных в макроклиматических районах с умеренным и холодным климатом в качестве считывателя бесконтактных идентификаторов. | 50710 | 50710
00-00125110 | ALM-RD-S06-N-REH-K | ALeko | Считыватель взрывозащищенный с кабелем (1м); для карт формата EM-Marin/HID/Indala; интерфейс: Wiegand-26/34/37/40/42 или Dallas Touch Memory (DS1990A); дальность считывания до 3см. DC 12В; 50мА (импульсное до 250мА). Климатическое исполнение У1; -40...+50˚С; IP67. Габ.размеры: 110х60х47 мм. Исполнение: для открытой прокладки небронированного кабеля. Маркировка взрывозащиты: 1Ex mb IIC T5 Gb X / Ex mb IIIC T80°C Db X. Предназначен для применения в автономных и сетевых системах контроля и управления доступом (СКУД), расположенных в макроклиматических районах с умеренным и холодным климатом в качестве считывателя бесконтактных идентификаторов. | 48880 | 48880
00-00109357 | ALM-RD-S06-N-REH-M | ALeko | Считыватель взрывозащищенный с кабелем (1м); для карт формата EM-Marin/HID/Indala; интерфейс: Wiegand-26/34/37/40/42 или Dallas Touch Memory (DS1990A); дальность считывания до 3см. DC 12В; 50мА (импульсное до 250мА). Климатическое исполнение У1; -40...+50˚С; IP67. Габ.размеры: 110х60х47 мм. Исполнение: для прокладки небронированного кабеля в металлорукаве (кабельный ввод под МРПИ-15). Предназначен для применения в автономных и сетевых системах контроля и управления доступом (СКУД), расположенных в макроклиматических районах с умеренным и холодным климатом в качестве считывателя бесконтактных идентификаторов. | 48880 | 48880
00-00125140 | ALM-RD-S06-N-REH-T | ALeko | Считыватель взрывозащищенный с кабелем (1м); для карт формата EM-Marin/HID/Indala; интерфейс: Wiegand-26/34/37/40/42 или Dallas Touch Memory (DS1990A); дальность считывания до 3см. DC 12В; 50мА (импульсное до 250мА). Климатическое исполнение У1; -40...+50˚С; IP67. Габ.размеры: 110х60х47 мм. Исполнение: для прокладки небронированного кабеля в трубе G 1/2”. Маркировка взрывозащиты: 1Ex mb IIC T5 Gb X / Ex mb IIIC T80°C Db X. Предназначен для применения в автономных и сетевых системах контроля и управления доступом (СКУД), расположенных в макроклиматических районах с умеренным и холодным климатом в качестве считывателя бесконтактных идентификаторов. | 48880 | 48880
00-00125122 | ALM-RD-S06-N-RMF-B | ALeko | Считыватель взрывозащищенный с кабелем (1м); для карт формата Mifare Mini, Mifare Classic 1K/4K, Mifare Plus SL1/SL3, Mifare ID; интерфейс: Wiegand-26/34/37/40/42/58 или Dallas Touch Memory (DS1990A); дальность считывания до 3см. DC 12В; 50мА (импульсное до 250мА). Климатическое исполнение У1; -40...+50˚С; IP67. Габ.размеры: 110х60х47 мм. Исполнение: для бронированного кабеля. Маркировка взрывозащиты: 1Ex mb IIC T5 Gb X / Ex mb IIIC T80°C Db X. Предназначен для применения в автономных и сетевых системах контроля и управления доступом (СКУД), расположенных в макроклиматических районах с умеренным и холодным климатом в качестве считывателя бесконтактных идентификаторов. | 50690 | 50690
00-00125229 | ALM-RD-S06-N-RMF-K | ALeko | Считыватель взрывозащищенный с кабелем (1м); для карт формата Mifare Mini, Mifare Classic 1K/4K, Mifare Plus SL1/SL3, Mifare ID; интерфейс: Wiegand-26/34/37/40/42/58 или Dallas Touch Memory (DS1990A); дальность считывания до 3см. DC 12В; 50мА (импульсное до 250мА). Климатическое исполнение У1; -40...+50˚С; IP67. Габ.размеры: 110х60х47 мм. Исполнение: для открытой прокладки небронированного кабеля. Маркировка взрывозащиты: 1Ex mb IIC T5 Gb X / Ex mb IIIC T80°C Db X. Предназначен для применения в автономных и сетевых системах контроля и управления доступом (СКУД), расположенных в макроклиматических районах с умеренным и холодным климатом в качестве считывателя бесконтактных идентификаторов. | 48880 | 48880
00-00125099 | ALM-RD-S06-N-RMF-M | ALeko | Считыватель взрывозащищенный с кабелем (1м); для карт формата Mifare Mini, Mifare Classic 1K/4K, Mifare Plus SL1/SL3, Mifare ID; интерфейс: Wiegand-26/34/37/40/42/58 или Dallas Touch Memory (DS1990A); дальность считывания до 3см. DC 12В; 50мА (импульсное до 250мА). Климатическое исполнение У1; -40...+50˚С; IP67. Габ.размеры: 110х60х47 мм. Исполнение: для прокладки небронированного кабеля в металлорукаве (кабельный ввод под МРПИ-15). Маркировка взрывозащиты: 1Ex mb IIC T5 Gb X / Ex mb IIIC T80°C Db X. Предназначен для применения в автономных и сетевых системах контроля и управления доступом (СКУД), расположенных в макроклиматических районах с умеренным и холодным климатом в качестве считывателя бесконтактных идентификаторов. | 48880 | 48880
00-00125117 | ALM-RD-S06-N-RMF-T | ALeko | Считыватель взрывозащищенный с кабелем (1м); для карт формата Mifare Mini, Mifare Classic 1K/4K, Mifare Plus SL1/SL3, Mifare ID; интерфейс: Wiegand-26/34/37/40/42/58 или Dallas Touch Memory (DS1990A); дальность считывания до 3см. DC 12В; 50мА (импульсное до 250мА). Климатическое исполнение У1; -40...+50˚С; IP67. Габ.размеры: 110х60х47 мм. Исполнение: для прокладки небронированного кабеля в трубе G 1/2”. Маркировка взрывозащиты: 1Ex mb IIC T5 Gb X / Ex mb IIIC T80°C Db X. Предназначен для применения в автономных и сетевых системах контроля и управления доступом (СКУД), расположенных в макроклиматических районах с умеренным и холодным климатом в качестве считывателя бесконтактных идентификаторов. | 48880 | 48880
00-00125154 | ALM-RD-S06-N-RMFEH-B | ALeko | Считыватель взрывозащищенный для бронированного кабеля(B), маркировка 1Ex mb IIC T5 Gb X/Ex mb IIIC T80°C Db X. Климатическое исполнение У1, -40...+50˚С, IP67. Карты MIFARE(Mifare Mini, Mifare Ciassic 1K/4K, Mifare Plus SL1/SL3), EM-Marin, HID, Indala, расстояние считывания 3 см, интерфейс Wiegand (26, 34, 37, 40, 42) или 1-Wire (DS1990A), 110х60х47 мм. Длина кабеля 1м. Предназначен для применения в автономных и сетевых системах контроля и управления доступом (СКУД), расположенных в макроклиматических районах с умеренным и холодным климатом в качестве считывателя бесконтактных идентификаторов. | 50710 | 50710
00-00125237 | ALM-RD-S06-N-RMFEH-K | ALeko | Считыватель взрывозащищенный для открытой покладки небронированного кабеля(К). Маркировка 1Ex mb IIC T5 Gb X/Ex mb IIIC T80°C Db X. Климатическое исполнение У1, -40...+50˚С, IP67. Карты MIFARE(Mifare Mini, Mifare Ciassic 1K/4K, Mifare Plus SL1/SL3), EM-Marin, HID, Indala, расстояние считывания 3 см, интерфейс Wiegand (26, 34, 37, 40, 42) или 1-Wire (DS1990A), 110х60х47 мм. Длина кабеля 1м. Предназначен для применения в автономных и сетевых системах контроля и управления доступом (СКУД), расположенных в макроклиматических районах с умеренным и холодным климатом в качестве считывателя бесконтактных идентификаторов. | 48880 | 48880
00-00125109 | ALM-RD-S06-N-RMFEH-M | ALeko | Считыватель взрывозащищенный для прокладки небронированного кабеля в металлорукаве (МРПИ-15)(М), маркировка 1Ex mb IIC T5 Gb X/Ex mb IIIC T80°C Db X. Климатическое исполнение У1, -40...+50˚С, IP67. Карты MIFARE(Mifare Mini, Mifare Ciassic 1K/4K, Mifare Plus SL1/SL3), EM-Marin, HID, Indala, расстояние считывания 3 см, интерфейс Wiegand (26, 34, 37, 40, 42) или 1-Wire (DS1990A), 110х60х47 мм. Длина кабеля 1м. Предназначен для применения в автономных и сетевых системах контроля и управления доступом (СКУД), расположенных в макроклиматических районах с умеренным и холодным климатом в качестве считывателя бесконтактных идентификаторов. | 48880 | 48880
00-00125153 | ALM-RD-S06-N-RMFEH-T | ALeko | Считыватель взрывозащищенный для прокладки небронированного кабеля в трубе G 1/2"(T), маркировка 1Ex mb IIC T5 Gb X/Ex mb IIIC T80°C Db X. Климатическое исполнение У1, -40...+50˚С, IP67. Карты MIFARE(Mifare Mini, Mifare Ciassic 1K/4K, Mifare Plus SL1/SL3), EM-Marin, HID, Indala, расстояние считывания 3 см, интерфейс Wiegand (26, 34, 37, 40, 42) или 1-Wire (DS1990A), 110х60х47 мм. Длина кабеля 1м. Предназначен для применения в автономных и сетевых системах контроля и управления доступом (СКУД), расположенных в макроклиматических районах с умеренным и холодным климатом в качестве считывателя бесконтактных идентификаторов. | 48880 | 48880
00-00125247 | ALM-RD-S06-NM-RCP-B | ALeko | Считыватель взрывозащищенный с кабелем (1м); для карт формата CheckPoint; интерфейс: Wiegand-26/33/34/37/40/42 или Dallas Touch Memory (DS1990A); дальность считывания до 3см. DC 12В; 50мА (импульсное до 250мА). Климатическое исполнение ОМ1; -40...+45˚С; IP67. Габ.размеры: 110х60х47 мм. Исполнение: для бронированного кабеля. Маркировка взрывозащиты: 1Ex mb IIC T5 Gb X / Ex mb IIIC T80°C Db X. Предназначен для применения в автономных и сетевых системах контроля и управления доступом (СКУД), расположенных в макроклиматических районах с умеренным и холодным климатом в качестве считывателя бесконтактных идентификаторов. | 68950 | 68950
00-00125246 | ALM-RD-S06-NM-RCP-K | ALeko | Считыватель взрывозащищенный с кабелем (1м); для карт формата CheckPoint; интерфейс: Wiegand-26/33/34/37/40/42 или Dallas Touch Memory (DS1990A); дальность считывания до 3см. DC 12В; 50мА (импульсное до 250мА). Климатическое исполнение ОМ1; -40...+45˚С; IP67. Габ.размеры: 110х60х47 мм. Исполнение: для открытой прокладки небронированного кабеля. Маркировка взрывозащиты: 1Ex mb IIC T5 Gb X / Ex mb IIIC T80°C Db X. Предназначен для применения в автономных и сетевых системах контроля и управления доступом (СКУД), расположенных в макроклиматических районах с умеренным и холодным климатом в качестве считывателя бесконтактных идентификаторов. | 67870 | 67870
00-00125245 | ALM-RD-S06-NM-RCP-M | ALeko | Считыватель взрывозащищенный с кабелем (1м); для карт формата CheckPoint; интерфейс: Wiegand-26/33/34/37/40/42 или Dallas Touch Memory (DS1990A); дальность считывания до 3см. DC 12В; 50мА (импульсное до 250мА). Климатическое исполнение ОМ1; -40...+45˚С; IP67. Габ.размеры: 110х60х47 мм. Исполнение: для прокладки небронированного кабеля в металлорукаве (кабельный ввод под МРПИ-15). Маркировка взрывозащиты: 1Ex mb IIC T5 Gb X / Ex mb IIIC T80°C Db X. Предназначен для применения в автономных и сетевых системах контроля и управления доступом (СКУД), расположенных в макроклиматических районах с умеренным и холодным климатом в качестве считывателя бесконтактных идентификаторов. | 67870 | 67870
00-00125241 | ALM-RD-S06-NM-RCP-T | ALeko | Считыватель взрывозащищенный с кабелем (1м); для карт формата CheckPoint; интерфейс: Wiegand-26/33/34/37/40/42 или Dallas Touch Memory (DS1990A); дальность считывания до 3см. DC 12В; 50мА (импульсное до 250мА). Климатическое исполнение ОМ1; -40...+45˚С; IP67. Габ.размеры: 110х60х47 мм. Исполнение: для прокладки небронированного кабеля в трубе G 1/2”. Маркировка взрывозащиты: 1Ex mb IIC T5 Gb X / Ex mb IIIC T80°C Db X. Предназначен для применения в автономных и сетевых системах контроля и управления доступом (СКУД), расположенных в макроклиматических районах с умеренным и холодным климатом в качестве считывателя бесконтактных идентификаторов. | 67870 | 67870
00-00125250 | ALM-RD-S06-NM-REH-B | ALeko | Считыватель взрывозащищенный с кабелем (1м); для карт формата EM-Marin/HID/Indala; интерфейс: Wiegand-26/34/37/40/42 или Dallas Touch Memory (DS1990A); дальность считывания до 3см. DC 12В; 50мА (импульсное до 250мА). Климатическое исполнение ОМ1; -40...+45˚С; IP67. Габ.размеры: 110х60х47 мм. Исполнение: для бронированного кабеля. Маркировка взрывозащиты: 1Ex mb IIC T5 Gb X / Ex mb IIIC T80°C Db X. Предназначен для применения в автономных и сетевых системах контроля и управления доступом (СКУД), расположенных в макроклиматических районах с умеренным и холодным климатом в качестве считывателя бесконтактных идентификаторов. | 55390 | 55390
00-00125132 | ALM-RD-S06-NM-REH-K | ALeko | Считыватель взрывозащищенный с кабелем (1м); для карт формата EM-Marin/HID/Indala; интерфейс: Wiegand-26/34/37/40/42 или Dallas Touch Memory (DS1990A); дальность считывания до 3см. DC 12В; 50мА (импульсное до 250мА). Климатическое исполнение ОМ1; -40...+45˚С; IP67. Габ.размеры: 110х60х47 мм. Исполнение: для открытой прокладки небронированного кабеля. Маркировка взрывозащиты: 1Ex mb IIC T5 Gb X / Ex mb IIIC T80°C Db X. Предназначен для применения в автономных и сетевых системах контроля и управления доступом (СКУД), расположенных в макроклиматических районах с умеренным и холодным климатом в качестве считывателя бесконтактных идентификаторов. | 54310 | 54310
00-00125210 | ALM-RD-S06-NM-REH-M | ALeko | Считыватель взрывозащищенный с кабелем (1м); для карт формата EM-Marin/HID/Indala; интерфейс: Wiegand-26/34/37/40/42 или Dallas Touch Memory (DS1990A); дальность считывания до 3см. DC 12В; 50мА (импульсное до 250мА). Климатическое исполнение ОМ1; -40...+45˚С; IP67. Габ.размеры: 110х60х47 мм. Исполнение: для прокладки небронированного кабеля в металлорукаве (кабельный ввод под МРПИ-15). Маркировка взрывозащиты: 1Ex mb IIC T5 Gb X / Ex mb IIIC T80°C Db X. Предназначен для применения в автономных и сетевых системах контроля и управления доступом (СКУД), расположенных в макроклиматических районах с умеренным и холодным климатом в качестве считывателя бесконтактных идентификаторов. | 54310 | 54310
00-00125200 | ALM-RD-S06-NM-REH-T | ALeko | Считыватель взрывозащищенный с кабелем (1м); для карт формата EM-Marin/HID/Indala; интерфейс: Wiegand-26/34/37/40/42 или Dallas Touch Memory (DS1990A); дальность считывания до 3см. DC 12В; 50мА (импульсное до 250мА). Климатическое исполнение ОМ1; -40...+45˚С; IP67. Габ.размеры: 110х60х47 мм. Исполнение: для прокладки небронированного кабеля в трубе G 1/2”. Маркировка взрывозащиты: 1Ex mb IIC T5 Gb X / Ex mb IIIC T80°C Db X. Предназначен для применения в автономных и сетевых системах контроля и управления доступом (СКУД), расположенных в макроклиматических районах с умеренным и холодным климатом в качестве считывателя бесконтактных идентификаторов. | 54310 | 54310
00-00125221 | ALM-RD-S06-NM-RMF-B | ALeko | Считыватель взрывозащищенный с кабелем (1м); для карт формата Mifare Mini, Mifare Classic 1K/4K, Mifare Plus SL1/SL3, Mifare ID; интерфейс: Wiegand-26/34/37/40/42/58 или Dallas Touch Memory (DS1990A); дальность считывания до 3см. DC 12В; 50мА (импульсное до 250мА). Климатическое исполнение ОМ1; -40...+45˚С; IP67. Габ.размеры: 110х60х47 мм. Исполнение: для бронированного кабеля. Маркировка взрывозащиты: 1Ex mb IIC T5 Gb X / Ex mb IIIC T80°C Db X. Предназначен для применения в автономных и сетевых системах контроля и управления доступом (СКУД), расположенных в макроклиматических районах с умеренным и холодным климатом в качестве считывателя бесконтактных идентификаторов. | 55390 | 55390
00-00125224 | ALM-RD-S06-NM-RMF-K | ALeko | Считыватель взрывозащищенный с кабелем (1м); для карт формата Mifare Mini, Mifare Classic 1K/4K, Mifare Plus SL1/SL3, Mifare ID; интерфейс: Wiegand-26/34/37/40/42/58 или Dallas Touch Memory (DS1990A); дальность считывания до 3см. DC 12В; 50мА (импульсное до 250мА). Климатическое исполнение ОМ1; -40...+45˚С; IP67. Габ.размеры: 110х60х47 мм. Исполнение: для открытой прокладки небронированного кабеля. Маркировка взрывозащиты: 1Ex mb IIC T5 Gb X / Ex mb IIIC T80°C Db X. Предназначен для применения в автономных и сетевых системах контроля и управления доступом (СКУД), расположенных в макроклиматических районах с умеренным и холодным климатом в качестве считывателя бесконтактных идентификаторов. | 54310 | 54310
00-00125228 | ALM-RD-S06-NM-RMF-M | ALeko | Считыватель взрывозащищенный с кабелем (1м); для карт формата Mifare Mini, Mifare Classic 1K/4K, Mifare Plus SL1/SL3, Mifare ID; интерфейс: Wiegand-26/34/37/40/42/58 или Dallas Touch Memory (DS1990A); дальность считывания до 3см. DC 12В; 50мА (импульсное до 250мА). Климатическое исполнение ОМ1; -40...+45˚С; IP67. Габ.размеры: 110х60х47 мм. Исполнение: для прокладки небронированного кабеля в металлорукаве (кабельный ввод под МРПИ-15). Маркировка взрывозащиты: 1Ex mb IIC T5 Gb X / Ex mb IIIC T80°C Db X. Предназначен для применения в автономных и сетевых системах контроля и управления доступом (СКУД), расположенных в макроклиматических районах с умеренным и холодным климатом в качестве считывателя бесконтактных идентификаторов. | 54310 | 54310
00-00125209 | ALM-RD-S06-NM-RMF-T | ALeko | Считыватель взрывозащищенный с кабелем (1м); для карт формата Mifare Mini, Mifare Classic 1K/4K, Mifare Plus SL1/SL3, Mifare ID; интерфейс: Wiegand-26/34/37/40/42/58 или Dallas Touch Memory (DS1990A); дальность считывания до 3см. DC 12В; 50мА (импульсное до 250мА). Климатическое исполнение ОМ1; -40...+45˚С; IP67. Габ.размеры: 110х60х47 мм. Исполнение: для прокладки небронированного кабеля в трубе G 1/2”. Маркировка взрывозащиты: 1Ex mb IIC T5 Gb X / Ex mb IIIC T80°C Db X. Предназначен для применения в автономных и сетевых системах контроля и управления доступом (СКУД), расположенных в макроклиматических районах с умеренным и холодным климатом в качестве считывателя бесконтактных идентификаторов. | 54310 | 54310
00-00125165 | ALM-RD-S06-NM-RMFEH-B | ALeko | Считыватель взрывозащищенный для бронированного кабеля, маркировка 1Ex mb IIC T5 Gb X/Ex mb IIIC T80°C Db X. Климатическое исполнение ОМ1, -40...+45˚С, IP67. Карты MIFARE(Mifare Mini, Mifare Ciassic 1K/4K, Mifare Plus SL1/SL3), EM-Marin, HID, Indala, расстояние считывания 3 см, интерфейс Wiegand (26, 34, 37, 40, 42) или 1-Wire (DS1990A), 110х60х47 мм. Длина кабеля 1м. Предназначен для применения в автономных и сетевых системах контроля и управления доступом (СКУД), расположенных в макроклиматических районах с умеренным и холодным климатом в качестве считывателя бесконтактных идентификаторов. | 55390 | 55390
00-00125149 | ALM-RD-S06-NM-RMFEH-K | ALeko | Считыватель взрывозащищенный для открытой покладки небронированного кабеля, маркировка 1Ex mb IIC T5 Gb X/Ex mb IIIC T80°C Db X. Климатическое исполнение ОМ1, -40...+45˚С, IP67. Карты MIFARE(Mifare Mini, Mifare Ciassic 1K/4K, Mifare Plus SL1/SL3), EM-Marin, HID, Indala, расстояние считывания 3 см, интерфейс Wiegand (26, 34, 37, 40, 42) или 1-Wire (DS1990A), 110х60х47 мм. Длина кабеля 1м. Предназначен для применения в автономных и сетевых системах контроля и управления доступом (СКУД), расположенных в макроклиматических районах с умеренным и холодным климатом в качестве считывателя бесконтактных идентификаторов. | 54310 | 54310
00-00125204 | ALM-RD-S06-NM-RMFEH-M | ALeko | Считыватель взрывозащищенный для прокладки небронированного кабеля в металлорукаве (МРПИ-15), маркировка 1Ex mb IIC T5 Gb X/Ex mb IIIC T80°C Db X. Климатическое исполнение ОМ1, -40...+45˚С, IP67. Карты MIFARE(Mifare Mini, Mifare Ciassic 1K/4K, Mifare Plus SL1/SL3), EM-Marin, HID, Indala, расстояние считывания 3 см, интерфейс Wiegand (26, 34, 37, 40, 42) или 1-Wire (DS1990A), 110х60х47 мм. Длина кабеля 1м. Предназначен для применения в автономных и сетевых системах контроля и управления доступом (СКУД), расположенных в макроклиматических районах с умеренным и холодным климатом в качестве считывателя бесконтактных идентификаторов. | 54310 | 54310
00-00125214 | ALM-RD-S06-NM-RMFEH-T | ALeko | Считыватель взрывозащищенный для прокладки небронированного кабеля в трубе G 1/2", маркировка 1Ex mb IIC T5 Gb X/Ex mb IIIC T80°C Db X. Климатическое исполнение ОМ1, -40...+45˚С, IP67. Карты MIFARE(Mifare Mini, Mifare Ciassic 1K/4K, Mifare Plus SL1/SL3), EM-Marin, HID, Indala, расстояние считывания 3 см, интерфейс Wiegand (26, 34, 37, 40, 42) или 1-Wire (DS1990A), 110х60х47 мм. Длина кабеля 1м. Предназначен для применения в автономных и сетевых системах контроля и управления доступом (СКУД), расположенных в макроклиматических районах с умеренным и холодным климатом в качестве считывателя бесконтактных идентификаторов. | 54310 | 54310
00-00125194 | ALM-RD-S08-F-RCP-B | ALeko | Считыватель взрывозащищенный с кабелем (1м); для карт формата CheckPoint; интерфейс: Wiegand-26/33/34/37/40/42 или Dallas Touch Memory (DS1990A); дальность считывания до 4см. DC 12В; 50мА (импульсное до 250мА, а в режиме подогрева не более 400мА). Климатическое исполнение ХЛ1; -60...+45˚С; IP67. Габ.размеры: 103х52х42 мм. Исполнение: для бронированного кабеля. Маркировка взрывозащиты: 2Ex mc IIC T5 Gс X / Ex mс IIIC T80°C Dс X. Предназначен для применения в автономных и сетевых системах контроля и управления доступом (СКУД), расположенных в макроклиматических районах с умеренным и холодным климатом в качестве считывателя бесконтактных идентификаторов. | 51180 | 51180
00-00125138 | ALM-RD-S08-F-RCP-K | ALeko | Считыватель взрывозащищенный с кабелем (1м); для карт формата CheckPoint; интерфейс: Wiegand-26/33/34/37/40/42 или Dallas Touch Memory (DS1990A); дальность считывания до 4см. DC 12В; 50мА (импульсное до 250мА, а в режиме подогрева не более 400мА). Климатическое исполнение ХЛ1; -60...+45˚С; IP67. Габ.размеры: 103х52х42 мм. Исполнение: для открытой прокладки небронированного кабеля. Маркировка взрывозащиты: 2Ex mc IIC T5 Gс X / Ex mс IIIC T80°C Dс X. Предназначен для применения в автономных и сетевых системах контроля и управления доступом (СКУД), расположенных в макроклиматических районах с умеренным и холодным климатом в качестве считывателя бесконтактных идентификаторов. | 49370 | 49370
00-00125197 | ALM-RD-S08-F-RCP-M | ALeko | Считыватель взрывозащищенный с кабелем (1м); для карт формата CheckPoint; интерфейс: Wiegand-26/33/34/37/40/42 или Dallas Touch Memory (DS1990A); дальность считывания до 4см. DC 12В; 50мА (импульсное до 250мА, а в режиме подогрева не более 400мА). Климатическое исполнение ХЛ1; -60...+45˚С; IP67. Габ.размеры: 103х52х42 мм. Исполнение: для прокладки небронированного кабеля в металлорукаве (кабельный ввод под МРПИ-15). Маркировка взрывозащиты: 2Ex mc IIC T5 Gс X / Ex mс IIIC T80°C Dс X. Предназначен для применения в автономных и сетевых системах контроля и управления доступом (СКУД), расположенных в макроклиматических районах с умеренным и холодным климатом в качестве считывателя бесконтактных идентификаторов. | 49370 | 49370
00-00125249 | ALM-RD-S08-F-RCP-T | ALeko | Считыватель взрывозащищенный с кабелем (1м); для карт формата CheckPoint; интерфейс: Wiegand-26/33/34/37/40/42 или Dallas Touch Memory (DS1990A); дальность считывания до 4см. DC 12В; 50мА (импульсное до 250мА, а в режиме подогрева не более 400мА). Климатическое исполнение ХЛ1; -60...+45˚С; IP67. Габ.размеры: 103х52х42 мм. Исполнение: для прокладки небронированного кабеля в трубе G 1/2”. Маркировка взрывозащиты: 2Ex mc IIC T5 Gс X / Ex mс IIIC T80°C Dс X. Предназначен для применения в автономных и сетевых системах контроля и управления доступом (СКУД), расположенных в макроклиматических районах с умеренным и холодным климатом в качестве считывателя бесконтактных идентификаторов. | 49370 | 49370
00-00125179 | ALM-RD-S08-F-REH-B | ALeko | Считыватель взрывозащищенный с кабелем (1м); для карт формата EM-Marin/HID/Indala; интерфейс: Wiegand-26/34/37/40/42 или Dallas Touch Memory (DS1990A); дальность считывания до 8см. DC 12В; 50мА (импульсное до 250мА, а в режиме подогрева не более 400мА). Климатическое исполнение ХЛ1; -60...+45˚С; IP67. Габ.размеры: 103х52х42 мм. Исполнение: для бронированного кабеля. Маркировка взрывозащиты: 2Ex mc IIC T5 Gс X / Ex mс IIIC T80°C Dс X. Предназначен для применения в автономных и сетевых системах контроля и управления доступом (СКУД), расположенных в макроклиматических районах с умеренным и холодным климатом в качестве считывателя бесконтактных идентификаторов. | 38610 | 38610
00-00125155 | ALM-RD-S08-F-REH-K | ALeko | Считыватель взрывозащищенный с кабелем (1м); для карт формата EM-Marin/HID/Indala; интерфейс: Wiegand-26/34/37/40/42 или Dallas Touch Memory (DS1990A); дальность считывания до 8см. DC 12В; 50мА (импульсное до 250мА, а в режиме подогрева не более 400мА). Климатическое исполнение ХЛ1; -60...+45˚С; IP67. Габ.размеры: 103х52х42 мм. Исполнение: для открытой прокладки небронированного кабеля. Маркировка взрывозащиты: 2Ex mc IIC T5 Gс X / Ex mс IIIC T80°C Dс X. Предназначен для применения в автономных и сетевых системах контроля и управления доступом (СКУД), расположенных в макроклиматических районах с умеренным и холодным климатом в качестве считывателя бесконтактных идентификаторов. | 36790 | 36790
00-00125178 | ALM-RD-S08-F-REH-M | ALeko | Считыватель взрывозащищенный с кабелем (1м); для карт формата EM-Marin/HID/Indala; интерфейс: Wiegand-26/34/37/40/42 или Dallas Touch Memory (DS1990A); дальность считывания до 8см. DC 12В; 50мА (импульсное до 250мА, а в режиме подогрева не более 400мА). Климатическое исполнение ХЛ1; -60...+45˚С; IP67. Габ.размеры: 103х52х42 мм. Исполнение: для прокладки небронированного кабеля в металлорукаве (кабельный ввод под МРПИ-15). Маркировка взрывозащиты: 2Ex mc IIC T5 Gс X / Ex mс IIIC T80°C Dс X. Предназначен для применения в автономных и сетевых системах контроля и управления доступом (СКУД), расположенных в макроклиматических районах с умеренным и холодным климатом в качестве считывателя бесконтактных идентификаторов. | 36790 | 36790
00-00125174 | ALM-RD-S08-F-REH-T | ALeko | Считыватель взрывозащищенный с кабелем (1м); для карт формата EM-Marin/HID/Indala; интерфейс: Wiegand-26/34/37/40/42 или Dallas Touch Memory (DS1990A); дальность считывания до 8см. DC 12В; 50мА (импульсное до 250мА, а в режиме подогрева не более 400мА). Климатическое исполнение ХЛ1; -60...+45˚С; IP67. Габ.размеры: 103х52х42 мм. Исполнение: для прокладки небронированного кабеля в трубе G 1/2”. Маркировка взрывозащиты: 2Ex mc IIC T5 Gс X / Ex mс IIIC T80°C Dс X. Предназначен для применения в автономных и сетевых системах контроля и управления доступом (СКУД), расположенных в макроклиматических районах с умеренным и холодным климатом в качестве считывателя бесконтактных идентификаторов. | 36790 | 36790
00-00125171 | ALM-RD-S08-F-RMF-B | ALeko | Считыватель взрывозащищенный с кабелем (1м); для карт формата Mifare Mini, Mifare Classic 1K/4K, Mifare Plus SL1/SL3, Mifare ID; интерфейс: Wiegand-26/34/37/40/42/58 или Dallas Touch Memory (DS1990A); дальность считывания до 4см. DC 12В; 50мА (импульсное до 250мА, а в режиме подогрева не более 400мА). Климатическое исполнение ХЛ1; -60...+45˚С; IP67. Габ.размеры: 103х52х42 мм. Исполнение: для бронированного кабеля. Маркировка взрывозащиты: 2Ex mc IIC T5 Gс X / Ex mс IIIC T80°C Dс X. Предназначен для применения в автономных и сетевых системах контроля и управления доступом (СКУД), расположенных в макроклиматических районах с умеренным и холодным климатом в качестве считывателя бесконтактных идентификаторов. | 38610 | 38610
00-00125215 | ALM-RD-S08-F-RMF-K | ALeko | Считыватель взрывозащищенный с кабелем (1м); для карт формата Mifare Mini, Mifare Classic 1K/4K, Mifare Plus SL1/SL3, Mifare ID; интерфейс: Wiegand-26/34/37/40/42/58 или Dallas Touch Memory (DS1990A); дальность считывания до 4см. DC 12В; 50мА (импульсное до 250мА, а в режиме подогрева не более 400мА). Климатическое исполнение ХЛ1; -60...+45˚С; IP67. Габ.размеры: 103х52х42 мм. Исполнение: для открытой прокладки небронированного кабеля. Маркировка взрывозащиты: 2Ex mc IIC T5 Gс X / Ex mс IIIC T80°C Dс X. Предназначен для применения в автономных и сетевых системах контроля и управления доступом (СКУД), расположенных в макроклиматических районах с умеренным и холодным климатом в качестве считывателя бесконтактных идентификаторов. | 36790 | 36790
00-00125170 | ALM-RD-S08-F-RMF-M | ALeko | Считыватель взрывозащищенный с кабелем (1м); для карт формата Mifare Mini, Mifare Classic 1K/4K, Mifare Plus SL1/SL3, Mifare ID; интерфейс: Wiegand-26/34/37/40/42/58 или Dallas Touch Memory (DS1990A); дальность считывания до 4см. DC 12В; 50мА (импульсное до 250мА, а в режиме подогрева не более 400мА). Климатическое исполнение ХЛ1; -60...+45˚С; IP67. Габ.размеры: 103х52х42 мм. Исполнение: для прокладки небронированного кабеля в металлорукаве (кабельный ввод под МРПИ-15). Маркировка взрывозащиты: 2Ex mc IIC T5 Gс X / Ex mс IIIC T80°C Dс X. Предназначен для применения в автономных и сетевых системах контроля и управления доступом (СКУД), расположенных в макроклиматических районах с умеренным и холодным климатом в качестве считывателя бесконтактных идентификаторов. | 36790 | 36790
00-00125169 | ALM-RD-S08-F-RMF-T | ALeko | Считыватель взрывозащищенный с кабелем (1м); для карт формата Mifare Mini, Mifare Classic 1K/4K, Mifare Plus SL1/SL3, Mifare ID; интерфейс: Wiegand-26/34/37/40/42/58 или Dallas Touch Memory (DS1990A); дальность считывания до 4см. DC 12В; 50мА (импульсное до 250мА, а в режиме подогрева не более 400мА). Климатическое исполнение ХЛ1; -60...+45˚С; IP67. Габ.размеры: 103х52х42 мм. Исполнение: для прокладки небронированного кабеля в трубе G 1/2”. Маркировка взрывозащиты: 2Ex mc IIC T5 Gс X / Ex mс IIIC T80°C Dс X. Предназначен для применения в автономных и сетевых системах контроля и управления доступом (СКУД), расположенных в макроклиматических районах с умеренным и холодным климатом в качестве считывателя бесконтактных идентификаторов. | 36790 | 36790
00-00125191 | ALM-RD-S08-F-RMFEH-B | ALeko | Считыватель взрывозащищенный для бронированного кабеля, маркировка 2Ex mc IIC T5 Gc X/Ex mc IIIC T80°C Dc X. Климатическое исполнение ХЛ1, -60...+45˚С, IP67. Карты MIFARE(Mifare Mini, Mifare Ciassic 1K/4K, Mifare Plus SL1/SL3), EM-Marin, HID, Indala, расстояние считывания 3 см, интерфейс Wiegand (26, 34, 37, 40, 42) или 1-Wire (DS1990A), 103х52х42 мм. Длина кабеля 1м. Предназначен для применения в автономных и сетевых системах контроля и управления доступом (СКУД), расположенных в макроклиматических районах с умеренным и холодным климатом в качестве считывателя бесконтактных идентификаторов. | 38610 | 38610
00-00125135 | ALM-RD-S08-F-RMFEH-K | ALeko | Считыватель взрывозащищенный для открытой покладки небронированного кабеля., маркировка 2Ex mc IIC T5 Gc X/Ex mc IIIC T80°C Dc X. Климатическое исполнение ХЛ1, -60...+45˚С, IP67. Карты MIFARE(Mifare Mini, Mifare Ciassic 1K/4K, Mifare Plus SL1/SL3), EM-Marin, HID, Indala, расстояние считывания 3 см, интерфейс Wiegand (26, 34, 37, 40, 42) или 1-Wire (DS1990A), 103х52х42 мм. Длина кабеля 1м. Предназначен для применения в автономных и сетевых системах контроля и управления доступом (СКУД), расположенных в макроклиматических районах с умеренным и холодным климатом в качестве считывателя бесконтактных идентификаторов. | 36790 | 36790
00-00125114 | ALM-RD-S08-F-RMFEH-M | ALeko | Считыватель взрывозащищенный для прокладки небронированного кабеля в металлорукаве (для серийного изделия кабельный ввод для МРПИ-15)., маркировка 2Ex mc IIC T5 Gc X/Ex mc IIIC T80°C Dc X. Климатическое исполнение ХЛ1, -60...+45˚С, IP67. Карты MIFARE(Mifare Mini, Mifare Ciassic 1K/4K, Mifare Plus SL1/SL3), EM-Marin, HID, Indala, расстояние считывания 3 см, интерфейс Wiegand (26, 34, 37, 40, 42) или 1-Wire (DS1990A), 103х52х42 мм. Длина кабеля 1м. Предназначен для применения в автономных и сетевых системах контроля и управления доступом (СКУД), расположенных в макроклиматических районах с умеренным и холодным климатом в качестве считывателя бесконтактных идентификаторов. | 36790 | 36790
00-00125134 | ALM-RD-S08-F-RMFEH-T | ALeko | Считыватель взрывозащищенный для прокладки небронированного кабеля в трубе G 1/2", маркировка 2Ex mc IIC T5 Gc X/Ex mc IIIC T80°C Dc X. Климатическое исполнение ХЛ1, -60...+45˚С, IP67. Карты MIFARE(Mifare Mini, Mifare Ciassic 1K/4K, Mifare Plus SL1/SL3), EM-Marin, HID, Indala, расстояние считывания 3 см, интерфейс Wiegand (26, 34, 37, 40, 42) или 1-Wire (DS1990A), 103х52х42 мм. Длина кабеля 1м. Предназначен для применения в автономных и сетевых системах контроля и управления доступом (СКУД), расположенных в макроклиматических районах с умеренным и холодным климатом в качестве считывателя бесконтактных идентификаторов. | 36790 | 36790
00-00125226 | ALM-RD-S08-FM-RCP-B | ALeko | Считыватель взрывозащищенный с кабелем (1м); для карт формата CheckPoint; интерфейс: Wiegand-26/33/34/37/40/42 или Dallas Touch Memory (DS1990A); дальность считывания до 4см. DC 12В; 50мА (импульсное до 250мА, а в режиме подогрева не более 400мА). Климатическое исполнение ХЛМ1; -50...+45˚С; IP67. Габ.размеры: 103х52х42 мм. Исполнение: для бронированного кабеля. Маркировка взрывозащиты: 2Ex mc IIC T5 Gс X / Ex mс IIIC T80°C Dс X. Предназначен для применения в автономных и сетевых системах контроля и управления доступом (СКУД), расположенных в макроклиматических районах с умеренным и холодным климатом в качестве считывателя бесконтактных идентификаторов. | 54860 | 54860
00-00125238 | ALM-RD-S08-FM-RCP-K | ALeko | Считыватель взрывозащищенный с кабелем (1м); для карт формата CheckPoint; интерфейс: Wiegand-26/33/34/37/40/42 или Dallas Touch Memory (DS1990A); дальность считывания до 4см. DC 12В; 50мА (импульсное до 250мА, а в режиме подогрева не более 400мА). Климатическое исполнение ХЛМ1; -50...+45˚С; IP67. Габ.размеры: 103х52х42 мм. Исполнение: для открытой прокладки небронированного кабеля. Маркировка взрывозащиты: 2Ex mc IIC T5 Gс X / Ex mс IIIC T80°C Dс X. Предназначен для применения в автономных и сетевых системах контроля и управления доступом (СКУД), расположенных в макроклиматических районах с умеренным и холодным климатом в качестве считывателя бесконтактных идентификаторов. | 53780 | 53780
00-00125242 | ALM-RD-S08-FM-RCP-M | ALeko | Считыватель взрывозащищенный с кабелем (1м); для карт формата CheckPoint; интерфейс: Wiegand-26/33/34/37/40/42 или Dallas Touch Memory (DS1990A); дальность считывания до 4см. DC 12В; 50мА (импульсное до 250мА, а в режиме подогрева не более 400мА). Климатическое исполнение ХЛМ1; -50...+45˚С; IP67. Габ.размеры: 103х52х42 мм. Исполнение: для прокладки небронированного кабеля в металлорукаве (кабельный ввод под МРПИ-15). Маркировка взрывозащиты: 2Ex mc IIC T5 Gс X / Ex mс IIIC T80°C Dс X. Предназначен для применения в автономных и сетевых системах контроля и управления доступом (СКУД), расположенных в макроклиматических районах с умеренным и холодным климатом в качестве считывателя бесконтактных идентификаторов. | 53780 | 53780
00-00125187 | ALM-RD-S08-FM-RCP-T | ALeko | Считыватель взрывозащищенный с кабелем (1м); для карт формата CheckPoint; интерфейс: Wiegand-26/33/34/37/40/42 или Dallas Touch Memory (DS1990A); дальность считывания до 4см. DC 12В; 50мА (импульсное до 250мА, а в режиме подогрева не более 400мА). Климатическое исполнение ХЛМ1; -50...+45˚С; IP67. Габ.размеры: 103х52х42 мм. Исполнение: для прокладки небронированного кабеля в трубе G 1/2”. Маркировка взрывозащиты: 2Ex mc IIC T5 Gс X / Ex mс IIIC T80°C Dс X. Предназначен для применения в автономных и сетевых системах контроля и управления доступом (СКУД), расположенных в макроклиматических районах с умеренным и холодным климатом в качестве считывателя бесконтактных идентификаторов. | 53780 | 53780
00-00125144 | ALM-RD-S08-FM-REH-B | ALeko | Считыватель взрывозащищенный с кабелем (1м); для карт формата EM-Marin/HID/Indala; интерфейс: Wiegand-26/34/37/40/42 или Dallas Touch Memory (DS1990A); дальность считывания до 8см. DC 12В; 50мА (импульсное до 250мА, а в режиме подогрева не более 400мА). Климатическое исполнение ХЛМ1; -50...+45˚С; IP67. Габ.размеры: 103х52х42 мм. Исполнение: для бронированного кабеля. Маркировка взрывозащиты: 2Ex mc IIC T5 Gс X / Ex mс IIIC T80°C Dс X. Предназначен для применения в автономных и сетевых системах контроля и управления доступом (СКУД), расположенных в макроклиматических районах с умеренным и холодным климатом в качестве считывателя бесконтактных идентификаторов. | 41180 | 41180
00-00125188 | ALM-RD-S08-FM-REH-K | ALeko | Считыватель взрывозащищенный с кабелем (1м); для карт формата EM-Marin/HID/Indala; интерфейс: Wiegand-26/34/37/40/42 или Dallas Touch Memory (DS1990A); дальность считывания до 8см. DC 12В; 50мА (импульсное до 250мА, а в режиме подогрева не более 400мА). Климатическое исполнение ХЛМ1; -50...+45˚С; IP67. Габ.размеры: 103х52х42 мм. Исполнение: для открытой прокладки небронированного кабеля. Маркировка взрывозащиты: 2Ex mc IIC T5 Gс X / Ex mс IIIC T80°C Dс X. Предназначен для применения в автономных и сетевых системах контроля и управления доступом (СКУД), расположенных в макроклиматических районах с умеренным и холодным климатом в качестве считывателя бесконтактных идентификаторов. | 40110 | 40110
00-00125168 | ALM-RD-S08-FM-REH-M | ALeko | Считыватель взрывозащищенный с кабелем (1м); для карт формата EM-Marin/HID/Indala; интерфейс: Wiegand-26/34/37/40/42 или Dallas Touch Memory (DS1990A); дальность считывания до 8см. DC 12В; 50мА (импульсное до 250мА, а в режиме подогрева не более 400мА). Климатическое исполнение ХЛМ1; -50...+45˚С; IP67. Габ.размеры: 103х52х42 мм. Исполнение: для прокладки небронированного кабеля в металлорукаве (кабельный ввод под МРПИ-15). Маркировка взрывозащиты: 2Ex mc IIC T5 Gс X / Ex mс IIIC T80°C Dс X. Предназначен для применения в автономных и сетевых системах контроля и управления доступом (СКУД), расположенных в макроклиматических районах с умеренным и холодным климатом в качестве считывателя бесконтактных идентификаторов. | 40110 | 40110
00-00125137 | ALM-RD-S08-FM-REH-T | ALeko | Считыватель взрывозащищенный с кабелем (1м); для карт формата EM-Marin/HID/Indala; интерфейс: Wiegand-26/34/37/40/42 или Dallas Touch Memory (DS1990A); дальность считывания до 8см. DC 12В; 50мА (импульсное до 250мА, а в режиме подогрева не более 400мА). Климатическое исполнение ХЛМ1; -50...+45˚С; IP67. Габ.размеры: 103х52х42 мм. Исполнение: для прокладки небронированного кабеля в трубе G 1/2”. Маркировка взрывозащиты: 2Ex mc IIC T5 Gс X / Ex mс IIIC T80°C Dс X. Предназначен для применения в автономных и сетевых системах контроля и управления доступом (СКУД), расположенных в макроклиматических районах с умеренным и холодным климатом в качестве считывателя бесконтактных идентификаторов. | 40110 | 40110
00-00125167 | ALM-RD-S08-FM-RMF-B | ALeko | Считыватель взрывозащищенный с кабелем (1м); для карт формата Mifare Mini, Mifare Classic 1K/4K, Mifare Plus SL1/SL3, Mifare ID; интерфейс: Wiegand-26/34/37/40/42/58 или Dallas Touch Memory (DS1990A); дальность считывания до 4см. DC 12В; 50мА (импульсное до 250мА, а в режиме подогрева не более 400мА). Климатическое исполнение ХЛМ1; -50...+45˚С; IP67. Габ.размеры: 103х52х42 мм. Исполнение: для бронированного кабеля. Маркировка взрывозащиты: 2Ex mc IIC T5 Gс X / Ex mс IIIC T80°C Dс X. Предназначен для применения в автономных и сетевых системах контроля и управления доступом (СКУД), расположенных в макроклиматических районах с умеренным и холодным климатом в качестве считывателя бесконтактных идентификаторов. | 41180 | 41180
00-00125166 | ALM-RD-S08-FM-RMF-K | ALeko | Считыватель взрывозащищенный с кабелем (1м); для карт формата Mifare Mini, Mifare Classic 1K/4K, Mifare Plus SL1/SL3, Mifare ID; интерфейс: Wiegand-26/34/37/40/42/58 или Dallas Touch Memory (DS1990A); дальность считывания до 4см. DC 12В; 50мА (импульсное до 250мА, а в режиме подогрева не более 400мА). Климатическое исполнение ХЛМ1; -50...+45˚С; IP67. Габ.размеры: 103х52х42 мм. Исполнение: для открытой прокладки небронированного кабеля. Маркировка взрывозащиты: 2Ex mc IIC T5 Gс X / Ex mс IIIC T80°C Dс X. Предназначен для применения в автономных и сетевых системах контроля и управления доступом (СКУД), расположенных в макроклиматических районах с умеренным и холодным климатом в качестве считывателя бесконтактных идентификаторов. | 40110 | 40110
00-00125127 | ALM-RD-S08-FM-RMF-M | ALeko | Считыватель взрывозащищенный с кабелем (1м); для карт формата Mifare Mini, Mifare Classic 1K/4K, Mifare Plus SL1/SL3, Mifare ID; интерфейс: Wiegand-26/34/37/40/42/58 или Dallas Touch Memory (DS1990A); дальность считывания до 4см. DC 12В; 50мА (импульсное до 250мА, а в режиме подогрева не более 400мА). Климатическое исполнение ХЛМ1; -50...+45˚С; IP67. Габ.размеры: 103х52х42 мм. Исполнение: для прокладки небронированного кабеля в металлорукаве (кабельный ввод под МРПИ-15). Маркировка взрывозащиты: 2Ex mc IIC T5 Gс X / Ex mс IIIC T80°C Dс X. Предназначен для применения в автономных и сетевых системах контроля и управления доступом (СКУД), расположенных в макроклиматических районах с умеренным и холодным климатом в качестве считывателя бесконтактных идентификаторов. | 40110 | 40110
00-00125131 | ALM-RD-S08-FM-RMF-T | ALeko | Считыватель взрывозащищенный с кабелем (1м); для карт формата Mifare Mini, Mifare Classic 1K/4K, Mifare Plus SL1/SL3, Mifare ID; интерфейс: Wiegand-26/34/37/40/42/58 или Dallas Touch Memory (DS1990A); дальность считывания до 4см. DC 12В; 50мА (импульсное до 250мА, а в режиме подогрева не более 400мА). Климатическое исполнение ХЛМ1; -50...+45˚С; IP67. Габ.размеры: 103х52х42 мм. Исполнение: для прокладки небронированного кабеля в трубе G 1/2”. Маркировка взрывозащиты: 2Ex mc IIC T5 Gс X / Ex mс IIIC T80°C Dс X. Предназначен для применения в автономных и сетевых системах контроля и управления доступом (СКУД), расположенных в макроклиматических районах с умеренным и холодным климатом в качестве считывателя бесконтактных идентификаторов. | 40110 | 40110
00-00125212 | ALM-RD-S08-FM-RMFEH-B | ALeko | Считыватель взрывозащищенный для бронированного кабеля, маркировка 2Ex mc IIC T5 Gc X/Ex mc IIIC T80°C Dc X. Климатическое исполнение ХЛМ1, -50...+45˚С, IP67. Карты MIFARE(Mifare Mini, Mifare Ciassic 1K/4K, Mifare Plus SL1/SL3), EM-Marin, HID, Indala, расстояние считывания 3 см, интерфейс Wiegand (26, 34, 37, 40, 42) или 1-Wire (DS1990A), 103х52х42 мм. Длина кабеля 1м. Предназначен для применения в автономных и сетевых системах контроля и управления доступом (СКУД), расположенных в макроклиматических районах с умеренным и холодным климатом в качестве считывателя бесконтактных идентификаторов. | 41180 | 41180
00-00125186 | ALM-RD-S08-FM-RMFEH-K | ALeko | Считыватель взрывозащищенный для открытой покладки небронированного кабеля, маркировка 2Ex mc IIC T5 Gc X/Ex mc IIIC T80°C Dc X. Климатическое исполнение ХЛМ1, -50...+45˚С, IP67. Карты MIFARE(Mifare Mini, Mifare Ciassic 1K/4K, Mifare Plus SL1/SL3), EM-Marin, HID, Indala, расстояние считывания 3 см, интерфейс Wiegand (26, 34, 37, 40, 42) или 1-Wire (DS1990A), 103х52х42 мм. Длина кабеля 1м. Предназначен для применения в автономных и сетевых системах контроля и управления доступом (СКУД), расположенных в макроклиматических районах с умеренным и холодным климатом в качестве считывателя бесконтактных идентификаторов. | 40110 | 40110
00-00125225 | ALM-RD-S08-FM-RMFEH-M | ALeko | Считыватель взрывозащищенный для прокладки небронированного кабеля в металлорукаве (МРПИ-15)., маркировка 2Ex mc IIC T5 Gc X/Ex mc IIIC T80°C Dc X. Климатическое исполнение ХЛМ1, -50...+45˚С, IP67. Карты MIFARE(Mifare Mini, Mifare Ciassic 1K/4K, Mifare Plus SL1/SL3), EM-Marin, HID, Indala, расстояние считывания 3 см, интерфейс Wiegand (26, 34, 37, 40, 42) или 1-Wire (DS1990A), 103х52х42 мм. Длина кабеля 1м. Предназначен для применения в автономных и сетевых системах контроля и управления доступом (СКУД), расположенных в макроклиматических районах с умеренным и холодным климатом в качестве считывателя бесконтактных идентификаторов. | 40110 | 40110
00-00125211 | ALM-RD-S08-FM-RMFEH-T | ALeko | Считыватель взрывозащищенный для прокладки небронированного кабеля в трубе G 1/2", маркировка 2Ex mc IIC T5 Gc X/Ex mc IIIC T80°C Dc X. Климатическое исполнение ХЛМ1, -50...+45˚С, IP67. Карты MIFARE(Mifare Mini, Mifare Ciassic 1K/4K, Mifare Plus SL1/SL3), EM-Marin, HID, Indala, расстояние считывания 3 см, интерфейс Wiegand (26, 34, 37, 40, 42) или 1-Wire (DS1990A), 103х52х42 мм. Длина кабеля 1м. Предназначен для применения в автономных и сетевых системах контроля и управления доступом (СКУД), расположенных в макроклиматических районах с умеренным и холодным климатом в качестве считывателя бесконтактных идентификаторов. | 40110 | 40110
00-00125199 | ALM-RD-S08-N-RCP-B | ALeko | Считыватель взрывозащищенный с кабелем (1м); для карт формата CheckPoint; интерфейс: Wiegand-26/33/34/37/40/42 или Dallas Touch Memory (DS1990A); дальность считывания до 4см. DC 12В; 50мА (импульсное до 250мА). Климатическое исполнение У1; -40...+50˚С; IP67. Габ.размеры: 103х52х42 мм. Исполнение: для бронированного кабеля. Маркировка взрывозащиты: 2Ex mc IIC T5 Gс X / Ex mс IIIC T80°C Dс X. Предназначен для применения в автономных и сетевых системах контроля и управления доступом (СКУД), расположенных в макроклиматических районах с умеренным и холодным климатом в качестве считывателя бесконтактных идентификаторов. | 44340 | 44340
00-00125253 | ALM-RD-S08-N-RCP-K | ALeko | Считыватель взрывозащищенный с кабелем (1м); для карт формата CheckPoint; интерфейс: Wiegand-26/33/34/37/40/42 или Dallas Touch Memory (DS1990A); дальность считывания до 4см. DC 12В; 50мА (импульсное до 250мА). Климатическое исполнение У1; -40...+50˚С; IP67. Габ.размеры: 103х52х42 мм. Исполнение: для открытой прокладки небронированного кабеля. Маркировка взрывозащиты: 2Ex mc IIC T5 Gс X / Ex mс IIIC T80°C Dс X. Предназначен для применения в автономных и сетевых системах контроля и управления доступом (СКУД), расположенных в макроклиматических районах с умеренным и холодным климатом в качестве считывателя бесконтактных идентификаторов. | 42530 | 42530
00-00125244 | ALM-RD-S08-N-RCP-M | ALeko | Считыватель взрывозащищенный с кабелем (1м); для карт формата CheckPoint; интерфейс: Wiegand-26/33/34/37/40/42 или Dallas Touch Memory (DS1990A); дальность считывания до 4см. DC 12В; 50мА (импульсное до 250мА). Климатическое исполнение У1; -40...+50˚С; IP67. Габ.размеры: 103х52х42 мм. Исполнение: для прокладки небронированного кабеля в металлорукаве (кабельный ввод под МРПИ-15). Маркировка взрывозащиты: 2Ex mc IIC T5 Gс X / Ex mс IIIC T80°C Dс X. Предназначен для применения в автономных и сетевых системах контроля и управления доступом (СКУД), расположенных в макроклиматических районах с умеренным и холодным климатом в качестве считывателя бесконтактных идентификаторов. | 42530 | 42530
00-00125232 | ALM-RD-S08-N-RCP-T | ALeko | Считыватель взрывозащищенный с кабелем (1м); для карт формата CheckPoint; интерфейс: Wiegand-26/33/34/37/40/42 или Dallas Touch Memory (DS1990A); дальность считывания до 4см. DC 12В; 50мА (импульсное до 250мА). Климатическое исполнение У1; -40...+50˚С; IP67. Габ.размеры: 103х52х42 мм. Исполнение: для прокладки небронированного кабеля в трубе G 1/2”. Маркировка взрывозащиты: 2Ex mc IIC T5 Gс X / Ex mс IIIC T80°C Dс X. Предназначен для применения в автономных и сетевых системах контроля и управления доступом (СКУД), расположенных в макроклиматических районах с умеренным и холодным климатом в качестве считывателя бесконтактных идентификаторов. | 42530 | 42530
00-00125160 | ALM-RD-S08-N-REH-B | ALeko | Считыватель взрывозащищенный с кабелем (1м); для карт формата EM-Marin/HID/Indala; интерфейс: Wiegand-26/34/37/40/42 или Dallas Touch Memory (DS1990A); дальность считывания до 8см. DC 12В; 50мА (импульсное до 250мА). Климатическое исполнение У1; -40...+50˚С; IP67. Габ.размеры: 103х52х42 мм. Исполнение: для бронированного кабеля. Маркировка взрывозащиты: 2Ex mc IIC T5 Gс X / Ex mс IIIC T80°C Dс X. Предназначен для применения в автономных и сетевых системах контроля и управления доступом (СКУД), расположенных в макроклиматических районах с умеренным и холодным климатом в качестве считывателя бесконтактных идентификаторов. | 32130 | 32130
00-00125158 | ALM-RD-S08-N-REH-K | ALeko | Считыватель взрывозащищенный с кабелем (1м); для карт формата EM-Marin/HID/Indala; интерфейс: Wiegand-26/34/37/40/42 или Dallas Touch Memory (DS1990A); дальность считывания до 8см. DC 12В; 50мА (импульсное до 250мА). Климатическое исполнение У1; -40...+50˚С; IP67. Габ.размеры: 103х52х42 мм. Исполнение: для открытой прокладки небронированного кабеля. Маркировка взрывозащиты: 2Ex mc IIC T5 Gс X / Ex mс IIIC T80°C Dс X. Предназначен для применения в автономных и сетевых системах контроля и управления доступом (СКУД), расположенных в макроклиматических районах с умеренным и холодным климатом в качестве считывателя бесконтактных идентификаторов. | 30310 | 30310
00-00125111 | ALM-RD-S08-N-REH-M | ALeko | Считыватель взрывозащищенный с кабелем (1м); для карт формата EM-Marin/HID/Indala; интерфейс: Wiegand-26/34/37/40/42 или Dallas Touch Memory (DS1990A); дальность считывания до 8см. DC 12В; 50мА (импульсное до 250мА). Климатическое исполнение У1; -40...+50˚С; IP67. Габ.размеры: 103х52х42 мм. Исполнение: для прокладки небронированного кабеля в металлорукаве (кабельный ввод под МРПИ-15). Маркировка взрывозащиты: 2Ex mc IIC T5 Gс X / Ex mс IIIC T80°C Dс X. Предназначен для применения в автономных и сетевых системах контроля и управления доступом (СКУД), расположенных в макроклиматических районах с умеренным и холодным климатом в качестве считывателя бесконтактных идентификаторов. | 30310 | 30310
00-00125172 | ALM-RD-S08-N-REH-T | ALeko | Считыватель взрывозащищенный с кабелем (1м); для карт формата EM-Marin/HID/Indala; интерфейс: Wiegand-26/34/37/40/42 или Dallas Touch Memory (DS1990A); дальность считывания до 8см. DC 12В; 50мА (импульсное до 250мА). Климатическое исполнение У1; -40...+50˚С; IP67. Габ.размеры: 103х52х42 мм. Исполнение: для прокладки небронированного кабеля в трубе G 1/2”. Маркировка взрывозащиты: 2Ex mc IIC T5 Gс X / Ex mс IIIC T80°C Dс X. Предназначен для применения в автономных и сетевых системах контроля и управления доступом (СКУД), расположенных в макроклиматических районах с умеренным и холодным климатом в качестве считывателя бесконтактных идентификаторов. | 30310 | 30310
00-00125234 | ALM-RD-S08-N-RMF-B | ALeko | Считыватель взрывозащищенный с кабелем (1м); для карт формата Mifare Mini, Mifare Classic 1K/4K, Mifare Plus SL1/SL3, Mifare ID; интерфейс: Wiegand-26/34/37/40/42/58 или Dallas Touch Memory (DS1990A); дальность считывания до 4см. DC 12В; 50мА (импульсное до 250мА). Климатическое исполнение У1; -40...+50˚С; IP67. Габ.размеры: 103х52х42 мм. Исполнение: для бронированного кабеля. Маркировка взрывозащиты: 2Ex mc IIC T5 Gс X / Ex mс IIIC T80°C Dс X. Предназначен для применения в автономных и сетевых системах контроля и управления доступом (СКУД), расположенных в макроклиматических районах с умеренным и холодным климатом в качестве считывателя бесконтактных идентификаторов. | 32130 | 32130
00-00125227 | ALM-RD-S08-N-RMF-K | ALeko | Считыватель взрывозащищенный с кабелем (1м); для карт формата Mifare Mini, Mifare Classic 1K/4K, Mifare Plus SL1/SL3, Mifare ID; интерфейс: Wiegand-26/34/37/40/42/58 или Dallas Touch Memory (DS1990A); дальность считывания до 4см. DC 12В; 50мА (импульсное до 250мА). Климатическое исполнение У1; -40...+50˚С; IP67. Габ.размеры: 103х52х42 мм. Исполнение: для открытой прокладки небронированного кабеля. Маркировка взрывозащиты: 2Ex mc IIC T5 Gс X / Ex mс IIIC T80°C Dс X. Предназначен для применения в автономных и сетевых системах контроля и управления доступом (СКУД), расположенных в макроклиматических районах с умеренным и холодным климатом в качестве считывателя бесконтактных идентификаторов. | 30310 | 30310
00-00125196 | ALM-RD-S08-N-RMF-M | ALeko | Считыватель взрывозащищенный с кабелем (1м); для карт формата Mifare Mini, Mifare Classic 1K/4K, Mifare Plus SL1/SL3, Mifare ID; интерфейс: Wiegand-26/34/37/40/42/58 или Dallas Touch Memory (DS1990A); дальность считывания до 4см. DC 12В; 50мА (импульсное до 250мА). Климатическое исполнение У1; -40...+50˚С; IP67. Габ.размеры: 103х52х42 мм. Исполнение: для прокладки небронированного кабеля в металлорукаве (кабельный ввод под МРПИ-15). Маркировка взрывозащиты: 2Ex mc IIC T5 Gс X / Ex mс IIIC T80°C Dс X. Предназначен для применения в автономных и сетевых системах контроля и управления доступом (СКУД), расположенных в макроклиматических районах с умеренным и холодным климатом в качестве считывателя бесконтактных идентификаторов. | 30310 | 30310
00-00125157 | ALM-RD-S08-N-RMF-T | ALeko | Считыватель взрывозащищенный с кабелем (1м); для карт формата Mifare Mini, Mifare Classic 1K/4K, Mifare Plus SL1/SL3, Mifare ID; интерфейс: Wiegand-26/34/37/40/42/58 или Dallas Touch Memory (DS1990A); дальность считывания до 4см. DC 12В; 50мА (импульсное до 250мА). Климатическое исполнение У1; -40...+50˚С; IP67. Габ.размеры: 103х52х42 мм. Исполнение: для прокладки небронированного кабеля в трубе G 1/2”. Маркировка взрывозащиты: 2Ex mc IIC T5 Gс X / Ex mс IIIC T80°C Dс X. Предназначен для применения в автономных и сетевых системах контроля и управления доступом (СКУД), расположенных в макроклиматических районах с умеренным и холодным климатом в качестве считывателя бесконтактных идентификаторов. | 30310 | 30310
00-00125213 | ALM-RD-S08-N-RMFEH-B | ALeko | Считыватель взрывозащищенный для бронированного кабеля, маркировка 2Ex mc IIC T5 Gc X/Ex mc IIIC T80°C Dc X. Климатическое исполнение У1, -40...+50˚С, IP67. Карты MIFARE(Mifare Mini, Mifare Ciassic 1K/4K, Mifare Plus SL1/SL3), EM-Marin, HID, Indala, расстояние считывания 3 см, интерфейс Wiegand (26, 34, 37, 40, 42) или 1-Wire (DS1990A), 103х52х42 мм. Длина кабеля 1м. Предназначен для применения в автономных и сетевых системах контроля и управления доступом (СКУД), расположенных в макроклиматических районах с умеренным и холодным климатом в качестве считывателя бесконтактных идентификаторов. | 32130 | 32130
00-00125147 | ALM-RD-S08-N-RMFEH-K | ALeko | Считыватель взрывозащищенный для открытой покладки небронированного кабеля., маркировка 2Ex mc IIC T5 Gc X/Ex mc IIIC T80°C Dc X. Климатическое исполнение У1, -40...+50˚С, IP67. Карты MIFARE(Mifare Mini, Mifare Ciassic 1K/4K, Mifare Plus SL1/SL3), EM-Marin, HID, Indala, расстояние считывания 3 см, интерфейс Wiegand (26, 34, 37, 40, 42) или 1-Wire (DS1990A), 103х52х42 мм. Длина кабеля 1м. Предназначен для применения в автономных и сетевых системах контроля и управления доступом (СКУД), расположенных в макроклиматических районах с умеренным и холодным климатом в качестве считывателя бесконтактных идентификаторов. | 30310 | 30310
00-00125129 | ALM-RD-S08-N-RMFEH-M | ALeko | Считыватель взрывозащищенный для прокладки небронированного кабеля в металлорукаве (МРПИ-15)., маркировка 2Ex mc IIC T5 Gc X/Ex mc IIIC T80°C Dc X. Климатическое исполнение У1, -40...+50˚С, IP67. Карты MIFARE, EM-Marin, HID, Indala, расстояние считывания 3 см, интерфейс Wiegand (26, 34, 37, 40, 42) или 1-Wire (DS1990A), 103х52х42 мм. Длина кабеля 1м. Предназначен для применения в автономных и сетевых системах контроля и управления доступом (СКУД), расположенных в макроклиматических районах с умеренным и холодным климатом в качестве считывателя бесконтактных идентификаторов. | 30310 | 30310
00-00125202 | ALM-RD-S08-N-RMFEH-T | ALeko | Считыватель взрывозащищенный для прокладки небронированного кабеля в трубе G 1/2", маркировка 2Ex mc IIC T5 Gc X/Ex mc IIIC T80°C Dc X. Климатическое исполнение У1, -40...+45˚С, IP67. Карты MIFARE(Mifare Mini, Mifare Ciassic 1K/4K, Mifare Plus SL1/SL3), EM-Marin, HID, Indala, расстояние считывания 3 см, интерфейс Wiegand (26, 34, 37, 40, 42) или 1-Wire (DS1990A), 103х52х42 мм. Длина кабеля 1м. Предназначен для применения в автономных и сетевых системах контроля и управления доступом (СКУД), расположенных в макроклиматических районах с умеренным и холодным климатом в качестве считывателя бесконтактных идентификаторов. | 30310 | 30310
00-00125252 | ALM-RD-S08-NM-RCP-B | ALeko | Считыватель взрывозащищенный с кабелем (1м); для карт формата CheckPoint; интерфейс: Wiegand-26/33/34/37/40/42 или Dallas Touch Memory (DS1990A); дальность считывания до 4см. DC 12В; 50мА (импульсное до 250мА). Климатическое исполнение ОМ1; -40...+45˚С; IP67. Габ.размеры: 103х52х42 мм. Исполнение: для бронированного кабеля. Маркировка взрывозащиты: 2Ex mc IIC T5 Gс X / Ex mс IIIC T80°C Dс X. Предназначен для применения в автономных и сетевых системах контроля и управления доступом (СКУД), расположенных в макроклиматических районах с умеренным и холодным климатом в качестве считывателя бесконтактных идентификаторов. | 48390 | 48390
00-00125222 | ALM-RD-S08-NM-RCP-K | ALeko | Считыватель взрывозащищенный с кабелем (1м); для карт формата CheckPoint; интерфейс: Wiegand-26/33/34/37/40/42 или Dallas Touch Memory (DS1990A); дальность считывания до 4см. DC 12В; 50мА (импульсное до 250мА). Климатическое исполнение ОМ1; -40...+45˚С; IP67. Габ.размеры: 103х52х42 мм. Исполнение: для открытой прокладки небронированного кабеля. Маркировка взрывозащиты: 2Ex mc IIC T5 Gс X / Ex mс IIIC T80°C Dс X. Предназначен для применения в автономных и сетевых системах контроля и управления доступом (СКУД), расположенных в макроклиматических районах с умеренным и холодным климатом в качестве считывателя бесконтактных идентификаторов. | 47320 | 47320
00-00125156 | ALM-RD-S08-NM-RCP-M | ALeko | Считыватель взрывозащищенный с кабелем (1м); для карт формата CheckPoint; интерфейс: Wiegand-26/33/34/37/40/42 или Dallas Touch Memory (DS1990A); дальность считывания до 4см. DC 12В; 50мА (импульсное до 250мА). Климатическое исполнение ОМ1; -40...+45˚С; IP67. Габ.размеры: 103х52х42 мм. Исполнение: для прокладки небронированного кабеля в металлорукаве (кабельный ввод под МРПИ-15). Маркировка взрывозащиты: 2Ex mc IIC T5 Gс X / Ex mс IIIC T80°C Dс X. Предназначен для применения в автономных и сетевых системах контроля и управления доступом (СКУД), расположенных в макроклиматических районах с умеренным и холодным климатом в качестве считывателя бесконтактных идентификаторов. | 47320 | 47320
00-00125216 | ALM-RD-S08-NM-RCP-T | ALeko | Считыватель взрывозащищенный с кабелем (1м); для карт формата CheckPoint; интерфейс: Wiegand-26/33/34/37/40/42 или Dallas Touch Memory (DS1990A); дальность считывания до 4см. DC 12В; 50мА (импульсное до 250мА). Климатическое исполнение ОМ1; -40...+45˚С; IP67. Габ.размеры: 103х52х42 мм. Исполнение: для прокладки небронированного кабеля в трубе G 1/2”. Маркировка взрывозащиты: 2Ex mc IIC T5 Gс X / Ex mс IIIC T80°C Dс X. Предназначен для применения в автономных и сетевых системах контроля и управления доступом (СКУД), расположенных в макроклиматических районах с умеренным и холодным климатом в качестве считывателя бесконтактных идентификаторов. | 47320 | 47320
00-00125205 | ALM-RD-S08-NM-REH-B | ALeko | Считыватель взрывозащищенный с кабелем (1м); для карт формата EM-Marin/HID/Indala; интерфейс: Wiegand-26/34/37/40/42 или Dallas Touch Memory (DS1990A); дальность считывания до 8см. DC 12В; 50мА (импульсное до 250мА). Климатическое исполнение ОМ1; -40...+45˚С; IP67. Габ.размеры: 103х52х42 мм. Исполнение: для бронированного кабеля. Маркировка взрывозащиты: 2Ex mc IIC T5 Gс X / Ex mс IIIC T80°C Dс X. Предназначен для применения в автономных и сетевых системах контроля и управления доступом (СКУД), расположенных в макроклиматических районах с умеренным и холодным климатом в качестве считывателя бесконтактных идентификаторов. | 34830 | 34830
00-00125223 | ALM-RD-S08-NM-REH-K | ALeko | Считыватель взрывозащищенный с кабелем (1м); для карт формата EM-Marin/HID/Indala; интерфейс: Wiegand-26/34/37/40/42 или Dallas Touch Memory (DS1990A); дальность считывания до 8см. DC 12В; 50мА (импульсное до 250мА). Климатическое исполнение ОМ1; -40...+45˚С; IP67. Габ.размеры: 103х52х42 мм. Исполнение: для открытой прокладки небронированного кабеля. Маркировка взрывозащиты: 2Ex mc IIC T5 Gс X / Ex mс IIIC T80°C Dс X. Предназначен для применения в автономных и сетевых системах контроля и управления доступом (СКУД), расположенных в макроклиматических районах с умеренным и холодным климатом в качестве считывателя бесконтактных идентификаторов. | 33760 | 33760
00-00125180 | ALM-RD-S08-NM-REH-M | ALeko | Считыватель взрывозащищенный с кабелем (1м); для карт формата EM-Marin/HID/Indala; интерфейс: Wiegand-26/34/37/40/42 или Dallas Touch Memory (DS1990A); дальность считывания до 8см. DC 12В; 50мА (импульсное до 250мА). Климатическое исполнение ОМ1; -40...+45˚С; IP67. Габ.размеры: 103х52х42 мм. Исполнение: для прокладки небронированного кабеля в металлорукаве (кабельный ввод под МРПИ-15). Маркировка взрывозащиты: 2Ex mc IIC T5 Gс X / Ex mс IIIC T80°C Dс X. Предназначен для применения в автономных и сетевых системах контроля и управления доступом (СКУД), расположенных в макроклиматических районах с умеренным и холодным климатом в качестве считывателя бесконтактных идентификаторов. | 33760 | 33760
00-00125128 | ALM-RD-S08-NM-REH-T | ALeko | Считыватель взрывозащищенный с кабелем (1м); для карт формата EM-Marin/HID/Indala; интерфейс: Wiegand-26/34/37/40/42 или Dallas Touch Memory (DS1990A); дальность считывания до 8см. DC 12В; 50мА (импульсное до 250мА). Климатическое исполнение ОМ1; -40...+45˚С; IP67. Габ.размеры: 103х52х42 мм. Исполнение: для прокладки небронированного кабеля в трубе G 1/2”. Маркировка взрывозащиты: 2Ex mc IIC T5 Gс X / Ex mс IIIC T80°C Dс X. Предназначен для применения в автономных и сетевых системах контроля и управления доступом (СКУД), расположенных в макроклиматических районах с умеренным и холодным климатом в качестве считывателя бесконтактных идентификаторов. | 33760 | 33760
00-00125231 | ALM-RD-S08-NM-RMF-B | ALeko | Считыватель взрывозащищенный с кабелем (1м); для карт формата Mifare Mini, Mifare Classic 1K/4K, Mifare Plus SL1/SL3, Mifare ID; интерфейс: Wiegand-26/34/37/40/42/58 или Dallas Touch Memory (DS1990A); дальность считывания до 4см. DC 12В; 50мА (импульсное до 250мА). Климатическое исполнение ОМ1; -40...+45˚С; IP67. Габ.размеры: 103х52х42 мм. Исполнение: для бронированного кабеля. Маркировка взрывозащиты: 2Ex mc IIC T5 Gс X / Ex mс IIIC T80°C Dс X. Предназначен для применения в автономных и сетевых системах контроля и управления доступом (СКУД), расположенных в макроклиматических районах с умеренным и холодным климатом в качестве считывателя бесконтактных идентификаторов. | 34830 | 34830
00-00125195 | ALM-RD-S08-NM-RMF-K | ALeko | Считыватель взрывозащищенный с кабелем (1м); для карт формата Mifare Mini, Mifare Classic 1K/4K, Mifare Plus SL1/SL3, Mifare ID; интерфейс: Wiegand-26/34/37/40/42/58 или Dallas Touch Memory (DS1990A); дальность считывания до 4см. DC 12В; 50мА (импульсное до 250мА). Климатическое исполнение ОМ1; -40...+45˚С; IP67. Габ.размеры: 103х52х42 мм. Исполнение: для открытой прокладки небронированного кабеля. Маркировка взрывозащиты: 2Ex mc IIC T5 Gс X / Ex mс IIIC T80°C Dс X. Предназначен для применения в автономных и сетевых системах контроля и управления доступом (СКУД), расположенных в макроклиматических районах с умеренным и холодным климатом в качестве считывателя бесконтактных идентификаторов. | 33760 | 33760
00-00125198 | ALM-RD-S08-NM-RMF-M | ALeko | Считыватель взрывозащищенный с кабелем (1м); для карт формата Mifare Mini, Mifare Classic 1K/4K, Mifare Plus SL1/SL3, Mifare ID; интерфейс: Wiegand-26/34/37/40/42/58 или Dallas Touch Memory (DS1990A); дальность считывания до 4см. DC 12В; 50мА (импульсное до 250мА). Климатическое исполнение ОМ1; -40...+45˚С; IP67. Габ.размеры: 103х52х42 мм. Исполнение: для прокладки небронированного кабеля в металлорукаве (кабельный ввод под МРПИ-15). Маркировка взрывозащиты: 2Ex mc IIC T5 Gс X / Ex mс IIIC T80°C Dс X. Предназначен для применения в автономных и сетевых системах контроля и управления доступом (СКУД), расположенных в макроклиматических районах с умеренным и холодным климатом в качестве считывателя бесконтактных идентификаторов. | 33760 | 33760
00-00125230 | ALM-RD-S08-NM-RMF-T | ALeko | Считыватель взрывозащищенный с кабелем (1м); для карт формата Mifare Mini, Mifare Classic 1K/4K, Mifare Plus SL1/SL3, Mifare ID; интерфейс: Wiegand-26/34/37/40/42/58 или Dallas Touch Memory (DS1990A); дальность считывания до 4см. DC 12В; 50мА (импульсное до 250мА). Климатическое исполнение ОМ1; -40...+45˚С; IP67. Габ.размеры: 103х52х42 мм. Исполнение: для прокладки небронированного кабеля в трубе G 1/2”. Маркировка взрывозащиты: 2Ex mc IIC T5 Gс X / Ex mс IIIC T80°C Dс X. Предназначен для применения в автономных и сетевых системах контроля и управления доступом (СКУД), расположенных в макроклиматических районах с умеренным и холодным климатом в качестве считывателя бесконтактных идентификаторов. | 33760 | 33760
00-00125163 | ALM-RD-S08-NM-RMFEH-B | ALeko | Считыватель взрывозащищенный для бронированного кабеля, маркировка 2Ex mc IIC T5 Gc X/Ex mc IIIC T80°C Dc X. Климатическое исполнение ОМ1, -40...+45˚С, IP67. Карты MIFARE(Mifare Mini, Mifare Ciassic 1K/4K, Mifare Plus SL1/SL3), EM-Marin, HID, Indala, расстояние считывания 3 см, интерфейс Wiegand (26, 34, 37, 40, 42) или 1-Wire (DS1990A), 103х52х42 мм. Длина кабеля 1м. Предназначен для применения в автономных и сетевых системах контроля и управления доступом (СКУД), расположенных в макроклиматических районах с умеренным и холодным климатом в качестве считывателя бесконтактных идентификаторов. | 34830 | 34830
00-00125152 | ALM-RD-S08-NM-RMFEH-K | ALeko | Считыватель взрывозащищенный для открытой покладки небронированного кабеля, маркировка 2Ex mc IIC T5 Gc X/Ex mc IIIC T80°C Dc X. Климатическое исполнение ОМ1, -40...+45˚С, IP67. Карты MIFARE(Mifare Mini, Mifare Ciassic 1K/4K, Mifare Plus SL1/SL3), EM-Marin, HID, Indala, расстояние считывания 3 см, интерфейс Wiegand (26, 34, 37, 40, 42) или 1-Wire (DS1990A), 103х52х42 мм. Длина кабеля 1м. Предназначен для применения в автономных и сетевых системах контроля и управления доступом (СКУД), расположенных в макроклиматических районах с умеренным и холодным климатом в качестве считывателя бесконтактных идентификаторов. | 33760 | 33760
00-00125192 | ALM-RD-S08-NM-RMFEH-M | ALeko | Считыватель взрывозащищенный для прокладки небронированного кабеля в металлорукаве (МРПИ-15), маркировка 2Ex mc IIC T5 Gc X/Ex mc IIIC T80°C Dc X. Климатическое исполнение ОМ1, -40...+45˚С, IP67. Карты MIFARE, EM-Marin, HID, Indala, расстояние считывания 3 см, интерфейс Wiegand (26, 34, 37, 40, 42) или 1-Wire (DS1990A), 103х52х42 мм. Длина кабеля 1м. М - для прокладки небронированного кабеля в металлорукаве (для серийного изделия кабельный ввод для МРПИ-15). Предназначен для применения в автономных и сетевых системах контроля и управления доступом (СКУД), расположенных в макроклиматических районах с умеренным и холодным климатом в качестве считывателя бесконтактных идентификаторов. | 33760 | 33760
00-00125201 | ALM-RD-S08-NM-RMFEH-T | ALeko | Считыватель взрывозащищенный для прокладки небронированного кабеля в трубе G 1/2", маркировка 2Ex mc IIC T5 Gc X/Ex mc IIIC T80°C Dc X. Климатическое исполнение ОМ1, -40...+45˚С, IP67. Карты MIFARE(Mifare Mini, Mifare Ciassic 1K/4K, Mifare Plus SL1/SL3), EM-Marin, HID, Indala, расстояние считывания 3 см, интерфейс Wiegand (26, 34, 37, 40, 42) или 1-Wire (DS1990A), 103х52х42 мм. Длина кабеля 1м. Предназначен для применения в автономных и сетевых системах контроля и управления доступом (СКУД), расположенных в макроклиматических районах с умеренным и холодным климатом в качестве считывателя бесконтактных идентификаторов. | 33760 | 33760
00-00125107 | CSE-EMC-2 | ALeko | Пост однокнопочный взрывозащищенный; 1ExdIICT5 Gb; 2 ввода 3/4"; IP66; t-раб.-60…+40°С; 121х160х109 мм. Корпус из коррозионностойкого алюминиево-кремниевого сплава. В комплекте: 1 кнопка "АВАРИЙНЫЙ ВЫХОД" типа "грибок" с фиксацией и отпиранием ключом, 2 каб. ввода FGN1GK, заглушка | 36780 | 36780
00-00125086 | CSE-EMR | ALeko | Пост однокнопочный взрывозащищенный; 1ExdIICT5 Gb; 2 ввода 3/4"; IP66; t-раб.-60…+40°С; 121х160х109 мм. Корпус из коррозионностойкого алюминиево-кремниевого сплава. В комплекте: 1 кнопка "АВАРИЙНЫЙ ВЫХОД" типа "грибок" с фиксацией и отпиранием вращением, 2 каб. ввода FGN1GK, заглушка | 33920 | 33920
00-00125087 | CSE-LPEMC | ALeko | Пост управления (3 элемента) взрывозащищенный, маркировка взрывозащиты 1ExdIICT5Gb, IP66 (1 индикатор состояния двери зелёный; 1 кнопка "выход" черная б/ф; 1 переключатель "аварийный выход" типа "грибок" с фиксацией и возвратом ключом, 2 кабельных ввода под трубу G1/2) Габариты: 200х100х100мм | 53840 | 53840
00-00125091 | CSE-PEMC | ALeko | Пост двухкнопочный взрывозащищенный; 1ExdIICT5 Gb; 2 ввода 3/4"; IP66; t-раб.-60…+40°С; 121х160х109 мм. Корпус из коррозионностойкого алюминиево-кремниевого сплава. В комплекте: 1 кнопка черная б/ф "ВЫХОД" + 1 кнопка "АВАРИЙНЫЙ ВЫХОД" типа "грибок" с фиксацией и отпиранием ключом, 2 каб. ввода FGN1GK, заглушка. | 44410 | 44410
00-00106038 | Z-R5 АЯКС(1Ex db IICT6 Gb X/Ex tb IIIC T850C Db X) | Магнито-Контакт | Контроллер взрывозащищенный. Предназначен для применения в взрывозащищенной СКУД, в качестве автономного контроллера с силовым реле на выходе для управления внешними устройствами. Стандартный базовый корпус: два проходных отверстия М20х1,5, две Ех-заглушки М20х1,5. По требованию заказчика может изготавливаться: — с количество отверстий 1-3 с резьбой М16х1,5 / М20х1,5/ М25х1,5. - с взрывозащищенными кабельными вводами для бронированного кабеля (В), для открытой прокладки небронированного кабеля (К), для прокладки кабеля в металлорукаве (КМ), для прокладки кабеля в трубе (Т). Также является компонентом взрывозащищенной СКУД АЯКС-Ех. | 55823.88 | 53676.81
00-00086624 | Ех-замок FM-26 180 12В В | Магнито-Контакт | Замок электромагнитный взрывозащищённый РВ Ex mb I Mb X и 1Ex mb IIC T5 Gb X и Ex mb IIIC T95°oC Db X АТФЕ.425729.156 ТУ Сила удержания 180 кг, с герконовым датчиком положения, 12 В, 210 мА, вариант прокладки кабеля: открытая прокладка, IP66/IP68, -60...+60 ˚С, 200х60х41 мм, 5 кг, комплект поставки: корпус замка, планка, угольник, монтажная пластина, якорь, пластина крепления якоря, комплект крепления якоря. Рекомендуется использовать совместно с кнопкой Ех ВК200. | 45236.88 | 43497
00-00086620 | Ех-замок FM-26 180 12В В (без датчика положения) | Магнито-Контакт | Замок электромагнитный взрывозащищённый РВ Ex mb I Mb X и 1Ex mb IIC T5 Gb X и Ex mb IIIC T95°oC Db X АТФЕ.425729.156 ТУ Сила удержания 180 кг, 12 В, 210 мА, без датчика положения, вариант прокладки кабеля: бронекабель, IP66/IP68, -60...+60 ˚С, 200х60х41 мм, 5 кг, комплект поставки: корпус замка, планка, угольник, монтажная пластина, якорь, пластина крепления якоря, комплект крепления якоря. Рекомендуется использовать совместно с кнопкой Ех ВК200. | 43669.31 | 41989.73
00-00086623 | Ех-замок FM-26 180 12В К | Магнито-Контакт | Замок электромагнитный взрывозащищённый РВ Ex mb I Mb X и 1Ex mb IIC T5 Gb X и Ex mb IIIC T95°oC Db X АТФЕ.425729.156 ТУ Сила удержания 180 кг, с герконовым датчиком положения, 12 В, 210 мА, вариант прокладки кабеля: открытая прокладка, IP66/IP68, -60...+60 ˚С, 200х60х41 мм, 5 кг, комплект поставки: корпус замка, планка, угольник, монтажная пластина, якорь, пластина крепления якоря, комплект крепления якоря. Рекомендуется использовать совместно с кнопкой Ех ВК200. | 45236.88 | 43497
00-00086619 | Ех-замок FM-26 180 12В К (без датчика положения) | Магнито-Контакт | Замок электромагнитный взрывозащищённый РВ Ex mb I Mb X и 1Ex mb IIC T5 Gb X и Ex mb IIIC T95°oC Db X АТФЕ.425729.156 ТУ Сила удержания 180 кг, 12 В, 210 мА, без датчика положения, вариант прокладки кабеля: открытая прокладка, IP66/IP68, -60...+60 ˚С, 200х60х41 мм, 5 кг, комплект поставки: корпус замка, планка, угольник, монтажная пластина, якорь, пластина крепления якоря, комплект крепления якоря. Рекомендуется использовать совместно с кнопкой Ех ВК200. | 43669.31 | 41989.73
00-00086626 | Ех-замок FM-26 180 12В КМ | Магнито-Контакт | Замок электромагнитный взрывозащищённый РВ Ex mb I Mb X и 1Ex mb IIC T5 Gb X и Ex mb IIIC T95°oC Db X АТФЕ.425729.156 ТУ Сила удержания 180 кг, с герконовым датчиком положения, 12 В, 210 мА, вариант прокладки кабеля: кабель в металлорукаве, IP66/IP68, -60...+60 ˚С, 200х60х41 мм, 5 кг, комплект поставки: корпус замка, планка, угольник, монтажная пластина, якорь, пластина крепления якоря, комплект крепления якоря. Рекомендуется использовать совместно с кнопкой Ех ВК200. | 45236.88 | 43497
00-00086622 | Ех-замок FM-26 180 12В КМ (без датчика положения) | Магнито-Контакт | Замок электромагнитный взрывозащищённый РВ Ex mb I Mb X и 1Ex mb IIC T5 Gb X и Ex mb IIIC T95°oC Db X АТФЕ.425729.156 ТУ Сила удержания 180 кг, 12 В, 210 мА, без датчика положения, вариант прокладки кабеля: кабель в металлорукаве, IP66/IP68, -60...+60 ˚С, 200х60х41 мм, 5 кг, комплект поставки: корпус замка, планка, угольник, монтажная пластина, якорь, пластина крепления якоря, комплект крепления якоря. Рекомендуется использовать совместно с кнопкой Ех ВК200. | 43669.31 | 41989.73
00-00086625 | Ех-замок FM-26 180 12В Т | Магнито-Контакт | Замок электромагнитный взрывозащищённый РВ Ex mb I Mb X и 1Ex mb IIC T5 Gb X и Ex mb IIIC T95°oC Db X АТФЕ.425729.156 ТУ Сила удержания 180 кг, с герконовым датчиком положения, 12 В, 210 мА, вариант прокладки кабеля: трубная проводка, IP66/IP68, -60...+60 ˚С, 200х60х41 мм, 5 кг, комплект поставки: корпус замка, планка, угольник, монтажная пластина, якорь, пластина крепления якоря, комплект крепления якоря. Рекомендуется использовать совместно с кнопкой Ех ВК200. | 45236.88 | 43497
00-00086621 | Ех-замок FM-26 180 12В Т (без датчика положения) | Магнито-Контакт | Замок электромагнитный взрывозащищённый РВ Ex mb I Mb X и 1Ex mb IIC T5 Gb X и Ex mb IIIC T95°oC Db X АТФЕ.425729.156 ТУ Сила удержания 180 кг, 12 В, 210 мА, без датчика положения, вариант прокладки кабеля: трубная проводка, IP66/IP68, -60...+60 ˚С, 200х60х41 мм, 5 кг, комплект поставки: корпус замка, планка, угольник, монтажная пластина, якорь, пластина крепления якоря, комплект крепления якоря. Рекомендуется использовать совместно с кнопкой Ех ВК200. | 43669.31 | 41989.73
00-00086632 | Ех-замок FM-26 180 24В В | Магнито-Контакт | Замок электромагнитный взрывозащищённый РВ Ex mb I Mb X и 1Ex mb IIC T5 Gb X и Ex mb IIIC T95°oC Db X АТФЕ.425729.156 ТУ Сила удержания 180 кг, с герконовым датчиком положения, 24 В, 120 мА, вариант прокладки кабеля: открытая прокладка, IP66/IP68, -60...+60 ˚С, 200х60х41 мм, 5 кг, комплект поставки: корпус замка, планка, угольник, монтажная пластина, якорь, пластина крепления якоря, комплект крепления якоря. Рекомендуется использовать совместно с кнопкой Ех ВК200. | 45236.88 | 43497
00-00086628 | Ех-замок FM-26 180 24В В (без датчика положения) | Магнито-Контакт | Замок электромагнитный взрывозащищённый РВ Ex mb I Mb X и 1Ex mb IIC T5 Gb X и Ex mb IIIC T95°oC Db X АТФЕ.425729.156 ТУ Сила удержания 180 кг, 24 В, 120 мА, без датчика положения, вариант прокладки кабеля: бронекабель, IP66/IP68, -60...+60 ˚С, 200х60х41 мм, 5 кг, комплект поставки: корпус замка, планка, угольник, монтажная пластина, якорь, пластина крепления якоря, комплект крепления якоря. Рекомендуется использовать совместно с кнопкой Ех ВК200. | 43669.31 | 41989.73
00-00086631 | Ех-замок FM-26 180 24В К | Магнито-Контакт | Замок электромагнитный взрывозащищённый РВ Ex mb I Mb X и 1Ex mb IIC T5 Gb X и Ex mb IIIC T95°oC Db X АТФЕ.425729.156 ТУ Сила удержания 180 кг, с герконовым датчиком положения, 24 В, 120 мА, вариант прокладки кабеля: открытая прокладка, IP66/IP68, -60...+60 ˚С, 200х60х41 мм, 5 кг, комплект поставки: корпус замка, планка, угольник, монтажная пластина, якорь, пластина крепления якоря, комплект крепления якоря. Рекомендуется использовать совместно с кнопкой Ех ВК200. | 45236.88 | 43497
00-00086627 | Ех-замок FM-26 180 24В К (без датчика положения) | Магнито-Контакт | Замок электромагнитный взрывозащищённый РВ Ex mb I Mb X и 1Ex mb IIC T5 Gb X и Ex mb IIIC T95°oC Db X АТФЕ.425729.156 ТУ Сила удержания 180 кг, 24 В, 120 мА, без датчика положения, вариант прокладки кабеля: открытая прокладка, IP66/IP68, -60...+60 ˚С, 200х60х41 мм, 5 кг, комплект поставки: корпус замка, планка, угольник, монтажная пластина, якорь, пластина крепления якоря, комплект крепления якоря. Рекомендуется использовать совместно с кнопкой Ех ВК200. | Уточняйте у менеджера | Уточняйте у менеджера
00-00086634 | Ех-замок FM-26 180 24В КМ | Магнито-Контакт | Замок электромагнитный взрывозащищённый РВ Ex mb I Mb X и 1Ex mb IIC T5 Gb X и Ex mb IIIC T95°oC Db X АТФЕ.425729.156 ТУ Сила удержания 180 кг, с герконовым датчиком положения, 24 В, 120 мА, вариант прокладки кабеля: кабель в металлорукаве, IP66/IP68, -60...+60 ˚С, 200х60х41 мм, 5 кг, комплект поставки: корпус замка, планка, угольник, монтажная пластина, якорь, пластина крепления якоря, комплект крепления якоря. Рекомендуется использовать совместно с кнопкой Ех ВК200. | 45236.88 | 43497
00-00086630 | Ех-замок FM-26 180 24В КМ (без датчика положения) | Магнито-Контакт | Замок электромагнитный взрывозащищённый РВ Ex mb I Mb X и 1Ex mb IIC T5 Gb X и Ex mb IIIC T95°oC Db X АТФЕ.425729.156 ТУ Сила удержания 180 кг, 24 В, 120 мА, без датчика положения, вариант прокладки кабеля: кабель в металлорукаве, IP66/IP68, -60...+60 ˚С, 200х60х41 мм, 5 кг, комплект поставки: корпус замка, планка, угольник, монтажная пластина, якорь, пластина крепления якоря, комплект крепления якоря. Рекомендуется использовать совместно с кнопкой Ех ВК200. | 43669.31 | 41989.73
00-00086633 | Ех-замок FM-26 180 24В Т | Магнито-Контакт | Замок электромагнитный взрывозащищённый РВ Ex mb I Mb X и 1Ex mb IIC T5 Gb X и Ex mb IIIC T95°oC Db X АТФЕ.425729.156 ТУ Сила удержания 180 кг, с герконовым датчиком положения, 24 В, 120 мА, вариант прокладки кабеля: трубная проводка, IP66/IP68, -60...+60 ˚С, 200х60х41 мм, 5 кг, комплект поставки: корпус замка, планка, угольник, монтажная пластина, якорь, пластина крепления якоря, комплект крепления якоря. Рекомендуется использовать совместно с кнопкой Ех ВК200. | 45236.88 | 43497
00-00086629 | Ех-замок FM-26 180 24В Т (без датчика положения) | Магнито-Контакт | Замок электромагнитный взрывозащищённый РВ Ex mb I Mb X и 1Ex mb IIC T5 Gb X и Ex mb IIIC T95°oC Db X АТФЕ.425729.156 ТУ Сила удержания 180 кг, 24 В, 120 мА, вариант прокладки кабеля: трубная проводка, IP66/IP68, -60...+60 ˚С, 200х60х41 мм, 5 кг, комплект поставки: корпус замка, планка, угольник, монтажная пластина, якорь, пластина крепления якоря, комплект крепления якоря. Рекомендуется использовать совместно с кнопкой Ех ВК200. | 43669.31 | 41989.73
00-00086640 | Ех-замок FM-26 250 12В В | Магнито-Контакт | Замок электромагнитный взрывозащищённый РВ Ex mb I Mb X и 1Ex mb IIC T5 Gb X и Ex mb IIIC T95°oC Db X АТФЕ.425729.156 ТУ Сила удержания 250 кг, с герконовым датчиком положения, 12 В, 300 мА, вариант прокладки кабеля: открытая прокладка, IP66/IP68, -60...+60 ˚С, 200х60х41 мм, 5 кг, класс устойчивости U2 по ГОСТ 58822-2020, комплект поставки: корпус замка, планка, угольник, монтажная пластина, якорь, пластина крепления якоря, комплект крепления якоря. Рекомендуется использовать совместно с кнопкой Ех ВК200. | 57183.52 | 54984.15
00-00086636 | Ех-замок FM-26 250 12В В (без датчика положения) | Магнито-Контакт | Замок электромагнитный взрывозащищённый РВ Ex mb I Mb X и 1Ex mb IIC T5 Gb X и Ex mb IIIC T95°oC Db X АТФЕ.425729.156 ТУ Сила удержания 250 кг, 12 В, 300 мА, без датчика положения, вариант прокладки кабеля: бронекабель, IP66/IP68, -60...+60 ˚С, 200х60х41 мм, 5 кг, класс устойчивости U2 по ГОСТ 58822-2020, комплект поставки: корпус замка, планка, угольник, монтажная пластина, якорь, пластина крепления якоря, комплект крепления якоря. Рекомендуется использовать совместно с кнопкой Ех ВК200. | 55299.35 | 53172.45
00-00086639 | Ех-замок FM-26 250 12В К | Магнито-Контакт | Замок электромагнитный взрывозащищённый РВ Ex mb I Mb X и 1Ex mb IIC T5 Gb X и Ex mb IIIC T95°oC Db X АТФЕ.425729.156 ТУ Сила удержания 250 кг, с герконовым датчиком положения, 12 В, 300 мА, вариант прокладки кабеля: открытая прокладка, IP66/IP68, -60...+60 ˚С, 200х60х41 мм, 5 кг, класс устойчивости U2 по ГОСТ 58822-2020, комплект поставки: корпус замка, планка, угольник, монтажная пластина, якорь, пластина крепления якоря, комплект крепления якоря. Рекомендуется использовать совместно с кнопкой Ех ВК200. | 57183.52 | 54984.15
00-00086635 | Ех-замок FM-26 250 12В К (без датчика положения) | Магнито-Контакт | Замок электромагнитный взрывозащищённый РВ Ex mb I Mb X и 1Ex mb IIC T5 Gb X и Ex mb IIIC T95°oC Db X АТФЕ.425729.156 ТУ Сила удержания 250 кг, 12 В, 300 мА, без датчика положения, вариант прокладки кабеля: открытая прокладка, IP66/IP68, -60...+60 ˚С, 200х60х41 мм, 5 кг, класс устойчивости U2 по ГОСТ 58822-2020, комплект поставки: корпус замка, планка, угольник, монтажная пластина, якорь, пластина крепления якоря, комплект крепления якоря. Рекомендуется использовать совместно с кнопкой Ех ВК200. | 55299.35 | 53172.45
00-00086642 | Ех-замок FM-26 250 12В КМ | Магнито-Контакт | Замок электромагнитный взрывозащищённый РВ Ex mb I Mb X и 1Ex mb IIC T5 Gb X и Ex mb IIIC T95°oC Db X АТФЕ.425729.156 ТУ Сила удержания 250 кг, с герконовым датчиком положения, 12 В, 300 мА, вариант прокладки кабеля: кабель в металлорукаве, IP66/IP68, -60...+60 ˚С, 200х60х41 мм, 5 кг, класс устойчивости U2 по ГОСТ 58822-2020, комплект поставки: корпус замка, планка, угольник, монтажная пластина, якорь, пластина крепления якоря, комплект крепления якоря. Рекомендуется использовать совместно с кнопкой Ех ВК200. | 57183.52 | 54984.15
00-00086638 | Ех-замок FM-26 250 12В КМ (без датчика положения) | Магнито-Контакт | Замок электромагнитный взрывозащищённый РВ Ex mb I Mb X и 1Ex mb IIC T5 Gb X и Ex mb IIIC T95°oC Db X АТФЕ.425729.156 ТУ Сила удержания 250 кг, 12 В, 300 мА, без датчика положения, вариант прокладки кабеля: кабель в металлорукаве, IP66/IP68, -60...+60 ˚С, 200х60х41 мм, 5 кг, класс устойчивости U2 по ГОСТ 58822-2020, комплект поставки: корпус замка, планка, угольник, монтажная пластина, якорь, пластина крепления якоря, комплект крепления якоря. Рекомендуется использовать совместно с кнопкой Ех ВК200. | 55299.35 | 53172.45
00-00086641 | Ех-замок FM-26 250 12В Т | Магнито-Контакт | Замок электромагнитный взрывозащищённый РВ Ex mb I Mb X и 1Ex mb IIC T5 Gb X и Ex mb IIIC T95°oC Db X АТФЕ.425729.156 ТУ Сила удержания 250 кг, с герконовым датчиком положения, 12 В, 300 мА, вариант прокладки кабеля: трубная проводка, IP66/IP68, -60...+60 ˚С, 200х60х41 мм, 5 кг, класс устойчивости U2 по ГОСТ 58822-2020, комплект поставки: корпус замка, планка, угольник, монтажная пластина, якорь, пластина крепления якоря, комплект крепления якоря. Рекомендуется использовать совместно с кнопкой Ех ВК200. | 57183.52 | 54984.15
00-00086637 | Ех-замок FM-26 250 12В Т (без датчика положения) | Магнито-Контакт | Замок электромагнитный взрывозащищённый РВ Ex mb I Mb X и 1Ex mb IIC T5 Gb X и Ex mb IIIC T95°oC Db X АТФЕ.425729.156 ТУ Сила удержания 250 кг, 12 В, 300 мА, без датчика положения, вариант прокладки кабеля: трубная проводка, IP66/IP68, -60...+60 ˚С, 200х60х41 мм, 5 кг, класс устойчивости U2 по ГОСТ 58822-2020, комплект поставки: корпус замка, планка, угольник, монтажная пластина, якорь, пластина крепления якоря, комплект крепления якоря. Рекомендуется использовать совместно с кнопкой Ех ВК200. | 55299.35 | 53172.45
00-00086648 | Ех-замок FM-26 250 24В В | Магнито-Контакт | Замок электромагнитный взрывозащищённый РВ Ex mb I Mb X и 1Ex mb IIC T5 Gb X и Ex mb IIIC T95°oC Db X АТФЕ.425729.156 ТУ Сила удержания 250 кг, с герконовым датчиком положения, 24 В, 150 мА, вариант прокладки кабеля: открытая прокладка, IP66/IP68, -60...+60 ˚С, 200х60х41 мм, 5 кг, класс устойчивости U2 по ГОСТ 58822-2020, комплект поставки: корпус замка, планка, угольник, монтажная пластина, якорь, пластина крепления якоря, комплект крепления якоря. Рекомендуется использовать совместно с кнопкой Ех ВК200. | 57183.52 | 54984.15
00-00086644 | Ех-замок FM-26 250 24В В (без датчика положения) | Магнито-Контакт | Замок электромагнитный взрывозащищённый РВ Ex mb I Mb X и 1Ex mb IIC T5 Gb X и Ex mb IIIC T95°oC Db X АТФЕ.425729.156 ТУ Сила удержания 250 кг, 24 В, 150 мА, без датчика положения, вариант прокладки кабеля: бронекабель, IP66/IP68, -60...+60 ˚С, 200х60х41 мм, 5 кг, класс устойчивости U2 по ГОСТ 58822-2020, комплект поставки: корпус замка, планка, угольник, монтажная пластина, якорь, пластина крепления якоря, комплект крепления якоря. Рекомендуется использовать совместно с кнопкой Ех ВК200. | 55299.35 | 53172.45
00-00086647 | Ех-замок FM-26 250 24В К | Магнито-Контакт | Замок электромагнитный взрывозащищённый РВ Ex mb I Mb X и 1Ex mb IIC T5 Gb X и Ex mb IIIC T95°oC Db X АТФЕ.425729.156 ТУ Сила удержания 250 кг, с герконовым датчиком положения, 24 В, 120 мА, вариант прокладки кабеля: открытая прокладка, IP66/IP68, -60...+60 ˚С, 200х60х41 мм, 5 кг, класс устойчивости U2 по ГОСТ 58822-2020, комплект поставки: корпус замка, планка, угольник, монтажная пластина, якорь, пластина крепления якоря, комплект крепления якоря. Рекомендуется использовать совместно с кнопкой Ех ВК200. | 57183.52 | 54984.15
00-00086643 | Ех-замок FM-26 250 24В К (без датчика положения) | Магнито-Контакт | Замок электромагнитный взрывозащищённый РВ Ex mb I Mb X и 1Ex mb IIC T5 Gb X и Ex mb IIIC T95°oC Db X АТФЕ.425729.156 ТУ Сила удержания 250 кг, 24 В, 150 мА, без датчика положения, вариант прокладки кабеля: открытая прокладка, IP66/IP68, -60...+60 ˚С, 200х60х41 мм, 5 кг, комплект поставки: корпус замка, планка, угольник, монтажная пластина, якорь, пластина крепления якоря, комплект крепления якоря. Рекомендуется использовать совместно с кнопкой Ех ВК200. | 57183.52 | 54984.15
00-00086650 | Ех-замок FM-26 250 24В КМ | Магнито-Контакт | Замок электромагнитный взрывозащищённый РВ Ex mb I Mb X и 1Ex mb IIC T5 Gb X и Ex mb IIIC T95°oC Db X АТФЕ.425729.156 ТУ Сила удержания 250 кг, с герконовым датчиком положения, 24 В, 150 мА, вариант прокладки кабеля: кабель в металлорукаве, IP66/IP68, -60...+60 ˚С, 200х60х41 мм, 5 кг, класс устойчивости U2 по ГОСТ 58822-2020, комплект поставки: корпус замка, планка, угольник, монтажная пластина, якорь, пластина крепления якоря, комплект крепления якоря. Рекомендуется использовать совместно с кнопкой Ех ВК200. | 57183.52 | 54984.15
00-00086646 | Ех-замок FM-26 250 24В КМ (без датчика положения) | Магнито-Контакт | Замок электромагнитный взрывозащищённый РВ Ex mb I Mb X и 1Ex mb IIC T5 Gb X и Ex mb IIIC T95°oC Db X АТФЕ.425729.156 ТУ Сила удержания 250 кг, 24 В, 150 мА, без датчика положения, вариант прокладки кабеля: кабель в металлорукаве, IP66/IP68, -60...+60 ˚С, 200х60х41 мм, 5 кг, класс устойчивости U2 по ГОСТ 58822-2020, комплект поставки: корпус замка, планка, угольник, монтажная пластина, якорь, пластина крепления якоря, комплект крепления якоря. Рекомендуется использовать совместно с кнопкой Ех ВК200. | 55299.35 | 53172.45
00-00086649 | Ех-замок FM-26 250 24В Т | Магнито-Контакт | Замок электромагнитный взрывозащищённый РВ Ex mb I Mb X и 1Ex mb IIC T5 Gb X и Ex mb IIIC T95°oC Db X АТФЕ.425729.156 ТУ Сила удержания 250 кг, с герконовым датчиком положения, 24 В, 150 мА, вариант прокладки кабеля: трубная проводка, IP66/IP68, -60...+60 ˚С, 200х60х41 мм, 5 кг, класс устойчивости U2 по ГОСТ 58822-2020, комплект поставки: корпус замка, планка, угольник, монтажная пластина, якорь, пластина крепления якоря, комплект крепления якоря. Рекомендуется использовать совместно с кнопкой Ех ВК200. | 57183.52 | 54984.15
00-00086645 | Ех-замок FM-26 250 24В Т (без датчика положения) | Магнито-Контакт | Замок электромагнитный взрывозащищённый РВ Ex mb I Mb X и 1Ex mb IIC T5 Gb X и Ex mb IIIC T95°oC Db X АТФЕ.425729.156 ТУ Сила удержания 250 кг, 24 В, 150 мА, без датчика положения, вариант прокладки кабеля: трубная проводка, IP66/IP68, -60...+60 ˚С, 200х60х41 мм, 5 кг, класс устойчивости U2 по ГОСТ 58822-2020, комплект поставки: корпус замка, планка, угольник, монтажная пластина, якорь, пластина крепления якоря, комплект крепления якоря. Рекомендуется использовать совместно с кнопкой Ех ВК200. | 55299.35 | 53172.45
00-00086656 | Ех-замок FM-26 350 12В В | Магнито-Контакт | Замок электромагнитный взрывозащищённый РВ Ex mb I Mb X и 1Ex mb IIC T5 Gb X и Ex mb IIIC T95°oC Db X АТФЕ.425729.156 ТУ Сила удержания 350 кг, с герконовым датчиком положения, 12 В, 350 мА, вариант прокладки кабеля: открытая прокладка, IP66/IP68, -60...+60 ˚С, 200х60х41 мм, 5 кг, класс устойчивости U3 по ГОСТ 58822-2020, комплект поставки: корпус замка, планка, угольник, монтажная пластина, якорь, пластина крепления якоря, комплект крепления якоря. Рекомендуется использовать совместно с кнопкой Ех ВК200. | 67488.17 | 64892.48
00-00086652 | Ех-замок FM-26 350 12В В (без датчика положения) | Магнито-Контакт | Замок электромагнитный взрывозащищённый РВ Ex mb I Mb X и 1Ex mb IIC T5 Gb X и Ex mb IIIC T95°oC Db X АТФЕ.425729.156 ТУ Сила удержания 350 кг, 12 В, 350 мА, без датчика положения, вариант прокладки кабеля: бронекабель, IP66/IP68, -60...+60 ˚С, 200х60х41 мм, 5 кг, класс устойчивости U3 по ГОСТ 58822-2020, комплект поставки: корпус замка, планка, угольник, монтажная пластина, якорь, пластина крепления якоря, комплект крепления якоря. Рекомендуется использовать совместно с кнопкой Ех ВК200. | 65596.28 | 63073.35
00-00086655 | Ех-замок FM-26 350 12В К | Магнито-Контакт | Замок электромагнитный взрывозащищённый РВ Ex mb I Mb X и 1Ex mb IIC T5 Gb X и Ex mb IIIC T95°oC Db X АТФЕ.425729.156 ТУ Сила удержания 350 кг, с герконовым датчиком положения, 12 В, 350 мА, вариант прокладки кабеля: открытая прокладка, IP66/IP68, -60...+60 ˚С, 200х60х41 мм, 5 кг, класс устойчивости U3 по ГОСТ 58822-2020, комплект поставки: корпус замка, планка, угольник, монтажная пластина, якорь, пластина крепления якоря, комплект крепления якоря. Рекомендуется использовать совместно с кнопкой Ех ВК200. | 67488.17 | 64892.48
00-00086651 | Ех-замок FM-26 350 12В К (без датчика положения) | Магнито-Контакт | Замок электромагнитный взрывозащищённый РВ Ex mb I Mb X и 1Ex mb IIC T5 Gb X и Ex mb IIIC T95°oC Db X АТФЕ.425729.156 ТУ Сила удержания 350 кг, 12 В, 350 мА, без датчика положения, вариант прокладки кабеля: открытая прокладка, IP66/IP68, -60...+60 ˚С, 200х60х41 мм, 5 кг, класс устойчивости U3 по ГОСТ 58822-2020, комплект поставки: корпус замка, планка, угольник, монтажная пластина, якорь, пластина крепления якоря, комплект крепления якоря. Рекомендуется использовать совместно с кнопкой Ех ВК200. | 65596.28 | 63073.35
00-00086658 | Ех-замок FM-26 350 12В КМ | Магнито-Контакт | Замок электромагнитный взрывозащищённый РВ Ex mb I Mb X и 1Ex mb IIC T5 Gb X и Ex mb IIIC T95°oC Db X АТФЕ.425729.156 ТУ Сила удержания 350 кг, с герконовым датчиком положения, 12 В, 350 мА, вариант прокладки кабеля: кабель в металлорукаве, IP66/IP68, -60...+60 ˚С, 200х60х41 мм, 5 кг, класс устойчивости U3 по ГОСТ 58822-2020, комплект поставки: корпус замка, планка, угольник, монтажная пластина, якорь, пластина крепления якоря, комплект крепления якоря. Рекомендуется использовать совместно с кнопкой Ех ВК200. | 67488.17 | 64892.48
00-00086654 | Ех-замок FM-26 350 12В КМ (без датчика положения) | Магнито-Контакт | Замок электромагнитный взрывозащищённый РВ Ex mb I Mb X и 1Ex mb IIC T5 Gb X и Ex mb IIIC T95°oC Db X АТФЕ.425729.156 ТУ Сила удержания 350 кг, 12 В, 350 мА, без датчика положения, вариант прокладки кабеля: кабель в металлорукаве, IP66/IP68, -60...+60 ˚С, 200х60х41 мм, 5 кг, класс устойчивости U3 по ГОСТ 58822-2020, комплект поставки: корпус замка, планка, угольник, монтажная пластина, якорь, пластина крепления якоря, комплект крепления якоря. Рекомендуется использовать совместно с кнопкой Ех ВК200. | 65596.28 | 63073.35
00-00086657 | Ех-замок FM-26 350 12В Т | Магнито-Контакт | Замок электромагнитный взрывозащищённый РВ Ex mb I Mb X и 1Ex mb IIC T5 Gb X и Ex mb IIIC T95°oC Db X АТФЕ.425729.156 ТУ Сила удержания 350 кг, с герконовым датчиком положения, 12 В, 350 мА, вариант прокладки кабеля: трубная проводка, IP66/IP68, -60...+60 ˚С, 200х60х41 мм, 5 кг, класс устойчивости U3 по ГОСТ 58822-2020, комплект поставки: корпус замка, планка, угольник, монтажная пластина, якорь, пластина крепления якоря, комплект крепления якоря. Рекомендуется использовать совместно с кнопкой Ех ВК200. | 67488.17 | 64892.48
00-00086653 | Ех-замок FM-26 350 12В Т (без датчика положения) | Магнито-Контакт | Замок электромагнитный взрывозащищённый РВ Ex mb I Mb X и 1Ex mb IIC T5 Gb X и Ex mb IIIC T95°oC Db X АТФЕ.425729.156 ТУ Сила удержания 350 кг, 12 В, 350 мА, без датчика положения, вариант прокладки кабеля: трубная проводка, IP66/IP68, -60...+60 ˚С, 200х60х41 мм, 5 кг, класс устойчивости U3 по ГОСТ 58822-2020, комплект поставки: корпус замка, планка, угольник, монтажная пластина, якорь, пластина крепления якоря, комплект крепления якоря. Рекомендуется использовать совместно с кнопкой Ех ВК200. | 65596.28 | 63073.35
00-00086664 | Ех-замок FM-26 350 24В В | Магнито-Контакт | Замок электромагнитный взрывозащищённый РВ Ex mb I Mb X и 1Ex mb IIC T5 Gb X и Ex mb IIIC T95°oC Db X АТФЕ.425729.156 ТУ Сила удержания 350 кг, с герконовым датчиком положения, 24 В, 120 мА, вариант прокладки кабеля: открытая прокладка, IP66/IP68, -60...+60 ˚С, 200х60х41 мм, 5 кг, класс устойчивости U3 по ГОСТ 58822-2020, комплект поставки: корпус замка, планка, угольник, монтажная пластина, якорь, пластина крепления якоря, комплект крепления якоря. Рекомендуется использовать совместно с кнопкой Ех ВК200. | 67488.17 | 64892.48
00-00086660 | Ех-замок FM-26 350 24В В (без датчика положения) | Магнито-Контакт | Замок электромагнитный взрывозащищённый РВ Ex mb I Mb X и 1Ex mb IIC T5 Gb X и Ex mb IIIC T95°oC Db X АТФЕ.425729.156 ТУ Сила удержания 350 кг, 24 В, 180 мА, без датчика положения, вариант прокладки кабеля: бронекабель, IP66/IP68, -60...+60 ˚С, 200х60х41 мм, 5 кг, класс устойчивости U3 по ГОСТ 58822-2020, комплект поставки: корпус замка, планка, угольник, монтажная пластина, якорь, пластина крепления якоря, комплект крепления якоря. Рекомендуется использовать совместно с кнопкой Ех ВК200. | 65596.28 | 63073.35
00-00086663 | Ех-замок FM-26 350 24В К | Магнито-Контакт | Замок электромагнитный взрывозащищённый РВ Ex mb I Mb X и 1Ex mb IIC T5 Gb X и Ex mb IIIC T95°oC Db X АТФЕ.425729.156 ТУ Сила удержания 350 кг, с герконовым датчиком положения, 24 В, 120 мА, вариант прокладки кабеля: открытая прокладка, IP66/IP68, -60...+60 ˚С, 200х60х41 мм, 5 кг, комплект поставки: корпус замка, планка, угольник, монтажная пластина, якорь, пластина крепления якоря, комплект крепления якоря. Рекомендуется использовать совместно с кнопкой Ех ВК200. | 67488.17 | 64892.48
00-00086659 | Ех-замок FM-26 350 24В К (без датчика положения) | Магнито-Контакт | Замок электромагнитный взрывозащищённый РВ Ex mb I Mb X и 1Ex mb IIC T5 Gb X и Ex mb IIIC T95°oC Db X АТФЕ.425729.156 ТУ Сила удержания 350 кг, 24 В, 180 мА, без датчика положения, вариант прокладки кабеля: открытая прокладка, IP66/IP68, -60...+60 ˚С, 200х60х41 мм, 5 кг, класс устойчивости U3 по ГОСТ 58822-2020, комплект поставки: корпус замка, планка, угольник, монтажная пластина, якорь, пластина крепления якоря, комплект крепления якоря. Рекомендуется использовать совместно с кнопкой Ех ВК200. | 65596.28 | 63073.35
00-00086666 | Ех-замок FM-26 350 24В КМ | Магнито-Контакт | Замок электромагнитный взрывозащищённый РВ Ex mb I Mb X и 1Ex mb IIC T5 Gb X и Ex mb IIIC T95°oC Db X АТФЕ.425729.156 ТУ Сила удержания 350 кг, с герконовым датчиком положения, 24 В, 120 мА, вариант прокладки кабеля: кабель в металлорукаве, IP66/IP68, -60...+60 ˚С, 200х60х41 мм, 5 кг, класс устойчивости U3 по ГОСТ 58822-2020, комплект поставки: корпус замка, планка, угольник, монтажная пластина, якорь, пластина крепления якоря, комплект крепления якоря. Рекомендуется использовать совместно с кнопкой Ех ВК200. | 67488.17 | 64892.48
00-00086662 | Ех-замок FM-26 350 24В КМ (без датчика положения) | Магнито-Контакт | Замок электромагнитный взрывозащищённый РВ Ex mb I Mb X и 1Ex mb IIC T5 Gb X и Ex mb IIIC T95°oC Db X АТФЕ.425729.156 ТУ Сила удержания 350 кг, 24 В, 180 мА, без датчика положения, вариант прокладки кабеля: кабель в металлорукаве, IP66/IP68, -60...+60 ˚С, 200х60х41 мм, 5 кг, класс устойчивости U3 по ГОСТ 58822-2020, комплект поставки: корпус замка, планка, угольник, монтажная пластина, якорь, пластина крепления якоря, комплект крепления якоря. Рекомендуется использовать совместно с кнопкой Ех ВК200. | 65596.28 | 63073.35
00-00086665 | Ех-замок FM-26 350 24В Т | Магнито-Контакт | Замок электромагнитный взрывозащищённый РВ Ex mb I Mb X и 1Ex mb IIC T5 Gb X и Ex mb IIIC T95°oC Db X АТФЕ.425729.156 ТУ Сила удержания 350 кг, с герконовым датчиком положения, 24 В, 180 мА, вариант прокладки кабеля: трубная проводка, IP66/IP68, -60...+60 ˚С, 200х60х41 мм, 5 кг, класс устойчивости U3 по ГОСТ 58822-2020, комплект поставки: корпус замка, планка, угольник, монтажная пластина, якорь, пластина крепления якоря, комплект крепления якоря. Рекомендуется использовать совместно с кнопкой Ех ВК200. | 67488.17 | 64892.48
00-00086661 | Ех-замок FM-26 350 24В Т (без датчика положения) | Магнито-Контакт | Замок электромагнитный взрывозащищённый РВ Ex mb I Mb X и 1Ex mb IIC T5 Gb X и Ex mb IIIC T95°oC Db X АТФЕ.425729.156 ТУ Сила удержания 350 кг, 24 В, 180 мА, без датчика положения, вариант прокладки кабеля: трубная проводка, IP66/IP68, -60...+60 ˚С, 200х60х41 мм, 5 кг, класс устойчивости U3 по ГОСТ 58822-2020, комплект поставки: корпус замка, планка, угольник, монтажная пластина, якорь, пластина крепления якоря, комплект крепления якоря. Рекомендуется использовать совместно с кнопкой Ех ВК200. | 65596.28 | 63073.35
00-00094728 | Стопор-Ех АЯКС (нержавейка Ех) напольный | Магнито-Контакт | Ограничитель дверной Стопор-Ех АЯКС (нержавейка Ех) предназначен для ограничения угла разворота двери в помещениях и зданиях имеющих категории взрывоопасности, выполнен из магнито-нейтральной нержавеющей стали. Позволяет обезопасить стену и дверное полотно от повреждений. Подходит как для входных так и межкомнатных дверей. | 4134.72 | 3975.69
00-00094729 | Стопор-Ех АЯКС (нержавейка Ех) универсальный | Магнито-Контакт | Ограничитель дверной Стопор-Ех АЯКС (нержавейка Ех) предназначен для ограничения угла разворота двери в помещениях и зданиях имеющих категории взрывоопасности, выполнен из магнито-нейтральной нержавеющей стали. Позволяет обезопасить стену и дверное полотно от повреждений. Подходит как для входных так и межкомнатных дверей. | 9544.08 | 9177
00-00105150 | Считыватель-Ех RD 26-REH-К АЯКС | Магнито-Контакт | Считыватель взрывозащищенный бесконтактный идентификаторов формата EM-Marine, HID ProxCard II, расстояние считывания до 5 см, интерфейс Wiegand 26, Dallas Touch Memory, 8...18 В, 50 мА, IP66/67, -40...+60 ⁰С, корпус из нержавеющей стали, кабель 1м (штатно), кабельный ввод для открытой прокладки кабеля | 28826.23 | 27717.53
00-00105151 | Считыватель-Ех RD 26-REH-КМ АЯКС | Магнито-Контакт | Считыватель взрывозащищенный бесконтактный идентификаторов формата EM-Marine, HID ProxCard II, расстояние считывания до 5 см, интерфейс Wiegand 26, Dallas Touch Memory, 8...18 В, 50 мА, IP66/67, -40...+60 ⁰С, корпус из нержавеющей стали, кабель 1м (штатно), кабельный ввод для прокладки кабеля в металлорукаве (диаметр рукава уточнить). | 28826.23 | 27717.53
00-00105152 | Считыватель-Ех RD 26-REH-Т АЯКС | Магнито-Контакт | Считыватель взрывозащищенный бесконтактный идентификаторов формата EM-Marine, HID ProxCard II, расстояние считывания до 5 см, интерфейс Wiegand 26, Dallas Touch Memory, 8...18 В, 50 мА, IP66/67, -40...+60 ⁰С, корпус из нержавеющей стали, кабель 1м (штатно), кабельный ввод для прокладки кабеля в трубе | 28826.23 | 27717.53
00-00105154 | Считыватель-Ех RD 26-RMF-К АЯКС | Магнито-Контакт | Считыватель взрывозащищенный бесконтактный идентификаторов формата Mifare, расстояние считывания до 5 см, интерфейс Wiegand 26/34/42/50/58, Dallas Touch Memory, 8...18 В, 50 мА, IP66/67, -40...+60 ⁰С, корпус из нержавеющей стали, кабель 1м (штатно), кабельный ввод для открытой прокладки кабеля | 28826.23 | 27717.53
00-00105155 | Считыватель-Ех RD 26-RMF-КМ (КМ6, КМ8, КМ10) АЯКС | Магнито-Контакт | Считыватель взрывозащищенный бесконтактный идентификаторов формата Mifare, расстояние считывания до 5 см, интерфейс Wiegand 26/34/42/50/58, Dallas Touch Memory, 8...18 В, 50 мА, IP66/67, -40...+60 ⁰С, корпус из нержавеющей стали, кабель 1м (штатно), кабельный ввод для прокладки кабеля в металлорукаве (диаметр рукава уточнить) | 28826.23 | 27717.53
00-00105156 | Считыватель-Ех RD 26-RMF-Т АЯКС | Магнито-Контакт | Считыватель взрывозащищенный бесконтактный идентификаторов формата Mifare, расстояние считывания до 5 см, интерфейс Wiegand 26/34/42/50/58, Dallas Touch Memory, 8...18 В, 50 мА, IP66/67, -40...+60 ⁰С, корпус из нержавеющей стали, кабель 1м (штатно), кабельный ввод для прокладки кабеля в трубе | 28826.23 | 27717.53
00-00090268 | AL-DV-01-12 (MAL-DV) | ЭКСКОН | Прибор приемно-контрольный доступа MAL-DV, напряжение питания: 12В, 85х75х40 мм, -20°С...+45°С, предназначен для применения в автономных и сетевых системах контроля доступа для сопряжения взрывозащищенного оборудования, находящегося во взрывоопасной зоне (электромагнитные замки, считыватели, приборы управления и индикации) с внешним невзрывозащищенным оборудованием (контроллеры доступа, источники питания и др.) и обеспечивает выполнение требований п.6 ГОСТ Р МЭК 60079-18-2008 в части применения защитных устройств для ограничения максимальной температуры поверхности взрывозащищенного оборудования с видом взрывозащиты «заливка компаундом» для взрывоопасных зон классов 1, 21, 2 и 22 (зон В-Iа, B-Iб, В-Iг и В-IIа по ПУЭ гл. 7.3). | 9620 | 9139.99
00-00090269 | AL-DV-01-24 (MAL-DV) | ЭКСКОН | Прибор приемно-контрольный доступа MAL-DV, напряжение питания: 24В, 85х75х40 мм, -20°С...+45°С, предназначен для применения в автономных и сетевых системах контроля доступа для сопряжения взрывозащищенного оборудования, находящегося во взрывоопасной зоне (электромагнитные замки, считыватели, приборы управления и индикации) с внешним невзрывозащищенным оборудованием (контроллеры доступа, источники питания и др.) и обеспечивает выполнение требований п.6 ГОСТ Р МЭК 60079-18-2008 в части применения защитных устройств для ограничения максимальной температуры поверхности взрывозащищенного оборудования с видом взрывозащиты «заливка компаундом» для взрывоопасных зон классов 1, 21, 2 и 22 (зон В-Iа, B-Iб, В-Iг и В-IIа по ПУЭ гл. 7.3). | 9620 | 9139.99
00-00090285 | AL-FM-S01-G12K | ЭКСКОН | Замок электромагнитный взрывозащищённый, маркировка взрывозащиты 1Ex mb IIC T5 Gb X / Ex mb IIIC T80 °C Db X, сила удержания 360 кг, 12 В, 700 мА, геркон, -40...+50 ˚С, 237х43х30 мм, 5 кг, вариант прокладки кабеля: открытая прокладка, комплект поставки: корпус замка, планка, угольник, монтажная пластина, якорь, пластина крепления якоря, комплект крепления якоря. Рекомендуется использовать совместно с ППКД AL-DV-01. Предназначен для применения в подземных выработках шахт и рудников и их наземных строениях, в помещениях и наружных установках, опасных по газу и пыли взрывоопасных зон классов 1, 21, 2 и 22 (зон В-Iа, В-Iб, В-Iг и В-IIа по ПУЭ гл.7.3) согласно требованиям ГОСТ IEC 60079-14-2011, ГОСТ IEC 61241-14-2011, отраслевым Правилам безопасности, а также согласно специальным условиям безопасного применения (знак «Х» в маркировке взрывозащиты). Замок предназначен для применения в системах контроля доступа, системах пожарной и охранно-пожарной сигнализации, в системах безопасности объек | 62550 | 59430
00-00056381 | AL-FM-S01-G12M | ЭКСКОН | Замок электромагнитный взрывозащищённый, маркировка взрывозащиты 1Ex mb IIC T5 Gb X / Ex mb IIIC T80 °C Db X, сила удержания 360 кг, 12 В, 700 мА, геркон, -40...+50 ˚С, 237х43х30 мм, 5 кг, вариант прокладки кабеля: металлорукав или труба, комплект поставки: корпус замка, планка, угольник, монтажная пластина, якорь, пластина крепления якоря, комплект крепления якоря. Рекомендуется использовать совместно с ППКД AL-DV-01. Предназначен для применения в подземных выработках шахт и рудников и их наземных строениях, в помещениях и наружных установках, опасных по газу и пыли взрывоопасных зон классов 1, 21, 2 и 22 (зон В-Iа, В-Iб, В-Iг и В-IIа по ПУЭ гл.7.3) согласно требованиям ГОСТ IEC 60079-14-2011, ГОСТ IEC 61241-14-2011, отраслевым Правилам безопасности, а также согласно специальным условиям безопасного применения (знак «Х» в маркировке взрывозащиты). Замок предназначен для применения в системах контроля доступа, системах пожарной и охранно-пожарной сигнализации, в системах безопасности о | 62550 | 59430
00-00090286 | AL-FM-S01-G24B | ЭКСКОН | Замок электромагнитный взрывозащищённый, маркировка взрывозащиты 1Ex mb IIC T5 Gb X / Ex mb IIIC T80 °C Db X, сила удержания 360 кг, 24 В, 250 мА, геркон, -40...+50 ˚С, 237х43х30 мм, 5 кг, вариант прокладки кабеля: бронированный кабель, комплект поставки: корпус замка, планка, угольник, монтажная пластина, якорь, пластина крепления якоря, комплект крепления якоря. Рекомендуется использовать совместно с ППКД AL-DV-01. Предназначен для применения в подземных выработках шахт и рудников и их наземных строениях, в помещениях и наружных установках, опасных по газу и пыли взрывоопасных зон классов 1, 21, 2 и 22 (зон В-Iа, В-Iб, В-Iг и В-IIа по ПУЭ гл.7.3) согласно требованиям ГОСТ IEC 60079-14-2011, ГОСТ IEC 61241-14-2011, отраслевым Правилам безопасности, а также согласно специальным условиям безопасного применения (знак «Х» в маркировке взрывозащиты). Замок предназначен для применения в системах контроля доступа, системах пожарной и охранно-пожарной сигнализации, в системах безопасности объ | 64240 | 61030.01
00-00090287 | AL-FM-S01-G24K | ЭКСКОН | Замок электромагнитный взрывозащищённый, маркировка взрывозащиты 1Ex mb IIC T5 Gb X / Ex mb IIIC T80 °C Db X, сила удержания 360 кг, 24 В, 250 мА, геркон, -40...+50 ˚С, 237х43х30 мм, 5 кг, вариант прокладки кабеля: открытая прокладка, комплект поставки: корпус замка, планка, угольник, монтажная пластина, якорь, пластина крепления якоря, комплект крепления якоря. Рекомендуется использовать совместно с ППКД AL-DV-01. Предназначен для применения в подземных выработках шахт и рудников и их наземных строениях, в помещениях и наружных установках, опасных по газу и пыли взрывоопасных зон классов 1, 21, 2 и 22 (зон В-Iа, В-Iб, В-Iг и В-IIа по ПУЭ гл.7.3) согласно требованиям ГОСТ IEC 60079-14-2011, ГОСТ IEC 61241-14-2011, отраслевым Правилам безопасности, а также согласно специальным условиям безопасного применения (знак «Х» в маркировке взрывозащиты). Замок предназначен для применения в системах контроля доступа, системах пожарной и охранно-пожарной сигнализации, в системах безопасности объек | 62550 | 59430
00-00090288 | AL-FM-S01-G24M | ЭКСКОН | Замок электромагнитный взрывозащищённый, маркировка взрывозащиты 1Ex mb IIC T5 Gb X / Ex mb IIIC T80 °C Db X, сила удержания 360 кг, 24 В, 250 мА, геркон, -40...+50 ˚С, 237х43х30 мм, 5 кг, вариант прокладки кабеля: металлорукав или труба, комплект поставки: корпус замка, планка, угольник, монтажная пластина, якорь, пластина крепления якоря, комплект крепления якоря. Рекомендуется использовать совместно с ППКД AL-DV-01. Предназначен для применения в подземных выработках шахт и рудников и их наземных строениях, в помещениях и наружных установках, опасных по газу и пыли взрывоопасных зон классов 1, 21, 2 и 22 (зон В-Iа, В-Iб, В-Iг и В-IIа по ПУЭ гл.7.3) согласно требованиям ГОСТ IEC 60079-14-2011, ГОСТ IEC 61241-14-2011, отраслевым Правилам безопасности, а также согласно специальным условиям безопасного применения (знак «Х» в маркировке взрывозащиты). Замок предназначен для применения в системах контроля доступа, системах пожарной и охранно-пожарной сигнализации, в системах безопасности о | 62550 | 59430
00-00090289 | AL-FM-S01-H12B | ЭКСКОН | Замок электромагнитный взрывозащищённый, маркировка взрывозащиты 1Ex mb IIC T5 Gb X / Ex mb IIIC T80 °C Db X, сила удержания 360 кг, 12 В, 700 мА, датчик Холла, -40...+50 ˚С, 237х43х30 мм, 5 кг, вариант прокладки кабеля: бронированный кабель, комплект поставки: корпус замка, планка, угольник, монтажная пластина, якорь, пластина крепления якоря, комплект крепления якоря. Рекомендуется использовать совместно с ППКД AL-DV-01. Предназначен для применения в подземных выработках шахт и рудников и их наземных строениях, в помещениях и наружных установках, опасных по газу и пыли взрывоопасных зон классов 1, 21, 2 и 22 (зон В-Iа, В-Iб, В-Iг и В-IIа по ПУЭ гл.7.3) согласно требованиям ГОСТ IEC 60079-14-2011, ГОСТ IEC 61241-14-2011, отраслевым Правилам безопасности, а также согласно специальным условиям безопасного применения (знак «Х» в маркировке взрывозащиты). Замок предназначен для применения в системах контроля доступа, системах пожарной и охранно-пожарной сигнализации, в системах безопаснос | 64240 | 61030.01
00-00090290 | AL-FM-S01-H12K | ЭКСКОН | Замок электромагнитный взрывозащищённый, маркировка взрывозащиты 1Ex mb IIC T5 Gb X / Ex mb IIIC T80 °C Db X, сила удержания 360 кг, 12 В, 700 мА, датчик Холла, -40...+50 ˚С, 237х43х30 мм, 5 кг, вариант прокладки кабеля: открытая прокладка, комплект поставки: корпус замка, планка, угольник, монтажная пластина, якорь, пластина крепления якоря, комплект крепления якоря. Рекомендуется использовать совместно с ППКД AL-DV-01. Предназначен для применения в подземных выработках шахт и рудников и их наземных строениях, в помещениях и наружных установках, опасных по газу и пыли взрывоопасных зон классов 1, 21, 2 и 22 (зон В-Iа, В-Iб, В-Iг и В-IIа по ПУЭ гл.7.3) согласно требованиям ГОСТ IEC 60079-14-2011, ГОСТ IEC 61241-14-2011, отраслевым Правилам безопасности, а также согласно специальным условиям безопасного применения (знак «Х» в маркировке взрывозащиты). Замок предназначен для применения в системах контроля доступа, системах пожарной и охранно-пожарной сигнализации, в системах безопасности | 62550 | 59430
00-00076111 | AL-FM-S01-H12M | ЭКСКОН | Замок электромагнитный взрывозащищённый, маркировка взрывозащиты 1Ex mb IIC T5 Gb X / Ex mb IIIC T80 °C Db X, сила удержания 360 кг, 12 В, 700 мА, датчик Холла, -40...+50 ˚С, 237х43х30 мм, 5 кг, вариант прокладки кабеля: металлорукав или труба, комплект поставки: корпус замка, планка, угольник, монтажная пластина, якорь, пластина крепления якоря, комплект крепления якоря. Рекомендуется использовать совместно с ППКД AL-DV-01. Предназначен для применения в подземных выработках шахт и рудников и их наземных строениях, в помещениях и наружных установках, опасных по газу и пыли взрывоопасных зон классов 1, 21, 2 и 22 (зон В-Iа, В-Iб, В-Iг и В-IIа по ПУЭ гл.7.3) согласно требованиям ГОСТ IEC 60079-14-2011, ГОСТ IEC 61241-14-2011, отраслевым Правилам безопасности, а также согласно специальным условиям безопасного применения (знак «Х» в маркировке взрывозащиты). Замок предназначен для применения в системах контроля доступа, системах пожарной и охранно-пожарной сигнализации, в системах безопасн | 62550 | 59430
00-00090291 | AL-FM-S01-H24B | ЭКСКОН | Замок электромагнитный взрывозащищённый, маркировка взрывозащиты 1Ex mb IIC T5 Gb X / Ex mb IIIC T80 °C Db X, сила удержания 360 кг, 24 В, 250 мА, датчик Холла, -40...+50 ˚С, 237х43х30 мм, 5 кг, вариант прокладки кабеля: бронированный кабель, комплект поставки: корпус замка, планка, угольник, монтажная пластина, якорь, пластина крепления якоря, комплект крепления якоря. Рекомендуется использовать совместно с ППКД AL-DV-01. Предназначен для применения в подземных выработках шахт и рудников и их наземных строениях, в помещениях и наружных установках, опасных по газу и пыли взрывоопасных зон классов 1, 21, 2 и 22 (зон В-Iа, В-Iб, В-Iг и В-IIа по ПУЭ гл.7.3) согласно требованиям ГОСТ IEC 60079-14-2011, ГОСТ IEC 61241-14-2011, отраслевым Правилам безопасности, а также согласно специальным условиям безопасного применения (знак «Х» в маркировке взрывозащиты). Замок предназначен для применения в системах контроля доступа, системах пожарной и охранно-пожарной сигнализации, в системах безопаснос | 64240 | 61030.01
00-00090292 | AL-FM-S01-H24K | ЭКСКОН | Замок электромагнитный взрывозащищённый, маркировка взрывозащиты 1Ex mb IIC T5 Gb X / Ex mb IIIC T80 °C Db X, сила удержания 360 кг, 24 В, 250 мА, датчик Холла, -40...+50 ˚С, 237х43х30 мм, 5 кг, вариант прокладки кабеля: открытая прокладка, комплект поставки: корпус замка, планка, угольник, монтажная пластина, якорь, пластина крепления якоря, комплект крепления якоря. Рекомендуется использовать совместно с ППКД AL-DV-01. Предназначен для применения в подземных выработках шахт и рудников и их наземных строениях, в помещениях и наружных установках, опасных по газу и пыли взрывоопасных зон классов 1, 21, 2 и 22 (зон В-Iа, В-Iб, В-Iг и В-IIа по ПУЭ гл.7.3) согласно требованиям ГОСТ IEC 60079-14-2011, ГОСТ IEC 61241-14-2011, отраслевым Правилам безопасности, а также согласно специальным условиям безопасного применения (знак «Х» в маркировке взрывозащиты). Замок предназначен для применения в системах контроля доступа, системах пожарной и охранно-пожарной сигнализации, в системах безопасности | 62550 | 59430
00-00076930 | AL-FM-S01-H24M | ЭКСКОН | Замок электромагнитный взрывозащищённый, маркировка взрывозащиты 1Ex mb IIC T5 Gb X / Ex mb IIIC T80 °C Db X, сила удержания 360 кг, 24 В, 250 мА, датчик Холла, -40...+50 ˚С, 237х43х30 мм, 5 кг, вариант прокладки кабеля: металлорукав или труба, комплект поставки: корпус замка, планка, угольник, монтажная пластина, якорь, пластина крепления якоря, комплект крепления якоря. Рекомендуется использовать совместно с ППКД AL-DV-01. Предназначен для применения в подземных выработках шахт и рудников и их наземных строениях, в помещениях и наружных установках, опасных по газу и пыли взрывоопасных зон классов 1, 21, 2 и 22 (зон В-Iа, В-Iб, В-Iг и В-IIа по ПУЭ гл.7.3) согласно требованиям ГОСТ IEC 60079-14-2011, ГОСТ IEC 61241-14-2011, отраслевым Правилам безопасности, а также согласно специальным условиям безопасного применения (знак «Х» в маркировке взрывозащиты). Замок предназначен для применения в системах контроля доступа, системах пожарной и охранно-пожарной сигнализации, в системах безопасн | 62550 | 59430
00-00074259 | AL-FM-S03-12K | ЭКСКОН | Удерживающий взрывозащищенный электромагнитный замок AL-FM-S03-12K, маркировка взрывозащиты 1Ex mb IIC T5 Gb X / Ex mb IIIC T80 °C Db X. Сила удержания 50 кг, 12 В DC, 350 мA, -40...+50 ˚С, габаритные размеры корпуса с пластиной корпуса 60х60х45 мм, габаритные размеры якоря 60х60х21 мм, длина кабеля 2 метра, вариант прокладки кабеля: открытая прокладка. Предназначен для удержания двери в открытом состоянии внутри и вне помещений объектов, опасных по газу и пыли взрывоопасных зон классов 1, 21, 2 и 22 согласно требованиям ГОСТ IEC 60079-14-2011, отраслевым Правилам безопасности, а также согласно специальным условиям безопасного применения (знак «Х» в маркировке взрывозащиты). Замок имеет маркировку взрывозащиты 1Ex mb IIС T5 Gb X и Ex mb IIIC T80°C Db X по ГОСТ 31610.0-2014 (IEC 60079-0:2011). | 29910 | 28410
00-00074260 | AL-FM-S03-12M | ЭКСКОН | Удерживающий взрывозащищенный электромагнитный замок AL-FM-S03-12M, маркировка взрывозащиты 1Ex mb IIC T5 Gb X / Ex mb IIIC T80 °C Db X. Сила удержания 50 кг, 12 В DC, 350 мA, -40...+50 ˚С, габаритные размеры корпуса с пластиной корпуса 60х60х45 мм, габаритные размеры якоря 60х60х21 мм, длина кабеля 2 метра, вариант прокладки кабеля: в металлорукаве. Предназначен для удержания двери в открытом состоянии внутри и вне помещений объектов, опасных по газу и пыли взрывоопасных зон классов 1, 21, 2 и 22 согласно требованиям ГОСТ IEC 60079-14-2011, отраслевым Правилам безопасности, а также согласно специальным условиям безопасного применения (знак «Х» в маркировке взрывозащиты). Замок имеет маркировку взрывозащиты 1Ex mb IIС T5 Gb X и Ex mb IIIC T80°C Db X по ГОСТ 31610.0-2014 (IEC 60079-0:2011). | 36950 | 35104.99
00-00074262 | AL-FM-S03-24K | ЭКСКОН | Удерживающий взрывозащищенный электромагнитный замок AL-FM-S03-24K, маркировка взрывозащиты 1Ex mb IIC T5 Gb X / Ex mb IIIC T80 °C Db X. Сила удержания 50 кг, 24 В DC, 170 мA, -40...+50 ˚С, габаритные размеры корпуса с пластиной корпуса 60х60х45 мм, габаритные размеры якоря 60х60х21 мм, длина кабеля 2 метра, вариант прокладки кабеля: открытая прокладка. Предназначен для удержания двери в открытом состоянии внутри и вне помещений объектов, опасных по газу и пыли взрывоопасных зон классов 1, 21, 2 и 22 согласно требованиям ГОСТ IEC 60079-14-2011, отраслевым Правилам безопасности, а также согласно специальным условиям безопасного применения (знак «Х» в маркировке взрывозащиты). Замок имеет маркировку взрывозащиты 1Ex mb IIС T5 Gb X и Ex mb IIIC T80°C Db X по ГОСТ 31610.0-2014 (IEC 60079-0:2011). | 29910 | 28410
00-00074263 | AL-FM-S03-24M | ЭКСКОН | Удерживающий взрывозащищенный электромагнитный замок AL-FM-S03-24M, маркировка взрывозащиты 1Ex mb IIC T5 Gb X / Ex mb IIIC T80 °C Db X. Сила удержания 50 кг, 24 В DC, 170 мA, -40...+50 ˚С, габаритные размеры корпуса с пластиной корпуса 60х60х45 мм, габаритные размеры якоря 60х60х21 мм, длина кабеля 2 метра, вариант прокладки кабеля: в металлорукаве. Предназначен для удержания двери в открытом состоянии внутри и вне помещений объектов, опасных по газу и пыли взрывоопасных зон классов 1, 21, 2 и 22 согласно требованиям ГОСТ IEC 60079-14-2011, отраслевым Правилам безопасности, а также согласно специальным условиям безопасного применения (знак «Х» в маркировке взрывозащиты). Замок имеет маркировку взрывозащиты 1Ex mb IIС T5 Gb X и Ex mb IIIC T80°C Db X по ГОСТ 31610.0-2014 (IEC 60079-0:2011). | 36950 | 35104.99
00-00074264 | AL-FM-S03-24W | ЭКСКОН | Удерживающий взрывозащищенный электромагнитный замок AL-FM-S03-24W, маркировка взрывозащиты 1Ex mb IIC T5 Gb X / Ex mb IIIC T80 °C Db X. Сила удержания 50 кг, 24 В DC, 170 мA, -40...+50 ˚С, габаритные размеры корпуса с пластиной корпуса 60х60х45 мм, габаритные размеры якоря 60х60х21 мм, длина кабеля 2 метра, вариант прокладки кабеля: в стене. Предназначен для удержания двери в открытом состоянии внутри и вне помещений объектов, опасных по газу и пыли взрывоопасных зон классов 1, 21, 2 и 22 согласно требованиям ГОСТ IEC 60079-14-2011, отраслевым Правилам безопасности, а также согласно специальным условиям безопасного применения (знак «Х» в маркировке взрывозащиты). Замок имеет маркировку взрывозащиты 1Ex mb IIС T5 Gb X и Ex mb IIIC T80°C Db X по ГОСТ 31610.0-2014 (IEC 60079-0:2011). | 30260 | 28750
Оповещатели взрывозащищенные (Ex)
00-00033468 | ОС-12/В "Аякс" | Магнито-Контакт | Оповещатель световой взрывозащищенный, вид взрывозащиты "искробезопасная цепь i", маркировка взрывозащиты 1ExibIIBT4 Х, IP 66, предназначен для оповещения людей о пожаре или тревоге посредством светового сигнала. Может применяться в закрытых помещениях различных зданий, сооружений и других промышленных объектах и во взрывоопасных зонах. | 7367.22 | 7367.22
00-00013204 | ГВР-Exd-10-Прометей | Спектрон | Громкоговоритель взрывозащищённый рупорный предназначен для трансляции речевых сообщений и иной звуковой информации с внешних источников сигнала во взрывоопасные зоны промышленных предприятий и объектов инфраструктуры. Номинальная мощность 10Вт. Звуковое давление 105 Дб. Напряжение в линии до 100 В. Диапазон частот 400-4500Гц. Применяется в системах пожарной, охранной сигнализации, тревожного оповещения, управления эвакуацией, производственно-технологической связи. Может обеспечивать трансляцию новостной информации и музыкальных произведений. Применяется во взрывоопасных зонах 1-го и 2-го класса закрытых помещений и наружных установок. Работают с трансляционными усилителями всех отечественных и зарубежных производителей. | 28630 | 26625.9
00-00122769 | ГВР-Exd-10-Прометей исп. 02 | Спектрон | Громкоговоритель рупорный взрывозащищённый. Переключаемая мощность 10/5Вт. Максимальный уровень звукового давления (P макс, 1 м) 115Дб. Диапазон частот 400-8000Гц. Предназначен для трансляции речевых сообщений и иной звуковой информации в системах пожарной, охранной сигнализации во взрывоопасных зонах 1 и 2 класса. Маркировка взрывозащиты 1Ex db IIC T6 Gb X / Ex tb IIIC T85°C Db X. Температурный диапазон от –65.. +85°C. IP66. Корпус - алюминиевый сплав. Кабельные вводы в комплект не входят, приобретаются отдельно. | 33160 | 30838.8
00-00013205 | ГВР-Exd-20-Прометей | Спектрон | Громкоговоритель взрывозащищённый рупорный предназначен для трансляции речевых сообщений и иной звуковой информации с внешних источников сигнала во взрывоопасные зоны промышленных предприятий и объектов инфраструктуры. Номинальная мощность 20Вт. Звуковое давление 106 Дб. Напряжение в линии до 100 В. Диапазон частот 400-4500Гц. Применяется в системах пожарной, охранной сигнализации, тревожного оповещения, управления эвакуацией, производственно-технологической связи. Может обеспечивать трансляцию новостной информации и музыкальных произведений. Применяется во взрывоопасных зонах 1-го и 2-го класса закрытых помещений и наружных установок. Работают с трансляционными усилителями всех отечественных и зарубежных производителей. | 31620 | 29406.6
00-00014220 | ГВР-Exd-30-Прометей | Спектрон | Громкоговоритель взрывозащищённый рупорный предназначен для трансляции речевых сообщений и иной звуковой информации с внешних источников сигнала во взрывоопасные зоны промышленных предприятий и объектов инфраструктуры. Номинальная мощность 30Вт. Звуковое давление 110 Дб. Напряжение в линии до 100 В. Диапазон частот 400-4500Гц. Применяется в системах пожарной, охранной сигнализации, тревожного оповещения, управления эвакуацией, производственно-технологической связи. Может обеспечивать трансляцию новостной информации и музыкальных произведений. Применяется во взрывоопасных зонах 1-го и 2-го класса закрытых помещений и наружных установок. Работают с трансляционными усилителями всех отечественных и зарубежных производителей. | 33920 | 31545.6
00-00122770 | ГВР-Exd-30-Прометей исп. 02 | Спектрон | Громкоговоритель рупорный взрывозащищённый. Переключаемая мощность 30 / 15 / 7,5 / 3,75Вт. Максимальный уровень звукового давления (P макс, 1 м) 125Дб. Диапазон частот 250-8000Гц. Предназначен для трансляции речевых сообщений и иной звуковой информации в системах пожарной, охранной сигнализации во взрывоопасных зонах 1 и 2 класса. Маркировка взрывозащиты 1Ex db IIC T6 Gb X / Ex tb IIIC T85°C Db X. Температурный диапазон от –65.. +85°C. IP66. Корпус - алюминиевый сплав. Кабельные вводы в комплект не входят, приобретаются отдельно. | 38420 | 35730.6
00-00014221 | ГВР-Exd-50-Прометей | Спектрон | Громкоговоритель взрывозащищённый рупорный предназначен для трансляции речевых сообщений и иной звуковой информации с внешних источников сигнала во взрывоопасные зоны промышленных предприятий и объектов инфраструктуры. Номинальная мощность 50Вт. Звуковое давление 112 Дб. Напряжение в линии до 100 В. Диапазон частот 400-4500Гц.. Применяется в системах пожарной, охранной сигнализации, тревожного оповещения, управления эвакуацией, производственно-технологической связи. Может обеспечивать трансляцию новостной информации и музыкальных произведений. Применяется во взрывоопасных зонах 1-го и 2-го класса закрытых помещений и наружных установок. Работают с трансляционными усилителями всех отечественных и зарубежных производителей. | 39330 | 36576.9
00-00122771 | ГВР-Exd-50-Прометей исп. 02 | Спектрон | Громкоговоритель рупорный взрывозащищённый. Переключаемая мощность 50/25Вт. Максимальный уровень звукового давления (P макс, 1 м) 129Дб. Диапазон частот 380-6500Гц. Предназначен для трансляции речевых сообщений и иной звуковой информации в системах пожарной, охранной сигнализации во взрывоопасных зонах 1 и 2 класса. Маркировка взрывозащиты 1Ex db IIC T6 Gb X / Ex tb IIIC T85°C Db X. Температурный диапазон от –65.. +85°C. IP66. Корпус - алюминиевый сплав. Кабельные вводы в комплект не входят, приобретаются отдельно. | 43830 | 40761.9
00-00031095 | ГВР-Exm-10-Прометей | Спектрон | Громкоговоритель взрывозащищённый рупорный предназначен для трансляции речевых сообщений и иной звуковой информации с внешних источников сигнала во взрывоопасные зоны промышленных предприятий и объектов инфраструктуры. Номинальная мощность 10Вт. Звуковое давление 100 Дб. Применяется в системах пожарной, охранной сигнализации, тревожного оповещения, управления эвакуацией, производственно-технологической связи. Может обеспечивать трансляцию новостной информации и музыкальных произведений. Маркировка взрывозащиты 1ExmbdIICT6Gb X. Применяется во взрывоопасных зонах 1-го и 2-го класса закрытых объектов и открытых установок. Работают с трансляционными усилителями всех отечественных и зарубежных производителей. | 20390 | 18962.7
00-00028602 | ГВР-Exm-15-Прометей | Спектрон | Громкоговоритель взрывозащищённый рупорный предназначен для трансляции речевых сообщений и иной звуковой информации с внешних источников сигнала во взрывоопасные зоны промышленных предприятий и объектов инфраструктуры. Номинальная мощность 15Вт. Звуковое давление 100 Дб. Применяется в системах пожарной, охранной сигнализации, тревожного оповещения, управления эвакуацией, производственно-технологической связи. Может обеспечивать трансляцию новостной информации и музыкальных произведений. Маркировка взрывозащиты 1ExmbdIICT6Gb X. Применяется во взрывоопасных зонах 1-го и 2-го класса закрытых объектов и открытых установок. Работают с трансляционными усилителями всех отечественных и зарубежных производителей. | 22800 | 21204
00-00028603 | ГВР-Exm-25-Прометей | Спектрон | Громкоговоритель взрывозащищённый рупорный предназначен для трансляции речевых сообщений и иной звуковой информации с внешних источников сигнала во взрывоопасные зоны промышленных предприятий и объектов инфраструктуры. Номинальная мощность 25Вт. Звуковое давление 105 Дб. Применяется в системах пожарной, охранной сигнализации, тревожного оповещения, управления эвакуацией, производственно-технологической связи. Может обеспечивать трансляцию новостной информации и музыкальных произведений. Маркировка взрывозащиты 1ExmbdIICT6Gb X. Применяется во взрывоопасных зонах 1-го и 2-го класса закрытых объектов и открытых установок. Работают с трансляционными усилителями всех отечественных и зарубежных производителей. | 24950 | 23203.5
00-00031096 | ОЗ-Exd-А-Прометей 12-36 В | Спектрон | Оповещатель пожарный взрывозащищенный звуковой применяется в качестве средства звукового оповещения в системах пожарной сигнализации и пожаротушения во взрывоопасных зонах классов «1» и «2» закрытых объектов и открытых установок, а также в подземных выработках рудников, шахт и их наземных строениях. Корпус - алюминиевый сплав. Маркировка взрывозащиты 1ExdIICT6 X. Напряжение питания 12-36 V AC/DC. Оповещатель в корпусе из нержавеющей стали рекомендован к применению в условиях воздействия кислотных, щелочных и других химически агрессивных сред, морской воды и соляного тумана. Высокая степень защиты оболочки IP68 обеспечивает применение в условиях сильной запыленности, во влажных и сырых помещениях, на открытых площадок с ветром и атмосферными осадками. Температурный режим работы от -70 до +85 ºС. Подключение оповещателя: 2-х проводное – включается при подаче питания, 4-х проводное – при постоянно подключенном питании оповещатель переходит в режим «Тревога» при поступлении сигнала управле | 12070 | 11225.1
00-00031097 | ОЗ-Exd-А-Прометей 220 В | Спектрон | Оповещатель пожарный взрывозащищенный звуковой применяется в качестве средства звукового оповещения в системах пожарной сигнализации и пожаротушения во взрывоопасных зонах классов «1» и «2» закрытых объектов и открытых установок, а также в подземных выработках рудников, шахт и их наземных строениях. Корпус - алюминиевый сплав. Маркировка взрывозащиты 1ExdIICT6 X. Напряжение питания 220 VAC. Оповещатель в корпусе из нержавеющей стали рекомендован к применению в условиях воздействия кислотных, щелочных и других химически агрессивных сред, морской воды и соляного тумана. Высокая степень защиты оболочки IP68 обеспечивает применение в условиях сильной запыленности, во влажных и сырых помещениях, на открытых площадок с ветром и атмосферными осадками. Температурный режим работы от -70 до +85 ºС. Подключение оповещателя: 2-х проводное – включается при подаче питания, 4-х проводное – при постоянно подключенном питании оповещатель переходит в режим «Тревога» при поступлении сигнала управления. | 13320 | 12387.6
00-00031098 | ОЗ-Exd-Н-Прометей 12-36 В | Спектрон | Оповещатель пожарный взрывозащищенный звуковой применяется в качестве средства звукового оповещения в системах пожарной сигнализации и пожаротушения во взрывоопасных зонах классов «1» и «2» закрытых объектов и открытых установок, а также в подземных выработках рудников, шахт и их наземных строениях. Корпус - нержавеющая сталь 12Х18Н10Т. Маркировка взрывозащиты РВ ExdI / 1ExdIICT6 X. Напряжение питания 12-36 V AC/DC. Оповещатель в корпусе из нержавеющей стали рекомендован к применению в условиях воздействия кислотных, щелочных и других химически агрессивных сред, морской воды и соляного тумана. Высокая степень защиты оболочки IP68 обеспечивает применение в условиях сильной запыленности, во влажных и сырых помещениях, на открытых площадок с ветром и атмосферными осадками. Температурный режим работы от -70 до +85 ºС. Подключение оповещателя: 2-х проводное – включается при подаче питания, 4-х проводное – при постоянно подключенном питании оповещатель переходит в режим «Тревога» при поступл | 28980 | 26951.4
00-00031099 | ОЗ-Exd-Н-Прометей 220 В | Спектрон | Оповещатель пожарный взрывозащищенный звуковой применяется в качестве средства звукового оповещения в системах пожарной сигнализации и пожаротушения во взрывоопасных зонах классов «1» и «2» закрытых объектов и открытых установок, а также в подземных выработках рудников, шахт и их наземных строениях. Корпус - нержавеющая сталь 12Х18Н10Т. Маркировка взрывозащиты РВ ExdI / 1ExdIICT6 X. Напряжение питания 220 VAC. Оповещатель в корпусе из нержавеющей стали рекомендован к применению в условиях воздействия кислотных, щелочных и других химически агрессивных сред, морской воды и соляного тумана. Высокая степень защиты оболочки IP68 обеспечивает применение в условиях сильной запыленности, во влажных и сырых помещениях, на открытых площадок с ветром и атмосферными осадками. Температурный режим работы от -70 … +80 ºС. Подключение оповещателя: 2-х проводное – включается при подаче питания, 4-х проводное – при постоянно подключенном питании оповещатель переходит в режим «Тревога» при поступлении с | 30130 | 28020.9
00-00081420 | ОЗ-Exi-М-Прометей 12-36В | Спектрон | Оповещатель звуковой взрывозащищенный. Корпус - Оцинкованная сталь Маркировка взрывозащиты РО Ex ia I Ma X/0Ex ia IIC T6 Ga Х/Ex ia IIIC T85ºC Da X. Напряжение питания 12-36 VDC/12-28 VAC. | 11220 | 10434.6
00-00081421 | ОЗ-Exi-Н-Прометей 12-36В | Спектрон | Оповещатель звуковой взрывозащищенный. Корпус - Нержавеющая сталь Маркировка взрывозащиты РО Ex ia I Ma X/0Ex ia IIC T6 Ga Х/Ex ia IIIC T85ºC Da X. Напряжение питания 12-36 VDC/12-28 VAC. | 14520 | 13503.6
00-00039682 | ОЗ-Exi-Прометей 12-36В | Спектрон | Оповещатель звуковой взрывозащищенный, корпус - ABS-пластик. Маркировка взрывозащиты 0Ex ia IIC T6 X. Напряжение питания 12-36 V AC/DC. Предназначен для работы в качестве звукового средства оповещения в системах охранно-пожарной сигнализации. Применяется во взрывоопасных зонах 0, 1 и 2 класса. IP66/IP68. Температурный диапазон от -60 до +85°C. Цвет свечения - красный, три режима свечения. Подключение 2-х и 4-х проводное. | 8690 | 8081.7
00-00081422 | ОЗ-Exm-М-Прометей 12-36В | Спектрон | Оповещатель звуковой взрывозащищенный. Корпус - Оцинкованная сталь. Маркировка взрывозащиты PB Ex eb mb I Mb X/1Ex eb mb IIC T6 Gb X. Напряжение питания 12-36 VDC/12-28 VAC. | 11220 | 10434.6
00-00081423 | ОЗ-Exm-Н-Прометей 12-36В | Спектрон | Оповещатель звуковой взрывозащищенный. Корпус - Нержавеющая сталь. Маркировка взрывозащиты PB Ex eb mb I Mb X/1Ex eb mb IIC T6 Gb X. Напряжение питания 12-36 VDC/12-28 VAC. | 14520 | 13503.6
00-00039681 | ОЗ-Exm-Прометей 12-36В | Спектрон | Оповещатель звуковой взрывозащищенный, корпус - ABS-пластик. Маркировка взрывозащиты 1Ex mb IIC T6 Gb X. Напряжение питания 12-36 V AC/DC. Предназначен для работы в качестве звукового средства оповещения в системах охранно-пожарной сигнализации. Применяется во взрывоопасных зонах 1 и 2 класса. IP68. Температурный диапазон от -60 до +85°C. Цвет свечения - красный, три режима свечения. Подключение 2-х и 4-х проводное. | 8690 | 8081.7
00-00031100 | ОС-Exd-А-Прометей 12-36 В | Спектрон | Оповещатель пожарный взрывозащищенный световой применяется в качестве средства светового оповещения в системах пожарной сигнализации и пожаротушения во взрывоопасных зонах классов «1» и «2» закрытых объектов и открытых установок, а также в подземных выработках рудников, шахт и их наземных строениях. Корпус - алюминиевый сплав. Маркировка взрывозащиты 1ExdIICT6. Напряжение питания 12-36 V AC/DC. Оповещатель в корпусе из нержавеющей стали рекомендован к применению в условиях воздействия кислотных, щелочных и других химически агрессивных сред, морской воды и соляного тумана. Высокая степень защиты оболочки IP68 обеспечивает применение в условиях сильной запыленности, во влажных и сырых помещениях, на открытых площадок с ветром и атмосферными осадками. Температурный режим работы от -70 до +80 ºС. Подключение оповещателя: 2-х проводное – включается при подаче питания, 4-х проводное – при постоянно подключенном питании оповещатель переходит в режим «Тревога» при поступлении сигнала управлен | 10920 | 10155.6
00-00031101 | ОС-Exd-А-Прометей 220 В | Спектрон | Оповещатель пожарный взрывозащищенный световой применяется в качестве средства светового оповещения в системах пожарной сигнализации и пожаротушения во взрывоопасных зонах классов «1» и «2» закрытых объектов и открытых установок, а также в подземных выработках рудников, шахт и их наземных строениях. Корпус - алюминиевый сплав. Маркировка взрывозащиты 1ExdIICT6. Напряжение питания 220 VAC. Оповещатель в корпусе из нержавеющей стали рекомендован к применению в условиях воздействия кислотных, щелочных и других химически агрессивных сред, морской воды и соляного тумана. Высокая степень защиты оболочки IP68 обеспечивает применение в условиях сильной запыленности, во влажных и сырых помещениях, на открытых площадок с ветром и атмосферными осадками. Температурный режим работы от -70 … +80 ºС. Подключение оповещателя: 2-х проводное – включается при подаче питания, 4-х проводное – при постоянно подключенном питании оповещатель переходит в режим «Тревога» при поступлении сигнала управления. | 12070 | 11225.1
00-00031102 | ОС-Exd-Н-Прометей 12-36 В | Спектрон | Оповещатель пожарный взрывозащищенный световой применяется в качестве средства светового оповещения в системах пожарной сигнализации и пожаротушения во взрывоопасных зонах классов «1» и «2» закрытых объектов и открытых установок, а также в подземных выработках рудников, шахт и их наземных строениях. Корпус - нержавеющая сталь 12Х18Н10Т. Маркировка взрывозащиты РВ ExdI / 1ExdIICT6. Напряжение питания 12-36 V AC/DC. Оповещатель в корпусе из нержавеющей стали рекомендован к применению в условиях воздействия кислотных, щелочных и других химически агрессивных сред, морской воды и соляного тумана. Высокая степень защиты оболочки IP68 обеспечивает применение в условиях сильной запыленности, во влажных и сырых помещениях, на открытых площадок с ветром и атмосферными осадками. Температурный режим работы от -70 до +80 ºС. Подключение оповещателя: 2-х проводное – включается при подаче питания, 4-х проводное – при постоянно подключенном питании оповещатель переходит в режим «Тревога» при поступле | 27830 | 25881.9
00-00031103 | ОС-Exd-Н-Прометей 220 В | Спектрон | Оповещатель пожарный взрывозащищенный световой применяется в качестве средства светового оповещения в системах пожарной сигнализации и пожаротушения во взрывоопасных зонах классов «1» и «2» закрытых объектов и открытых установок, а также в подземных выработках рудников, шахт и их наземных строениях. Корпус - нержавеющая сталь 12Х18Н10Т. Маркировка взрывозащиты РВ ExdI / 1ExdIICT6. Напряжение питания 220 VAC. Оповещатель в корпусе из нержавеющей стали рекомендован к применению в условиях воздействия кислотных, щелочных и других химически агрессивных сред, морской воды и соляного тумана. Высокая степень защиты оболочки IP68 обеспечивает применение в условиях сильной запыленности, во влажных и сырых помещениях, на открытых площадок с ветром и атмосферными осадками. Температурный режим работы от -70 до +80 ºС. Подключение оповещателя: 2-х проводное – включается при подаче питания, 4-х проводное – при постоянно подключенном питании оповещатель переходит в режим «Тревога» при поступлении си | 28980 | 26951.4
00-00081416 | ОС-Exi-М-Прометей 12-36В | Спектрон | Оповещатель световой взрывозащищенный. Корпус - Оцинкованная сталь Маркировка взрывозащиты РО Ex ia I Ma X/0Ex ia IIC T6 Ga Х/Ex ia IIIC T85ºC Da X. Напряжение питания 12-36 VDC/12-28 VAC. | 11220 | 10434.6
00-00081417 | ОС-Exi-Н-Прометей 12-36В | Спектрон | Оповещатель световой взрывозащищенный. Корпус - Нержавеющая сталь Маркировка взрывозащиты РО Ex ia I Ma X/0Ex ia IIC T6 Ga Х/Ex ia IIIC T85ºC Da X. Напряжение питания 12-36 VDC/12-28 VAC. | 14520 | 13503.6
00-00039680 | ОС-Exi-Прометей 12-36В | Спектрон | Оповещатель световой взрывозащищенный, корпус - ABS-пластик. Маркировка взрывозащиты 0Ex ia IIC T6 X. Напряжение питания 12-36 V AC/DC. Предназначен для работы в качестве светового средства оповещения в системах охранно-пожарной сигнализации. Применяется во взрывоопасных зонах 0, 1 и 2 класса. IP68. Температурный диапазон от -60 до +85°C. Цвет свечения - красный, три режима свечения. Подключение 2-х и 4-х проводное. | 8690 | 8081.7
00-00081418 | ОС-Exm-М-Прометей 12-36В | Спектрон | Оповещатель световой взрывозащищенный. Корпус - Оцинкованная сталь Маркировка взрывозащиты PB Ex eb mb I Mb X/1Ex eb mb IIC T6 Gb X. Напряжение питания 12-36 VDC/12-28 VAC. | 11220 | 10434.6
00-00081419 | ОС-Exm-Н-Прометей 12-36В | Спектрон | Оповещатель световой взрывозащищенный. Корпус - Нержавеющая сталь Маркировка взрывозащиты PB Ex eb mb I Mb X/1Ex eb mb IIC T6 Gb X. Напряжение питания 12-36 VDC/12-28 VAC. | 14520 | 13503.6
00-00039679 | ОС-Exm-Прометей 12-36В | Спектрон | Оповещатель световой взрывозащищенный, корпус - ABS-пластик. Маркировка взрывозащиты 1Ex mb IIC T6 Gb X. Напряжение питания 12-36 V AC/DC. Предназначен для работы в качестве светового средства оповещения в системах охранно-пожарной сигнализации. Применяется во взрывоопасных зонах 1 и 2 класса. IP68. Температурный диапазон от -60 до +85°C. Цвет свечения - красный, три режима свечения. Подключение 2-х и 4-х проводное. | 8690 | 8081.7
00-00031104 | ОСЗ-Exd-А-Прометей 12-36 В | Спектрон | Оповещатель пожарный взрывозащищенный светозвуковой применяется в качестве средства светового и звукового оповещения в системах пожарной сигнализации и пожаротушения во взрывоопасных зонах классов «1» и «2» закрытых объектов и открытых установок, а также в подземных выработках рудников, шахт и их наземных строениях. Корпус - алюминиевый сплав. Маркировка взрывозащиты 1ExdIICT6. Напряжение питания 12-36 V AC/DC. Оповещатель в корпусе из нержавеющей стали рекомендован к применению в условиях воздействия кислотных, щелочных и других химически агрессивных сред, морской воды и соляного тумана. Высокая степень защиты оболочки IP68 обеспечивает применение в условиях сильной запыленности, во влажных и сырых помещениях, на открытых площадок с ветром и атмосферными осадками. Температурный режим работы от -70 до +80 ºС. Подключение оповещателя: 2-х проводное – включается при подаче питания, 4-х проводное – при постоянно подключенном питании оповещатель переходит в режим «Тревога» при поступлении | 15520 | 14433.6
00-00031105 | ОСЗ-Exd-А-Прометей 220 В | Спектрон | Оповещатель пожарный взрывозащищенный светозвуковой применяется в качестве средства светового и звукового оповещения в системах пожарной сигнализации и пожаротушения во взрывоопасных зонах классов «1» и «2» закрытых объектов и открытых установок, а также в подземных выработках рудников, шахт и их наземных строениях. Корпус - алюминиевый сплав. Маркировка взрывозащиты 1ExdIICT6. Напряжение питания 220 VAC. Оповещатель в корпусе из нержавеющей стали рекомендован к применению в условиях воздействия кислотных, щелочных и других химически агрессивных сред, морской воды и соляного тумана. Высокая степень защиты оболочки IP68 обеспечивает применение в условиях сильной запыленности, во влажных и сырых помещениях, на открытых площадок с ветром и атмосферными осадками. Температурный режим работы от -70 до +80 ºС. Подключение оповещателя: 2-х проводное – включается при подаче питания, 4-х проводное – при постоянно подключенном питании оповещатель переходит в режим «Тревога» при поступлении сигнал | 16670 | 15503.1
00-00031106 | ОСЗ-Exd-Н-Прометей 12-36 В | Спектрон | Оповещатель пожарный взрывозащищенный светозвуковой применяется в качестве средства светового и звукового оповещения в системах пожарной сигнализации и пожаротушения во взрывоопасных зонах классов «1» и «2» закрытых объектов и открытых установок, а также в подземных выработках рудников, шахт и их наземных строениях. Корпус - нержавеющая сталь 12Х18Н10Т. Маркировка взрывозащиты РВ ExdI / 1ExdIICT6 X. Напряжение питания 12-36 V AC/DC. Оповещатель в корпусе из нержавеющей стали рекомендован к применению в условиях воздействия кислотных, щелочных и других химически агрессивных сред, морской воды и соляного тумана. Высокая степень защиты оболочки IP68 обеспечивает применение в условиях сильной запыленности, во влажных и сырых помещениях, на открытых площадок с ветром и атмосферными осадками. Температурный режим работы от -70 до +85 ºС. Подключение оповещателя: 2-х проводное – включается при подаче питания, 4-х проводное – при постоянно подключенном питании оповещатель переходит в режим «Тре | 30130 | 28020.9
00-00031107 | ОСЗ-Exd-Н-Прометей 220 В | Спектрон | Оповещатель пожарный взрывозащищенный светозвуковой применяется в качестве средства светового и звукового оповещения в системах пожарной сигнализации и пожаротушения во взрывоопасных зонах классов «1» и «2» закрытых объектов и открытых установок, а также в подземных выработках рудников, шахт и их наземных строениях. Корпус - нержавеющая сталь 12Х18Н10Т. Маркировка взрывозащиты РВ ExdI / 1ExdIICT6. Напряжение питания 220 VAC. Оповещатель в корпусе из нержавеющей стали рекомендован к применению в условиях воздействия кислотных, щелочных и других химически агрессивных сред, морской воды и соляного тумана. Высокая степень защиты оболочки IP68 обеспечивает применение в условиях сильной запыленности, во влажных и сырых помещениях, на открытых площадок с ветром и атмосферными осадками. Температурный режим работы от -70 до +80 ºС. Подключение оповещателя: 2-х проводное – включается при подаче питания, 4-х проводное – при постоянно подключенном питании оповещатель переходит в режим «Тревога» пр | 31280 | 29090.4
00-00081424 | ОСЗ-Exi-М-Прометей 12-36В | Спектрон | Оповещатель свето-звуковой взрывозащищенный. Корпус - Оцинкованная сталь Маркировка взрывозащиты РО Ex ia I Ma X/0Ex ia IIC T6 Ga Х/Ex ia IIIC T85ºC Da X. Напряжение питания 12-36 VDC/12-28 VAC. | 11990 | 11150.7
00-00081425 | ОСЗ-Exi-Н-Прометей 12-36В | Спектрон | Оповещатель свето-звуковой взрывозащищенный. Корпус - Нержавеющая сталь Маркировка взрывозащиты РО Ex ia I Ma X/0Ex ia IIC T6 Ga Х/Ex ia IIIC T85ºC Da X. Напряжение питания 12-36 VDC/12-28 VAC. | 15290 | 14219.7
00-00039684 | ОСЗ-Exi-Прометей 12-36В | Спектрон | Оповещатель свето-звуковой взрывозащищенный, корпус - ABS-пластик. Маркировка взрывозащиты 0Ex ia IIC T6 X. Напряжение питания 12-36 V AC/DC. Предназначен для работы в качестве светового и звукового средства оповещения в системах охранно-пожарной сигнализации. Применяется во взрывоопасных зонах 0, 1 и 2 класса. IP66/IP68. Температурный диапазон от -60 до +85°C. Цвет свечения - красный, три режима свечения. Подключение 2-х и 4-х проводное. | 9350 | 8695.5
00-00081426 | ОСЗ-Exm-М-Прометей 12-36В | Спектрон | Оповещатель свето-звуковой взрывозащищенный. Корпус - Оцинкованная сталь. Маркировка взрывозащиты PB Ex eb mb I Mb X/1Ex eb mb IIC T6 Gb X. Напряжение питания 12-36 VDC/12-28 VAC. | 11990 | 11150.7
00-00081427 | ОСЗ-Exm-Н-Прометей 12-36В | Спектрон | Оповещатель свето-звуковой взрывозащищенный. Корпус - Нержавеющая сталь. Маркировка взрывозащиты PB Ex eb mb I Mb X/1Ex eb mb IIC T6 Gb X. Напряжение питания 12-36 VDC/12-28 VAC. | 15290 | 14219.7
00-00039683 | ОСЗ-Exm-Прометей 12-36В | Спектрон | Оповещатель свето-звуковой взрывозащищенный, корпус - ABS-пластик. Маркировка взрывозащиты 1Ex mb IIC T6 Gb X. Напряжение питания 12-36 V AC/DC. Предназначен для работы в качестве светового и звукового средства оповещения в системах охранно-пожарной сигнализации. Применяется во взрывоопасных зонах 1 и 2 класса. IP68. Температурный диапазон от -60 до +85°C. Цвет свечения - красный, три режима свечения. Подключение 2-х и 4-х проводное. | 9350 | 8695.5
00-00031108 | РЗОР-Exd-10-Прометей | Спектрон | Оповещатель речевой взрывозащищенный рупорный. Предназначен для оповещения людей о пожаре и путях эвакуации посредством воспроизведения ранее записанного речевого сообощения. Применяется во взрывоопасных зонах 1 и 2 класса . Маркировка взрывозащиты 1ExdIICT6 X. t –65.. +85°C. IP65. Напряжение питания 12-36 DC. Диапазон частот 400-4500Гц. Корпус - алюминиевый сплав. При заказе указывать тип кабельных вводов (в комплект не входят). Номинальная мощность 10Вт. Звуковое давление 105 Дб | 36680 | 34112.4
00-00031109 | РЗОР-Exd-20-Прометей | Спектрон | Оповещатель речевой взрывозащищенный рупорный. Предназначен для оповещения людей о пожаре и путях эвакуации посредством воспроизведения ранее записанного речевого сообощения. Применяется во взрывоопасных зонах 1 и 2 класса . Маркировка взрывозащиты 1ExdIICT6 X. t –65.. +85°C. IP65. Напряжение питания 12-36 DC. Диапазон частот 400-4500Гц. Корпус - алюминиевый сплав. При заказе указывать тип кабельных вводов (в комплект не входят). Номинальная мощность 20Вт. Звуковое давление 106 Дб | 39670 | 36893.1
00-00031110 | РЗОР-Exd-30-Прометей | Спектрон | Оповещатель речевой взрывозащищенный рупорный. Предназначен для оповещения людей о пожаре и путях эвакуации посредством воспроизведения ранее записанного речевого сообощения. Применяется во взрывоопасных зонах 1 и 2 класса . Маркировка взрывозащиты 1ExdIICT6 X. t –65.. +85°C. IP65. Напряжение питания 12-36 DC. Диапазон частот 400-4500Гц. Корпус - алюминиевый сплав. При заказе указывать тип кабельных вводов (в комплект не входят). Номинальная мощность 30Вт. Звуковое давление 110 Дб | 41970 | 39032.1
00-00031111 | РЗОР-Exd-50-Прометей | Спектрон | Оповещатель речевой взрывозащищенный рупорный. Предназначен для оповещения людей о пожаре и путях эвакуации посредством воспроизведения ранее записанного речевого сообощения. Применяется во взрывоопасных зонах 1 и 2 класса . Маркировка взрывозащиты 1ExdIICT6 X. t –65.. +85°C. IP65. Напряжение питания 12-36 DC. Диапазон частот 400-4500Гц. Корпус - алюминиевый сплав. При заказе указывать тип кабельных вводов (в комплект не входят). Номинальная мощность 50Вт. Звуковое давление 112 Дб | 47380 | 44063.4
00-00031112 | РЗОР-Exm-10-Прометей | Спектрон | Оповещатель речевой взрывозащищенный рупорный. Номинальная мощность 10Вт. Звуковое давление 100 Дб. Предназначен для оповещения людей о пожаре и путях эвакуации посредством воспроизведения ранее записанного речевого сообощения. Применяется во взрывоопасных зонах 1 и 2 класса . Маркировка взрывозащиты 1ExmbdIICT6 Gb X. t –65..+85°C. IP65. Напряжение питания 12-36 DC. Диапазон частот 400-3500Гц. Корпус - специальный пластик. Рекомендуется применять с коммутационной коробкой Релион-ККВ-А | 27830 | 25881.9
00-00031113 | РЗОР-Exm-15-Прометей | Спектрон | Оповещатель речевой взрывозащищенный рупорный. Предназначен для оповещения людей о пожаре и путях эвакуации посредством воспроизведения ранее записанного речевого сообощения. Применяется во взрывоопасных зонах 1 и 2 класса . Маркировка взрывозащиты 1ExmbdIICT6 Gb X. t –65..+85°C. IP65. Напряжение питания 12-36 DC. Диапазон частот 400-3500Гц. Корпус - специальный пластик. Рекомендуется применять с коммутационной коробкой Релион-ККВ-А. Номинальная мощность 15Вт. Звуковое давление 102 Дб. | 30705 | 28555.65
00-00031114 | РЗОР-Exm-25-Прометей | Спектрон | Оповещатель речевой взрывозащищенный рупорный. Предназначен для оповещения людей о пожаре и путях эвакуации посредством воспроизведения ранее записанного речевого сообощения. Применяется во взрывоопасных зонах 1 и 2 класса . Маркировка взрывозащиты 1ExmbdIICT6 Gb X. t –65..+85°C. IP65. Напряжение питания 12-36 DC. Диапазон частот 400-3500Гц. Корпус - специальный пластик. Рекомендуется применять с коммутационной коробкой Релион-ККВ-А. Номинальная мощность 25Вт. Звуковое давление 105 Дб. | 31855 | 29625.15
00-00039337 | СЗК–19 | Спектрон | Солнцезащитный козырек для: для: ТСВ/ТСЗВ-Exi/Exm-Прометей. | 970 | 902.1
00-00055444 | СЗК–32 | Спектрон | Солнцезащитный козырек для ТСВ/ТСЗВ-Exi/Exm-Прометей-МИНИ | 970 | 902.1
00-00055445 | СЗК–33 | Спектрон | Солнцезащитный козырек для ТСВГ/ТСЗВГ-Exi/Exm-Прометей (Бегущая строка) | 1650 | 1534.5
00-00055446 | СЗК–34 | Спектрон | Солнцезащитный козырек для ТСВ/ТСЗВ-Exd-Прометей | 970 | 902.1
00-00039658 | ТСВ-Exd-А-Прометей 12-36 В "Выход" | Спектрон | Табло световое взрывозащищенное, корпус - алюминиевый сплав, 1ExdIIBT6 X, 12-36 V AC/DC, резервный источник питания (аккумулятор), время работы от резервного источника питания не менее 2 часов, от -20 до +60 °С. Предназначено для работы в качестве светового средства оповещения в системах охранно-пожарной сигнализации или или в качестве информационного табло. Применяется во взрывоопасных зонах 1 и 2 класса. Температурный диапазон от - 70 до +85°C. IP67.Подключение 2-х и 4-х проводное. Кабельные вводы в стоимость не входят. При заказе указывать тип кабельных вводов, текст и цвет фона. | 27020 | 25128.6
00-00123206 | ТСВ-Exd-А-Прометей 12-36В исп.02 | Спектрон | Табло световое взрывозащищенное. Корпус - алюминиевый сплав. Маркировка взрывозащиты 1Ex db IIB T6 Gb X / Ex tb IIIB T85°C Db X. Напряжение питания 12-36 VDC/12-28 VAC Независимое,гальванически развязанное управление световыми секциями. Предназначено для работы в качестве светового средства оповещения в системах охранно-пожарной сигнализации или в качестве информационного табло. Применяется во взрывоопасных зонах 1 и 2 класса. Температурный диапазон от - 70 до +85°C. IP66/IP68. Кабельные вводы в комплект не входят, приобретаются отдельно. При заказе указывать текст и цвет фона. | 31020 | 28848.6
00-00123210 | ТСВ-Exd-А-Прометей 12-36В исп.03 | Спектрон | Табло световое взрывозащищенное. Корпус - алюминиевый сплав. Маркировка взрывозащиты 1Ex db IIB T6 Gb X / Ex tb IIIB T85°C Db X. Напряжение питания 12-36 VDC/12-28 VAC. Общее питание, две линии управления. Предназначено для работы в качестве светового средства оповещения в системах охранно-пожарной сигнализации или в качестве информационного табло. Применяется во взрывоопасных зонах 1 и 2 класса. Температурный диапазон от - 70 до +85°C. IP66/IP68. Кабельные вводы в комплект не входят, приобретаются отдельно. При заказе указывать текст и цвет фона. | 30020 | 27918.6
00-00058171 | ТСВ-Exd-А-Прометей 12-36В РИП | Спектрон | Оповещатель световой взрывозащищенный, корпус - алюминиевый сплав. Маркировка взрывозащиты 1Ex db IIB T6 Gb X / Ex tb IIIB T85°C Db X Напряжение питания 12-36 V AC/DC. | 35070 | 32615.1
00-00039659 | ТСВ-Exd-А-Прометей 220В | Спектрон | Табло световое взрывозащищенное, корпус - алюминиевый сплав, 1ExdIIBT6 X, 220 VAC, резервный источник питания (аккумулятор), время работы от резервного источника питания не менее 2 часов, от -20 до +60 °С. Предназначено для работы в качестве светового средства оповещения в системах охранно-пожарной сигнализации или или в качестве информационного табло. Применяется во взрывоопасных зонах 1 и 2 класса. IP67.Подключение 2-х и 4-х проводное. Кабельные вводы в стоимость не входят. При заказе указывать тип кабельных вводов, текст и цвет фона. | 28170 | 26198.1
00-00123207 | ТСВ-Exd-А-Прометей 220В исп.02 | Спектрон | Табло световое взрывозащищенное. Корпус - алюминиевый сплав. Маркировка взрывозащиты 1Ex db IIB T6 Gb X / Ex tb IIIB T85°C Db X. Напряжение питания 110-220 VAC Независимое,гальванически развязанное управление световыми секциями. Предназначено для работы в качестве светового средства оповещения в системах охранно-пожарной сигнализации или в качестве информационного табло. Применяется во взрывоопасных зонах 1 и 2 класса. Температурный диапазон от - 70 до +85°C. IP66/IP68. Кабельные вводы в комплект не входят, приобретаются отдельно. При заказе указывать текст и цвет фона. | 32170 | 29918.1
00-00123211 | ТСВ-Exd-А-Прометей 220В исп.03 | Спектрон | Табло световое взрывозащищенное. Корпус - алюминиевый сплав. Маркировка взрывозащиты 1Ex db IIB T6 Gb X / Ex tb IIIB T85°C Db X. Напряжение питания 110-220 VAC. Общее питание, две линии управления. Предназначено для работы в качестве светового средства оповещения в системах охранно-пожарной сигнализации или в качестве информационного табло. Применяется во взрывоопасных зонах 1 и 2 класса. Температурный диапазон от - 70 до +85°C. IP66/IP68. Кабельные вводы в комплект не входят, приобретаются отдельно. При заказе указывать текст и цвет фона. | 31170 | 28988.1
00-00058172 | ТСВ-Exd-А-Прометей 220В РИП | Спектрон | Оповещатель световой взрывозащищенный, корпус - алюминиевый сплав. Маркировка взрывозащиты 1Ex db IIB T6 Gb X / Ex tb IIIB T85°C Db X.Напряжение питания 220 VAC. | 36220 | 33684.6
00-00039660 | ТСВ-Exd-Н-Прометей 12-36В | Спектрон | Табло световое взрывозащищенное, корпус - нержавеющая сталь 12Х18Н10Т, РВ ExdI X/1ExdIIBT6 X, 12-36 V AC/DC, резервный источник питания (аккумулятор), время работы от резервного источника питания не менее 2 часов, -20 до +60 °С. Предназначено для работы в качестве светового средства оповещения в системах охранно-пожарной сигнализации или или в качестве информационного табло. Применяется во взрывоопасных зонах 1 и 2 класса. IP67.Подключение 2-х и 4-х проводное. Кабельные вводы в стоимость не входят. При заказе указывать тип кабельных вводов, текст и цвет фона. | 53130 | 49410.9
00-00123208 | ТСВ-Exd-Н-Прометей 12-36В исп.02 | Спектрон | Табло световое взрывозащищенное. Корпус - нержавеющая сталь. Маркировка взрывозащиты РВ Ex db I Mb X /1Ex db IIB T6 Gb X / Ex tb IIIС T85°C Db X. Напряжение питания 12-36 VDC/12-28 VAC Независимое,гальванически развязанное управление световыми секциями. Предназначено для работы в качестве светового средства оповещения в системах охранно-пожарной сигнализации или в качестве информационного табло. Применяется во взрывоопасных зонах 1 и 2 класса. Температурный диапазон от - 70 до +85°C. IP66/IP68. Кабельные вводы в комплект не входят, приобретаются отдельно. При заказе указывать текст и цвет фона. | 57130 | 53130.9
00-00123212 | ТСВ-Exd-Н-Прометей 12-36В исп.03 | Спектрон | Табло световое взрывозащищенное. Корпус - нержавеющая сталь. Маркировка взрывозащиты РВ Ex db I Mb X /1Ex db IIB T6 Gb X / Ex tb IIIС T85°C Db X. Напряжение питания 12-36 VDC/12-28 VAC. Общее питание, две линии управления. Предназначено для работы в качестве светового средства оповещения в системах охранно-пожарной сигнализации или в качестве информационного табло. Применяется во взрывоопасных зонах 1 и 2 класса. Температурный диапазон от - 70 до +85°C. IP66/IP68. Кабельные вводы в комплект не входят, приобретаются отдельно. При заказе указывать текст и цвет фона. | 56130 | 52200.9
00-00058173 | ТСВ-Exd-Н-Прометей 12-36В РИП | Спектрон | Оповещатель световой взрывозащищенный, корпус - нержавеющая сталь 12Х18Н10Т. Маркировка взрывозащиты 1Ex db IIB T6 Gb X / РВ Ex db I Mb X / Ex tb IIIB T85°C Db X Напряжение питания 12-36 V AC/DC. | 56580 | 52619.4
00-00039661 | ТСВ-Exd-Н-Прометей 220В | Спектрон | Табло световое взрывозащищенное, корпус - нержавеющая сталь 12Х18Н10Т, РВ ExdI X/1ExdIIBT6 X, 220 VAC, резервный источник питания (аккумулятор), время работы от резервного источника питания не менее 2 часов, от -20 до +60 °С. Предназначено для работы в качестве светового средства оповещения в системах охранно-пожарной сигнализации или или в качестве информационного табло. Применяется во взрывоопасных зонах 1 и 2 класса. IP67.Подключение 2-х и 4-х проводное. Кабельные вводы в стоимость не входят. При заказе указывать тип кабельных вводов, текст и цвет фона. | 54280 | 50480.4
00-00123209 | ТСВ-Exd-Н-Прометей 220В исп.02 | Спектрон | Табло световое взрывозащищенное. Корпус - нержавеющая сталь. Маркировка взрывозащиты РВ Ex db I Mb X /1Ex db IIB T6 Gb X / Ex tb IIIС T85°C Db X. Напряжение питания 110-220 VAC Независимое,гальванически развязанное управление световыми секциями. Предназначено для работы в качестве светового средства оповещения в системах охранно-пожарной сигнализации или в качестве информационного табло. Применяется во взрывоопасных зонах 1 и 2 класса. Температурный диапазон от - 70 до +85°C. IP66/IP68. Кабельные вводы в комплект не входят, приобретаются отдельно. При заказе указывать текст и цвет фона. | 58280 | 54200.4
00-00123213 | ТСВ-Exd-Н-Прометей 220В исп.03 | Спектрон | Табло световое взрывозащищенное. Корпус - нержавеющая сталь. Маркировка взрывозащиты РВ Ex db I Mb X /1Ex db IIB T6 Gb X / Ex tb IIIС T85°C Db X. Напряжение питания 110-220 VAC. Общее питание, две линии управления. Предназначено для работы в качестве светового средства оповещения в системах охранно-пожарной сигнализации или в качестве информационного табло. Применяется во взрывоопасных зонах 1 и 2 класса. Температурный диапазон от - 70 до +85°C. IP66/IP68. Кабельные вводы в комплект не входят, приобретаются отдельно. При заказе указывать текст и цвет фона. | 57280 | 53270.4
00-00058174 | ТСВ-Exd-Н-Прометей 220В РИП | Спектрон | Оповещатель световой взрывозащищенный, корпус - нержавеющая сталь 12Х18Н10Т. Маркировка взрывозащиты 1Ex db IIB T6 Gb X / РВ Ex db I Mb X / Ex tb IIIB T85°C Db X Напряжение питания 220 VAC. | 57730 | 53688.9
00-00057275 | ТСВ-Exi-М-Прометей 12-36 В "Выход" | Спектрон | Табло световое взрывозащищенное, из листовой низкоуглеродистой стали с порошковым полимерным покрытием,12-36 VDC. | 14270 | 13271.1
00-00043136 | ТСВ-Exi-М-Прометей 12-36 В "Пожар" | Спектрон | Табло световое взрывозащищенное, из листовой низкоуглеродистой стали с порошковым полимерным покрытием,12-36 VDC. | 14270 | 13271.1
00-00037057 | ТСВ-Exi-М-Прометей 12-36В "Автоматика отключена" | Спектрон | Табло световое взрывозащищенное, корпус - низкоуглеродистая сталь. Напряжение питания 12-36 VDC. Предназначено для работы в качестве светового средства оповещения в системах охранно-пожарной сигнализации или в качестве информационного табло. Применяется во взрывоопасных зонах "0", "1" и "2", подземных выработках шахт, рудников и их наземных строений. Маркировка взрывозащиты 0ExiaIICT6 X / Р0ExiaI X (искробезопасная цепь). IP68. Температурный диапазон от -70 до +85 °С. Подключение 2-х и 4-х проводное. При заказе указывать текст и цвет фона. | 14270 | 13271.1
00-00114633 | ТСВ-Exi-М-Прометей 12-36В исп.02 | Спектрон | Табло двойное световое для взрывоопасных зон классов "0", "1" и "2". Предназначено для работы в качестве светового средства оповещения в системах охранно-пожарной сигнализации или в качестве информационного табло. Применяется во взрывоопасных зонах "0", "1" и "2", подземных выработках шахт, рудников и их наземных строений. Маркировка взрывозащиты PO Ex ia I Ma X/0Ex ia IIC T6 Ga X/Ex ia IIIC T85°C Db Х . (искробезопасная цепь). Температурный диапазон от -70 до +85 °С. IP66/IP68. Подключение 2-х и 4-х проводное. При заказе указывать текст и цвет фона. При установке в шахтах и рудниках питание не выше 12V. | 18270 | 16991.1
00-00123198 | ТСВ-Exi-М-Прометей 12-36В исп.03 | Спектрон | Табло световое взрывозащищенное. Корпус - низкоуглеродистая сталь. Напряжение питания 12-36 VDC/12-28 VAC. Общее питание, две линии управления. Предназначено для работы в качестве светового средства оповещения в системах охранно-пожарной сигнализации или в качестве информационного табло. Применяется во взрывоопасных зонах "0", "1" и "2", подземных выработках шахт, рудников и их наземных строений. Маркировка взрывозащиты PO Ex ia I Ma X/0Ex ia IIC T6 Ga X/Ex ia IIIC T85°C Db Х . (искробезопасная цепь). Температурный диапазон от -70 до +85 °С. IP66/IP68. При заказе указывать текст и цвет фона. При установке в шахтах и рудниках питание не выше 12V. | 17270 | 16061.1
00-00055408 | ТСВ-Exi-М-Прометей-МИНИ 12-36В "Выход" | Спектрон | Табло световое взрывозащищенное. Корпус - низкоуглеродистая сталь. Напряжение питания 12-36 VDC. | 12070 | 11225.1
00-00031127 | ТСВ-Exi-Н-Прометей 12-36 В | Спектрон | Табло световое взрывозащищенное. Корпус - нержавеющая сталь 12Х18Н10Т. Напряжение питания 12-36 VDC. Предназначено для работы в качестве светового средства оповещения в системах охранно-пожарной сигнализации. Применяется во взрывоопасных зонах 1 и 2 класса. Рабочая температура - 70 до +85°C. IP67. При заказе указывать тип кабельных вводов (в комплект не входят), текст, цвет фона. | 21900 | 20367
00-00114634 | ТСВ-Exi-Н-Прометей 12-36В исп.02 | Спектрон | Табло двойное световое для взрывоопасных зон классов "0", "1" и "2". Предназначено для работы в качестве светового средства оповещения в системах охранно-пожарной сигнализации или в качестве информационного табло. Применяется во взрывоопасных зонах "0", "1" и "2", подземных выработках шахт, рудников и их наземных строений. Маркировка взрывозащиты PO Ex ia I Ma X/0Ex ia IIC T6 Ga X/Ex ia IIIC T85°C Db Х . (искробезопасная цепь). Температурный диапазон от -70 до +85 °С. IP66/IP68. Подключение 2-х и 4-х проводное. При заказе указывать текст и цвет фона. При установке в шахтах и рудниках питание не выше 12V. | 25900 | 24087
00-00123199 | ТСВ-Exi-Н-Прометей 12-36В исп.03 | Спектрон | Табло световое взрывозащищенное. Корпус - нержавеющая сталь. Напряжение питания 12-36 VDC/12-28 VAC. Общее питание, две линии управления. Предназначено для работы в качестве светового средства оповещения в системах охранно-пожарной сигнализации или в качестве информационного табло. Применяется во взрывоопасных зонах "0", "1" и "2", подземных выработках шахт, рудников и их наземных строений. Маркировка взрывозащиты PO Ex ia I Ma X/0Ex ia IIC T6 Ga X/Ex ia IIIC T85°C Db Х . (искробезопасная цепь). Температурный диапазон от -70 до +85 °С. IP66/IP68. При заказе указывать текст и цвет фона. При установке в шахтах и рудниках питание не выше 12V. | 24900 | 23157
00-00055407 | ТСВ-Exi-Н-Прометей-МИНИ 12-36В | Спектрон | Табло световое взрывозащищенное. Корпус - нержавеющая сталь 12Х18Н10Т. Напряжение питания 12-36 VDC. | 19900 | 18507
00-00090868 | ТСВ-Exi-Прометей 12-36В | Спектрон | Табло световое взрывозащищенное. Корпус - ABS-пластик. Напряжение питания 12-36 VDC/12-28 VAC. Предназначено для работы в качестве светового средства оповещения в системах охранно-пожарной сигнализации или в качестве информационного табло. Применяется во взрывоопасных зонах "0", "1" и "2", подземных выработках шахт, рудников и их наземных строений. Маркировка взрывозащиты PO Ex ia I Ma X/0Ex ia IIC T6 Ga X/Ex ia IIIC T85°C Db Х . (искробезопасная цепь). Температурный диапазон от -70 до +85 °С. Подключение 2-х и 4-х проводное. | 14270 | 13271.1
00-00114632 | ТСВ-Exi-Прометей 12-36В исп.02 | Спектрон | Табло двойное световое для взрывоопасных зон классов "0", "1" и "2". Предназначено для работы в качестве светового средства оповещения в системах охранно-пожарной сигнализации или в качестве информационного табло. Применяется во взрывоопасных зонах "0", "1" и "2", подземных выработках шахт, рудников и их наземных строений. Маркировка взрывозащиты PO Ex ia I Ma X/0Ex ia IIC T6 Ga X/Ex ia IIIC T85°C Db Х . (искробезопасная цепь). Температурный диапазон от -70 до +85 °С. IP66/IP68. Подключение 2-х и 4-х проводное. При заказе указывать текст и цвет фона. При установке в шахтах и рудниках питание не выше 12V. | 18270 | 16991.1
00-00123197 | ТСВ-Exi-Прометей 12-36В исп.03 | Спектрон | Табло световое взрывозащищенное. Корпус - пластик. Напряжение питания 12-36 VDC/12-28 VAC Общее питание, две линии управления. Предназначено для работы в качестве светового средства оповещения в системах охранно-пожарной сигнализации или в качестве информационного табло. Применяется во взрывоопасных зонах "0", "1" и "2", подземных выработках шахт, рудников и их наземных строений. Маркировка взрывозащиты PO Ex ia I Ma X/0Ex ia IIC T6 Ga X/Ex ia IIIC T85°C Db Х . (искробезопасная цепь). Температурный диапазон от -70 до +85 °С. IP66/IP68. При заказе указывать текст и цвет фона. При установке в шахтах и рудниках питание не выше 12V. | 17270 | 16061.1
00-00031128 | ТСВ-Exm-М-Прометей "Выход" 12-36 В | Спектрон | Табло световое взрывозащищенное. Корпус - оцинкованная сталь. Напряжение питания 12-36 VDC. Предназначено для работы в качестве светового средства оповещения в системах охранно-пожарной сигнализации или в качестве информационного. Применяется во взрывоопасных зонах "1" и "2", подземных выработках шахт, рудников и их наземных строений. Маркировка взрывозащиты 1ExmbIICT6 Gb X/РВ ExmbIMb X (герметизация компаундом). IP68. Рабочая температура от -70 до 85 °С. Возможно как 2-х, так и 4-х проводное подключение. При заказе указывать текст, цвет фона. | 14270 | 13271.1
00-00031129 | ТСВ-Exm-М-Прометей "Выход" 220 В | Спектрон | Табло световое взрывозащищенное. Корпус - оцинкованная сталь. Напряжение питания 220 VAC. Предназначено для работы в качестве светового средства оповещения в системах охранно-пожарной сигнализации или в качестве информационного. Применяется во взрывоопасных зонах "1" и "2", подземных выработках шахт, рудников и их наземных строений. Маркировка взрывозащиты 1ExmbIICT6 Gb X/РВ ExmbIMb X (герметизация компаундом). IP68. Рабочая температура от -70 до 85 °С. Возможно как 2-х, так и 4-х проводное подключение. При заказе указывать текст, цвет фона. | 15370 | 14294.1
00-00114637 | ТСВ-Exm-М-Прометей 12-36В исп.02 | Спектрон | Табло двойное световое для взрывоопасных зон классов "1" и "2". Предназначено для работы в качестве светового средства оповещения в системах охранно-пожарной сигнализации или в качестве информационного табло. Применяется во взрывоопасных зонах "1" и "2", подземных выработках шахт, рудников и их наземных строений. Маркировка взрывозащиты РВ Ex eb mb I Mb X/1Ex eb mb IIC T6 Gb X (герметизация компаундом). Температурный диапазон от -70 до +85 °С. IP66/IP68. Подключение 2-х и 4-х проводное. При заказе указывать текст и цвет фона. | 18270 | 16991.1
00-00123202 | ТСВ-Exm-М-Прометей 12-36В исп.03 | Спектрон | Табло световое взрывозащищенное. Корпус - низкоуглеродистая сталь. Напряжение питания 12-36 VDC/12-28 VAC. Общее питание, две линии управления. Предназначено для работы в качестве светового средства оповещения в системах охранно-пожарной сигнализации или в качестве информационного табло. Применяется во взрывоопасных зонах "1" и "2", подземных выработках шахт, рудников и их наземных строений. Маркировка взрывозащиты РВ Ex eb mb I Mb X/1Ex eb mb IIC T6 Gb X (герметизация компаундом). Температурный диапазон от -70 до +85 °С. IP66/IP68. . При заказе указывать текст и цвет фона. | 17270 | 16061.1
00-00114638 | ТСВ-Exm-М-Прометей 220В исп.02 | Спектрон | Табло двойное световое для взрывоопасных зон классов "1" и "2". Предназначено для работы в качестве светового средства оповещения в системах охранно-пожарной сигнализации или в качестве информационного табло. Применяется во взрывоопасных зонах "1" и "2", подземных выработках шахт, рудников и их наземных строений. Маркировка взрывозащиты РВ Ex eb mb I Mb X/1Ex eb mb IIC T6 Gb X (герметизация компаундом). Температурный диапазон от -70 до +85 °С. IP66/IP68. Подключение 2-х и 4-х проводное. При заказе указывать текст и цвет фона. | 19270 | 17921.1
00-00123203 | ТСВ-Exm-М-Прометей 220В исп.03 | Спектрон | Табло световое взрывозащищенное. Корпус - низкоуглеродистая сталь. Напряжение питания 110-220 VAC. Общее питание, две линии управления. Предназначено для работы в качестве светового средства оповещения в системах охранно-пожарной сигнализации или в качестве информационного табло. Применяется во взрывоопасных зонах "1" и "2", подземных выработках шахт, рудников и их наземных строений. Маркировка взрывозащиты РВ Ex eb mb I Mb X/1Ex eb mb IIC T6 Gb X (герметизация компаундом). Температурный диапазон от -70 до +85 °С. IP66/IP68. . При заказе указывать текст и цвет фона. | 18270 | 16991.1
00-00055403 | ТСВ-Exm-М-Прометей-МИНИ 12-36В "Выход" | Спектрон | Табло световое взрывозащищенное. Корпус - низкоуглеродистая сталь. Напряжение питания 12-36 VDC. | 12070 | 11225.1
00-00055404 | ТСВ-Exm-М-Прометей-МИНИ 220В | Спектрон | Табло световое взрывозащищенное. Корпус - низкоуглеродистая сталь. Напряжение питания 220 VAC. | 13170 | 12248.1
00-00031130 | ТСВ-Exm-Н-Прометей 12-36 В | Спектрон | Табло световое взрывозащищенное. Корпус - нержавеющая сталь 12Х18Н10Т. Напряжение питания 12-36 V AC/DC. Предназначено для работы в качестве светового средства оповещения в системах охранно-пожарной сигнализации или в качестве информационного. Применяется во взрывоопасных зонах "1" и "2", подземных выработках шахт, рудников и их наземных строений. Маркировка взрывозащиты 1ExmbIICT6 Gb X/РВ ExmbIMb X (герметизация компаундом). IP68. Рабочая температура от -70 до 85 °С. Возможно как 2-х, так и 4-х проводное подключение. При заказе указывать текст, цвет фона. | 21900 | 20367
00-00114639 | ТСВ-Exm-Н-Прометей 12-36В исп.02 | Спектрон | Табло двойное световое для взрывоопасных зон классов "1" и "2". Предназначено для работы в качестве светового средства оповещения в системах охранно-пожарной сигнализации или в качестве информационного табло. Применяется во взрывоопасных зонах "1" и "2", подземных выработках шахт, рудников и их наземных строений. Маркировка взрывозащиты РВ Ex eb mb I Mb X/1Ex eb mb IIC T6 Gb X (герметизация компаундом). Температурный диапазон от -70 до +85 °С. IP66/IP68. Подключение 2-х и 4-х проводное. При заказе указывать текст и цвет фона. | 25900 | 24087
00-00123204 | ТСВ-Exm-Н-Прометей 12-36В исп.03 | Спектрон | Табло световое взрывозащищенное. Корпус - нержавеющая сталь. Напряжение питания 12-36 VDC/12-28 VAC. Общее питание, две линии управления. Предназначено для работы в качестве светового средства оповещения в системах охранно-пожарной сигнализации или в качестве информационного табло. Применяется во взрывоопасных зонах "1" и "2", подземных выработках шахт, рудников и их наземных строений. Маркировка взрывозащиты РВ Ex eb mb I Mb X/1Ex eb mb IIC T6 Gb X (герметизация компаундом). Температурный диапазон от -70 до +85 °С. IP66/IP68. . При заказе указывать текст и цвет фона. | 24900 | 23157
00-00031131 | ТСВ-Exm-Н-Прометей 220 В | Спектрон | Табло световое взрывозащищенное. Корпус - нержавеющая сталь 12Х18Н10Т. Напряжение питания 220 VAC. Предназначено для работы в качестве светового средства оповещения в системах охранно-пожарной сигнализации или в качестве информационного. Применяется во взрывоопасных зонах "1" и "2", подземных выработках шахт, рудников и их наземных строений. Маркировка взрывозащиты 1ExmbIICT6 Gb X/РВ ExmbIMb X (герметизация компаундом). IP68. Рабочая температура от -70 до 85 °С. Возможно как 2-х, так и 4-х проводное подключение. При заказе указывать текст, цвет фона. | 22900 | 21297
00-00114640 | ТСВ-Exm-Н-Прометей 220В исп.02 | Спектрон | Табло двойное световое для взрывоопасных зон классов "1" и "2". Предназначено для работы в качестве светового средства оповещения в системах охранно-пожарной сигнализации или в качестве информационного табло. Применяется во взрывоопасных зонах "1" и "2", подземных выработках шахт, рудников и их наземных строений. Маркировка взрывозащиты РВ Ex eb mb I Mb X/1Ex eb mb IIC T6 Gb X (герметизация компаундом). Температурный диапазон от -70 до +85 °С. IP66/IP68. Подключение 2-х и 4-х проводное. При заказе указывать текст и цвет фона. | 26900 | 25017
00-00123205 | ТСВ-Exm-Н-Прометей 220В исп.03 | Спектрон | Табло световое взрывозащищенное. Корпус - нержавеющая сталь. Напряжение питания 110-220 VAC. Общее питание, две линии управления. Предназначено для работы в качестве светового средства оповещения в системах охранно-пожарной сигнализации или в качестве информационного табло. Применяется во взрывоопасных зонах "1" и "2", подземных выработках шахт, рудников и их наземных строений. Маркировка взрывозащиты РВ Ex eb mb I Mb X/1Ex eb mb IIC T6 Gb X (герметизация компаундом). Температурный диапазон от -70 до +85 °С. IP66/IP68. . При заказе указывать текст и цвет фона. | 25900 | 24087
00-00055405 | ТСВ-Exm-Н-Прометей-МИНИ 12-36В | Спектрон | Табло световое взрывозащищенное. Корпус - нержавеющая сталь 12Х18Н10Т. Напряжение питания 12-36 VDC. | 19900 | 18507
00-00055406 | ТСВ-Exm-Н-Прометей-МИНИ 220В | Спектрон | Табло световое взрывозащищенное. Корпус - нержавеющая сталь 12Х18Н10Т. Напряжение питания 220 VAC. | 20900 | 19437
00-00090869 | ТСВ-Exm-Прометей 12-36В | Спектрон | Табло световое взрывозащищенное. Корпус - ABS-пластик. Напряжение питания 12-36 VDC/12-28 VAC. Предназначено для работы в качестве светового средства оповещения в системах охранно-пожарной сигнализации или в качестве информационного табло. Применяется во взрывоопасных зонах "1" и "2", подземных выработках шахт, рудников и их наземных строений. Маркировка взрывозащиты РВ Ex eb mb I Mb X/1Ex eb mb IIC T6 Gb X (герметизация компаундом). Температурный диапазон от -70 до +85 °С. Подключение 2-х и 4-х проводное. | 14270 | 13271.1
00-00114635 | ТСВ-Exm-Прометей 12-36В исп.02 | Спектрон | Табло двойное световое для взрывоопасных зон классов "1" и "2". Предназначено для работы в качестве светового средства оповещения в системах охранно-пожарной сигнализации или в качестве информационного табло. Применяется во взрывоопасных зонах "1" и "2", подземных выработках шахт, рудников и их наземных строений. Маркировка взрывозащиты РВ Ex eb mb I Mb X/1Ex eb mb IIC T6 Gb X (герметизация компаундом). Температурный диапазон от -70 до +85 °С. IP66/IP68. Подключение 2-х и 4-х проводное. При заказе указывать текст и цвет фона. | 18270 | 16991.1
00-00123200 | ТСВ-Exm-Прометей 12-36В исп.03 | Спектрон | Табло световое взрывозащищенное. Корпус - пластик. Напряжение питания 12-36 VDC/12-28 VAC Общее питание, две линии управления. Предназначено для работы в качестве светового средства оповещения в системах охранно-пожарной сигнализации или в качестве информационного табло. Применяется во взрывоопасных зонах "1" и "2", подземных выработках шахт, рудников и их наземных строений. Маркировка взрывозащиты РВ Ex eb mb I Mb X/1Ex eb mb IIC T6 Gb X (герметизация компаундом). Температурный диапазон от -70 до +85 °С. IP66/IP68. . При заказе указывать текст и цвет фона. | 17270 | 16061.1
00-00090870 | ТСВ-Exm-Прометей 220В | Спектрон | Табло световое взрывозащищенное. Корпус -ABS-пластик. Напряжение питания 110-220 VAC. Предназначено для работы в качестве светового средства оповещения в системах охранно-пожарной сигнализации или в качестве информационного табло. Применяется во взрывоопасных зонах "1" и "2", подземных выработках шахт, рудников и их наземных строений. Маркировка взрывозащиты РВ Ex eb mb I Mb X/1Ex eb mb IIC T6 Gb X (герметизация компаундом). Температурный диапазон от -70 до +85 °С. Подключение 2-х и 4-х проводное. | 15370 | 14294.1
00-00114636 | ТСВ-Exm-Прометей 220В исп.02 | Спектрон | Табло двойное световое для взрывоопасных зон классов "1" и "2". Предназначено для работы в качестве светового средства оповещения в системах охранно-пожарной сигнализации или в качестве информационного табло. Применяется во взрывоопасных зонах "1" и "2", подземных выработках шахт, рудников и их наземных строений. Маркировка взрывозащиты РВ Ex eb mb I Mb X/1Ex eb mb IIC T6 Gb X (герметизация компаундом). Температурный диапазон от -70 до +85 °С. IP66/IP68. Подключение 2-х и 4-х проводное. При заказе указывать текст и цвет фона. | 19270 | 17921.1
00-00123201 | ТСВ-Exm-Прометей 220В исп.03 | Спектрон | Табло световое взрывозащищенное. Корпус -пластик. Напряжение питания 110-220 VAC Общее питание, две линии управления. Предназначено для работы в качестве светового средства оповещения в системах охранно-пожарной сигнализации или в качестве информационного табло. Применяется во взрывоопасных зонах "1" и "2", подземных выработках шахт, рудников и их наземных строений. Маркировка взрывозащиты РВ Ex eb mb I Mb X/1Ex eb mb IIC T6 Gb X (герметизация компаундом). Температурный диапазон от -70 до +85 °С. IP66/IP68. . При заказе указывать текст и цвет фона. | 18270 | 16991.1
00-00039670 | ТСВГ-Exi-М-Прометей 12-36В | Спектрон | Табло световое взрывозащищенное графическое, корпус - низкоуглеродистая сталь. Напряжение питания 12-36 V AC/DC. Предназначено для работы в качестве светового средства оповещения в системах охранно-пожарной сигнализации или в качестве информационного табло. Применяется во взрывоопасных зонах "0", "1" и "2", подземных выработках шахт, рудников и их наземных строений. Маркировка взрывозащиты 0ExiaIICT6 X / Р0ExiaI X (искробезопасная цепь). IP68. Температурный диапазон от -70 до +85 °С. Подключение по интерфейсу RS-485. Надписи задаются пользователем. | 50700 | 47151
00-00039671 | ТСВГ-Exi-Н-Прометей 12-36В | Спектрон | Табло световое взрывозащищенное графическое, корпус - нержавеющая сталь 12Х18Н10Т. Напряжение питания 12-36 V AC/DC. Предназначено для работы в качестве светового средства оповещения в системах охранно-пожарной сигнализации или в качестве информационного табло. Применяется во взрывоопасных зонах "0", "1" и "2", подземных выработках шахт, рудников и их наземных строений. Маркировка взрывозащиты 0ExiaIICT6 X / Р0ExiaI X (искробезопасная цепь). IP68. Температурный диапазон от -70 до +85 °С. Подключение по интерфейсу RS-485. Надписи задаются пользователем. | 59000 | 54870
00-00114626 | ТСВГ-Exi-Прометей 12-36В | Спектрон | Табло световое графическое для взрывоопасных зон классов "0", "1" и "2". Предназначено для работы в качестве светового средства оповещения в системах охранно-пожарной сигнализации или в качестве информационного табло. Применяется во взрывоопасных зонах "0", "1" и "2", подземных выработках шахт, рудников и их наземных строений. Маркировка взрывозащиты PO Ex ia I Ma X/0Ex ia IIC T6 Ga X/Ex ia IIIС T85°C Db Х. (искробезопасная цепь). IP66/IP68. Температурный диапазон от -70 до +85 °С. Подключение по интерфейсу RS-485 для программирования. Надписи задаются пользователем. При установке в шахтах и рудниках питание не выше 12V. | 50700 | 47151
00-00039667 | ТСВГ-Exm-М-Прометей 110/220В | Спектрон | Табло световое взрывозащищенное графическое, корпус - низкоуглеродистая сталь. Напряжение питания 110/220 V AC. Предназначено для работы в качестве светового средства оповещения в системах охранно-пожарной сигнализации или в качестве информационного табло. Применяется во взрывоопасных зонах "1" и "2", подземных выработках шахт, рудников и их наземных строений. Маркировка взрывозащиты 1ExmbIICT6 Gb X/РВ ExmbIMb X (герметизация компаундом). IP68. Температурный диапазон от -70 до +85 °С. Подключение по интерфейсу RS-485. Надписи задаются пользователем. | 50700 | 47151
00-00039666 | ТСВГ-Exm-М-Прометей 12-36В | Спектрон | Табло световое взрывозащищенное графическое, корпус - низкоуглеродистая сталь. Напряжение питания 12-36 V AC/DC. Предназначено для работы в качестве светового средства оповещения в системах охранно-пожарной сигнализации или в качестве информационного табло. Применяется во взрывоопасных зонах "1" и "2", подземных выработках шахт, рудников и их наземных строений. Маркировка взрывозащиты 1ExmbIICT6 Gb X/РВ ExmbIMb X (герметизация компаундом). IP68. Температурный диапазон от -70 до +85 °С. Подключение по интерфейсу RS-485. Надписи задаются пользователем. | 50700 | 47151
00-00039669 | ТСВГ-Exm-Н-Прометей 110/220В | Спектрон | Табло световое взрывозащищенное графическое, корпус - нержавеющая сталь 12Х18Н10Т. Напряжение питания 110/220 V AC. Предназначено для работы в качестве светового средства оповещения в системах охранно-пожарной сигнализации или в качестве информационного табло. Применяется во взрывоопасных зонах "1" и "2", подземных выработках шахт, рудников и их наземных строений. Маркировка взрывозащиты 1ExmbIICT6 Gb X/РВ ExmbIMb X (герметизация компаундом). IP68. Температурный диапазон от -70 до +85 °С. Подключение по интерфейсу RS-485. Надписи задаются пользователем. | 59000 | 54870
00-00039668 | ТСВГ-Exm-Н-Прометей 12-36В | Спектрон | Табло световое взрывозащищенное графическое, корпус - нержавеющая сталь 12Х18Н10Т. Напряжение питания 12-36 V AC/DC. Предназначено для работы в качестве светового средства оповещения в системах охранно-пожарной сигнализации или в качестве информационного табло. Применяется во взрывоопасных зонах "1" и "2", подземных выработках шахт, рудников и их наземных строений. Маркировка взрывозащиты 1ExmbIICT6 Gb X/РВ ExmbIMb X (герметизация компаундом). IP68. Температурный диапазон от -70 до +85 °С. Подключение по интерфейсу RS-485. Надписи задаются пользователем. | 59000 | 54870
00-00114628 | ТСВГ-Exm-Прометей 110/220В | Спектрон | Табло световое графическое для взрывоопасных зон классов "0", "1" и "2". Предназначено для работы в качестве светового средства оповещения в системах охранно-пожарной сигнализации или в качестве информационного табло. Применяется во взрывоопасных зонах "0", "1" и "2", подземных выработках шахт, рудников и их наземных строений. Маркировка взрывозащиты PO Ex ia I Ma X/0Ex ia IIC T6 Ga X/Ex ia IIIС T85°C Db Х. (искробезопасная цепь). IP66/IP68. Температурный диапазон от -70 до +85 °С. Подключение по интерфейсу RS-485 для программирования. Надписи задаются пользователем. При установке в шахтах и рудниках питание не выше 12V. | 50700 | 47151
00-00114627 | ТСВГ-Exm-Прометей 12-36В | Спектрон | Табло световое графическое для взрывоопасных зон классов "0", "1" и "2". Предназначено для работы в качестве светового средства оповещения в системах охранно-пожарной сигнализации или в качестве информационного табло. Применяется во взрывоопасных зонах "0", "1" и "2", подземных выработках шахт, рудников и их наземных строений. Маркировка взрывозащиты PO Ex ia I Ma X/0Ex ia IIC T6 Ga X/Ex ia IIIС T85°C Db Х. (искробезопасная цепь). IP66/IP68. Температурный диапазон от -70 до +85 °С. Подключение по интерфейсу RS-485 для программирования. Надписи задаются пользователем. При установке в шахтах и рудниках питание не выше 12V. | 50700 | 47151
00-00055415 | ТСЗВ-Exd-А-Прометей 12-36В | Спектрон | Табло свето-звуковое взрывозащищенное. Корпус - алюминиевый сплав. Маркировка взрывозащиты 1Ex db IIB T6 Gb X / Ex tb IIIB T85°C Db X. Категории IIA, IIB. Напряжение питания 12-36 V AC/DC. | 29090 | 27053.7
00-00123223 | ТСЗВ-Exd-А-Прометей 12-36В исп.02 | Спектрон | Табло свето-звуковое взрывозащищенное. Корпус - алюминиевый сплав. Маркировка взрывозащиты 1Ex db IIB T6 Gb X / Ex tb IIIB T85°C Db X. Напряжение питания 12-36 VDC/12-28 VAC Независимое,гальванически развязанное управление световыми секциями и звуковым оповещением,четыре тона звукового сигнала,генерация звукового сигнала. Предназначено для работы в качестве светового средства оповещения в системах охранно-пожарной сигнализации или в качестве информационного табло. Применяется во взрывоопасных зонах 1 и 2 класса. Температурный диапазон от - 70 до +85°C. IP66/IP68. Кабельные вводы в комплект не входят, приобретаются отдельно. При заказе указывать текст и цвет фона. | 33090 | 30773.7
00-00123227 | ТСЗВ-Exd-А-Прометей 12-36В исп.03 | Спектрон | Табло свето-звуковое взрывозащищенное. Корпус - алюминиевый сплав. Маркировка взрывозащиты 1Ex db IIB T6 Gb X / Ex tb IIIB T85°C Db X. Напряжение питания 12-36 VDC/12-28 VAC. Общее питание, две линии управления. Предназначено для работы в качестве светового средства оповещения в системах охранно-пожарной сигнализации или в качестве информационного табло. Применяется во взрывоопасных зонах 1 и 2 класса. Температурный диапазон от - 70 до +85°C. IP66/IP68. Кабельные вводы в комплект не входят, приобретаются отдельно. При заказе указывать текст и цвет фона. | 32090 | 29843.7
00-00055416 | ТСЗВ-Exd-А-Прометей 220В | Спектрон | Табло свето-звуковое взрывозащищенное. Корпус - алюминиевый сплав. Маркировка взрывозащиты 1Ex db IIB T6 Gb X / Ex tb IIIB T85°C Db X. Категории IIA, IIB. Напряжение питания 220 VAC. | 30240 | 28123.2
00-00123224 | ТСЗВ-Exd-А-Прометей 220В исп.02 | Спектрон | Табло свето-звуковое взрывозащищенное. Корпус - алюминиевый сплав. Маркировка взрывозащиты 1Ex db IIB T6 Gb X / Ex tb IIIB T85°C Db X. Напряжение питания 110-220 VAC Независимое,гальванически развязанное управление световыми секциями и звуковым оповещением,четыре тона звукового сигнала,генерация звукового сигнала. Предназначено для работы в качестве светового средства оповещения в системах охранно-пожарной сигнализации или в качестве информационного табло. Применяется во взрывоопасных зонах 1 и 2 класса. Температурный диапазон от - 70 до +85°C. IP66/IP68. Кабельные вводы в комплект не входят, приобретаются отдельно. При заказе указывать текст и цвет фона. | 34240 | 31843.2
00-00123228 | ТСЗВ-Exd-А-Прометей 220В исп.03 | Спектрон | Табло свето-звуковое взрывозащищенное. Корпус - алюминиевый сплав. Маркировка взрывозащиты 1Ex db IIB T6 Gb X / Ex tb IIIB T85°C Db X. Напряжение питания 110-220 VAC. Общее питание, две линии управления. Предназначено для работы в качестве светового средства оповещения в системах охранно-пожарной сигнализации или в качестве информационного табло. Применяется во взрывоопасных зонах 1 и 2 класса. Температурный диапазон от - 70 до +85°C. IP66/IP68. Кабельные вводы в комплект не входят, приобретаются отдельно. При заказе указывать текст и цвет фона. | 33240 | 30913.2
00-00055417 | ТСЗВ-Exd-Н-Прометей 12-36В | Спектрон | Табло свето-звуковое взрывозащищенное. Корпус - нержавеющая сталь 12Х18Н10Т. Маркировка взрывозащиты 1Ex db IIB T6 Gb X / РВ Ex db I Mb X / Ex tb IIIB T85°C Db X. Категория I. Напряжение питания 12-36 V AC/DC. | 57270 | 53261.1
00-00123225 | ТСЗВ-Exd-Н-Прометей 12-36В исп.02 | Спектрон | Табло свето-звуковое взрывозащищенное. Корпус - нержавеющая сталь. Маркировка взрывозащиты РВ Ex db I Mb X /1Ex db IIB T6 Gb X / Ex tb IIIС T85°C Db X. Напряжение питания 12-36 VDC/12-28 VAC Независимое,гальванически развязанное управление световыми секциями и звуковым оповещением,четыре тона звукового сигнала,генерация звукового сигнала. Предназначено для работы в качестве светового средства оповещения в системах охранно-пожарной сигнализации или в качестве информационного табло. Применяется во взрывоопасных зонах 1 и 2 класса. Температурный диапазон от - 70 до +85°C. IP66/IP68. Кабельные вводы в комплект не входят, приобретаются отдельно. При заказе указывать текст и цвет фона. | 61270 | 56981.1
00-00123229 | ТСЗВ-Exd-Н-Прометей 12-36В исп.03 | Спектрон | Табло свето-звуковое взрывозащищенное. Корпус - нержавеющая сталь. Маркировка взрывозащиты РВ Ex db I Mb X /1Ex db IIB T6 Gb X / Ex tb IIIС T85°C Db X. Напряжение питания 12-36 VDC/12-28 VAC. Общее питание, две линии управления. Предназначено для работы в качестве светового средства оповещения в системах охранно-пожарной сигнализации или в качестве информационного табло. Применяется во взрывоопасных зонах 1 и 2 класса. Температурный диапазон от - 70 до +85°C. IP66/IP68. Кабельные вводы в комплект не входят, приобретаются отдельно. При заказе указывать текст и цвет фона. | 60270 | 56051.1
00-00055418 | ТСЗВ-Exd-Н-Прометей 220В | Спектрон | Табло свето-звуковое взрывозащищенное. Корпус - нержавеющая сталь 12Х18Н10Т. Маркировка взрывозащиты 1Ex db IIB T6 Gb X / РВ Ex db I Mb X / Ex tb IIIB T85°C Db X. Категория I. Напряжение питания 220 VAC. | 58420 | 54330.6
00-00123226 | ТСЗВ-Exd-Н-Прометей 220В исп.02 | Спектрон | Табло свето-звуковое взрывозащищенное. Корпус - нержавеющая сталь. Маркировка взрывозащиты РВ Ex db I Mb X /1Ex db IIB T6 Gb X / Ex tb IIIС T85°C Db X. Напряжение питания 110-220 VAC Независимое,гальванически развязанное управление световыми секциями и звуковым оповещением,четыре тона звукового сигнала,генерация звукового сигнала. Предназначено для работы в качестве светового средства оповещения в системах охранно-пожарной сигнализации или в качестве информационного табло. Применяется во взрывоопасных зонах 1 и 2 класса. Температурный диапазон от - 70 до +85°C. IP66/IP68. Кабельные вводы в комплект не входят, приобретаются отдельно. При заказе указывать текст и цвет фона. | 62420 | 58050.6
00-00123230 | ТСЗВ-Exd-Н-Прометей 220В исп.03 | Спектрон | Табло свето-звуковое взрывозащищенное. Корпус - нержавеющая сталь. Маркировка взрывозащиты РВ Ex db I Mb X /1Ex db IIB T6 Gb X / Ex tb IIIС T85°C Db X. Напряжение питания 110-220 VAC. Общее питание, две линии управления. Предназначено для работы в качестве светового средства оповещения в системах охранно-пожарной сигнализации или в качестве информационного табло. Применяется во взрывоопасных зонах 1 и 2 класса. Температурный диапазон от - 70 до +85°C. IP66/IP68. Кабельные вводы в комплект не входят, приобретаются отдельно. При заказе указывать текст и цвет фона. | 63420 | 58980.6
00-00038618 | ТСЗВ-Exi-М-Прометей 12-36В Выход | Спектрон | Табло светозвуковое взрывозащищенное, корпус - низкоуглеродистая сталь. Напряжение питания 12-36 VDC. Предназначено для работы в качестве светового и звукового средства оповещения в системах охранно-пожарной сигнализации или в качестве информационного табло. Применяется во взрывоопасных зонах "0", "1" и "2", подземных выработках шахт, рудников и их наземных строений. Маркировка взрывозащиты 0ExiaIICT6 X / Р0ExiaI X (искробезопасная цепь). IP68. Температурный диапазон от -70 до +85 °С. Подключение 2-х и 4-х проводное. 4 тона звукового сигнала. При заказе указыватьтекст и цвет фона. | 15950 | 14833.5
00-00114642 | ТСЗВ-Exi-М-Прометей 12-36В исп.02 | Спектрон | Табло двойное свето-звуковое для взрывоопасных зон классов "0", "1" и "2". Предназначено для работы в качестве светового и звукового средства оповещения в системах охранно-пожарной сигнализации или в качестве информационного табло. Применяется во взрывоопасных зонах "0", "1" и "2", подземных выработках шахт, рудников и их наземных строений. Маркировка взрывозащиты PO Ex ia I Ma X/0Ex ia IIC T6 Ga X/Ex ia IIIC T85°C Db Х (искробезопасная цепь). Температурный диапазон от -70 до +85 °С. IP66/IP68. Подключение 2-х и 4-х проводное. 4 тона звукового сигнала. При заказе указывать текст и цвет фона. При установке в шахтах и рудниках питание не выше 12V. | 23250 | 21622.5
00-00123215 | ТСЗВ-Exi-М-Прометей 12-36В исп.03 | Спектрон | Табло свето-звуковое взрывозащищенное. Корпус - низкоуглеродистая сталь. Напряжение питания 12-36 VDC/12-28 VAC. Общее питание, две линии управления. Предназначено для работы в качестве светового и звукового средства оповещения в системах охранно-пожарной сигнализации или в качестве информационного табло. Применяется во взрывоопасных зонах "0", "1" и "2", подземных выработках шахт, рудников и их наземных строений. Маркировка взрывозащиты PO Ex ia I Ma X/0Ex ia IIC T6 Ga X/Ex ia IIIC T85°C Db Х (искробезопасная цепь). Температурный диапазон от -70 до +85 °С. IP66/IP68. При заказе указывать текст и цвет фона. При установке в шахтах и рудниках питание не выше 12V. | 22500 | 20925
00-00055414 | ТСЗВ-Exi-М-Прометей-МИНИ 12-36В "Выход" | Спектрон | Табло светозвуковое взрывозащищенное. Корпус - низкоуглеродистая сталь. Напряжение питания 12-36 VDC/12-28 VAC. Предназначено для работы в качестве светового и звукового средства оповещения в системах охранно-пожарной сигнализации или в качестве информационного табло. Применяется во взрывоопасных зонах "0", "1" и "2", подземных выработках шахт, рудников и их наземных строений. Маркировка взрывозащиты PO Ex ia I Ma X/0Ex ia IIC T6 Ga X/Ex ia IIIC T85°C Db Х. (искробезопасная цепь). IP66/IP68. Температурный диапазон от -70 до +85 °С. Подключение 2-х и 4-х проводное. 4 тона звукового сигнала. | 13170 | 12248.1
00-00031137 | ТСЗВ-Exi-Н-Прометей 12-36 В | Спектрон | Табло светозвуковое взрывозащищенное. Предназначено для работы в качестве светового и звукового средства оповещения в системах охранно-пожарной сигнализации или в качестве информационного. Применяется во взрывоопасных зонах "0", "1" и "2", подземных выработках шахт, рудников и их наземных строений. Возможно как 2-х, так и 4-х проводное подключение.Маркировка взрывозащиты 0ExiaIICT6 X / РОExiaI X (искробезопасная цепь). IP68. Рабочая температура от -70 до 85 °С. При заказе указывать текст, цвет фона. Корпус - нержавеющая сталь 12Х18Н10Т. Напряжение питания 12-36 VDC. | 23500 | 21855
00-00114643 | ТСЗВ-Exi-Н-Прометей 12-36В исп.02 | Спектрон | Табло двойное свето-звуковое для взрывоопасных зон классов "0", "1" и "2". Предназначено для работы в качестве светового и звукового средства оповещения в системах охранно-пожарной сигнализации или в качестве информационного табло. Применяется во взрывоопасных зонах "0", "1" и "2", подземных выработках шахт, рудников и их наземных строений. Маркировка взрывозащиты PO Ex ia I Ma X/0Ex ia IIC T6 Ga X/Ex ia IIIC T85°C Db Х (искробезопасная цепь). Температурный диапазон от -70 до +85 °С. IP66/IP68. Подключение 2-х и 4-х проводное. 4 тона звукового сигнала. При заказе указывать текст и цвет фона. При установке в шахтах и рудниках питание не выше 12V. | 30500 | 28365
00-00123216 | ТСЗВ-Exi-Н-Прометей 12-36В исп.03 | Спектрон | Табло свето-звуковое взрывозащищенное. Корпус - нержавеющая сталь. Напряжение питания 12-36 VDC/12-28 VAC. Общее питание, две линии управления. Предназначено для работы в качестве светового и звукового средства оповещения в системах охранно-пожарной сигнализации или в качестве информационного табло. Применяется во взрывоопасных зонах "0", "1" и "2", подземных выработках шахт, рудников и их наземных строений. Маркировка взрывозащиты PO Ex ia I Ma X/0Ex ia IIC T6 Ga X/Ex ia IIIC T85°C Db Х (искробезопасная цепь). Температурный диапазон от -70 до +85 °С. IP66/IP68. При заказе указывать текст и цвет фона. При установке в шахтах и рудниках питание не выше 12V. | 29500 | 27435
00-00055413 | ТСЗВ-Exi-Н-Прометей-МИНИ 12-36В | Спектрон | Табло свето-звуковое взрывозащищенное. Корпус - нержавеющая сталь 12Х18Н10Т. Напряжение питания 12-36 VDC. | 22990 | 21380.7
00-00090871 | ТСЗВ-Exi-Прометей 12-36В | Спектрон | Табло свето-звуковое взрывозащищенное. Корпус - ABS-пластик. Напряжение питания 12-36 VDC/12-28 VAC. Предназначено для работы в качестве светового и звукового средства оповещения в системах охранно-пожарной сигнализации или в качестве информационного табло. Применяется во взрывоопасных зонах "0", "1" и "2", подземных выработках шахт, рудников и их наземных строений. Маркировка взрывозащиты PO Ex ia I Ma X/0Ex ia IIC T6 Ga X/Ex ia IIIC T85°C Db Х (искробезопасная цепь). Температурный диапазон от -70 до +85 °С. Подключение 2-х и 4-х проводное. 4 тона звукового сигнала. | 15950 | 14833.5
00-00114641 | ТСЗВ-Exi-Прометей 12-36В исп.02 | Спектрон | Табло двойное свето-звуковое для взрывоопасных зон классов "0", "1" и "2". Предназначено для работы в качестве светового и звукового средства оповещения в системах охранно-пожарной сигнализации или в качестве информационного табло. Применяется во взрывоопасных зонах "0", "1" и "2", подземных выработках шахт, рудников и их наземных строений. Маркировка взрывозащиты PO Ex ia I Ma X/0Ex ia IIC T6 Ga X/Ex ia IIIC T85°C Db Х (искробезопасная цепь). Температурный диапазон от -70 до +85 °С. IP66/IP68. Подключение 2-х и 4-х проводное. 4 тона звукового сигнала. При заказе указывать текст и цвет фона. При установке в шахтах и рудниках питание не выше 12V. | 23250 | 21622.5
00-00123214 | ТСЗВ-Exi-Прометей 12-36В исп.03 | Спектрон | Табло свето-звуковое взрывозащищенное. Корпус - пластик. Напряжение питания 12-36 VDC/12-28 VAC Общее питание, две линии управления. Предназначено для работы в качестве светового и звукового средства оповещения в системах охранно-пожарной сигнализации или в качестве информационного табло. Применяется во взрывоопасных зонах "0", "1" и "2", подземных выработках шахт, рудников и их наземных строений. Маркировка взрывозащиты PO Ex ia I Ma X/0Ex ia IIC T6 Ga X/Ex ia IIIC T85°C Db Х (искробезопасная цепь). Температурный диапазон от -70 до +85 °С. IP66/IP68. При заказе указывать текст и цвет фона. При установке в шахтах и рудниках питание не выше 12V. | 22500 | 20925
00-00031138 | ТСЗВ-Exm-М-Прометей 12-36 В "Выход" | Спектрон | Табло светозвуковое взрывозащищенное. Корпус - оцинкованная сталь. Напряжение питания 12-36 VDC. Предназначено для работы в качестве светозвукового средства оповещения в системах охранно-пожарной сигнализации или в качестве информационного. Применяется во взрывоопасных зонах "1" и "2", подземных выработках шахт, рудников и их наземных строений. Маркировка взрывозащиты 1ExmbIICT6 Gb X/РВ ExmbIMb X (герметизация компаундом). IP68. Рабочая температура от -70 до 85 °С. Возможно как 2-х, так и 4-х проводное подключение. 4 тона звукового сигнала. При заказе указывать текст, цвет фона. | 15950 | 14833.5
00-00114646 | ТСЗВ-Exm-М-Прометей 12-36В исп.02 | Спектрон | Табло двойное свето-звуковое для взрывоопасных зон классов "1" и "2". Предназначено для работы в качестве светового и звукового средства оповещения в системах охранно-пожарной сигнализации или в качестве информационного табло. Применяется во взрывоопасных зонах "1" и "2", подземных выработках шахт, рудников и их наземных строений. Маркировка взрывозащиты РВ Ex eb mb I Mb X/1Ex eb mb IIC T6 Gb X (герметизация компаундом). Температурный диапазон от -70 до +85 °С. IP66/IP68. Подключение 2-х и 4-х проводное. 4 тона звукового сигнала. При заказе указыватьтекст и цвет фона. | 23500 | 21855
00-00123219 | ТСЗВ-Exm-М-Прометей 12-36В исп.03 | Спектрон | Табло свето-звуковое взрывозащищенное. Корпус - низкоуглеродистая сталь. Напряжение питания 12-36 VDC/12-28 VAC. Общее питание, две линии управления. Предназначено для работы в качестве светового и звукового средства оповещения в системах охранно-пожарной сигнализации или в качестве информационного табло. Применяется во взрывоопасных зонах "1" и "2", подземных выработках шахт, рудников и их наземных строений. Маркировка взрывозащиты РВ Ex eb mb I Mb X/1Ex eb mb IIC T6 Gb X (герметизация компаундом). Температурный диапазон от -70 до +85 °С. IP66/IP68. При заказе указывать текст и цвет фона. | 22500 | 20925
00-00031139 | ТСЗВ-Exm-М-Прометей 220 В | Спектрон | Табло светозвуковое взрывозащищенное. Корпус - оцинкованная сталь. Напряжение питания 220 VAC. Предназначено для работы в качестве светозвукового средства оповещения в системах охранно-пожарной сигнализации или в качестве информационного. Применяется во взрывоопасных зонах "1" и "2", подземных выработках шахт, рудников и их наземных строений. Маркировка взрывозащиты 1ExmbIICT6 Gb X/РВ ExmbIMb X (герметизация компаундом). IP68. Рабочая температура от -70 до 85 °С. Возможно как 2-х, так и 4-х проводное подключение. 4 тона звукового сигнала. При заказе указывать текст, цвет фона. | 17050 | 15856.5
00-00114647 | ТСЗВ-Exm-М-Прометей 220В исп.02 | Спектрон | Табло двойное свето-звуковое для взрывоопасных зон классов "1" и "2". Предназначено для работы в качестве светового и звукового средства оповещения в системах охранно-пожарной сигнализации или в качестве информационного табло. Применяется во взрывоопасных зонах "1" и "2", подземных выработках шахт, рудников и их наземных строений. Маркировка взрывозащиты РВ Ex eb mb I Mb X/1Ex eb mb IIC T6 Gb X (герметизация компаундом). Температурный диапазон от -70 до +85 °С. IP66/IP68. Подключение 2-х и 4-х проводное. 4 тона звукового сигнала. При заказе указыватьтекст и цвет фона. | 24500 | 22785
00-00123220 | ТСЗВ-Exm-М-Прометей 220В исп.03 | Спектрон | Табло свето-звуковое взрывозащищенное. Корпус - низкоуглеродистая сталь. Напряжение питания 110-220 VAC. Общее питание, две линии управления. Предназначено для работы в качестве светового и звукового средства оповещения в системах охранно-пожарной сигнализации или в качестве информационного табло. Применяется во взрывоопасных зонах "1" и "2", подземных выработках шахт, рудников и их наземных строений. Маркировка взрывозащиты РВ Ex eb mb I Mb X/1Ex eb mb IIC T6 Gb X (герметизация компаундом). Температурный диапазон от -70 до +85 °С. IP66/IP68. При заказе указывать текст и цвет фона. | 23500 | 21855
00-00055409 | ТСЗВ-Exm-М-Прометей-МИНИ 12-36В | Спектрон | Табло свето-звуковое взрывозащищенное. Корпус - низкоуглеродистая сталь. Напряжение питания 12-36 VDC. | 13170 | 12248.1
00-00055410 | ТСЗВ-Exm-М-Прометей-МИНИ 220В | Спектрон | Табло свето-звуковое взрывозащищенное. Корпус - низкоуглеродистая сталь. Напряжение питания 220 VAC. | 14270 | 13271.1
00-00031140 | ТСЗВ-Exm-Н-Прометей 12-36 В | Спектрон | Табло светозвуковое взрывозащищенное. Корпус - нержавеющая сталь 12Х18Н10Т. Напряжение питания 12-36 VDC. Предназначено для работы в качестве светозвукового средства оповещения в системах охранно-пожарной сигнализации или в качестве информационного. Применяется во взрывоопасных зонах "1" и "2", подземных выработках шахт, рудников и их наземных строений. Маркировка взрывозащиты 1ExmbIICT6 Gb X/РВ ExmbIMb X (герметизация компаундом). IP68. Рабочая температура от -70 до 85 °С. Возможно как 2-х, так и 4-х проводное подключение. 4 тона звукового сигнала. При заказе указывать текст, цвет фона. | 23800 | 22134
00-00114648 | ТСЗВ-Exm-Н-Прометей 12-36В исп.02 | Спектрон | Табло двойное свето-звуковое для взрывоопасных зон классов "1" и "2". Предназначено для работы в качестве светового и звукового средства оповещения в системах охранно-пожарной сигнализации или в качестве информационного табло. Применяется во взрывоопасных зонах "1" и "2", подземных выработках шахт, рудников и их наземных строений. Маркировка взрывозащиты РВ Ex eb mb I Mb X/1Ex eb mb IIC T6 Gb X (герметизация компаундом). Температурный диапазон от -70 до +85 °С. IP66/IP68. Подключение 2-х и 4-х проводное. 4 тона звукового сигнала. При заказе указыватьтекст и цвет фона. | 30500 | 28365
00-00123221 | ТСЗВ-Exm-Н-Прометей 12-36В исп.03 | Спектрон | Табло свето-звуковое взрывозащищенное. Корпус - нержавеющая сталь. Напряжение питания 12-36 VDC/12-28 VAC. Общее питание, две линии управления. Предназначено для работы в качестве светового и звукового средства оповещения в системах охранно-пожарной сигнализации или в качестве информационного табло. Применяется во взрывоопасных зонах "1" и "2", подземных выработках шахт, рудников и их наземных строений. Маркировка взрывозащиты РВ Ex eb mb I Mb X/1Ex eb mb IIC T6 Gb X (герметизация компаундом). Температурный диапазон от -70 до +85 °С. IP66/IP68. При заказе указывать текст и цвет фона. | 29500 | 27435
00-00031141 | ТСЗВ-Exm-Н-Прометей 220 В | Спектрон | Табло светозвуковое взрывозащищенное. Корпус - нержавеющая сталь 12Х18Н10Т. Напряжение питания 220 VAC. Предназначено для работы в качестве светозвукового средства оповещения в системах охранно-пожарной сигнализации или в качестве информационного. Применяется во взрывоопасных зонах "1" и "2", подземных выработках шахт, рудников и их наземных строений. Маркировка взрывозащиты 1ExmbIICT6 Gb X/РВ ExmbIMb X (герметизация компаундом). IP68. Рабочая температура от -70 до 85 °С. Возможно как 2-х, так и 4-х проводное подключение. 4 тона звукового сигнала. При заказе указывать текст, цвет фона. | 24800 | 23064
00-00114649 | ТСЗВ-Exm-Н-Прометей 220В исп.02 | Спектрон | Табло двойное свето-звуковое для взрывоопасных зон классов "1" и "2". Предназначено для работы в качестве светового и звукового средства оповещения в системах охранно-пожарной сигнализации или в качестве информационного табло. Применяется во взрывоопасных зонах "1" и "2", подземных выработках шахт, рудников и их наземных строений. Маркировка взрывозащиты РВ Ex eb mb I Mb X/1Ex eb mb IIC T6 Gb X (герметизация компаундом). Температурный диапазон от -70 до +85 °С. IP66/IP68. Подключение 2-х и 4-х проводное. 4 тона звукового сигнала. При заказе указыватьтекст и цвет фона. | 31500 | 29295
00-00123222 | ТСЗВ-Exm-Н-Прометей 220В исп.03 | Спектрон | Табло свето-звуковое взрывозащищенное. Корпус - нержавеющая сталь. Напряжение питания 110-220 VAC. Общее питание, две линии управления. Предназначено для работы в качестве светового и звукового средства оповещения в системах охранно-пожарной сигнализации или в качестве информационного табло. Применяется во взрывоопасных зонах "1" и "2", подземных выработках шахт, рудников и их наземных строений. Маркировка взрывозащиты РВ Ex eb mb I Mb X/1Ex eb mb IIC T6 Gb X (герметизация компаундом). Температурный диапазон от -70 до +85 °С. IP66/IP68. При заказе указывать текст и цвет фона. | 30500 | 28365
00-00055411 | ТСЗВ-Exm-Н-Прометей-МИНИ 12-36В | Спектрон | Табло свето-звуковое взрывозащищенное. Корпус - нержавеющая сталь 12Х18Н10Т. Напряжение питания 12-36 VDC. | 20900 | 19437
00-00055412 | ТСЗВ-Exm-Н-Прометей-МИНИ 220В | Спектрон | Табло свето-звуковое взрывозащищенное. Корпус - нержавеющая сталь 12Х18Н10Т. Напряжение питания 220 VAC. | 21900 | 20367
00-00090872 | ТСЗВ-Exm-Прометей 12-36В | Спектрон | Табло свето-звуковое взрывозащищенное. Корпус - ABS-пластик. Напряжение питания 12-36 VDC/12-28 VAC. Предназначено для работы в качестве светового и звукового средства оповещения в системах охранно-пожарной сигнализации или в качестве информационного табло. Применяется во взрывоопасных зонах "1" и "2", подземных выработках шахт, рудников и их наземных строений. Маркировка взрывозащиты РВ Ex eb mb I Mb X/1Ex eb mb IIC T6 Gb X (герметизация компаундом). Температурный диапазон от -70 до +85 °С. Подключение 2-х и 4-х проводное. 4 тона звукового сигнала. | 15950 | 14833.5
00-00114644 | ТСЗВ-Exm-Прометей 12-36В исп.02 | Спектрон | Табло двойное свето-звуковое для взрывоопасных зон классов "1" и "2". Предназначено для работы в качестве светового и звукового средства оповещения в системах охранно-пожарной сигнализации или в качестве информационного табло. Применяется во взрывоопасных зонах "1" и "2", подземных выработках шахт, рудников и их наземных строений. Маркировка взрывозащиты РВ Ex eb mb I Mb X/1Ex eb mb IIC T6 Gb X (герметизация компаундом). Температурный диапазон от -70 до +85 °С. IP66/IP68. Подключение 2-х и 4-х проводное. 4 тона звукового сигнала. При заказе указыватьтекст и цвет фона. | 23500 | 21855
00-00123217 | ТСЗВ-Exm-Прометей 12-36В исп.03 | Спектрон | Табло свето-звуковое взрывозащищенное. Корпус - пластик. Напряжение питания 12-36 VDC/12-28 VAC Общее питание, две линии управления. Предназначено для работы в качестве светового и звукового средства оповещения в системах охранно-пожарной сигнализации или в качестве информационного табло. Применяется во взрывоопасных зонах "1" и "2", подземных выработках шахт, рудников и их наземных строений. Маркировка взрывозащиты РВ Ex eb mb I Mb X/1Ex eb mb IIC T6 Gb X (герметизация компаундом). Температурный диапазон от -70 до +85 °С. IP66/IP68. При заказе указывать текст и цвет фона. | 22500 | 20925
00-00090873 | ТСЗВ-Exm-Прометей 220В | Спектрон | Табло свето-звуковое взрывозащищенное. Корпус - ABS-пластик. Напряжение питания 110-220 VAC. Предназначено для работы в качестве светового и звукового средства оповещения в системах охранно-пожарной сигнализации или в качестве информационного табло. Применяется во взрывоопасных зонах "1" и "2", подземных выработках шахт, рудников и их наземных строений. Маркировка взрывозащиты РВ Ex eb mb I Mb X/1Ex eb mb IIC T6 Gb X (герметизация компаундом). Температурный диапазон от -70 до +85 °С. Подключение 2-х и 4-х проводное. 4 тона звукового сигнала. | 17050 | 15856.5
00-00114645 | ТСЗВ-Exm-Прометей 220В исп.02 | Спектрон | Табло двойное свето-звуковое для взрывоопасных зон классов "1" и "2". Предназначено для работы в качестве светового и звукового средства оповещения в системах охранно-пожарной сигнализации или в качестве информационного табло. Применяется во взрывоопасных зонах "1" и "2", подземных выработках шахт, рудников и их наземных строений. Маркировка взрывозащиты РВ Ex eb mb I Mb X/1Ex eb mb IIC T6 Gb X (герметизация компаундом). Температурный диапазон от -70 до +85 °С. IP66/IP68. Подключение 2-х и 4-х проводное. 4 тона звукового сигнала. При заказе указыватьтекст и цвет фона. | 24500 | 22785
00-00123218 | ТСЗВ-Exm-Прометей 220В исп.03 | Спектрон | Табло свето-звуковое взрывозащищенное. Корпус -пластик. Напряжение питания 110-220 VAC Общее питание, две линии управления. Предназначено для работы в качестве светового и звукового средства оповещения в системах охранно-пожарной сигнализации или в качестве информационного табло. Применяется во взрывоопасных зонах "1" и "2", подземных выработках шахт, рудников и их наземных строений. Маркировка взрывозащиты РВ Ex eb mb I Mb X/1Ex eb mb IIC T6 Gb X (герметизация компаундом). Температурный диапазон от -70 до +85 °С. IP66/IP68. При заказе указывать текст и цвет фона. | 23500 | 21855
00-00081409 | ТСЗВ-ПРОФИ-Exd-А-Прометей 12-36В | Спектрон | Табло свето-звуковое для взрывоопасных зон классов "1" и "2", потолочно-стеновое исполнение. Предназначено для работы в качестве светового и звукового средства оповещения в системах охранно-пожарной сигнализации или в качестве информационного табло. Применяется во взрывоопасных зонах 1 и 2 класса. Температурный диапазон от - 70 до +85°C. IP66/IP68. Подключение 2-х и 4-х проводное. Кабельный ввод в комплект не входит, приобретается отдельно. При заказе указывать текст и цвет фона. | 24420 | 22710.6
00-00039676 | ТСЗВГ-Exi-М-Прометей 12-36В | Спектрон | Табло светозвуковое взрывозащищенное графическое, корпус - низкоуглеродистая сталь. Напряжение питания 12-36 V AC/DC. Предназначено для работы в качестве светового и звукового средства оповещения в системах охранно-пожарной сигнализации или в качестве информационного табло. Применяется во взрывоопасных зонах "0", "1" и "2", подземных выработках шахт, рудников и их наземных строений. Маркировка взрывозащиты 0ExiaIICT6 X / Р0ExiaI X (искробезопасная цепь). IP68. Температурный диапазон от -70 до +85 °С. Подключение по интерфейсу RS-485. Надписи задаются пользователем. | 52700 | 49011
00-00039677 | ТСЗВГ-Exi-Н-Прометей 12-36В | Спектрон | Табло светозвуковое взрывозащищенное графическое, корпус - нержавеющая сталь 12Х18Н10Т. Напряжение питания 12-36 V AC/DC. Предназначено для работы в качестве светового и звукового средства оповещения в системах охранно-пожарной сигнализации или в качестве информационного табло. Применяется во взрывоопасных зонах "0", "1" и "2", подземных выработках шахт, рудников и их наземных строений. Маркировка взрывозащиты 0ExiaIICT6 X / Р0ExiaI X (искробезопасная цепь). IP68. Температурный диапазон от -70 до +85 °С. Подключение по интерфейсу RS-485. Надписи задаются пользователем. | 61000 | 56730
00-00114629 | ТСЗВГ-Exi-Прометей 12-36В | Спектрон | Табло свето-звуковое графическое для взрывоопасных зон классов "0", "1" и "2". Предназначено для работы в качестве светового и звукового средства оповещения в системах охранно-пожарной сигнализации или в качестве информационного табло. Применяется во взрывоопасных зонах "0", "1" и "2", подземных выработках шахт, рудников и их наземных строений. Маркировка взрывозащиты PO Ex ia I Ma X/0Ex ia IIC T6 Ga X/Ex ia IIIС T85°C Db Х. (искробезопасная цепь). IP66/IP68. Температурный диапазон от -70 до +85 °С. Подключение по интерфейсу RS-485 для программирования. Надписи задаются пользователем. При установке в шахтах и рудниках питание не выше 12V. | 52700 | 49011
00-00039673 | ТСЗВГ-Exm-М-Прометей 110/220В | Спектрон | Табло светозвуковое взрывозащищенное графическое, корпус - низкоуглеродистая сталь. Напряжение питания 110/220 V AC. Предназначено для работы в качестве светового и звукового средства оповещения в системах охранно-пожарной сигнализации или в качестве информационного табло. Применяется во взрывоопасных зонах "1" и "2", подземных выработках шахт, рудников и их наземных строений. Маркировка взрывозащиты 1ExmbIICT6 Gb X/РВ ExmbIMb X (герметизация компаундом). IP68. Температурный диапазон от -70 до +85 °С. Подключение по интерфейсу RS-485. Надписи задаются пользователем. | 52700 | 49011
00-00039672 | ТСЗВГ-Exm-М-Прометей 12-36В | Спектрон | Табло светозвуковое взрывозащищенное графическое, корпус - низкоуглеродистая сталь. Напряжение питания 12-36 V AC/DC. Предназначено для работы в качестве светового и звукового средства оповещения в системах охранно-пожарной сигнализации или в качестве информационного табло. Применяется во взрывоопасных зонах "1" и "2", подземных выработках шахт, рудников и их наземных строений. Маркировка взрывозащиты 1ExmbIICT6 Gb X/РВ ExmbIMb X (герметизация компаундом). IP68. Температурный диапазон от -70 до +85 °С. Подключение по интерфейсу RS-485. Надписи задаются пользователем. | 52700 | 49011
00-00039675 | ТСЗВГ-Exm-Н-Прометей 110/220В | Спектрон | Табло светозвуковое взрывозащищенное графическое, корпус - нержавеющая сталь 12Х18Н10Т. Напряжение питания 110/220 V AC. Предназначено для работы в качестве светового и звукового средства оповещения в системах охранно-пожарной сигнализации или в качестве информационного табло. Применяется во взрывоопасных зонах "1" и "2", подземных выработках шахт, рудников и их наземных строений. Маркировка взрывозащиты 1ExmbIICT6 Gb X/РВ ExmbIMb X (герметизация компаундом). IP68. Температурный диапазон от -70 до +85 °С. Подключение по интерфейсу RS-485. Надписи задаются пользователем. | 61000 | 56730
00-00039674 | ТСЗВГ-Exm-Н-Прометей 12-36В | Спектрон | Табло светозвуковое взрывозащищенное графическое, корпус - нержавеющая сталь 12Х18Н10Т. Напряжение питания 12-36 V AC/DC. Предназначено для работы в качестве светового и звукового средства оповещения в системах охранно-пожарной сигнализации или в качестве информационного табло. Применяется во взрывоопасных зонах "1" и "2", подземных выработках шахт, рудников и их наземных строений. Маркировка взрывозащиты 1ExmbIICT6 Gb X/РВ ExmbIMb X (герметизация компаундом). IP68. Температурный диапазон от -70 до +85 °С. Подключение по интерфейсу RS-485. Надписи задаются пользователем. | 61000 | 56730
00-00114631 | ТСЗВГ-Exm-Прометей 110/220В | Спектрон | Табло свето-звуковое графическое для взрывоопасных зон классов "0", "1" и "2". Предназначено для работы в качестве светового и звукового средства оповещения в системах охранно-пожарной сигнализации или в качестве информационного табло. Применяется во взрывоопасных зонах "0", "1" и "2", подземных выработках шахт, рудников и их наземных строений. Маркировка взрывозащиты PO Ex ia I Ma X/0Ex ia IIC T6 Ga X/Ex ia IIIС T85°C Db Х. (искробезопасная цепь). IP66/IP68. Температурный диапазон от -70 до +85 °С. Подключение по интерфейсу RS-485 для программирования. Надписи задаются пользователем. При установке в шахтах и рудниках питание не выше 12V. | 52700 | 49011
00-00114630 | ТСЗВГ-Exm-Прометей 12-36В | Спектрон | Табло свето-звуковое графическое для взрывоопасных зон классов "0", "1" и "2". Предназначено для работы в качестве светового и звукового средства оповещения в системах охранно-пожарной сигнализации или в качестве информационного табло. Применяется во взрывоопасных зонах "0", "1" и "2", подземных выработках шахт, рудников и их наземных строений. Маркировка взрывозащиты PO Ex ia I Ma X/0Ex ia IIC T6 Ga X/Ex ia IIIС T85°C Db Х. (искробезопасная цепь). IP66/IP68. Температурный диапазон от -70 до +85 °С. Подключение по интерфейсу RS-485 для программирования. Надписи задаются пользователем. При установке в шахтах и рудниках питание не выше 12V. | 52700 | 49011
00-00122387 | Орбита МК 3 "Глагол ВЗПН-10" | Тромбон | Оповещатель пожарный речевой взрывозащищённый пассивный, предназначен для работы в системах оповещения о пожаре, в системах аварийного и технологического оповещения, трансляционной сети звукового вещания и обеспечивает трансляцию информационных речевых сообщений. Оповещатель выполнен в соответствии с требованиями технических средств пожарной автоматики по ГОСТ Р 53325-2012 Оповещатель соответствует ГОСТ Р МЭК 60079-0-2011 и ГОСТ IEC 60079-1-2011 и может устанавливаться во взрывоопасных зонах классов «1» и «2» промышленных предприятий и объектов инфраструктуры. Маркировка взрывозащиты 1Ex db IIB T6 Gb. Корпус оповещателя изготовлен из алюминиевого сплава и имеет степень защиты (IP65) от воздействия внешней среды. | 51335 | 46202
00-00112594 | ВП-О-З (i) РВ Ex ib I Mb X, 1Ex ib IIC T6 Gb X | ИП Раченков А.В. | Оповещатель звуковой взрывозащищенный, РВ Ex ib I Mb X или 1Ex ib IIC T6 Gb X - рудничное взрывозащищенное оборудование с искробезопасной электриче-ской цепью, с искробезопасными соединительными клеммами. -60 ≤ T ≤ 85 °C IP67/IP66(поГОСТ-14254) Ii=131мА, Ui=27В, Pi=3Вт, Сi=0,01мкФ, Li=0.1мГн | 10467 | 10153
00-00112593 | ВП-О-З (i) РО Ex ia I Ma X, 0Ex ia IIC T6 Ga X | ИП Раченков А.В. | Оповещатель звуковой взрывозащищенный, РО Ex ia I Ma X или 0Ex ia IIC T6 Ga X - рудничное особовзрывобезопасное оборудование с искробезопасной электрической цепью, с искробезопасными соединительными клеммами. -60 ≤ T ≤ 85 °C IP67/IP66(поГОСТ-14254) Ii=131мА, Ui=27В, Pi=3Вт, Сi=0,01мкФ, Li=0.1мГн | 10467 | 10153
00-00112595 | ВП-О-З (m) РВ Ex eb mb I Mb X, 1Ex eb mb IIC Т6GbX | ИП Раченков А.В. | Оповещатель звуковой взрывозащищенный, РВ Ex eb mb I Mb X или 1Ex eb mb IIC Т6 Gb X - рудничное взрывозащищенное оборудование. С видом взрывозащиты «герметизация компаундом» ”m”, с иcкробезопасными соединительными клеммами. -60 ≤ T ≤ 85 °C IP67/IP66 Ii=131мА, Ui=27В, Pi=3Вт, Сi=0,01мкФ, Li=0.1мГн ток короткого замыкания источника питания не более, 50А | 10467 | 10153
00-00112596 | ВП-О-З (mb) РВ Ex mb I Mb X, 1Ex mb IIC T6 Gb X | ИП Раченков А.В. | Оповещатель звуковой взрывозащищенный, РВ Ex mb I Mb X или 1Ex mb IIC T6 Gb X - рудничное взрывозащищенное оборудование. С видом взрывозащиты «герметизация компаундом» ”m”, с жестко закрепленным проводом. -70 ≤ T ≤ 85 °C IP67/IP66 Ii=131мА, Ui=27В, Pi=3Вт, Сi=0,01мкФ, Li=0.1мГн ток короткого замыкания источника питания не более, 50А. Кабель питания в стоимость не входит, уточняйте стоимость при заказе. | 10467 | 10153
00-00112602 | ВП-О-С (i) РВ Ex ib I Mb X, 1Ex ib IIC T6 Gb X | ИП Раченков А.В. | Оповещатель световой взрывозащищенный, РВ Ex ib I Mb X или 1Ex ib IIC T6 Gb X - рудничное взрывозащищенное оборудование с искробезопасной электрической цепью, с искробезопасными соединительными клеммами. -60 ≤ T ≤ 85 °C IP67/IP66(поГОСТ-14254) Ii=131мА, Ui=27В, Pi=3Вт, Сi=0,01мкФ, Li=0.1мГн | 10261 | 9954
00-00112601 | ВП-О-С (i) РО Ex ia I Ma X, 0Ex ia IIC T6 Ga X | ИП Раченков А.В. | Оповещатель световой взрывозащищенный, РО Ex ia I Ma X или 0Ex ia IIC T6 - рудничное особовзрывобезопасное оборудование с искробезопасной электрической цепью, с искробезопасными соединительными клеммами. -60 ≤ T ≤ 85 °C IP67/IP66(поГОСТ-14254) Ii=131мА, Ui=27В, Pi=3Вт, Сi=0,01мкФ, Li=0.1мГн | 10261 | 9954
00-00112603 | ВП-О-С (m) РВ Ex eb mb I Mb X, 1Ex eb mb IIC Т6GbX | ИП Раченков А.В. | Оповещатель световой взрывозащищенный, РВ Ex eb mb I Mb X или 1Ex eb mb IIC Т6 Gb X - рудничное взрывозащищенное оборудование. С видом взрывозащиты «герметизация компаундом» ”m”, с искробезопасными соединительными клеммами. -60 ≤ T ≤ 85 °C IP67/IP66 Ii=131мА, Ui=27В, Pi=3Вт, Сi=0,01мкФ, Li=0.1мГн ток короткого замыкания источника питания не более, 50А | 10261 | 9954
00-00112604 | ВП-О-С (mb) РВ Ex mb I Mb X, 1Ex mb IIC T6 Gb X | ИП Раченков А.В. | Оповещатель световой взрывозащищенный, РВ Ex mb I Mb X или 1Ex mb IIC T6 Gb X - рудничное взрывозащищенное оборудование. С видом взрывозащиты «герметизация компаундом» ”m”, с жестко закрепленным проводом Кабель питания в стоимость не входит, уточняйте стоимость при заказе. -70 ≤ T ≤ 85 °C IP67/IP66 Ii=131мА, Ui=27В, Pi=3Вт, Сi=0,01мкФ, Li=0.1мГн ток короткого замыкания источника питания не более, 50А | 10261 | 9954
00-00112598 | ВП-О-СЗ (i) РВ Ex ib I Mb X, 1Ex ib IIC T6 Gb X | ИП Раченков А.В. | Оповещатель свето-звуковой взрывозащищенный, РВ Ex ib I Mb X или 1Ex ib IIC T6 Gb X - рудничное взрывозащищенное оборудование с искробезопасной электрической цепью, с искробезопасными соединительными клеммами. -60 ≤ T ≤ 85 °C IP67/IP66(поГОСТ-14254) Ii=131мА, Ui=27В, Pi=3Вт, Сi=0,01мкФ, Li=0.1мГн | 11027 | 10697
00-00112597 | ВП-О-СЗ (i) РО Ex ia I Ma X, 0Ex ia IIC T6 Ga X | ИП Раченков А.В. | Оповещатель свето-звуковой взрывозащищенный, РО Ex ia I Ma X или 0Ex ia IIC T6 Ga X - рудничное особовзрывобезопасное оборудование с искробезопасной электрической цепью, с искробезопасными соединительными клеммами. -60 ≤ T ≤ 85 °C IP67/IP66(поГОСТ-14254) Ii=131мА, Ui=27В, Pi=3Вт, Сi=0,01мкФ, Li=0.1мГн | 11027 | 10697
00-00112599 | ВП-О-СЗ (m) РВ Ex eb mb I Mb X, 1Ex eb mb IICТ6GbX | ИП Раченков А.В. | Оповещатель свето-звуковой взрывозащищенный, РВ Ex eb mb I Mb X или 1Ex eb mb IIC Т6 Gb X - рудничное взрывозащищенное оборудование. С видом взрывозащиты «герметизация компаундом» ”m”, с иcкробезопасными соединительными клеммами. -60 ≤ T ≤ 85 °C IP67/IP66 Ii=131мА, Ui=27В, Pi=3Вт, Сi=0,01мкФ, Li=0.1мГн ток короткого замыкания источника питания не более, 50А | 11027 | 10697
00-00112600 | ВП-О-СЗ (mb) РВ Ex mb I Mb X, 1Ex mb IIC T6 Gb X | ИП Раченков А.В. | Оповещатель свето-звуковой взрывозащищенный, РВ Ex mb I Mb X или 1Ex mb IIC T6 Gb X - рудничное взрывозащищенное оборудование. С видом взрывозащиты «герметизация компаундом» ”m”, с жестко закрепленным проводом. -70 ≤ T ≤ 85 °C IP67/IP66 Ii=131мА, Ui=27В, Pi=3Вт, Сi=0,01мкФ, Li=0.1мГн ток короткого замыкания источника питания не более, 50А Кабель питания в стоимость не входит, уточняйте стоимость при заказе. | 11027 | 10697
00-00112608 | ВП-Т-С(i)РВExibIMbX,1ExibIICT6GbX"Выход" | ИП Раченков А.В. | Табло световое взрывозащищенное, РВ Ex ib I Mb X или 1Ex ib IIC T6 Gb X - рудничное взрывозащищенное оборудование с искробезопасной электрической, цепью с искробезопасными соединительными клеммами. -60 ≤ T ≤ 85 °C IP67/IP66 Ii=90мА, Ui=27В, Pi=3Вт С=0,01мкФ, Li=0.1мГн | 17758 | 17225
00-00112607 | ВП-Т-С(i)РОExiaIMaX,0ExiaIICT6GaX"Выход" | ИП Раченков А.В. | Табло световое взрывозащищенное, РО Ex ia I Ma X или 0Ex ia IIC T6 Ga X — рудничное особовзрывобезопасное оборудование с искробезопасной электрической цепью, с искробезопасными соединительными клеммами. -60 ≤ T ≤ 85 °C IP67/IP66 Ii=90мА, Ui=27В, Pi=3Вт С=0,01мкФ, Li=0.1мГн | 17758 | 17225
00-00112609 | ВП-Т-С(m)РВExebmbIMbX,1ExebmbIICТ6GbX"Выход" | ИП Раченков А.В. | Табло световое взрывозащищенное, РВ Ex eb mb I Mb X или 1Ex eb mb IIC Т6 Gb X - рудничное взрывозащищенное оборудование. С видом взрывозащиты «герметизация компаундом» ”m”, с искробезопасными соединительными клеммами. -60 ≤ T ≤ 85 °C IP67/IP66 Ii=90мА, Ui=27В, Pi=3Вт С=0,01мкФ, Li=0.1мГн ток короткого замыкания источника питания не более, 50А | 17758 | 17225
00-00112610 | ВП-Т-С(mb)РВExmbIMbX,1ExmbIICT6GbX"Выход" | ИП Раченков А.В. | Табло световое взрывозащищенное, РВ Ex mb I Mb X или 1Ex mb IIC T6 Gb X - рудничное взрывозащищенное оборудование. С видом взрывозащиты «герметизация компаундом» ”m”, с жестко закрепленным проводом. Кабель питания в стоимость не входит, уточняйте стоимость при заказе. -70 ≤ T ≤ 85 °C IP67/IP66 Ii=90мА, Ui=27В, Pi=3Вт С=0,01мкФ, Li=0.1мГн ток короткого замыкания источника питания не более, 50А | 17758 | 17225
00-00112612 | ВП-Т-СЗ(i)РВExibIMbX,1ExibIICT6GbX"Выход" | ИП Раченков А.В. | Табло свето-звуковое взрывозащищенное, РВ Ex ib I Mb X или 1Ex ib IIC T6 Gb X - рудничное взрывозащищенное оборудование с искробезопасной электрической цепью, с искробезопасными соединительными клеммами. -60 ≤ T ≤ 85 °C IP67/IP66 Ii=120мА, Ui=27В, Pi=3Вт С=0,01мкФ, Li=0.1мГн | 19626 | 19037
00-00112611 | ВП-Т-СЗ(i)РОExiaIMaX,0ExiaIICT6GaX"Выход" | ИП Раченков А.В. | Табло свето-звуковое взрывозащищенное, РО Ex ia I Ma X или 0Ex ia IIC T6 Ga X - рудничное особовзрывобезопасное оборудование с искробезопасной электрической цепью, с искробезопасными соединительными клеммами. -60 ≤ T ≤ 85 °C IP67/IP66 Ii=120мА, Ui=27В, Pi=3Вт С=0,01мкФ, Li=0.1мГн | 19626 | 19037
00-00112613 | ВП-Т-СЗ(m)РВExebmbIMbX,1ExebmbIICТ6GbX"Выход" | ИП Раченков А.В. | Табло свето-звуковое взрывозащищенное, РВ Ex eb mb I Mb X или 1Ex eb mb IIC Т6 Gb X - рудничное взрывозащищенное оборудование. С видом взрывозащиты «герметизация компаундом» ”m”, с искробезопасными соединительными клеммами. -60 ≤ T ≤ 85 °C IP67/IP66 Ii=120мА, Ui=27В, Pi=3Вт С=0,01мкФ, Li=0.1мГн ток короткого замыкания источника питания не более, 50А | 19626 | 19037
00-00112614 | ВП-Т-СЗ(mb)РВExmbIMbX,1ExmbIICT6GbX"Выход" | ИП Раченков А.В. | Табло свето-звуковое взрывозащищенное, В Ex mb I Mb X или 1Ex mb IIC T6 Gb X - рудничное взрывозащищенное оборудование. С видом взрывозащиты «герметизация компаундом» ”m”, с жестко закрепленным проводом. Кабель питания в стоимость не входит, уточняйте стоимость при заказе. -70 ≤ T ≤ 85 °C IP67/IP66 Ii=120мА, Ui=27В, Pi=3Вт С=0,01мкФ, Li=0.1мГн ток короткого замыкания источника питания не более, 50А | 19626 | 19037
Приборы приемно-контрольные взрывозащищенные (Ex)
00-00019373 | Барьер КОРУНД 1ИМ | Специнформатика-СИ НПП | Компонент приемно-контрольного прибора взрывозащищенный, формирование конечного участка шлейфа, как искробезопасная электрическая цепь, активный, гальванически-развязанный, с выходным током до 40 мА. В искробезопасную электрическую цепь-шлейф сигнализации «Барьер Корунд 1ИМ» допускается включать взрывозащищенные пожарные или охранные извещатели с видом взрывозащиты «Искробезопасная электрическая цепь “i”», имеющие Свидетельство о взрывозащищенности или Сертификат соответствия нормативным документам, регламентирующим применение электрооборудования во взрывоопасных зонах. | 4762.9 | 4667.64
00-00033612 | Барьер КОРУНД 1ИМ исп.02 | Специнформатика-СИ НПП | Компонент приемно-контрольного прибора взрывозащищенный, формирование конечного участка адресного шлейфа, как искробезопасная электрическая цепь, гальванически-развязанный, с выходным током до 40 мА. Прибор имеет маркировку по взрывозащите «[Ex ia] IIC» и соответствует всем требованиям действующих нормативных документов, регламентирующих применение электрооборудования с видом взрывозащиты «Искробезопасная электрическая цепь “i”» и связанного с другим электрооборудованием - извещателями, находящимися во взрывоопасной зоне. | 3667.68 | 3594.33
00-00033613 | Барьер КОРУНД 1ИМ исп.03 | Специнформатика-СИ НПП | Компонент приемно-контрольного прибора взрывозащищенный, формирование конечного участка адресного шлейфа приёмно-контрольного прибора, как искробезопасная электрическая цепь с выходным током до 65 мА. Прибор имеет маркировку по взрывозащите «[Ex ia] IIC» и соответствует всем требованиям действующих нормативных документов, регламентирующих применение электрооборудования с видом взрывозащиты «Искробезопасная электрическая цепь “i”» и связанного с другим электрооборудованием - извещателями, находящимися во взрывоопасной зоне. | 1779.84 | 1744.24
00-00033614 | Барьер КОРУНД 1ИМ исп.03/1 | Специнформатика-СИ НПП | Компонент приемно-контрольного прибора взрывозащищенный, формирование конечного участка адресного шлейфа приёмно-контрольного прибора, как искробезопасная электрическая цепь с выходным током до 100 мА. Прибор имеет маркировку по взрывозащите «[Ex ia] IIC» и соответствует всем требованиям действующих нормативных документов, регламентирующих применение электрооборудования с видом взрывозащиты «Искробезопасная электрическая цепь “i”» и связанного с другим электрооборудованием - извещателями, находящимися во взрывоопасной зоне. | 2168.64 | 2125.27
00-00019376 | КОРУНД 2/4-СИ (ППКОП 019-4-1 на 2 ШС, КЦЦ, RS-485) | Специнформатика-СИ НПП | Взрывозащищенный приемно-контрольный прибор пожарной и охранной сигнализации на 2 шлейфа с контролем целостности цепей оповещения и гальванически-развязанным адаптером RS-485, предназначен для организации систем пожарной или охранной сигнализации в помещениях с взрывоопасной средой на различных объектах, трансляции тревожных извещений на ПЦН, оповещения о пожаре и автоматического включения систем пожаротушения, дымоудаления, других устройств пожарной автоматики. Прибор соответствуют всем требованиям нормативных документов, регламентирующих применение взрывозащищенного электрооборудования с видом взрывозащиты «Искробезопасная электрическая цепь “i”» и имеет маркировку взрывозащиты «[Ехia]IIC». | 19989.14 | 19589.36
00-00019374 | КОРУНД 2/4-СИ (ППКОП 019-4-1 на 2 ШС, КЦЦ) | Специнформатика-СИ НПП | Взрывозащищенный приемно-контрольный прибор пожарной и охранной сигнализации на 2 шлейфа с контролем целостности цепей оповещения, предназначен для организации систем пожарной или охранной сигнализации в помещениях с взрывоопасной средой на различных объектах, трансляции тревожных извещений на ПЦН, оповещения о пожаре и автоматического включения систем пожаротушения, дымоудаления, других устройств пожарной автоматики. Прибор соответствуют всем требованиям нормативных документов, регламентирующих применение взрывозащищенного электрооборудования с видом взрывозащиты «Искробезопасная электрическая цепь “i”» и имеет маркировку взрывозащиты «[Ехia]IIC». | 17772.22 | 17416.77
00-00019377 | КОРУНД 2/4-СИ (ППКОП 019-4-1 на 4 ШС, КЦЦ, RS-485) | Специнформатика-СИ НПП | Взрывозащищенный приемно-контрольный прибор пожарной и охранной сигнализации на 4 шлейфа с контролем целостности цепей оповещения и гальванически-развязанным адаптером RS-485, предназначен для организации систем пожарной или охранной сигнализации в помещениях с взрывоопасной средой на различных объектах, трансляции тревожных извещений на ПЦН, оповещения о пожаре и автоматического включения систем пожаротушения, дымоудаления, других устройств пожарной автоматики. | 24073.55 | 23592.08
00-00019375 | КОРУНД 2/4-СИ (ППКОП 019-4-1 на 4 ШС, КЦЦ) | Специнформатика-СИ НПП | Взрывозащищенный приемно-контрольный прибор пожарной и охранной сигнализации на 4 шлейфа с контролем целостности цепей оповещения, предназначен для организации систем пожарной или охранной сигнализации в помещениях с взрывоопасной средой на различных объектах, трансляции тревожных извещений на ПЦН, оповещения о пожаре и автоматического включения систем пожаротушения, дымоудаления, других устройств пожарной автоматики. Прибор соответствуют всем требованиям нормативных документов, регламентирующих применение взрывозащищенного электрооборудования с видом взрывозащиты «Искробезопасная электрическая цепь “i”» и имеет маркировку взрывозащиты «[Ехia]IIC». | 21755.31 | 21320.2
00-00019379 | КОРУНД 20-СИ (ППКОП 019-10/20-1 на 10 ШС, RS-485) | Специнформатика-СИ НПП | Взрывозащищенный приемно-контрольный прибор пожарной и охранной сигнализации на 10 шлейфов с контролем целостности цепей оповещения и гальванически-развязанным RS-485. Предназначен для организации систем пожарной или охранной сигнализации в помещениях с взрывоопасной средой на промышленных и других объектах, трансляции тревожных извещений на ПЦН, оповещения о пожаре и автоматического включения систем пожаротушения, дымоудаления, других устройств пожарной автоматики по адресу, соответствующему каждому шлейфу сигнализации и рассчитан на подключение 10 искробезопасных и независимых шлейфов сигнализации. | 48577.04 | 47605.5
03-00007917 | КОРУНД 20-СИ (ППКОП 019-10/20-1 на 10 ШС) | Специнформатика-СИ НПП | Взрывозащищенный приемно-контрольный прибор пожарной и охранной сигнализации на 10 шлейфов с контролем целостности цепей оповещения. Предназначен для организации систем пожарной или охранной сигнализации в помещениях с взрывоопасной средой на промышленных и других объектах, трансляции тревожных извещений на ПЦН, оповещения о пожаре и автоматического включения систем пожаротушения, дымоудаления, других устройств пожарной автоматики по адресу, соответствующему каждому шлейфу сигнализации и рассчитан на подключение 20 искробезопасных и независимых шлейфов сигнализации. | 46690.5 | 45756.69
00-00019380 | КОРУНД 20-СИ (ППКОП 019-10/20-1 на 15 ШС, RS-485) | Специнформатика-СИ НПП | Взрывозащищенный приемно-контрольный прибор пожарной и охранной сигнализации на 15 шлейфов с контролем целостности цепей оповещения и гальванически-развязанным RS-485. Предназначен для организации систем пожарной или охранной сигнализации в помещениях с взрывоопасной средой на промышленных и других объектах, трансляции тревожных извещений на ПЦН, оповещения о пожаре и автоматического включения систем пожаротушения, дымоудаления, других устройств пожарной автоматики по адресу, соответствующему каждому шлейфу сигнализации и рассчитан на подключение 15 искробезопасных и независимых шлейфов сигнализации. | 50694 | 49680.12
03-00008989 | КОРУНД 20-СИ (ППКОП 019-10/20-1 на 15 ШС) | Специнформатика-СИ НПП | Взрывозащищенный приемно-контрольный прибор пожарной и охранной сигнализации на 15 шлейфов с контролем целостности цепей оповещения. Предназначен для организации систем пожарной или охранной сигнализации в помещениях с взрывоопасной средой на промышленных и других объектах, трансляции тревожных извещений на ПЦН, оповещения о пожаре и автоматического включения систем пожаротушения, дымоудаления, других устройств пожарной автоматики по адресу, соответствующему каждому шлейфу сигнализации и рассчитан на подключение 20 искробезопасных и независимых шлейфов сигнализации. | 49512 | 48521.76
00-00019381 | КОРУНД 20-СИ (ППКОП 019-10/20-1 на 20 ШС, RS-485) | Специнформатика-СИ НПП | Взрывозащищенный приемно-контрольный прибор пожарной и охранной сигнализации на 20 шлейфов с контролем целостности цепей оповещения и гальванически-развязанным RS-485. Предназначен для организации систем пожарной или охранной сигнализации в помещениях с взрывоопасной средой на промышленных и других объектах, трансляции тревожных извещений на ПЦН, оповещения о пожаре и автоматического включения систем пожаротушения, дымоудаления, других устройств пожарной автоматики по адресу, соответствующему каждому шлейфу сигнализации и рассчитан на подключение 20 искробезопасных и независимых шлейфов сигнализации. | 71799.59 | 70363.6
03-00000106 | КОРУНД 20-СИ (ППКОП 019-10/20-1 на 20 ШС) | Специнформатика-СИ НПП | Взрывозащищенный приемно-контрольный прибор пожарной и охранной сигнализации на 20 шлейфов с контролем целостности цепей оповещения. Предназначен для организации систем пожарной или охранной сигнализации в помещениях с взрывоопасной средой на промышленных и других объектах, трансляции тревожных извещений на ПЦН, оповещения о пожаре и автоматического включения систем пожаротушения, дымоудаления, других устройств пожарной автоматики по адресу, соответствующему каждому шлейфу сигнализации и рассчитан на подключение 20 искробезопасных и независимых шлейфов сигнализации. | 69756.78 | 68361.64
03-00005274 | КОРУНД-1ИМ (КОРУНД 2/4-СИ исп.01) (ППКОП 019-1-13) | Специнформатика-СИ НПП | Прибор приемно-контрольный охранно-пожарный взрывозащищенный, на 1 шлейф, с искробезопасным ШС уровня “ia” предназначен для приема и отображения извещений, поступающих из ШС от пожарных или охранных извещателей, установленных во взрывопожароопасных помещениях категорий А и Б и взрывоопасных зонах всех классов по классификации ПУЭ, и ГОСТ Р 51330.9-99, трансляции тревожных извещений на ПЦН и формировании стартового импульса на входные цепи ППУ для управления пуском систем пожаротушения, дымоудаления, средств и систем оповещения и управления эвакуацией людей при пожаре. Прибор соответствует требованиям ГОСТ Р 51330.0-99 «Электрооборудование взрывозащищенное», ГОСТ Р 51330.10-99 «Электрооборудование взрывозащищенное ч.11 «Искробезопасная электрическая цепь “i”», имеет маркировку взрывозащиты особовзрывобезопасного связанного электрооборудования [Exiа]IIC и должен устанавливаться только вне взрывоопасных зон помещений и наружных установок, согласно его маркировке взрывозащиты, гл.7.3 ПУЭ и | 11459.55 | 11230.36
00-00033608 | РАКИТА | Специнформатика-СИ НПП | Прибор приемно-контрольный охранно-пожарный адресный взрывозащищенный, предназначен для сбора и обработки информации с адресных пожарных и охранных извещателей, выдачи управляющих сигналов и индикации состояния системы. Для обеспечения взрывозащиты вида "искробезопасная электрическая цепь" в адресный шлейф прибора включается «Барьер Корунд 1ИМ» исп.02, «Барьер Корунд 1ИМ» исп.03 или «Барьер Корунд 1ИМ» исп.03/01 с взрывозащищёнными адресными пожарными извещателями. | 8611.2 | 8438.98
Сетевое оборудование (Ex)
00-00051184 | TFortis PSW-2G+Ex | TFortis | Взрывозащищенный уличный коммутатор предназначенный для построения сетей IP-видеонаблюдения во взрывоопасных зонах. Разработан на основе уличного коммутатора TFortis PSW-2G+. Обеспечивает поддержку PoE+ до 60Вт на всех портах. Коммутатор TFortis PSW-2G+Ex выполнен во взрывонепроницаемой оболочке с маркировкой взрывозащиты 1ExdIIBT6+H2/1Ex d IIB+H2 T6 Gb, что по уровню защиты соответствует взрывобезопасному электрооборудованию. Степень защиты от пыли и влаги - IP67, рабочий диапазон температур от -55°С до +40°С. Это позволяет использовать взрывозащищенный коммутатор как в помещениях, так и в уличных условиях. ВАЖНО! Тип оболочки, количество и тип кабельных вводов определяются при заказе. | 287500 | 267400
00-00100740 | TFortis PSW-2G+UPS-Ex | TFortis | Коммутатор управляемый гигабитный уличный со встроенным источником бесперебойного питания, предназначенный для подключения до 4-х IP-камер или других IP-устройств с питанием по PoE/PoE+ (до 60 Вт на любом из портов) во взрывоопасных зонах, и организации передачи данных по волоконно-оптической линии. Маркировка взрывозащиты - 1Ex db IIB+H2 T6 Gb. | 648900 | 603500
00-00082839 | TFortis PSW-2G6F+Ex | TFortis | Коммутатор управляемый, 4 порта с PoE+ (до 30 Вт), 2 порта с PoE+ (до 60 Вт), 2 оптических порта SFP, встроенный оптический кросс, маркировка взрывозащиты - 1Ex db IIB+H2 T6 Gb. Корпус устройства изготовлен из армированного поликарбоната и абсолютно устойчив к коррозии. Особенности конструкции и армирование стекловолокном обеспечивают максимальный класс ударопрочности IK10. Степень защиты от пыли и влаги IP66. В устройстве используется индустриальная элементная база с расширенным температурным диапазоном. При использовании SFP модулей в индустриальном исполнении гарантируется работа от минус 60 до плюс 50 °С. Функция предварительного прогрева обеспечивает безопасное включение коммутатора при минус 60 °С. | 297650 | 276800
00-00100741 | TFortis PSW-2G6F+UPS-Ex | TFortis | Коммутатор управляемый гигабитный уличный со встроенным источником бесперебойного питания, предназначенный для подключения до 6-ти IP-камер или других IP-устройств с питанием по PoE/PoE+ (до 60 Вт на двух портах, до 30 Вт на любом из портов) во взрывоопасных зонах, и организации передачи данных по волоконно-оптической линии. Маркировка взрывозащиты - 1Ex db IIB+H2 T6 Gb. | 664350 | 617850
00-00082841 | TFortis PSW-2G8F+Ex | TFortis | Коммутатор управляемый, 8 портов с PoE+ (до 30 Вт), 2 оптических порта SFP, встроенный оптический кросс, маркировка взрывозащиты - 1Ex d IIB+H2 T6 Gb. | 307850 | 286300
00-00100742 | TFortis PSW-2G8F+UPS-Ex | TFortis | Коммутатор управляемый гигабитный уличный со встроенным источником бесперебойного питания, предназначенный для подключения до 8-ми IP-камер или других IP-устройств с питанием по PoE/PoE+ (до 30 Вт на любом из портов) во взрывоопасных зонах, и организации передачи данных по волоконно-оптической линии. Маркировка взрывозащиты - 1Ex db IIB+H2 T6 Gb. | 669500 | 622650
00-00055255 | Релион-SW-EXD-A-2G-4Poe+/240W | Релион | Коммутатор взрывозащищенный сетевой в алюминиевом корпусе, 4 порта 10/100 Base-Tx PoE+, 2 порта SFP 1000 Base-Fx. Бюджет мощности PoE - 240Вт. | 114500 | 106485
00-00102613 | Релион-SW-EXD-A-2G-4Poe+/240W-UPS | Релион | Взрывозащищенный уличный коммутатор с ИБП, 1Гбит/с, Два SFP-слота, Встроенный оптический кросс, 4 порта 10/100 Base-Tx PoE+. Бюджет мощности PoE - 240Вт. 60Вт на всех портах | 153500 | 142755
00-00115871 | Релион-SW-EXD-A-2G-6Poe+/340W | Релион | Взрывозащищенный уличный коммутатор, 1Гбит/с, Два SFP-слота, Встроенный оптический кросс, 6 портов 10/100 Base-Tx PoE+. Бюджет мощности PoE - 340Вт. 60Вт на всех портах | 125300 | 116529
00-00115872 | Релион-SW-EXD-A-2G-6Poe+/340W-UPS | Релион | Взрывозащищенный уличный коммутатор со встроенным источником бесперебойного питания, 1Гбит/с, Два SFP-слота, Встроенный оптический кросс, 6 портов 10/100 Base-Tx PoE+. Бюджет мощности PoE - 340Вт. 60Вт на всех портах | 161300 | 150009
00-00055524 | Релион-SW-EXD-A-2G-8Poe+/480W | Релион | Коммутатор взрывозащищенный сетевой в алюминиевом корпусе, 8 портов 10/100 Base-Tx PoE+, 2 порта SFP 1000 Base-Fx. Бюджет мощности PoE - 480Вт. | 129300 | 120249
00-00102615 | Релион-SW-EXD-A-2G-8Poe+/480W-UPS | Релион | Взрывозащищенный уличный коммутатор с ИБП, 1Гбит/с, Два SFP-слота, Встроенный оптический кросс, 8 портов 10/100 Base-Tx PoE+. Бюджет мощности PoE - 480Вт. 60Вт на всех портах | 168300 | 156519
00-00055526 | Релион-SW-EXD-Н-2G-4Poe+/240W | Релион | Коммутатор взрывозащищенный сетевой в алюминиевом корпусе, 4 порта 10/100 Base-Tx PoE+, 2 порта SFP 1000 Base-Fx. Бюджет мощности PoE - 240Вт. | 195000 | 181350
00-00115874 | Релион-SW-EXD-Н-2G-4Poe+/240W-UPS | Релион | Взрывозащищенный уличный коммутатор со встроенным источником бесперебойного питания, 1Гбит/с, Два SFP-слота, Встроенный оптический кросс, 4 порта 10/100 Base-Tx PoE+. Бюджет мощности PoE - 240Вт. 60Вт на всех портах | 234000 | 217620
00-00115873 | Релион-SW-EXD-Н-2G-6Poe+/340W | Релион | Взрывозащищенный уличный коммутатор, 1Гбит/с, Два SFP-слота, Встроенный оптический кросс, 6 портов 10/100 Base-Tx PoE+. Бюджет мощности PoE - 340Вт. 60Вт на всех портах | 206000 | 191580
00-00123283 | Релион-SW-EXD-Н-2G-6Poe+/340W-UPS | Релион | Взрывозащищенный уличный коммутатор со встроенным источником бесперебойного питания, 1Гбит/с, Два SFP-слота, Встроенный оптический кросс, 6 портов 10/100 Base-Tx PoE+. Бюджет мощности PoE - 340Вт. 60Вт на всех портах | 235000 | 218550
00-00115875 | Релион-SW-EXD-Н-2G-6Poe+/360W-UPS | Релион | Взрывозащищенный уличный коммутатор со встроенным источником бесперебойного питания, 1Гбит/с, Два SFP-слота, Встроенный оптический кросс, 6 портов 10/100 Base-Tx PoE+. Бюджет мощности PoE - 360Вт. 60Вт на всех портах | 237000 | 220410
00-00055528 | Релион-SW-EXD-Н-2G-8Poe+/480W | Релион | Коммутатор взрывозащищенный сетевой в алюминиевом корпусе, 8 портов 10/100 Base-Tx PoE+, 2 порта SFP 1000 Base-Fx. Бюджет мощности PoE - 480Вт. | 210000 | 195300
00-00115876 | Релион-SW-EXD-Н-2G-8Poe+/480W-UPS | Релион | Взрывозащищенный уличный коммутатор со встроенным источником бесперебойного питания, 1Гбит/с, Два SFP-слота, Встроенный оптический кросс, 8 портов 10/100 Base-Tx PoE+. Бюджет мощности PoE - 480Вт. 60Вт на всех портах | 245000 | 227850
00-00114236 | ВУК ВБ-24-PoE+ (58031) | Тахион | Всепогодный узел коммутации ВУК ВБ-24-PoE+ предназначен для обеспечения работы от 1-го до 4-х оконечных IP-устройств с питанием по технологии РоЕ (IEEE 802.3af/at/bt), организации группового канала передачи данных по волоконно-оптической сети, а также поддержания заданного температурного режима при эксплуатации задействованного оборудования и защиты его от воздействия окружающей среды (влаги и отрицательных температур) во взрывоопасных зонах 1 и 2 (при классификации по зональному принципу) или взрывоопасных зонах классов В-1, В-1а, В-1г, где возможно образование взрывоопасных газовых смесей категорий IIА, IIВ групп Т1÷Т5 в соответствии с главой 7.3 «Правил устройства электроустановок». | 224700 | 202230
00-00114237 | ВУК ВБ-24У-PoE+ (58032) | Тахион | Всепогодный узел коммутации ВУК ВБ-24У-PoE+ предназначен для обеспечения работы от 1-го до 4-х оконечных IP-устройств с питанием по технологии РоЕ (IEEE 802.3af/at/bt), организации группового канала передачи данных по волоконно-оптической сети, а также поддержания заданного температурного режима при эксплуатации задействованного оборудования и защиты его от воздействия окружающей среды (влаги и отрицательных температур) во взрывоопасных зонах 1 и 2 (при классификации по зональному принципу) или взрывоопасных зонах классов В-1, В-1а, В-1г, где возможно образование взрывоопасных газовых смесей категорий IIА, IIВ групп Т1÷Т5 в соответствии с главой 7.3 «Правил устройства электроустановок». | 236800 | 213120
Системы видеонаблюдения взрывозащищенные (Ex)
00-00056559 | BOLID TK-Ex-5H1 Исп.1 | BOLID | Термокожух из нержавеющей стали взрывозащищенный; маркировка взрывозащиты: РВ ExdI/1ExdIICT6; IP68; -65°…+55°C; Полезный объем 85х85х260 мм. Питание кожуха: DC12В/5,4А., Питание видеокамеры DC12В ; 620×146×300 мм; Совместим с камерами VCI-120−01, VCI-121−01, VCI-140−01, VCI-180−01, VCI-320, VCG-320; При заказе указывать тип кабельных вводов | 125409.6 | 125409.6
00-00056560 | BOLID TK-Ex-5H1 Исп.2 | BOLID | Термокожух из нержавеющей стали взрывозащищенный; маркировка взрывозащиты: РВ ExdI/1ExdIICT6; IP68; -65°…+55°C; Полезный объем 85х85х260 мм. Питание кожуха: DC/AC24-36В/2,7А., Питание видеокамеры DC12В; 620×146×300 мм; Совместим с камерами VCI-120−01, VCI-121−01, VCI-140−01, VCI-180−01, VCI-320, VCG-320; При заказе указывать тип кабельных вводов | 125409.6 | 125409.6
00-00056561 | BOLID TK-Ex-5H1 Исп.3 | BOLID | Термокожух из нержавеющей стали взрывозащищенный; маркировка взрывозащиты: РВ ExdI/1ExdIICT6; IP68; -65°…+55°C; Полезный объем 85х85х260 мм. Питание кожуха: AC220/300мА., Питание видеокамеры DC12В; 620×146×300 мм; Совместим с камерами VCI-120−01, VCI-121−01, VCI-140−01, VCI-180−01, VCI-320, VCG-320; При заказе указывать тип кабельных вводов | 125409.6 | 125409.6
00-00056562 | BOLID TK-Ex-5H2 Исп.11 | BOLID | Термокожух взрывозащищенный с ИК-подсветкой до 15 м, угол 90°; нержавеющая сталь 12Х18Н10Т; маркировка взрывозащиты: РВ 1ExdI/1ExdIICT5/Т6; IP68; -65°…+55°C; Полезный объем 85х85х200 мм. Питание кожуха: DC12В/5,4А., Питание видеокамеры DC12В; 520×146×300 мм; Совместим с камерами VCI-120−01, VCI-121−01, VCI-140−01, VCI-180−01, VCI-320, VCG-320; При заказе указывать тип кабельных вводов | 138370.8 | 138370.8
00-00056563 | BOLID TK-Ex-5H2 Исп.12 | BOLID | Термокожух взрывозащищенный с ИК-подсветкой до 60 м, угол 60°; нержавеющая сталь 12Х18Н10Т; маркировка взрывозащиты: РВ 1ExdI/1ExdIICT5/Т6; IP68; -65°…+55°C; Полезный объем 85х85х200 мм. Питание кожуха: DC12В/5,4А., Питание видеокамеры DC12В; 520×146×300 мм; Совместим с камерами VCI-120−01, VCI-121−01, VCI-140−01, VCI-180−01, VCI-320, VCG-320; При заказе указывать тип кабельных вводов | 138370.8 | 138370.8
00-00056564 | BOLID TK-Ex-5H2 Исп.13 | BOLID | Термокожух взрывозащищенный с ИК-подсветкой до 100 м, угол 10°; нержавеющая сталь 12Х18Н10Т; маркировка взрывозащиты: РВ 1ExdI/1ExdIICT5/Т6; IP68; -65°…+55°C; Полезный объем 85х85х200 мм. Питание кожуха: DC12В/5,4А., Питание видеокамеры DC12В; 520×146×300 мм; Совместим с камерами VCI-120−01, VCI-121−01, VCI-140−01, VCI-180−01, VCI-320, VCG-320; При заказе указывать тип кабельных вводов | 138370.8 | 138370.8
00-00056565 | BOLID TK-Ex-5H2 Исп.21 | BOLID | Термокожух взрывозащищенный с ИК-подсветкой до 15 м, угол 90°; нержавеющая сталь 12Х18Н10Т; маркировка взрывозащиты: РВ 1ExdI/1ExdIICT5/Т6; IP68; -65°…+55°C; Полезный объем 85х85х200 мм. Питание кожуха: DC/AC24-36В/2,7А., Питание видеокамеры DC12В; 520×146×300 мм; Совместим с камерами VCI-120−01, VCI-121−01, VCI-140−01, VCI-180−01, VCI-320, VCG-320; При заказе указывать тип кабельных вводов | 138370.8 | 138370.8
00-00056566 | BOLID TK-Ex-5H2 Исп.22 | BOLID | Термокожух взрывозащищенный с ИК-подсветкой до 60 м, угол 60°; нержавеющая сталь 12Х18Н10Т; маркировка взрывозащиты: РВ 1ExdI/1ExdIICT5/Т6; IP68; -65°…+55°C; Полезный объем 85х85х200 мм. Питание кожуха: DC/AC24-36В/2,7А., Питание видеокамеры DC12В; 520×146×300 мм; Совместим с камерами VCI-120−01, VCI-121−01, VCI-140−01, VCI-180−01, VCI-320, VCG-320; При заказе указывать тип кабельных вводов | 138370.8 | 138370.8
00-00056567 | BOLID TK-Ex-5H2 Исп.23 | BOLID | Термокожух взрывозащищенный с ИК-подсветкой до 100 м, угол 10°; нержавеющая сталь 12Х18Н10Т; маркировка взрывозащиты: РВ 1ExdI/1ExdIICT5/Т6; IP68; -65°…+55°C; Полезный объем 85х85х200 мм. Питание кожуха: DC/AC24-36В/2,7А., Питание видеокамеры DC12В; 520×146×300 мм; Совместим с камерами VCI-120−01, VCI-121−01, VCI-140−01, VCI-180−01, VCI-320, VCG-320; При заказе указывать тип кабельных вводов | 138370.8 | 138370.8
00-00056568 | BOLID TK-Ex-5H2 Исп.31 | BOLID | Термокожух взрывозащищенный с ИК-подсветкой до 15 м, угол 90°; нержавеющая сталь 12Х18Н10Т; маркировка взрывозащиты: РВ 1ExdI/1ExdIICT5/Т6; IP68; -65°…+55°C; Полезный объем 85х85х200 мм. Питание кожуха: AC220В/300мА., Питание видеокамеры DC12В; 520×146×300 мм; Совместим с камерами VCI-120−01, VCI-121−01, VCI-140−01, VCI-180−01, VCI-320, VCG-320; При заказе указывать тип кабельных вводов | 138370.8 | 138370.8
00-00056569 | BOLID TK-Ex-5H2 Исп.32 | BOLID | Термокожух взрывозащищенный с ИК-подсветкой до 60 м, угол 60°; нержавеющая сталь 12Х18Н10Т; маркировка взрывозащиты: РВ 1ExdI/1ExdIICT5/Т6; IP68; -65°…+55°C; Полезный объем 85х85х200 мм. Питание кожуха: AC220В/300мА., Питание видеокамеры DC12В; 520×146×300 мм; Совместим с камерами VCI-120−01, VCI-121−01, VCI-140−01, VCI-180−01, VCI-320, VCG-320; При заказе указывать тип кабельных вводов | 138370.8 | 138370.8
00-00056570 | BOLID TK-Ex-5H2 Исп.33 | BOLID | Термокожух взрывозащищенный с ИК-подсветкой до 100 м, угол 10°; нержавеющая сталь 12Х18Н10Т; маркировка взрывозащиты: РВ 1ExdI/1ExdIICT5/Т6; IP68; -65°…+55°C; Полезный объем 85х85х200 мм. Питание кожуха: AC220В/300мА., Питание видеокамеры DC12В; 520×146×300 мм; Совместим с камерами VCI-120−01, VCI-121−01, VCI-140−01, VCI-180−01, VCI-320, VCG-320; При заказе указывать тип кабельных вводов | 138370.8 | 138370.8
00-00056571 | BOLID TK-Ex-5M1 Исп.1 | BOLID | Термокожух взрывозащищенный; оцинкованная сталь с полимерным покрытием; маркировка взрывозащиты: РВ 1ExdI/1ExdIICT5/Т6; IP68; -65°…+55°C; Полезный объем 85х85х260 мм. Питание кожуха: DC12В/5,4А., Питание видеокамеры DC12В ; 620×146×300 мм; Совместим с камерами VCI-120−01, VCI-121−01, VCI-140−01, VCI-180−01, VCI-320, VCG-320; При заказе указывать тип кабельных вводов | 77864.4 | 77864.4
00-00056572 | BOLID TK-Ex-5M1 Исп.2 | BOLID | Термокожух взрывозащищенный; оцинкованная сталь с полимерным покрытием; маркировка взрывозащиты: РВ 1ExdI/1ExdIICT5/Т6; IP68; -65°…+55°C; Полезный объем 85х85х260 мм. Питание кожуха: DC/AC24-36В/2,7А., Питание видеокамеры DC12В ; 620×146×300 мм; Совместим с камерами VCI-120−01, VCI-121−01, VCI-140−01, VCI-180−01, VCI-320, VCG-320; При заказе указывать тип кабельных вводов | 77864.4 | 77864.4
00-00056573 | BOLID TK-Ex-5M1 Исп.3 | BOLID | Термокожух взрывозащищенный; оцинкованная сталь с полимерным покрытием; маркировка взрывозащиты: РВ 1ExdI/1ExdIICT5/Т6; IP68; -65°…+55°C; Полезный объем 85х85х260 мм. Питание кожуха: AC220/300мА., Питание видеокамеры DC12В ; 620×146×300 мм; Совместим с камерами VCI-120−01, VCI-121−01, VCI-140−01, VCI-180−01, VCI-320, VCG-320; При заказе указывать тип кабельных вводов | 77864.4 | 77864.4
00-00056574 | BOLID TK-Ex-5M2 Исп.11 | BOLID | Термокожух взрывозащищенный с ИК-подсветкой до 15 м, угол 90°; оцинкованная сталь с полимерным покрытием; маркировка взрывозащиты: РВ 1ExdI/1ExdIICT5/Т6; IP68; -65°…+55°C; Полезный объем 85х85х200 мм. Питание кожуха: DC12В/5,4А., Питание видеокамеры DC12В; 520×146×300 мм; Совместим с камерами VCI-120−01, VCI-121−01, VCI-140−01, VCI-180−01, VCI-320, VCG-320; При заказе указывать тип кабельных вводов | 101300.88 | 101300.88
00-00056575 | BOLID TK-Ex-5M2 Исп.12 | BOLID | Термокожух взрывозащищенный с ИК-подсветкой до 60 м, угол 60°; оцинкованная сталь с полимерным покрытием; маркировка взрывозащиты: РВ 1ExdI/1ExdIICT5/Т6; IP68; -65°…+55°C; Полезный объем 85х85х200 мм. Питание кожуха: DC12В/5,4А., Питание видеокамеры DC12В; 520×146×300 мм; Совместим с камерами VCI-120−01, VCI-121−01, VCI-140−01, VCI-180−01, VCI-320, VCG-320; При заказе указывать тип кабельных вводов | 101300.88 | 101300.88
00-00056576 | BOLID TK-Ex-5M2 Исп.13 | BOLID | Термокожух взрывозащищенный с ИК-подсветкой до 100 м, угол 10°; оцинкованная сталь с полимерным покрытием; маркировка взрывозащиты: РВ 1ExdI/1ExdIICT5/Т6; IP68; -65°…+55°C; Полезный объем 85х85х200 мм. Питание кожуха: DC12В/5,4А., Питание видеокамеры DC12В; 520×146×300 мм; Совместим с камерами VCI-120−01, VCI-121−01, VCI-140−01, VCI-180−01, VCI-320, VCG-320; При заказе указывать тип кабельных вводов | 101300.88 | 101300.88
00-00056577 | BOLID TK-Ex-5M2 Исп.21 | BOLID | Термокожух взрывозащищенный с ИК-подсветкой до 15 м, угол 90°; оцинкованная сталь с полимерным покрытием; маркировка взрывозащиты: РВ 1ExdI/1ExdIICT5/Т6; IP68; -65°…+55°C; Полезный объем 85х85х200 мм. Питание кожуха: DC/AC24-36В/2,7А., Питание видеокамеры DC12В; 520×146×300 мм; Совместим с камерами VCI-120−01, VCI-121−01, VCI-140−01, VCI-180−01, VCI-320, VCG-320; При заказе указывать тип кабельных вводов | 101300.88 | 101300.88
00-00056578 | BOLID TK-Ex-5M2 Исп.22 | BOLID | Термокожух взрывозащищенный с ИК-подсветкой до 60 м, угол 60°; оцинкованная сталь с полимерным покрытием; маркировка взрывозащиты: РВ 1ExdI/1ExdIICT5/Т6; IP68; -65°…+55°C; Полезный объем 85х85х200 мм. Питание кожуха: DC/AC24-36В/2,7А., Питание видеокамеры DC12В; 520×146×300 мм; Совместим с камерами VCI-120−01, VCI-121−01, VCI-140−01, VCI-180−01, VCI-320, VCG-320; При заказе указывать тип кабельных вводов | 101300.88 | 101300.88
00-00056579 | BOLID TK-Ex-5M2 Исп.23 | BOLID | Термокожух взрывозащищенный с ИК-подсветкой до 100 м, угол 10°; оцинкованная сталь с полимерным покрытием; маркировка взрывозащиты: РВ 1ExdI/1ExdIICT5/Т6; IP68; -65°…+55°C; Полезный объем 85х85х200 мм. Питание кожуха: DC/AC24-36В/2,7А., Питание видеокамеры DC12В; 520×146×300 мм; Совместим с камерами VCI-120−01, VCI-121−01, VCI-140−01, VCI-180−01, VCI-320, VCG-320; При заказе указывать тип кабельных вводов | 101300.88 | 101300.88
00-00056580 | BOLID TK-Ex-5M2 Исп.31 | BOLID | Термокожух взрывозащищенный с ИК-подсветкой до 15 м, угол 90°; оцинкованная сталь с полимерным покрытием; маркировка взрывозащиты: РВ 1ExdI/1ExdIICT5/Т6; IP68; -65°…+55°C; Полезный объем 85х85х200 мм. Питание кожуха: AC220/300мА., Питание видеокамеры DC12В; 520×146×300 мм; Совместим с камерами VCI-120−01, VCI-121−01, VCI-140−01, VCI-180−01, VCI-320, VCG-320; При заказе указывать тип кабельных вводов | 101300.88 | 101300.88
00-00056581 | BOLID TK-Ex-5M2 Исп.32 | BOLID | Термокожух взрывозащищенный с ИК-подсветкой до 60 м, угол 60°; оцинкованная сталь с полимерным покрытием; маркировка взрывозащиты: РВ 1ExdI/1ExdIICT5/Т6; IP68; -65°…+55°C; Полезный объем 85х85х200 мм. Питание кожуха: AC220/300мА., Питание видеокамеры DC12В; 520×146×300 мм; Совместим с камерами VCI-120−01, VCI-121−01, VCI-140−01, VCI-180−01, VCI-320, VCG-320; При заказе указывать тип кабельных вводов | 101300.88 | 101300.88
00-00056582 | BOLID TK-Ex-5M2 Исп.33 | BOLID | Термокожух взрывозащищенный с ИК-подсветкой до 100 м, угол 10°; оцинкованная сталь с полимерным покрытием; маркировка взрывозащиты: РВ 1ExdI/1ExdIICT5/Т6; IP68; -65°…+55°C; Полезный объем 85х85х200 мм. Питание кожуха: AC220/300мА., Питание видеокамеры DC12В; 520×146×300 мм; Совместим с камерами VCI-120−01, VCI-121−01, VCI-140−01, VCI-180−01, VCI-320, VCG-320; При заказе указывать тип кабельных вводов | 101300.88 | 101300.88
00-00056544 | BOLID VCG-123.TK-Ex-1Н2 | BOLID | Видеокамера взрывозащищенная; нержавеющая сталь 12Х18Н10Т; маркировка взрывозащиты: РВ Exd I/1ExdIICТ5/Т6; 4х форматная (CVI/TVI/AHD/960h) Mix-HD цветная уличная со встроенной ИК подсветкой (механический ИК фильтр), ДЕНЬ/НОЧЬ; 1/2.7'' КМОП 2МП (1920х1080); 0.02/0 лк (ИК-подсветка) ; f=3,6мм ; дальность ИК подсветки 20 м; S/N: 65 dB; DWDR , 3DNR, OSD меню; DC12В/340 мА;камера: IP67; 70?165мм; -50°…+60°C; кожух: IP66/IP68, 240х95х168мм, -40°…+50°C ; Перевод камеры из одного стандарта в другой через OSD меню регистратора; При заказе указывать тип кабельных вводов | 76148.82 | 76148.82
00-00056545 | BOLID VCG-123.TK-Ex-2A2 | BOLID | Видеокамера взрывозащищенная; алюминий; маркировка взрывозащиты: РВ ExdI / 1ExdIICT5 /Т6; 4х форматная (CVI/TVI/AHD/960h) Mix-HD цветная уличная со встроенной ИК подсветкой (механический ИК фильтр), ДЕНЬ/НОЧЬ; 1/2.7'' КМОП 2МП (1920х1080); 0.02/0 лк (ИК-подсветка) ; f=3,6мм ; дальность ИК подсветки 20 м; S/N: 65 dB; DWDR , 3DNR, OSD меню; DC12В/340 мА; камера: IP67; 70?165мм; -50°…+60°C; кожух: IP66/IP68, 287?230?127мм, -40°…+50°C ; Перевод камеры из одного стандарта в другой через OSD меню регистратора; При заказе указывать тип кабельных вводов | 46282.86 | 46282.86
00-00056546 | BOLID VCG-123.TK-Ex-2Н2 | BOLID | Видеокамера взрывозащищенная; нержавеющая сталь 12Х18Н10Т; маркировка взрывозащиты: РВ ExdI / 1ExdIICT5 /Т6; 4х форматная (CVI/TVI/AHD/960h) Mix-HD цветная уличная со встроенной ИК подсветкой (механический ИК фильтр), ДЕНЬ/НОЧЬ; 1/2.7'' КМОП 2МП (1920х1080); 0.02/0 лк (ИК-подсветка) ; f=3,6мм ; дальность ИК подсветки 20 м; S/N: 65 dB; DWDR , 3DNR, OSD меню; DC12В/340 мА; камера: IP67; 70?165мм; -50°…+60°C; кожух: IP66/IP68, 306?251?145, -40°…+50°C ; Перевод камеры из одного стандарта в другой через OSD меню регистратора; При заказе указывать тип кабельных вводов | 102755.4 | 102755.4
00-00056547 | BOLID VCI-123.TK-Ex-1Н2 | BOLID | Взрывозащищенная сетевая видеокамера VCI-123.TK-EX-1Н2, материал корпуса нержавеющая сталь 12Х18Н10Т; маркировка взрывозащиты РВ Exd I/1ExdIICТ5/Т6; IP68, IP камера 2 Мп-1920х1080 -25 к/с; 3,6 мм; 0.1лк; ИК-подсветка до 20 м; 1/2.7 КМОП; H.264/MJPEG; -40 °...+50 °C; DC 12В, 3Вт, 024A; IP 68; 260×176×70 мм; 1.6кг. При заказе указывать тип кабельных вводов. | 81426 | 81426
00-00056548 | BOLID VCI-123.TK-Ex-2А2 | BOLID | Взрывозащищенная сетевая видеокамераVCI-123.TK-Ex-2А2, материал корпуса Алюминий АД31Т5; маркировка взрывозащиты 1ExdIICТ5/Т6; IP68, IP камера 2 Мп-1920х1080 -25 к/с; 3,6 мм; 0.1лк; ИК-подсветка до 20 м; 1/2.7 КМОП; H.264/MJPEG; -40 °...+50 °C; DC 12В(кожух), 2Вт, 016A; DC 12В/POE(камера); IP 68; 287×230×127 мм; 2.6кг. При заказе указывать тип кабельных вводов. | 51560.4 | 51560.4
00-00056549 | BOLID VCI-123.TK-Ex-2Н2 | BOLID | Взрывозащищенная сетевая видеокамера VCI-123.TK-Ex-2Н2, материал корпуса нержавеющая сталь 12Х18Н10Т; маркировка взрывозащиты РВ Exd I/1ExdIICТ5/Т6; IP68, IP камера 2 Мп-1920х1080 -25 к/с; 3,6 мм; 0.1лк; ИК-подсветка до 20 м; 1/2.7 КМОП; H.264/MJPEG; -40 °...+50 °C; DC 12В(кожух),DC 12В/POE(камера); 3Вт, 024A; IP 68; 260×176×70 мм; 1.6кг. При заказе указывать тип кабельных вводов. | 108032.4 | 108032.4
00-00056550 | BOLID VCI-140-01.TK-Ex-3A1 Исп.1 | BOLID | Взрывозащищенная сетевая видеокамера VCI-140-01.TK-Ex-3A1 Исп.1, материал корпуса алюминий; маркировка взрывозащиты 1ExdIICT5/Т6; IP68, IP камера 4 Мп 2688 × 1520; варио моторизованный 2.7-13.5 мм; 0.03лк; ИК-подсветка до 50 м; 1/3 КМОП; H.265/H.265/ H.264/ H.264/MJPEG; Аудио вход/выход -1/1; Micro SD до 128 Гб -60 °...+50 °C; DC 12(кожух),DC 12В/POE(камера); 16Вт; IP 68; 546×235×130 мм; 4.6кг. При заказе указывать тип кабельных вводов. | 84979.68 | 84979.68
00-00056551 | BOLID VCI-140-01.TK-Ex-3A1 Исп.2 | BOLID | Взрывозащищенная сетевая видеокамера VCI-140-01.TK-Ex-3A1 Исп.2, материал корпуса алюминий; маркировка взрывозащиты 1ExdIICT5/Т6; IP68, IP камера 4 Мп 2688 × 1520; варио моторизованный 2.7-13.5 мм; 0.03лк; ИК-подсветка до 50 м; 1/3 КМОП; H.265/H.264/MJPEG; Аудио вход/выход -1/1; Micro SD до 128 Гб -60 °...+50 °C; AC/DC 24-36 В(кожух),DC 12В/POE(камера); 16Вт; IP 68; 546×235×130 мм; 4.6кг. При заказе указывать тип кабельных вводов. | 84979.68 | 84979.68
00-00056552 | BOLID VCI-140-01.TK-Ex-3A1 Исп.3 | BOLID | Взрывозащищенная сетевая видеокамера VCI-140-01.TK-Ex-3A1 Исп.3, материал корпуса алюминий; маркировка взрывозащиты 1ExdIICT5/Т6; IP68, IP камера 4 Мп 2688 × 1520; варио моторизованный 2.7-13.5 мм; 0.03лк; ИК-подсветка до 50 м; 1/3 КМОП; H.265/H.264/MJPEG; Аудио вход/выход -1/1; Micro SD до 128 Гб -60 °...+50 °C; AC 220 В(кожух),DC 12В/POE(камера); 16Вт; IP 68; 546×235×130 мм; 4.6кг. При заказе указывать тип кабельных вводов. | 84979.68 | 84979.68
00-00056553 | BOLID VCI-140-01.TK-Ex-4H1 Исп.1 | BOLID | Взрывозащищенная сетевая видеокамера VCI-140-01.TK-Ex-4H1 Исп.1, материал корпуса нержавеющая сталь 12Х18Н10Т; маркировка взрывозащиты РВ ЕхdI/1ExdIICТ6; IP68, IP камера 4 Мп 2688 × 1520; варио моторизованный 2.7-13.5 мм; 0.03лк; ИК-подсветка до 50 м; 1/3 КМОП; H.265/H.264/MJPEG; Аудио вход/выход -1/1; Micro SD до 128 Гб; -65 °...+50 °C; DC 12 В(кожух),DC 12В/POE(камера); 5Вт; IP 68; 600×146×300 мм; 9 кг. При заказе указывать тип кабельных вводов. | 156314.4 | 156314.4
00-00056554 | BOLID VCI-140-01.TK-Ex-4H1 Исп.2 | BOLID | Взрывозащищенная сетевая видеокамера VCI-140-01.TK-Ex-4H1 Исп.2, материал корпуса нержавеющая сталь 12Х18Н10Т; маркировка взрывозащиты РВ ЕхdI/1ExdIICТ6; IP68, IP камера 4 Мп 2688 × 1520; варио моторизованный 2.7-13.5 мм; 0.03лк; ИК-подсветка до 50 м; 1/3 КМОП; H.265/H.264/MJPEG; Аудио вход/выход -1/1; Micro SD до 128 Гб; -65 °...+50 °C; AC/DC 24-36 В(кожух),DC 12В/POE(камера); 5Вт; IP 68; 600×146×300 мм; 9 кг. При заказе указывать тип кабельных вводов. | 156314.4 | 156314.4
00-00056555 | BOLID VCI-140-01.TK-Ex-4H1 Исп.3 | BOLID | Взрывозащищенная сетевая видеокамера VCI-140-01.TK-Ex-4H1 Исп.3, материал корпуса нержавеющая сталь 12Х18Н10Т; маркировка взрывозащиты РВ ЕхdI/1ExdIICТ6; IP68, IP камера 4 Мп 2688 × 1520; варио моторизованный 2.7-13.5 мм; 0.03лк; ИК-подсветка до 50 м; 1/3 КМОП; H.265/H.264/MJPEG; Аудио вход/выход -1/1; Micro SD до 128 Гб; -65 °...+50 °C; AC 220 В(кожух),DC 12В/POE(камера); 5Вт; IP 68; 600×146×300 мм; 9 кг. При заказе указывать тип кабельных вводов. | 156314.4 | 156314.4
00-00056556 | BOLID VCI-140-01.TK-Ex-4M1 Исп. 1 | BOLID | Взрывозащищенная сетевая видеокамера BOLID VCI-140-01.TK-Ex-4M1 Исп. 1, материал корпуса низкоуглеродистая оцинкованная сталь с полимерно-порошковым покрытием; маркировка взрывозащиты PВ 1ExdI/1ExdIICT5/Т6; IP68, IP камера 4 Мп 2688 × 1520; варио моторизованный 2.7-13.5 мм; 0.03лк; ИК-подсветка до 50 м; 1/3 КМОП; H.265/H.264/MJPEG; Аудио вход/выход -1/1; Micro SD до 128 Гб; -65 °...+55 °C; DC 12 В(кожух),DC 12В/POE(камера); 5Вт; IP 68; 600×146×300 мм; 9 кг. При заказе указывать тип кабельных вводов. | 97338.6 | 97338.6
00-00056557 | BOLID VCI-140-01.TK-Ex-4M1 Исп.2 | BOLID | Взрывозащищенная сетевая видеокамера BOLID VCI-140-01.TK-Ex-4M1 Исп. 2, материал корпуса низкоуглеродистая оцинкованная сталь с полимерно-порошковым покрытием; маркировка взрывозащиты PВ 1ExdI/1ExdIICT5/Т6; IP68, IP камера 4 Мп 2688 × 1520; варио моторизованный 2.7-13.5 мм; 0.03лк; ИК-подсветка до 50 м; 1/3 КМОП; H.265/H.264/MJPEG; Аудио вход/выход -1/1; Micro SD до 128 Гб; -65 °...+55 °C; AC/DC 24-36 В(кожух),DC 12В/POE(камера); 5Вт; IP 68; 600×146×300 мм; 9 кг. При заказе указывать тип кабельных вводов. | 97338.6 | 97338.6
00-00056558 | BOLID VCI-140-01.TK-Ex-4M1 Исп.3 | BOLID | Взрывозащищенная сетевая видеокамера BOLID VCI-140-01.TK-Ex-4M1 Исп. 3, материал корпуса низкоуглеродистая оцинкованная сталь с полимерно-порошковым покрытием; маркировка взрывозащиты PВ 1ExdI/1ExdIICT5/Т6; IP68, IP камера 4 Мп 2688 × 1520; варио моторизованный 2.7-13.5 мм; 0.03лк; ИК-подсветка до 50 м; 1/3 КМОП; H.265/H.264/MJPEG; Аудио вход/выход -1/1; Micro SD до 128 Гб; -65 °...+55 °C; AC 220 В(кожух),DC 12В/POE(камера); 5Вт; IP 68; 600×146×300 мм; 9 кг. При заказе указывать тип кабельных вводов. | 97338.6 | 97338.6
00-00126513 | Купол-PTZ | Релион | Сменный купол для видеокамер Релион-PTZ-Exd-M/Н-Dome-СК-МС. | 71500 | 66495
00-00126411 | Релион-Exd-H-150-ИК-IP4Мп4mm-220-SD-TD | Релион | Цифровая в/камера с разрешением 4 Мп. Чувствит. 0.0002 лк. Питание 220 VAC. Матрица 1/1.8" CMOS. Объектив 4мм. Видеомодуль Tiandy. Формат сжатия H.264, S+265/H.265/H.264/M-JPEG. Мощность 17Вт. | 74800 | 69564
00-00126414 | Релион-Exd-H-150-ИК-IP4Мп4mm-220-С-SD-TD | Релион | Цифровая в/камера с разрешением 4 Мп. Чувствит. 0.0002 лк. Питание 220 VAC. Матрица 1/1.8" CMOS. Объектив 4мм. Видеомодуль Tiandy. Формат сжатия H.264, S+265/H.265/H.264/M-JPEG. Мощность 17Вт. | 79200 | 73656
00-00126408 | Релион-Exd-H-150-ИК-IP4Мп4mm-PoE-SD-C-TD | Релион | Цифровая в/камера с разрешением 4 Мп. Чувствит. 0.0002 лк. Питание по PoE или 12 VDC. Матрица 1/1.8" CMOS. Объектив 4мм. Видеомодуль Tiandy. Формат сжатия H.264, S+265/H.265/H.264/M-JPEG. Мощность 17Вт. | 78100 | 72633
00-00123477 | Релион-Exd-H-150-ИК-IP4Мп4mm-PoE-SD-TD | Релион | Цифровая в/камера с разрешением 4 Мп. Чувствит. 0.0002 лк. Питание по PoE или 12 VDC. Матрица 1/1.8" CMOS. Объектив 4мм. Видеомодуль Tiandy. Формат сжатия H.264, S+265/H.265/H.264/M-JPEG. Мощность 9Вт. | 73700 | 68541
00-00126412 | Релион-Exd-H-150-ИК-IP5Мп2.7-13.5Z-220-SD-TD | Релион | Цифровая в/камера с разрешением 5 Мп. Чувствит. 0.0004 лк. Питание 220 VAC. Матрица 1/1.8" CMOS. Моторизованный объектив 2.7-13.5мм. Видеомодуль Tiandy. Формат сжатия H.264, S+265/H.265/H.264/M-JPEG. Мощность 28Вт. | 97900 | 91047
00-00126415 | Релион-Exd-H-150-ИК-IP5Мп2.7-13.5Z-220-SD-С-TD | Релион | Цифровая в/камера с разрешением 5 Мп. Чувствит. 0.0004 лк. Питание 220 VAC. Матрица 1/1.8" CMOS. Моторизованный объектив 2.7-13.5мм. Видеомодуль Tiandy. Формат сжатия H.264, S+265/H.265/H.264/M-JPEG. Мощность 28Вт. | 102300 | 95139
00-00126409 | Релион-Exd-H-150-ИК-IP5Мп2.7-13.5Z-PoE-SD-C-TD | Релион | Цифровая в/камера с разрешением 5 Мп. Чувствит. 0.0004 лк. Питание по PoE или 12 VDC. Матрица 1/1.8" CMOS. Моторизованный объектив 2.7-13.5мм. Видеомодуль Tiandy. Формат сжатия H.264, S+265/H.265/H.264/M-JPEG. Мощность 28Вт. | 101200 | 94116
00-00123478 | Релион-Exd-H-150-ИК-IP5Мп2.7-13.5Z-PoE-SD-TD | Релион | Цифровая в/камера с разрешением 5 Мп. Чувствит. 0.0004 лк. Питание по PoE или 12 VDC. Матрица 1/1.8" CMOS. Моторизованный объектив 2.7-13.5мм. Видеомодуль Tiandy. Формат сжатия H.264, S+265/H.265/H.264/M-JPEG. Мощность 14Вт. | 96800 | 90024
00-00115190 | Релион-Exd-А-100-ИК-AHD2Мп2.8mm-PV | Релион | Аналоговая видеокамера взрывозащищенная с разрешением 2 Мп. Чувствит. цвет- 0.1 лк. Питание 12 VDC. Матрица 1/3" SOI F37P. Объектив 2.8мм. Видеомодуль Polyvision. Мощность 9,5Вт. | 36300 | 33759
00-00115207 | Релион-Exd-А-100-ИК-AHD2Мп2.8mm-С-PV | Релион | Аналоговая видеокамера взрывозащищенная с разрешением 2 Мп. Чувствит. цвет- 0.1 лк. Питание 12 VDC, 24-36 VDC. Матрица 1/3" SOI F37P. Объектив 2.8мм. Видеомодуль Polyvision. Мощность 16,5Вт. | 40700 | 37851
00-00126380 | Релион-Exd-А-100-ИК-AHD5Мп2.8mm-PV | Релион | Аналоговая в/камера с разрешением 5 Мп. Чувствит. цвет- 0.001 лк. Питание 12 VDC. Матрица 1/2.5" CMOS. Объектив 2.8мм. Видеомодуль Polyvision. Мощность 9,5Вт. | 38500 | 35805
00-00126382 | Релион-Exd-А-100-ИК-AHD5Мп2.8mm-С-PV | Релион | Аналоговая в/камера с разрешением 5 Мп. Чувствит. цвет- 0.001 лк. Питание 12 VDC. Матрица 1/2.5" CMOS. Объектив 2.8мм. Видеомодуль Polyvision. Мощность 16,5Вт. | 42900 | 39897
00-00115188 | Релион-Exd-А-100-ИК-IP2Мп2.7-13.5Z-PoE-SD-TR | Релион | IP камера взрывозащищенная с разрешением 2 Мп. Чувствит. 0.0015 лк. Питание по PoE или 12 VDC. Матрица 1/2.8" CMOS. Моторизованный объектив 2.7-13.5мм. Видеомодуль Trassir. Формат сжатия H.264, H.264+, H.265, H.265+. Мощность потребления 16.1Вт. | 52250 | 48592.5
00-00115262 | Релион-Exd-А-100-ИК-IP2Мп2.7-13.5Z-PoE-SD-МК-TR | Релион | IP камера взрывозащищенная с разрешением 2 Мп. Встроенный микрофон. Чувствит. 0.0015 лк. Питание по PoE или 12 VDC. Матрица 1/2.8" CMOS. Моторизованный объектив 2.7-13.5мм. Видеомодуль Trassir. Формат сжатия H.264, H.264+, H.265, H.265+. Мощность потребления 16.1Вт. | 55500 | 51615
00-00115186 | Релион-Exd-А-100-ИК-IP2Мп2.8-12Z-PоE-SD-TD | Релион | IP камера взрывозащищенная с разрешением 2 Мп. Чувствит. цвет- 0.02лк., ч/б- 0лк. Питание по РоЕ или 12 VDC. Матрица 1/2.9" CMOS. Моторизованный объектив 2.8-12мм. Видеомодуль Tiandy. MicroSD объемом 512гб. Формат сжатия S+265/H.265/H.264. Мощность 13Вт. | 43450 | 40408.5
00-00115205 | Релион-Exd-А-100-ИК-IP2Мп2.8-12Z-PоE-SD-С-TD | Релион | IP камера взрывозащищенная с разрешением 2 Мп. Чувствит. цвет- 0.02лк., ч/б- 0лк. Питание по РоЕ или 12 VDC, 24-36 VDC. Матрица 1/2.9" CMOS. Моторизованный объектив 2.8-12мм. Видеомодуль Tiandy. MicroSD объемом 512гб. Формат сжатия S+265/H.265/H.264. Мощность 20Вт. | 47800 | 44454
00-00115177 | Релион-Exd-А-100-ИК-IP2Мп2.8mm-PoE-TD | Релион | IP камера взрывозащищенная с разрешением 2 Мп. Питание по РоЕ или 12 VDC. Матрица 1/2.8" Progressive Scan CMOS. Объектив 2.8мм. Видеомодуль Tiandy. Формат сжатия S+265/H.265/H.264. Мощность 11,5Вт. | 37400 | 34782
00-00115178 | Релион-Exd-А-100-ИК-IP2Мп2.8mm-PoE-TR | Релион | IP камера взрывозащищенная с разрешением 2 Мп. Чувствит. 0.005 лк. Питание по PoE или 12 VDC. Матрица 1/2.9" CMOS. Объектив 2.8мм. Видеомодуль Trassir. Формат сжатия H.265, H.264, H.265+. Мощность 9.9Вт. | 40150 | 37339.5
00-00115197 | Релион-Exd-А-100-ИК-IP2Мп2.8mm-PoE-С-TD | Релион | IP камера взрывозащищенная с разрешением 2 Мп. Питание по РоЕ или 12 VDC, 24-36 VDC. Матрица 1/2.8" Progressive Scan CMOS. Объектив 2.8мм. Видеомодуль Tiandy. Формат сжатия S+265/H.265/H.264. Мощность 18,5Вт. | 41800 | 38874
00-00115198 | Релион-Exd-А-100-ИК-IP2Мп2.8mm-PoE-С-TR | Релион | IP камера взрывозащищенная с разрешением 2 Мп. Чувствит. 0.005 лк. Питание по PoE, 12 VDC или 24-36 VDC. Матрица 1/2.9" CMOS. Объектив 2.8мм. Видеомодуль Trassir. Формат сжатия Формат сжатия H.265, H.264, H.265+. Мощность 16.9Вт. | 44500 | 41385
00-00115182 | Релион-Exd-А-100-ИК-IP2Мп3.6mm-PoE-TR | Релион | IP камера взрывозащищенная с разрешением 2 Мп. Чувствит. 0.005 лк. Питание по PoE или 12 VDC. Матрица 1/2.9" CMOS. Объектив 3.6мм. Видеомодуль Trassir. Формат сжатия H.265, H.264, H.265+. Мощность 9.9Вт. | 40150 | 37339.5
00-00115201 | Релион-Exd-А-100-ИК-IP2Мп3.6mm-PoE-С-TR | Релион | IP камера взрывозащищенная с разрешением 2 Мп. Чувствит. 0.005 лк. Питание по PoE, 12 VDC или 24-36 VDC. Матрица 1/2.9" CMOS. Объектив 3.6мм. Видеомодуль Trassir. Формат сжатия H.265, H.264, H.265+. Мощность 16.9Вт. | 44500 | 41385
00-00115187 | Релион-Exd-А-100-ИК-IP4Мп2.8-12Z-PоE-SD-TD | Релион | IP камера взрывозащищенная с разрешением 4 Мп. Чувствит. цвет- 0.02лк., ч/б- 0лк. Питание по РоЕ или 12 VDC. Матрица 1/2.9" CMOS. Моторизованный объектив 2.8-12мм. Видеомодуль Tiandy. MicroSD объемом 512гб. Формат сжатия S+ 265/H.264B/H.264M/H.264H. Мощность 10Вт. | 46750 | 43477.5
00-00115206 | Релион-Exd-А-100-ИК-IP4Мп2.8-12Z-PоE-SD-С-TD | Релион | IP камера взрывозащищенная с разрешением 4 Мп. Чувствит. цвет- 0.02лк., ч/б- 0лк. Питание по РоЕ или 12 VDC, 24-36 VDC. Матрица 1/2.9" CMOS. Моторизованный объектив 2.8-12мм. Видеомодуль Tiandy. MicroSD объемом 512гб. Формат сжатия S+ 265/H.264B/H.264M/H.264H. Мощность 17Вт. | 51100 | 47523
00-00115179 | Релион-Exd-А-100-ИК-IP4Мп2.8mm-PoE-TR | Релион | IP камера взрывозащищенная с разрешением 4 Мп. Чувствит. 0.005 лк. Питание по PoE или 12 VDC. Матрица 1/3" CMOS. Объектив 2.8мм. Видеомодуль Trassir. Формат сжатия H.264, H.265, H.265+. Мощность 10.6Вт. | 43450 | 40408.5
00-00115199 | Релион-Exd-А-100-ИК-IP4Мп2.8mm-PoE-С-TR | Релион | IP камера взрывозащищенная с разрешением 4 Мп. Чувствит. 0.005 лк. Питание по PoE, 12 VDC или 24-36 VDC. Матрица 1/3" CMOS. Объектив 2.8мм. Видеомодуль Trassir. Формат сжатия H.264, H.265, H.265+. Мощность 17.6Вт. | 47800 | 44454
00-00115183 | Релион-Exd-А-100-ИК-IP4Мп3.6mm-PoE-TR | Релион | IP камера взрывозащищенная с разрешением 4 Мп. Чувствит. 0.005 лк. Питание по PoE или 12 VDC. Матрица 1/3" CMOS. Объектив 3.6мм. Видеомодуль Trassir. Формат сжатия H.264, H.265, H.265+. Мощность 9.9Вт. | 43450 | 40408.5
00-00115202 | Релион-Exd-А-100-ИК-IP4Мп3.6mm-PoE-С-TR | Релион | IP камера взрывозащищенная с разрешением 4 Мп. Чувствит. 0.005 лк. Питание по PoE, 12 VDC или 24-36 VDC. Матрица 1/3" CMOS. Объектив 3.6мм. Видеомодуль Trassir. Формат сжатия H.264, H.265, H.265+. Мощность 16.9Вт. | 47800 | 44454
00-00115189 | Релион-Exd-А-100-ИК-IP5Мп2.7-13.5Z-PoE-SD-TR | Релион | IP камера взрывозащищенная с разрешением 5 Мп. Чувствит. 0.002 лк. Питание по PoE или 12 VDC. Матрица 1/2.8" CMOS. Моторизованный объектив 2.7-13.5мм. Видеомодуль Trassir. Формат сжатия H.264, H.264+, H.265, H.265+. Мощность 16.1Вт. | 61600 | 57288
00-00115263 | Релион-Exd-А-100-ИК-IP5Мп2.7-13.5Z-PoE-SD-МК-TR | Релион | IP камера взрывозащищенная с разрешением 5 Мп. Встроенный микрофон. Чувствит. 0.002 лк. Питание по PoE или 12 VDC. Матрица 1/2.8" CMOS. Моторизованный объектив 2.7-13.5мм. Видеомодуль Trassir. Формат сжатия H.264, H.264+, H.265, H.265+. Мощность 16.1Вт. | 64900 | 60357
00-00115185 | Релион-Exd-А-100-ИК-IP5Мп2.8-8Z-PoE-SD-TR | Релион | IP камера взрывозащищенная с разрешением 5 Мп. Чувствит. 0.003 лк. Питание по PoE или 12 VDC. Матрица 1/2.8" CMOS. Моторизованный объектив 2.8-8мм. Видеомодуль Trassir. Формат сжатия H.264, H.265, H.265+. Мощность 14.2Вт. | 55000 | 51150
00-00115261 | Релион-Exd-А-100-ИК-IP5Мп2.8-8Z-PoE-SD-МК-TR | Релион | IP камера взрывозащищенная с разрешением 5 Мп. Встроенный микрофон. Чувствит. 0.003 лк. Питание по PoE или 12 VDC. Матрица 1/2.8" CMOS. Моторизованный объектив 2.8-8мм. Видеомодуль Trassir. Формат сжатия H.264, H.265, H.265+. Мощность 14.2Вт. | 58300 | 54219
00-00115268 | Релион-Exd-А-100-ИК-IP5Мп2.8-8Z-PoE-SD-МК-С-TR | Релион | IP камера взрывозащищенная с разрешением 5 Мп. Встроенный микрофон. Чувствит. 0.003 лк. Питание по PoE, 12 VDC или 24-36 VDC. Матрица 1/2.8" CMOS. Моторизованный объектив 2.8-8мм. Видеомодуль Trassir. Формат сжатия H.264, H.265, H.265+. Мощность 21.2Вт. | 61600 | 57288
00-00115204 | Релион-Exd-А-100-ИК-IP5Мп2.8-8Z-PoE-SD-С-TR | Релион | IP камера взрывозащищенная с разрешением 5 Мп. Чувствит. 0.003 лк. Питание по PoE, 12 VDC или 24-36 VDC. Матрица 1/2.8" CMOS. Моторизованный объектив 2.8-8мм. Видеомодуль Trassir. Формат сжатия H.264, H.265, H.265+. Мощность 21.2Вт. | 59400 | 55242
00-00115181 | Релион-Exd-А-100-ИК-IP5Мп2.8mm-PoE-PV | Релион | IP камера взрывозащищенная с разрешением 5 Мп. Чувствит. 0.01лк. Питание по РоЕ или 12 VDC. Матрица 1/3" CMOS. Объектив 2.8мм. Видеомодуль Polyvision. Формат сжатия H.264, H.265, MJPEG. Мощность 8Вт. | 40150 | 37339.5
00-00115180 | Релион-Exd-А-100-ИК-IP5Мп2.8mm-PoE-TR | Релион | IP камера взрывозащищенная с разрешением 5 Мп. Чувствит. 0.003 лк. Питание по PoE или 12 VDC. Матрица 1/2.8" CMOS. Объектив 2.8мм. Видеомодуль Trassir. Формат сжатия H.264, H.265, H.265+. Мощность 12Вт. | 48950 | 45523.5
00-00115259 | Релион-Exd-А-100-ИК-IP5Мп2.8mm-PoE-МК-TR | Релион | IP камера взрывозащищенная с разрешением 5 Мп. Встроенный микрофон. Чувствит. 0.003 лк. Питание по PoE или 12 VDC. Матрица 1/2.8" CMOS. Объектив 2.8мм. Видеомодуль Trassir. Формат сжатия H.264, H.265, H.265+. Мощность 12Вт. | 52200 | 48546
00-00115200 | Релион-Exd-А-100-ИК-IP5Мп2.8mm-PoE-С-PV | Релион | IP камера взрывозащищенная с разрешением 5 Мп. Чувствит. 0.01лк. Питание по РоЕ или 12 VDC, 24-36 VDC. Матрица 1/3" CMOS. Объектив 2.8мм. Видеомодуль Polyvision. Формат сжатия H.264, H.265, MJPEG. Мощность 15Вт. | 44500 | 41385
00-00115184 | Релион-Exd-А-100-ИК-IP5Мп3.6mm-PoE-TR | Релион | IP камера взрывозащищенная с разрешением 5 Мп. Чувствит. 0.003 лк. Питание по PoE или 12 VDC. Матрица 1/2.8" CMOS. Объектив 3.6мм. Видеомодуль Trassir. Формат сжатия H.264, H.265, H.265+. Мощность 12Вт. | 48950 | 45523.5
00-00115260 | Релион-Exd-А-100-ИК-IP5Мп3.6mm-PoE-МК-TR | Релион | IP камера взрывозащищенная с разрешением 5 Мп. Встроенный микрофон. Чувствит. 0.003 лк. Питание по PoE или 12 VDC. Матрица 1/2.8" CMOS. Объектив 3.6мм. Видеомодуль Trassir. Формат сжатия H.264, H.265, H.265+. Мощность 12Вт. | 52200 | 48546
00-00115267 | Релион-Exd-А-100-ИК-IP5Мп3.6mm-PoE-МК-С-TR | Релион | IP камера взрывозащищенная с разрешением 5 Мп. Встроенный микрофон. Чувствит. 0.003 лк. Питание по PoE, 12 VDC или 24-36 VDC. Матрица 1/2.8" CMOS. Объектив 3.6мм. Видеомодуль Trassir. Формат сжатия H.264, H.265, H.265+. Мощность 19Вт. | 55500 | 51615
00-00115203 | Релион-Exd-А-100-ИК-IP5Мп3.6mm-PoE-С-TR | Релион | IP камера взрывозащищенная с разрешением 5 Мп. Чувствит. 0.003 лк. Питание по PoE, 12 VDC или 24-36 VDC. Матрица 1/2.8" CMOS. Объектив 3.6мм. Видеомодуль Trassir. Формат сжатия H.264, H.265, H.265+. Мощность 19Вт. | 53300 | 49569
00-00115293 | Релион-Exd-А-150-IP2Мп5-50Z-PoE-SD-СО-С-TR | Релион | IP камера взрывозащищенная с разрешением 2 Мп. Чувствит. 0.003 лк. Питание по PoE, 12 VDC или 24-36 VDC. Матрица 1/2.8" CMOS. Моторизованный объектив 5-50мм. Видеомодуль Trassir. Формат сжатия H.264, H.265, H.265+. Мощность потребления 22.6Вт. | 97300 | 90489
00-00115291 | Релион-Exd-А-150-IP5Мп2.7-13.5Z-PoE-SD-СО-С-TR | Релион | IP камера взрывозащищенная с разрешением 5 Мп. Чувствит. 0.002 лк. Питание по PoE, 12 VDC или 24-36 VDC. Матрица 1/2.8" CMOS. Моторизованный объектив 2.7-13.5мм. Видеомодуль Trassir. Формат сжатия H.264, H.264+, H.265, H.265+. Мощность 23.1Вт. | 83600 | 77748
00-00115292 | Релион-Exd-А-150-IP8Мп2.7-13.5Z-PoE-SD-СО-С-TR | Релион | IP камера взрывозащищенная с разрешением 8 Мп. Чувствит. 0.003 лк. Питание по PoE, 12 VDC или 24-36 VDC. Матрица 1/2.7" CMOS. Моторизованный объектив 2.7-13.5мм. Видеомодуль Trassir. Формат сжатия H.264, H.264+, H.265, H.265+. Мощность 25.14Вт. | 92400 | 85932
00-00115236 | Релион-Exd-А-150-ИК-AHD2Мп2.8mm-220-PV | Релион | Аналоговая видеокамера взрывозащищенная с разрешением 2 Мп. Чувствит. цвет- 0.1 лк. Питание 220VAC. Матрица 1/3" SOI F37P. Объектив 2.8мм. Видеомодуль Polyvision. Мощность 9,5Вт. | 37400 | 34782
00-00115256 | Релион-Exd-А-150-ИК-AHD2Мп2.8mm-220-С-PV | Релион | Аналоговая видеокамера взрывозащищенная с разрешением 2 Мп. Чувствит. цвет- 0.1 лк. Питание 220VAC. Матрица 1/3" SOI F37P. Объектив 2.8мм. Видеомодуль Polyvision. Мощность 16,5Вт. | 41800 | 38874
00-00126388 | Релион-Exd-А-150-ИК-AHD5Мп2.8mm-220-PV | Релион | Аналоговая в/камера с разрешением 5 Мп. Чувствит. цвет- 0.001 лк. Питание 12 VDC. Матрица 1/2.5" CMOS. Объектив 2.8мм. Видеомодуль Polyvision. Видеомодуль Polyvision. Мощность 9,5Вт. | 39600 | 36828
00-00126391 | Спектрон Релион-Exd-А-150-ИК-AHD5Мп2.8mm-220-С-PV | Релион | Аналоговая в/камера с разрешением 5 Мп. Чувствит. цвет- 0.001 лк. Питание 12 VDC. Матрица 1/2.5" CMOS. Объектив 2.8мм. Видеомодуль Polyvision. Видеомодуль Polyvision. Видеомодуль Polyvision. Мощность 16,5Вт. | 44000 | 40920
00-00115231 | Релион-Exd-А-150-ИК-IP2Мп2.7-13.5Z-220-SD-TR | Релион | IP камера взрывозащищенная с разрешением 2 Мп. Чувствит. 0.0015 лк. Питание 220VAC. Матрица 1/2.8" CMOS. Моторизованный объектив 2.7-13.5мм. Видеомодуль Trassir. Формат сжатия H.264, H.264+, H.265, H.265+. Мощность потребления 16.1Вт. | 53300 | 49569
00-00115279 | Релион-Exd-А-150-ИК-IP2Мп2.7-13.5Z-220-SD-МК-TR | Релион | IP камера взрывозащищенная с разрешением 2 Мп. Встроенный микрофон. Чувствит. 0.0015 лк. Питание 220VAC. Матрица 1/2.8" CMOS. Моторизованный объектив 2.7-13.5мм. Видеомодуль Trassir. Формат сжатия H.264, H.264+, H.265, H.265+. Мощность потребления 16.1Вт. | 55500 | 51615
00-00115287 | Релион-Exd-А-150-ИК-IP2Мп2.7-13.5Z-220-SD-МК-С-TR | Релион | IP камера взрывозащищенная с разрешением 2 Мп. Встроенный микрофон. Чувствит. 0.0015 лк. Питание 220VAC. Матрица 1/2.8" CMOS. Моторизованный объектив 2.7-13.5мм. Видеомодуль Trassir. Формат сжатия H.264, H.264+, H.265, H.265+. Мощность потребления 23.1Вт. | 59900 | 55707
00-00115251 | Релион-Exd-А-150-ИК-IP2Мп2.7-13.5Z-220-SD-С-TR | Релион | IP камера взрывозащищенная с разрешением 2 Мп. Чувствит. 0.0015 лк. Питание 220VAC. Матрица 1/2.8" CMOS. Моторизованный объектив 2.7-13.5мм. Видеомодуль Trassir. Формат сжатия H.264, H.264+, H.265, H.265+. Мощность потребления 23.1Вт. | 57700 | 53661
00-00115271 | Релион-Exd-А-150-ИК-IP2Мп2.7-13.5Z-PoE-SD-МК-С-TR | Релион | IP камера взрывозащищенная с разрешением 2 Мп. Встроенный микрофон. Чувствит. 0.0015 лк. Питание по PoE, 12 VDC или 24-36 VDC. Матрица 1/2.8" CMOS. Моторизованный объектив 2.7-13.5мм. Видеомодуль Trassir. Формат сжатия H.264, H.264+, H.265, H.265+. Мощность потребления 23.1Вт. | 58800 | 54684
00-00115212 | Релион-Exd-А-150-ИК-IP2Мп2.7-13.5Z-PoE-SD-С-TR | Релион | IP камера взрывозащищенная с разрешением 2 Мп. Чувствит. 0.0015 лк. Питание по PoE, 12 VDC или 24-36 VDC. Матрица 1/2.8" CMOS. Моторизованный объектив 2.7-13.5мм. Видеомодуль Trassir. Формат сжатия H.264, H.264+, H.265, H.265+. Мощность потребления 23.1Вт. | 56600 | 52638
00-00115229 | Релион-Exd-А-150-ИК-IP2Мп2.8-12Z-220-SD-TD | Релион | IP камера взрывозащищенная с разрешением 2 Мп. Чувствит. цвет- 0.02лк., ч/б- 0лк. Питание 220VAC. Матрица 1/2.9" CMOS. Моторизованный объектив 2.8-12мм. Видеомодуль Tiandy. MicroSD объемом 512гб. Формат сжатия S+265/H.265/H.264. Мощность 13Вт. | 44500 | 41385
00-00115249 | Релион-Exd-А-150-ИК-IP2Мп2.8-12Z-220-SD-С-TD | Релион | IP камера взрывозащищенная с разрешением 2 Мп. Чувствит. цвет- 0.02лк., ч/б- 0лк. Питание 220VAC. Матрица 1/2.9" CMOS. Моторизованный объектив 2.8-12мм. Видеомодуль Tiandy. MicroSD объемом 512гб. Формат сжатия S+265/H.265/H.264. Мощность 20Вт. | 48900 | 45477
00-00115225 | Релион-Exd-А-150-ИК-IP2Мп2.8-8Z-220-SD-TR | Релион | IP камера взрывозащищенная с разрешением 2 Мп. Чувствит. 0.003 лк. Питание 220VAC. Матрица 1/2.7" CMOS. Моторизованный объектив 2.8-8мм. Видеомодуль Trassir. Формат сжатия H.264, H.264+, H.265+, H.265. Мощность 12.3Вт. | 50000 | 46500
00-00115277 | Релион-Exd-А-150-ИК-IP2Мп2.8-8Z-220-SD-МК-TR | Релион | IP камера взрывозащищенная с разрешением 2 Мп. Встроенный микрофон. Чувствит. 0.003 лк. Питание 220VAC. Матрица 1/2.7" CMOS. Моторизованный объектив 2.8-8мм. Видеомодуль Trassir. Формат сжатия H.264, H.264+, H.265+, H.265. Мощность 12.3Вт. | 54400 | 50592
00-00115285 | Релион-Exd-А-150-ИК-IP2Мп2.8-8Z-220-SD-МК-С-TR | Релион | IP камера взрывозащищенная с разрешением 2 Мп. Встроенный микрофон. Чувствит. 0.003 лк. Питание 220VAC. Матрица 1/2.7" CMOS. Моторизованный объектив 2.8-8мм. Видеомодуль Trassir. Формат сжатия H.264, H.264+, H.265+, H.265. Мощность 12.3Вт. | 56600 | 52638
00-00115247 | Релион-Exd-А-150-ИК-IP2Мп2.8-8Z-220-SD-С-TR | Релион | IP камера взрывозащищенная с разрешением 2 Мп. Чувствит. 0.003 лк. Питание 220VAC. Матрица 1/2.7" CMOS. Моторизованный объектив 2.8-8мм. Видеомодуль Trassir. Формат сжатия H.264, H.264+, H.265+, H.265. Мощность 19.3Вт. | 54400 | 50592
00-00115193 | Релион-Exd-А-150-ИК-IP2Мп2.8-8Z-PoE-SD-TR | Релион | IP камера взрывозащищенная с разрешением 2 Мп. Чувствит. 0.003 лк. Питание по PoE или 12 VDC. Матрица 1/2.7" CMOS. Моторизованный объектив 2.8-8мм. Видеомодуль Trassir. Формат сжатия H.264, H.264+, H.265+, H.265. Мощность 12.3Вт. | 48900 | 45477
00-00115264 | Релион-Exd-А-150-ИК-IP2Мп2.8-8Z-PoE-SD-МК-TR | Релион | IP камера взрывозащищенная с разрешением 2 Мп. Встроенный микрофон. Чувствит. 0.003 лк. Питание по PoE или 12 VDC. Матрица 1/2.7" CMOS. Моторизованный объектив 2.8-8мм. Видеомодуль Trassir. Формат сжатия H.264, H.264+, H.265+, H.265. Мощность 12.3Вт. | 52200 | 48546
00-00115270 | Релион-Exd-А-150-ИК-IP2Мп2.8-8Z-PoE-SD-МК-С-TR | Релион | IP камера взрывозащищенная с разрешением 2 Мп. Встроенный микрофон. Чувствит. 0.003 лк. Питание по PoE, 12 VDC или 24-36 VDC. Матрица 1/2.7" CMOS. Моторизованный объектив 2.8-8мм. Видеомодуль Trassir. Формат сжатия H.264, H.264+, H.265+, H.265. Мощность 19.3Вт. | 55500 | 51615
00-00115211 | Релион-Exd-А-150-ИК-IP2Мп2.8-8Z-PoE-SD-С-TR | Релион | IP камера взрывозащищенная с разрешением 2 Мп. Чувствит. 0.003 лк. Питание по PoE, 12 VDC или 24-36 VDC. Матрица 1/2.7" CMOS. Моторизованный объектив 2.8-8мм. Видеомодуль Trassir. Формат сжатия H.264, H.264+, H.265+, H.265. Мощность 19.3Вт. | 53300 | 49569
00-00115217 | Релион-Exd-А-150-ИК-IP2Мп2.8mm-220-TD | Релион | IP камера взрывозащищенная с разрешением 2 Мп. Питание 220VAC. Матрица 1/2.8" Progressive Scan CMOS. Объектив 2.8мм. Видеомодуль Tiandy. Формат сжатия S+265/H.265/H.264. Мощность 11,5Вт. | 38500 | 35805
00-00115218 | Релион-Exd-А-150-ИК-IP2Мп2.8mm-220-TR | Релион | IP камера взрывозащищенная с разрешением 2 Мп. Чувствит. 0.005 лк. Питание 220VAC. Матрица 1/2.9" CMOS. Объектив 2.8мм. Видеомодуль Trassir. Формат сжатия Формат сжатия H.265, H.264, H.265+. Мощность 9.9Вт. | 41200 | 38316
00-00115239 | Релион-Exd-А-150-ИК-IP2Мп2.8mm-220-С-TD | Релион | IP камера взрывозащищенная с разрешением 2 Мп. Питание 220VAC. Матрица 1/2.8" Progressive Scan CMOS. Объектив 2.8мм. Видеомодуль Tiandy. Формат сжатия S+265/H.265/H.264. Мощность 18,5Вт. | 42900 | 39897
00-00115240 | Релион-Exd-А-150-ИК-IP2Мп2.8mm-220-С-TR | Релион | IP камера взрывозащищенная с разрешением 2 Мп. Чувствит. 0.005 лк. Питание 220VAC. Матрица 1/2.9" CMOS. Объектив 2.8мм. Видеомодуль Trassir. Формат сжатия Формат сжатия H.265, H.264, H.265+. Мощность 16.9Вт. | 45600 | 42408
00-00115222 | Релион-Exd-А-150-ИК-IP2Мп3.6mm-220-TR | Релион | IP камера взрывозащищенная с разрешением 2 Мп. Чувствит. 0.005 лк. Питание 220VAC. Матрица 1/2.9" CMOS. Объектив 3.6мм. Видеомодуль Trassir. Формат сжатия H.265, H.264, H.265+. Мощность 9.9Вт. | 41200 | 38316
00-00115244 | Релион-Exd-А-150-ИК-IP2Мп3.6mm-220-С-TR | Релион | IP камера взрывозащищенная с разрешением 2 Мп. Чувствит. 0.005 лк. Питание 220VAC. Матрица 1/2.9" CMOS. Объектив 3.6мм. Видеомодуль Trassir. Формат сжатия H.265, H.264, H.265+. Мощность 16.9Вт. | 45600 | 42408
00-00115235 | Релион-Exd-А-150-ИК-IP2Мп5-50Z-220-SD-PV | Релион | IP камера взрывозащищенная с разрешением 2 Мп. Чувствит. цвет- 0.003лк. Питание 220VAC. Матрица 1/2.8" CMOS. Моторизованный объектив 5-50мм. Видеомодуль Polyvision. MicroSD объемом 128гб. Формат сжатия H.264, H.265, MJPEG. Мощность 13Вт. | 59400 | 55242
00-00115234 | Релион-Exd-А-150-ИК-IP2Мп5-50Z-220-SD-TR | Релион | IP камера взрывозащищенная с разрешением 2 Мп. Чувствит. 0.003 лк. Питание 220VAC. Матрица 1/2.8" CMOS. Моторизованный объектив 5-50мм. Видеомодуль Trassir. Формат сжатия H.264, H.265, H.265+. Мощность потребления 15.6Вт. | 75300 | 70029
00-00115282 | Релион-Exd-А-150-ИК-IP2Мп5-50Z-220-SD-МК-TR | Релион | IP камера взрывозащищенная с разрешением 2 Мп. Встроенный микрофон. Чувствит. 0.003 лк. Питание 220VAC. Матрица 1/2.8" CMOS. Моторизованный объектив 5-50мм. Видеомодуль Trassir. Формат сжатия H.264, H.265, H.265+. Мощность потребления 15.6Вт. | 78600 | 73098
00-00115290 | Релион-Exd-А-150-ИК-IP2Мп5-50Z-220-SD-МК-С-TR | Релион | IP камера взрывозащищенная с разрешением 2 Мп. Встроенный микрофон. Чувствит. 0.003 лк. Питание 220VAC. Матрица 1/2.8" CMOS. Моторизованный объектив 5-50мм. Видеомодуль Trassir. Формат сжатия H.264, H.265, H.265+. Мощность потребления 22.6Вт. | 81950 | 76213.5
00-00115255 | Релион-Exd-А-150-ИК-IP2Мп5-50Z-220-SD-С-PV | Релион | IP камера взрывозащищенная с разрешением 2 Мп. Чувствит. цвет- 0.003лк. Питание 220VAC. Матрица 1/2.8" CMOS. Моторизованный объектив 5-50мм. Видеомодуль Polyvision. MicroSD объемом 128гб. Формат сжатия H.264, H.265, MJPEG. Мощность 20Вт. | 63800 | 59334
00-00115254 | Релион-Exd-А-150-ИК-IP2Мп5-50Z-220-SD-С-TR | Релион | IP камера взрывозащищенная с разрешением 2 Мп. Чувствит. 0.003 лк. Питание 220VAC. Матрица 1/2.8" CMOS. Моторизованный объектив 5-50мм. Видеомодуль Trassir. Формат сжатия H.264, H.265, H.265+. Мощность потребления 22.6Вт. | 79700 | 74121
00-00115195 | Релион-Exd-А-150-ИК-IP2Мп5-50Z-PoE-SD-TR | Релион | IP камера взрывозащищенная с разрешением 2 Мп. Чувствит. 0.003 лк. Питание по PoE или 12 VDC. Матрица 1/2.8" CMOS. Моторизованный объектив 5-50мм. Видеомодуль Trassir. Формат сжатия H.264, H.265, H.265+. Мощность потребления 15.6Вт. | 74200 | 69006
00-00115266 | Релион-Exd-А-150-ИК-IP2Мп5-50Z-PoE-SD-МК-TR | Релион | IP камера взрывозащищенная с разрешением 2 Мп. Встроенный микрофон. Чувствит. 0.003 лк. Питание по PoE или 12 VDC. Матрица 1/2.8" CMOS. Моторизованный объектив 5-50мм. Видеомодуль Trassir. Формат сжатия H.264, H.265, H.265+. Мощность потребления 15.6Вт. | 77500 | 72075
00-00115274 | Релион-Exd-А-150-ИК-IP2Мп5-50Z-PoE-SD-МК-С-TR | Релион | IP камера взрывозащищенная с разрешением 2 Мп. Встроенный микрофон. Чувствит. 0.003 лк. Питание по PoE, 12 VDC или 24-36 VDC. Матрица 1/2.8" CMOS. Моторизованный объектив 5-50мм. Видеомодуль Trassir. Формат сжатия H.264, H.265, H.265+. Мощность потребления 22.6Вт. | 80800 | 75144
00-00115215 | Релион-Exd-А-150-ИК-IP2Мп5-50Z-PoE-SD-С-TR | Релион | IP камера взрывозащищенная с разрешением 2 Мп. Чувствит. 0.003 лк. Питание по PoE, 12 VDC или 24-36 VDC. Матрица 1/2.8" CMOS. Моторизованный объектив 5-50мм. Видеомодуль Trassir. Формат сжатия H.264, H.265, H.265+. Мощность потребления 22.6Вт. | 78600 | 73098
00-00115196 | Релион-Exd-А-150-ИК-IP2Мп5-50Z-PоE-SD-PV | Релион | IP камера взрывозащищенная с разрешением 2 Мп. Чувствит. цвет- 0.003лк. Питание по РоЕ или 12 VDC. Матрица 1/2.8" CMOS. Моторизованный объектив 5-50мм. Видеомодуль Polyvision. MicroSD объемом 128гб. Формат сжатия H.264, H.265, MJPEG. Мощность 13Вт. | 58300 | 54219
00-00115216 | Релион-Exd-А-150-ИК-IP2Мп5-50Z-PоE-SD-С-PV | Релион | IP камера взрывозащищенная с разрешением 2 Мп. Чувствит. цвет- 0.003лк. Питание по РоЕ или 12 VDC, 24-36 VDC. Матрица 1/2.8" CMOS. Моторизованный объектив 5-50мм. Видеомодуль Polyvision. MicroSD объемом 128гб. Формат сжатия H.264, H.265, MJPEG. Мощность 20Вт. | 62700 | 58311
00-00115230 | Релион-Exd-А-150-ИК-IP4Мп2.8-12Z-220-SD-TD | Релион | IP камера взрывозащищенная с разрешением 4 Мп. Чувствит. цвет- 0.02лк., ч/б- 0лк. Питание 220VAC. Матрица 1/2.9" CMOS. Моторизованный объектив 2.8-12мм. Видеомодуль Tiandy. MicroSD объемом 512гб. Формат сжатия S+ 265/H.264B/H.264M/H.264H. Мощность 10Вт. | 47800 | 44454
00-00115250 | Релион-Exd-А-150-ИК-IP4Мп2.8-12Z-220-SD-С-TD | Релион | IP камера взрывозащищенная с разрешением 4 Мп. Чувствит. цвет- 0.02лк., ч/б- 0лк. Питание 220VAC. Матрица 1/2.9" CMOS. Моторизованный объектив 2.8-12мм. Видеомодуль Tiandy. MicroSD объемом 512гб. Формат сжатия S+ 265/H.264B/H.264M/H.264H. Мощность 17Вт. | 52200 | 48546
00-00115219 | Релион-Exd-А-150-ИК-IP4Мп2.8mm-220-TR | Релион | IP камера взрывозащищенная с разрешением 4 Мп. Чувствит. 0.005 лк. Питание 220VAC. Матрица 1/3" CMOS. Объектив 2.8мм. Видеомодуль Trassir. Формат сжатия H.264, H.265, H.265+. Мощность 10.6Вт. | 44500 | 41385
00-00115241 | Релион-Exd-А-150-ИК-IP4Мп2.8mm-220-С-TR | Релион | IP камера взрывозащищенная с разрешением 4 Мп. Чувствит. 0.005 лк. Питание 220VAC. Матрица 1/3" CMOS. Объектив 2.8мм. Видеомодуль Trassir. Формат сжатия H.264, H.265, H.265+. Мощность 17.6Вт. | 48900 | 45477
00-00115223 | Релион-Exd-А-150-ИК-IP4Мп3.6mm-220-TR | Релион | IP камера взрывозащищенная с разрешением 4 Мп. Чувствит. 0.005 лк. Питание 220VAC. Матрица 1/3" CMOS. Объектив 3.6мм. Видеомодуль Trassir. Формат сжатия H.264, H.265, H.265+. Мощность 9.9Вт. | 44500 | 41385
00-00115245 | Релион-Exd-А-150-ИК-IP4Мп3.6mm-220-С-TR | Релион | IP камера взрывозащищенная с разрешением 4 Мп. Чувствит. 0.005 лк. Питание 220VAC. Матрица 1/3" CMOS. Объектив 3.6мм. Видеомодуль Trassir. Формат сжатия H.264, H.265, H.265+. Мощность 16.9Вт. | 48900 | 45477
00-00126385 | Релион-Exd-А-150-ИК-IP4Мп4mm-220-SD-TD | Релион | Цифровая в/камера с разрешением 4 Мп. Чувствит. 0.0002 лк. Питание 220 VAC. Матрица 1/1.8" CMOS. Объектив 4мм. Видеомодуль Tiandy. Формат сжатия H.264, S+265/H.265/H.264/M-JPEG. Мощность 17Вт. | 53350 | 49615.5
00-00126389 | Релион-Exd-А-150-ИК-IP4Мп4mm-220-SD-С-TD | Релион | Цифровая в/камера с разрешением 4 Мп. Чувствит. 0.0002 лк. Питание 220 VAC. Матрица 1/1.8" CMOS. Объектив 4мм. Видеомодуль Tiandy. Формат сжатия H.264, S+265/H.265/H.264/M-JPEG. Мощность 17Вт. | 57700 | 53661
00-00126383 | Релион-Exd-А-150-ИК-IP4Мп4mm-PoE-SD-C-TD | Релион | Цифровая в/камера с разрешением 4 Мп. Чувствит. 0.0002 лк. Питание по PoE или 12 VDC. Матрица 1/1.8" CMOS. Объектив 4мм. Видеомодуль Tiandy. Формат сжатия H.264, S+265/H.265/H.264/M-JPEG. Мощность 17Вт. | 79700 | 74121
00-00126381 | Релион-Exd-А-150-ИК-IP4Мп4mm-PoE-SD-TD | Релион | Цифровая в/камера с разрешением 4 Мп. Чувствит. 0.0002 лк. Питание по PoE или 12 VDC. Матрица 1/1.8" CMOS. Объектив 4мм. Видеомодуль Tiandy. Формат сжатия H.264, S+265/H.265/H.264/M-JPEG. Мощность 9Вт. | 63800 | 59334
00-00126387 | Релион-Exd-А-150-ИК-IP5Мп2.7-13.5Z-220-SD-TD | Релион | Цифровая в/камера с разрешением 5 Мп. Чувствит. 0.0004 лк. Питание 220 VAC. Матрица 1/1.8" CMOS. Моторизованный объектив 2.7-13.5мм. Видеомодуль Tiandy. Формат сжатия H.264, S+265/H.265/H.264/M-JPEG. Мощность 28Вт. | 77000 | 71610
00-00115232 | Релион-Exd-А-150-ИК-IP5Мп2.7-13.5Z-220-SD-TR | Релион | IP камера взрывозащищенная с разрешением 5 Мп. Чувствит. 0.002 лк. Питание 220VAC. Матрица 1/2.8" CMOS. Моторизованный объектив 2.7-13.5мм. Видеомодуль Trassir. Формат сжатия H.264, H.264+, H.265, H.265+. Мощность 16.1Вт. | 62700 | 58311
00-00115280 | Релион-Exd-А-150-ИК-IP5Мп2.7-13.5Z-220-SD-МК-TR | Релион | IP камера взрывозащищенная с разрешением 5 Мп. Встроенный микрофон. Чувствит. 0.002 лк. Питание 220VAC. Матрица 1/2.8" CMOS. Моторизованный объектив 2.7-13.5мм. Видеомодуль Trassir. Формат сжатия H.264, H.264+, H.265, H.265+. Мощность 16.1Вт. | 64900 | 60357
00-00115288 | Релион-Exd-А-150-ИК-IP5Мп2.7-13.5Z-220-SD-МК-С-TR | Релион | IP камера взрывозащищенная с разрешением 5 Мп. Встроенный микрофон. Чувствит. 0.002 лк. Питание 220VAC. Матрица 1/2.8" CMOS. Моторизованный объектив 2.7-13.5мм. Видеомодуль Trassir. Формат сжатия H.264, H.264+, H.265, H.265+. Мощность 23.1Вт. | 69300 | 64449
00-00126390 | Релион-Exd-А-150-ИК-IP5Мп2.7-13.5Z-220-SD-С-TD | Релион | Цифровая в/камера с разрешением 5 Мп. Чувствит. 0.0004 лк. Питание 220 VAC. Матрица 1/1.8" CMOS. Моторизованный объектив 2.7-13.5мм. Видеомодуль Tiandy. Формат сжатия H.264, S+265/H.265/H.264/M-JPEG. Мощность 28Вт. | 80800 | 75144
00-00115252 | Релион-Exd-А-150-ИК-IP5Мп2.7-13.5Z-220-SD-С-TR | Релион | IP камера взрывозащищенная с разрешением 5 Мп. Чувствит. 0.002 лк. Питание 220VAC. Матрица 1/2.8" CMOS. Моторизованный объектив 2.7-13.5мм. Видеомодуль Trassir. Формат сжатия H.264, H.264+, H.265, H.265+. Мощность 23.1Вт. | 67100 | 62403
00-00126384 | Релион-Exd-А-150-ИК-IP5Мп2.7-13.5Z-PoE-SD-C-TD | Релион | Цифровая в/камера с разрешением 5 Мп. Чувствит. 0.0004 лк. Питание по PoE или 12 VDC. Матрица 1/1.8" CMOS. Моторизованный объектив 2.7-13.5мм. Видеомодуль Tiandy. Формат сжатия H.264, S+265/H.265/H.264/M-JPEG. Мощность 28Вт. | 79700 | 74121
00-00123476 | Релион-Exd-А-150-ИК-IP5Мп2.7-13.5Z-PoE-SD-TD | Релион | Цифровая в/камера с разрешением 5 Мп. Чувствит. 0.0004 лк. Питание по PoE или 12 VDC. Матрица 1/1.8" CMOS. Моторизованный объектив 2.7-13.5мм. Видеомодуль Tiandy. Формат сжатия H.264, S+265/H.265/H.264/M-JPEG. Мощность 14Вт. | 86900 | 80817
00-00115272 | Релион-Exd-А-150-ИК-IP5Мп2.7-13.5Z-PoE-SD-МК-С-TR | Релион | IP камера взрывозащищенная с разрешением 5 Мп. Встроенный микрофон. Чувствит. 0.002 лк. Питание по PoE, 12 VDC или 24-36 VDC. Матрица 1/2.8" CMOS. Моторизованный объектив 2.7-13.5мм. Видеомодуль Trassir. Формат сжатия H.264, H.264+, H.265, H.265+. Мощность 23.1Вт. | 68200 | 63426
00-00115213 | Релион-Exd-А-150-ИК-IP5Мп2.7-13.5Z-PoE-SD-С-TR | Релион | IP камера взрывозащищенная с разрешением 5 Мп. Чувствит. 0.002 лк. Питание по PoE, 12 VDC или 24-36 VDC. Матрица 1/2.8" CMOS. Моторизованный объектив 2.7-13.5мм. Видеомодуль Trassir. Формат сжатия H.264, H.264+, H.265, H.265+. Мощность 23.1Вт. | 66000 | 61380
00-00115228 | Релион-Exd-А-150-ИК-IP5Мп2.8-8Z-220-SD-TR | Релион | IP камера взрывозащищенная с разрешением 5 Мп. Чувствит. 0.003 лк. Питание 220VAC. Матрица 1/2.8" CMOS. Моторизованный объектив 2.8-8мм. Видеомодуль Trassir. Формат сжатия H.264, H.265, H.265+. Мощность 14.2Вт. | 56100 | 52173
00-00115278 | Релион-Exd-А-150-ИК-IP5Мп2.8-8Z-220-SD-МК-TR | Релион | IP камера взрывозащищенная с разрешением 5 Мп. Встроенный микрофон. Чувствит. 0.003 лк. Питание 220VAC. Матрица 1/2.8" CMOS. Моторизованный объектив 2.8-8мм. Видеомодуль Trassir. Формат сжатия H.264, H.265, H.265+. Мощность 14.2Вт. | 58300 | 54219
00-00115286 | Релион-Exd-А-150-ИК-IP5Мп2.8-8Z-220-SD-МК-С-TR | Релион | IP камера взрывозащищенная с разрешением 5 Мп. Встроенный микрофон. Чувствит. 0.003 лк. Питание 220VAC. Матрица 1/2.8" CMOS. Моторизованный объектив 2.8-8мм. Видеомодуль Trassir. Формат сжатия H.264, H.265, H.265+. Мощность 14.2Вт. | 61600 | 57288
00-00115248 | Релион-Exd-А-150-ИК-IP5Мп2.8-8Z-220-SD-С-TR | Релион | IP камера взрывозащищенная с разрешением 5 Мп. Чувствит. 0.003 лк. Питание 220VAC. Матрица 1/2.8" CMOS. Моторизованный объектив 2.8-8мм. Видеомодуль Trassir. Формат сжатия H.264, H.265, H.265+. Мощность 21.2Вт. | 60500 | 56265
00-00115221 | Релион-Exd-А-150-ИК-IP5Мп2.8mm-220-PV | Релион | IP камера взрывозащищенная с разрешением 5 Мп. Чувствит. 0.01лк. Питание 220VAC. Матрица 1/3" CMOS. Объектив 2.8мм. Видеомодуль Polyvision. Формат сжатия H.264, H.265, MJPEG. Мощность 8Вт. | 41200 | 38316
00-00115220 | Релион-Exd-А-150-ИК-IP5Мп2.8mm-220-TR | Релион | IP камера взрывозащищенная с разрешением 5 Мп. Чувствит. 0.003 лк. Питание 220VAC. Матрица 1/2.8" CMOS. Объектив 2.8мм. Видеомодуль Trassir. Формат сжатия H.264, H.265, H.265+. Мощность 12Вт. | 50000 | 46500
00-00115275 | Релион-Exd-А-150-ИК-IP5Мп2.8mm-220-МК-TR | Релион | IP камера взрывозащищенная с разрешением 5 Мп. Встроенный микрофон. Чувствит. 0.003 лк. Питание 220VAC. Матрица 1/2.8" CMOS. Объектив 2.8мм. Видеомодуль Trassir. Формат сжатия H.264, H.265, H.265+. Мощность 12Вт. | 52200 | 48546
00-00115283 | Релион-Exd-А-150-ИК-IP5Мп2.8mm-220-МК-С-TR | Релион | IP камера взрывозащищенная с разрешением 5 Мп. Встроенный микрофон. Чувствит. 0.003 лк. Питание 220VAC. Матрица 1/2.8" CMOS. Объектив 2.8мм. Видеомодуль Trassir. Формат сжатия H.264, H.265, H.265+. Мощность 19Вт. | 56600 | 52638
00-00115243 | Релион-Exd-А-150-ИК-IP5Мп2.8mm-220-С-PV | Релион | IP камера взрывозащищенная с разрешением 5 Мп. Чувствит. 0.01лк. Питание 220VAC. Матрица 1/3" CMOS. Объектив 2.8мм. Видеомодуль Polyvision. Формат сжатия H.264, H.265, MJPEG. Мощность 15Вт. | 45600 | 42408
00-00115242 | Релион-Exd-А-150-ИК-IP5Мп2.8mm-220-С-TR | Релион | IP камера взрывозащищенная с разрешением 5 Мп. Чувствит. 0.003 лк. Питание 220VAC. Матрица 1/2.8" CMOS. Объектив 2.8мм. Видеомодуль Trassir. Формат сжатия H.264, H.265, H.265+. Мощность 19Вт. | 54400 | 50592
00-00115269 | Релион-Exd-А-150-ИК-IP5Мп2.8mm-PoE-МК-С-TR | Релион | IP камера взрывозащищенная с разрешением 5 Мп. Встроенный микрофон. Чувствит. 0.003 лк. Питание по PoE, 12 VDC или 24-36 VDC. Матрица 1/2.8" CMOS. Объектив 2.8мм. Видеомодуль Trassir. Формат сжатия H.264, H.265, H.265+. Мощность 19Вт. | 55500 | 51615
00-00115210 | Релион-Exd-А-150-ИК-IP5Мп2.8mm-PoE-С-TR | Релион | IP камера взрывозащищенная с разрешением 5 Мп. Чувствит. 0.003 лк. Питание по PoE, 12 VDC или 24-36 VDC. Матрица 1/2.8" CMOS. Объектив 2.8мм. Видеомодуль Trassir. Формат сжатия H.264, H.265, H.265+. Мощность 19Вт. | 53300 | 49569
00-00115224 | Релион-Exd-А-150-ИК-IP5Мп3.6mm-220-TR | Релион | IP камера взрывозащищенная с разрешением 5 Мп. Чувствит. 0.003 лк. Питание 220VAC. Матрица 1/2.8" CMOS. Объектив 3.6мм. Видеомодуль Trassir. Формат сжатия H.264, H.265, H.265+. Мощность 12Вт. | 50000 | 46500
00-00115276 | Релион-Exd-А-150-ИК-IP5Мп3.6mm-220-МК-TR | Релион | IP камера взрывозащищенная с разрешением 5 Мп. Встроенный микрофон. Чувствит. 0.003 лк. Питание 220VAC. Матрица 1/2.8" CMOS. Объектив 3.6мм. Видеомодуль Trassir. Формат сжатия H.264, H.265, H.265+. Мощность 12Вт. | 52200 | 48546
00-00115284 | Релион-Exd-А-150-ИК-IP5Мп3.6mm-220-МК-С-TR | Релион | IP камера взрывозащищенная с разрешением 5 Мп. Встроенный микрофон. Чувствит. 0.003 лк. Питание 220VAC. Матрица 1/2.8" CMOS. Объектив 3.6мм. Видеомодуль Trassir. Формат сжатия H.264, H.265, H.265+. Мощность 12Вт. | 56600 | 52638
00-00115246 | Релион-Exd-А-150-ИК-IP5Мп3.6mm-220-С-TR | Релион | IP камера взрывозащищенная с разрешением 5 Мп. Чувствит. 0.003 лк. Питание 220VAC. Матрица 1/2.8" CMOS. Объектив 3.6мм. Видеомодуль Trassir. Формат сжатия H.264, H.265, H.265+. Мощность 19Вт. | 54400 | 50592
00-00115233 | Релион-Exd-А-150-ИК-IP8Мп2.7-13.5Z-220-SD-TR | Релион | IP камера взрывозащищенная с разрешением 8 Мп. Чувствит. 0.003 лк. Питание 220VAC. Матрица 1/2.7" CMOS. Моторизованный объектив 2.7-13.5мм. Видеомодуль Trassir. Формат сжатия H.264, H.264+, H.265, H.265+. Мощность 18.14Вт. | 70400 | 65472
00-00115281 | Релион-Exd-А-150-ИК-IP8Мп2.7-13.5Z-220-SD-МК-TR | Релион | IP камера взрывозащищенная с разрешением 8 Мп. Встроенный микрофон. Чувствит. 0.003 лк. Питание 220VAC. Матрица 1/2.7" CMOS. Моторизованный объектив 2.7-13.5мм. Видеомодуль Trassir. Формат сжатия H.264, H.264+, H.265, H.265+. Мощность 18.14Вт. | 73700 | 68541
00-00115289 | Релион-Exd-А-150-ИК-IP8Мп2.7-13.5Z-220-SD-МК-С-TR | Релион | IP камера взрывозащищеннаяс разрешением 8 Мп. Встроенный микрофон. Чувствит. 0.003 лк. Питание 220VAC. Матрица 1/2.7" CMOS. Моторизованный объектив 2.7-13.5мм. Видеомодуль Trassir. Формат сжатия H.264, H.264+, H.265, H.265+. Мощность 25.14Вт. | 77000 | 71610
00-00115253 | Релион-Exd-А-150-ИК-IP8Мп2.7-13.5Z-220-SD-С-TR | Релион | IP камера взрывозащищенная с разрешением 8 Мп. Чувствит. 0.003 лк. Питание 220VAC. Матрица 1/2.7" CMOS. Моторизованный объектив 2.7-13.5мм. Видеомодуль Trassir. Формат сжатия H.264, H.264+, H.265, H.265+. Мощность 25.14Вт. | 74800 | 69564
00-00115194 | Релион-Exd-А-150-ИК-IP8Мп2.7-13.5Z-PoE-SD-TR | Релион | IP камера взрывозащищенная с разрешением 8 Мп. Чувствит. 0.003 лк. Питание по PoE или 12 VDC. Матрица 1/2.7" CMOS. Моторизованный объектив 2.7-13.5мм. Видеомодуль Trassir. Формат сжатия H.264, H.264+, H.265, H.265+. Мощность 18.14Вт. | 69300 | 64449
00-00115265 | Релион-Exd-А-150-ИК-IP8Мп2.7-13.5Z-PoE-SD-МК-TR | Релион | IP камера взрывозащищенная с разрешением 8 Мп. Встроенный микрофон. Чувствит. 0.003 лк. Питание по PoE или 12 VDC. Матрица 1/2.7" CMOS. Моторизованный объектив 2.7-13.5мм. Видеомодуль Trassir. Формат сжатия H.264, H.264+, H.265, H.265+. Мощность 18.14Вт. | 72600 | 67518
00-00115273 | Релион-Exd-А-150-ИК-IP8Мп2.7-13.5Z-PoE-SD-МК-С-TR | Релион | IP камера взрывозащищенная с разрешением 8 Мп. Встроенный микрофон. Чувствит. 0.003 лк. Питание по PoE, 12 VDC или 24-36 VDC. Матрица 1/2.7" CMOS. Моторизованный объектив 2.7-13.5мм. Видеомодуль Trassir. Формат сжатия H.264, H.264+, H.265, H.265+. Мощность 25.14Вт. | 75900 | 70587
00-00115214 | Релион-Exd-А-150-ИК-IP8Мп2.7-13.5Z-PoE-SD-С-TR | Релион | IP камера взрывозащищенная с разрешением 8 Мп. Чувствит. 0.003 лк. Питание по PoE, 12 VDC или 24-36 VDC. Матрица 1/2.7" CMOS. Моторизованный объектив 2.7-13.5мм. Видеомодуль Trassir. Формат сжатия H.264, H.264+, H.265, H.265+. Мощность 25.14Вт. | 73700 | 68541
00-00115175 | Релион-Exd-А-50-IP2Мп2.8mm-PoE-ПИ-МК-TD | Релион | IP камера взрывозащищенная с разрешением 2 Мп. Встроенный микрофон. Питание по РоЕ или 12 VDC. Матрица 1/2.8" Progressive Scan CMOS. Объектив 2.8мм. Видеомодуль Tiandy. Формат сжатия S+265/H.265/H.264. Мощность 11,5Вт. | 38500 | 35805
00-00115176 | Релион-Exd-А-50-IP5Мп2.8mm-PoE-ПИ-МК-PV | Релион | IP камера взрывозащищенная с разрешением 5 Мп. Встроенный микрофон. Чувствит. 0.01лк. Питание по РоЕ или 12 VDC. Матрица 1/3" CMOS. Объектив 2.8мм. Видеомодуль Polyvision. Формат сжатия H.264, H.265, MJPEG. Мощность 8Вт. | 38500 | 35805
00-00115165 | Релион-Exd-А-50-ИК-AHD2Мп2.8mm-PV | Релион | Аналоговая видеокамера взрывозащищенная с разрешением 2 Мп. Чувствит. цвет- 0.1 лк. Питание 12 VDC. Матрица 1/3" SOI F37P. Объектив 2.8мм. Видеомодуль Polyvision. Мощность 9,5Вт. | 33000 | 30690
00-00115169 | Релион-Exd-А-50-ИК-AHD2Мп2.8mm-КБ-PV | Релион | Аналоговая видеокамера взрывозащищенная с разрешением 2 Мп. Чувствит. цвет- 0.1 лк. Питание 12 VDC. Матрица 1/3" SOI F37P. Объектив 2.8мм. Видеомодуль Polyvision. Мощность 9,5Вт. | 34100 | 31713
00-00115173 | Релион-Exd-А-50-ИК-AHD2Мп2.8mm-ПИ-PV | Релион | Аналоговая видеокамера взрывозащищенная с разрешением 2 Мп. Чувствит. цвет- 0.1 лк. Питание 12 VDC. Матрица 1/3" SOI F37P. Объектив 2.8мм. Видеомодуль Polyvision. Мощность 9,5Вт. | 35200 | 32736
00-00126377 | Релион-Exd-А-50-ИК-AHD5Мп2.8mm-PV | Релион | Аналоговая в/камера с разрешением 5 Мп. Чувствит. цвет- 0.001 лк. Питание 12 VDC. Матрица 1/2.5" CMOS. Объектив 2.8мм. Видеомодуль Polyvision. Мощность 9,5Вт. | 35200 | 32736
00-00126378 | Релион-Exd-А-50-ИК-AHD5Мп2.8mm-КБ-PV | Релион | Аналоговая в/камера с разрешением 5 Мп. Чувствит. цвет- 0.001 лк. Питание 12 VDC. Матрица 1/2.5" CMOS. Объектив 2.8мм. Видеомодуль Polyvision. Мощность 9,5Вт. | 36300 | 33759
00-00126379 | Релион-Exd-А-50-ИК-AHD5Мп2.8mm-ПИ-PV | Релион | Аналоговая в/камера с разрешением 5 Мп. Чувствит. цвет- 0.001 лк. Питание 12 VDC. Матрица 1/2.5" CMOS. Объектив 2.8мм. Видеомодуль Polyvision. Мощность 9,5Вт. | 37400 | 34782
00-00115156 | Релион-Exd-А-50-ИК-IP2Мп2.8mm-PoE-TD | Релион | IP камера взрывозащищенная с разрешением 2 Мп. Питание по РоЕ или 12 VDC. Матрица 1/2.8" Progressive Scan CMOS. Объектив 2.8мм. Видеомодуль Tiandy. Формат сжатия S+265/H.265/H.264. Мощность 11,5Вт. | 34100 | 31713
00-00115157 | Релион-Exd-А-50-ИК-IP2Мп2.8mm-PoE-TR | Релион | IP камера взрывозащищенная с разрешением 2 Мп. Чувствит. 0.005 лк. Питание по PoE или 12 VDC. Матрица 1/2.9" CMOS. Объектив 2.8мм. Видеомодуль Trassir. Формат сжатия H.265, H.264, H.265+. Мощность 9.9Вт. | 36850 | 34270.5
00-00115167 | Релион-Exd-А-50-ИК-IP2Мп2.8mm-PoE-КБ-TD | Релион | IP камера взрывозащищенная с разрешением 2 Мп. Питание по РоЕ или 12 VDC. Матрица 1/2.8" Progressive Scan CMOS. Объектив 2.8мм. Видеомодуль Tiandy. Формат сжатия S+265/H.265/H.264. Мощность 11,5Вт. | 35200 | 32736
00-00115171 | Релион-Exd-А-50-ИК-IP2Мп2.8mm-PoE-ПИ-TD | Релион | IP камера взрывозащищенная с разрешением 2 Мп. Питание по РоЕ или 12 VDC. Матрица 1/2.8" Progressive Scan CMOS. Объектив 2.8мм. Видеомодуль Tiandy. Формат сжатия S+265/H.265/H.264. Мощность 11,5Вт. | 36300 | 33759
00-00115161 | Релион-Exd-А-50-ИК-IP2Мп3.6mm-PoE-TR | Релион | IP камера взрывозащищенная с разрешением 2 Мп. Чувствит. 0.005 лк. Питание по PoE или 12 VDC. Матрица 1/2.9" CMOS. Объектив 3.6мм. Видеомодуль Trassir. Формат сжатия H.265, H.264, H.265+. Мощность 9.9Вт. | 36850 | 34270.5
00-00115158 | Релион-Exd-А-50-ИК-IP4Мп2.8mm-PoE-TR | Релион | IP камера взрывозащищенная с разрешением 4 Мп. Чувствит. 0.005 лк. Питание по PoE или 12 VDC. Матрица 1/3" CMOS. Объектив 2.8мм. Видеомодуль Trassir. Формат сжатия H.264, H.265, H.265+. Мощность 10.6Вт. | 40150 | 37339.5
00-00115162 | Релион-Exd-А-50-ИК-IP4Мп3.6mm-PoE-TR | Релион | IP камера взрывозащищенная с разрешением 4 Мп. Чувствит. 0.005 лк. Питание по PoE или 12 VDC. Матрица 1/3" CMOS. Объектив 3.6мм. Видеомодуль Trassir. Формат сжатия H.264, H.265, H.265+. Мощность 9.9Вт. | 40150 | 37339.5
00-00115164 | Релион-Exd-А-50-ИК-IP5Мп2.8-8Z-PoE-SD-TR | Релион | IP камера взрывозащищенная с разрешением 5 Мп. Чувствит. 0.003 лк. Питание по PoE или 12 VDC. Матрица 1/2.8" CMOS. Моторизованный объектив 2.8-8мм. Видеомодуль Trassir. Формат сжатия H.264, H.265, H.265+. Мощность 14.2Вт. | 51700 | 48081
00-00115160 | Релион-Exd-А-50-ИК-IP5Мп2.8mm-PoE-PV | Релион | IP камера взрывозащищенная с разрешением 5 Мп. Чувствит. 0.01лк. Питание по РоЕ или 12 VDC. Матрица 1/3" CMOS. Объектив 2.8мм. Видеомодуль Polyvision. Формат сжатия H.264, H.265, MJPEG. Мощность 8Вт. | 36850 | 34270.5
00-00115159 | Релион-Exd-А-50-ИК-IP5Мп2.8mm-PoE-TR | Релион | IP камера взрывозащищенная с разрешением 5 Мп. Чувствит. 0.003 лк. Питание по PoE или 12 VDC. Матрица 1/2.8" CMOS. Объектив 2.8мм. Видеомодуль Trassir. Формат сжатия H.264, H.265, H.265+. Мощность 12Вт. | 45650 | 42454.5
00-00115168 | Релион-Exd-А-50-ИК-IP5Мп2.8mm-PoE-КБ-PV | Релион | IP камера взрывозащищенная с разрешением 5 Мп. Чувствит. 0.01лк. Питание по РоЕ или 12 VDC. Матрица 1/3" CMOS. Объектив 2.8мм. Видеомодуль Polyvision. Формат сжатия H.264, H.265, MJPEG. Мощность 8Вт. | 37950 | 35293.5
00-00115172 | Релион-Exd-А-50-ИК-IP5Мп2.8mm-PoE-ПИ-PV | Релион | IP камера взрывозащищенная с разрешением 5 Мп. Чувствит. 0.01лк. Питание по РоЕ или 12 VDC. Матрица 1/3" CMOS. Объектив 2.8мм. Видеомодуль Polyvision. Формат сжатия H.264, H.265, MJPEG. Мощность 8Вт. | 36300 | 33759
00-00115163 | Релион-Exd-А-50-ИК-IP5Мп3.6mm-PoE-TR | Релион | IP камера взрывозащищенная с разрешением 5 Мп. Чувствит. 0.003 лк. Питание по PoE или 12 VDC. Матрица 1/2.8" CMOS. Объектив 3.6мм. Видеомодуль Trassir. Формат сжатия H.264, H.265, H.265+. Мощность 12Вт. | 45650 | 42454.5
00-00115567 | Релион-Exd-М-100-ИК-AHD2Мп2.8mm-PV | Релион | Аналоговая видеокамера взрывозащищенная с разрешением 2 Мп. Чувствит. цвет- 0.1 лк. Питание 12 VDC. Матрица 1/3" SOI F37P. Объектив 2.8мм. Видеомодуль Polyvision. Мощность 9,5Вт. | 47300 | 43989
00-00115584 | Релион-Exd-М-100-ИК-AHD2Мп2.8mm-С-PV | Релион | Аналоговая видеокамера взрывозащищенная с разрешением 2 Мп. Чувствит. цвет- 0.1 лк. Питание 12 VDC, 24-36 VDC. Матрица 1/3" SOI F37P. Объектив 2.8мм. Видеомодуль Polyvision. Мощность 16,5Вт. | 51100 | 47523
00-00126432 | Релион-Exd-М-100-ИК-AHD5Мп2.8mm-PV | Релион | Аналоговая в/камера с разрешением 5 Мп. Чувствит. цвет- 0.001 лк. Питание 12 VDC. Матрица 1/2.5" CMOS. Объектив 2.8мм. Видеомодуль Polyvision. Видеомодуль Polyvision. Мощность 9,5Вт. | 49500 | 46035
00-00126456 | Релион-Exd-М-100-ИК-AHD5Мп2.8mm-С-PV | Релион | Аналоговая в/камера с разрешением 5 Мп. Чувствит. цвет- 0.001 лк. Питание 12 VDC. Матрица 1/2.5" CMOS. Объектив 2.8мм. Видеомодуль Polyvision. Видеомодуль Polyvision. Мощность 16,5Вт. | 53300 | 49569
00-00115565 | Релион-Exd-М-100-ИК-IP2Мп2.7-13.5Z-PoE-SD-TR | Релион | IP камера взрывозащищенная с разрешением 2 Мп. Чувствит. 0.0015 лк. Питание по PoE или 12 VDC. Матрица 1/2.8" CMOS. Моторизованный объектив 2.7-13.5мм. Видеомодуль Trassir. Формат сжатия H.264, H.264+, H.265, H.265+. Мощность потребления 16.1Вт. | 63200 | 58776
00-00115637 | Релион-Exd-М-100-ИК-IP2Мп2.7-13.5Z-PoE-SD-МК-TR | Релион | IP камера взрывозащищенная с разрешением 2 Мп. Встроенный микрофон. Чувствит. 0.0015 лк. Питание по PoE или 12 VDC. Матрица 1/2.8" CMOS. Моторизованный объектив 2.7-13.5мм. Видеомодуль Trassir. Формат сжатия H.264, H.264+, H.265, H.265+. Мощность потребления 16.1Вт. | 66500 | 61845
00-00115563 | Релион-Exd-М-100-ИК-IP2Мп2.8-12Z-PоE-SD-TD | Релион | IP камера взрывозащищенная с разрешением 2 Мп. Чувствит. цвет- 0.02лк., ч/б- 0лк. Питание по РоЕ или 12 VDC. Матрица 1/2.9" CMOS. Моторизованный объектив 2.8-12мм. Видеомодуль Tiandy. MicroSD объемом 512гб. Формат сжатия S+265/H.265/H.264. Мощность 13Вт. | 53900 | 50127
00-00115582 | Релион-Exd-М-100-ИК-IP2Мп2.8-12Z-PоE-SD-С-TD | Релион | IP камера взрывозащищенная с разрешением 2 Мп. Чувствит. цвет- 0.02лк., ч/б- 0лк. Питание по РоЕ или 12 VDC, 24-36 VDC. Матрица 1/2.9" CMOS. Моторизованный объектив 2.8-12мм. Видеомодуль Tiandy. MicroSD объемом 512гб. Формат сжатия S+265/H.265/H.264. Мощность 20Вт. | 58300 | 54219
00-00115554 | Релион-Exd-М-100-ИК-IP2Мп2.8mm-PoE-TD | Релион | IP камера взрывозащищенная с разрешением 2 Мп. Питание по РоЕ или 12 VDC. Матрица 1/2.8" Progressive Scan CMOS. Объектив 2.8мм. Видеомодуль Tiandy. Формат сжатия S+265/H.265/H.264. Мощность 11,5Вт. | 48400 | 45012
00-00115555 | Релион-Exd-М-100-ИК-IP2Мп2.8mm-PoE-TR | Релион | IP камера взрывозащищенная с разрешением 2 Мп. Чувствит. 0.005 лк. Питание по PoE или 12 VDC. Матрица 1/2.9" CMOS. Объектив 2.8мм. Видеомодуль Trassir. Формат сжатия Формат сжатия H.265, H.264, H.265+. Мощность 9.9Вт. | 51100 | 47523
00-00115574 | Релион-Exd-М-100-ИК-IP2Мп2.8mm-PoE-С-TD | Релион | IP камера взрывозащищенная с разрешением 2 Мп. Питание по РоЕ или 12 VDC, 24-36 VDC. Матрица 1/2.8" Progressive Scan CMOS. Объектив 2.8мм. Видеомодуль Tiandy. Формат сжатия S+265/H.265/H.264. Мощность 18,5Вт. | 52200 | 48546
00-00115575 | Релион-Exd-М-100-ИК-IP2Мп2.8mm-PoE-С-TR | Релион | IP камера взрывозащищенная с разрешением 2 Мп. Чувствит. 0.005 лк. Питание по PoE, 12 VDC или 24-36 VDC. Матрица 1/2.9" CMOS. Объектив 2.8мм. Видеомодуль Trassir. Формат сжатия Формат сжатия H.265, H.264, H.265+. Мощность 16.9Вт. | 54400 | 50592
00-00115559 | Релион-Exd-М-100-ИК-IP2Мп3.6mm-PoE-TR | Релион | IP камера взрывозащищенная с разрешением 2 Мп. Чувствит. 0.005 лк. Питание по PoE или 12 VDC. Матрица 1/2.9" CMOS. Объектив 3.6мм. Видеомодуль Trassir. Формат сжатия H.265, H.264, H.265+. Мощность 9.9Вт. | 51100 | 47523
00-00115578 | Релион-Exd-М-100-ИК-IP2Мп3.6mm-PoE-С-TR | Релион | IP камера взрывозащищенная с разрешением 2 Мп. Чувствит. 0.005 лк. Питание по PoE, 12 VDC или 24-36 VDC. Матрица 1/2.9" CMOS. Объектив 3.6мм. Видеомодуль Trassir. Формат сжатия H.265, H.264, H.265+. Мощность 16.9Вт. | 55500 | 51615
00-00115564 | Релион-Exd-М-100-ИК-IP4Мп2.8-12Z-PоE-SD-TD | Релион | IP камера взрывозащищенная с разрешением 4 Мп. Чувствит. цвет- 0.02лк., ч/б- 0лк. Питание по РоЕ или 12 VDC. Матрица 1/2.9" CMOS. Моторизованный объектив 2.8-12мм. Видеомодуль Tiandy. MicroSD объемом 512гб. Формат сжатия S+ 265/H.264B/H.264M/H.264H. Мощность 10Вт. | 57200 | 53196
00-00115583 | Релион-Exd-М-100-ИК-IP4Мп2.8-12Z-PоE-SD-С-TD | Релион | IP камера взрывозащищенная с разрешением 4 Мп. Чувствит. цвет- 0.02лк., ч/б- 0лк. Питание по РоЕ или 12 VDC, 24-36 VDC. Матрица 1/2.9" CMOS. Моторизованный объектив 2.8-12мм. Видеомодуль Tiandy. MicroSD объемом 512гб. Формат сжатия S+ 265/H.264B/H.264M/H.264H. Мощность 17Вт. | 61600 | 57288
00-00115556 | Релион-Exd-М-100-ИК-IP4Мп2.8mm-PoE-TR | Релион | IP камера взрывозащищенная с разрешением 4 Мп. Чувствит. 0.005 лк. Питание по PoE или 12 VDC. Матрица 1/3" CMOS. Объектив 2.8мм. Видеомодуль Trassir. Формат сжатия H.264, H.265, H.265+. Мощность 10.6Вт. | 54400 | 50592
00-00115576 | Релион-Exd-М-100-ИК-IP4Мп2.8mm-PoE-С-TR | Релион | IP камера взрывозащищенная с разрешением 4 Мп. Чувствит. 0.005 лк. Питание по PoE, 12 VDC или 24-36 VDC. Матрица 1/3" CMOS. Объектив 2.8мм. Видеомодуль Trassir. Формат сжатия H.264, H.265, H.265+. Мощность 17.6Вт. | 58800 | 54684
00-00115560 | Релион-Exd-М-100-ИК-IP4Мп3.6mm-PoE-TR | Релион | IP камера взрывозащищенная с разрешением 4 Мп. Чувствит. 0.005 лк. Питание по PoE или 12 VDC. Матрица 1/3" CMOS. Объектив 3.6мм. Видеомодуль Trassir. Формат сжатия H.264, H.265, H.265+. Мощность 9.9Вт. | 54400 | 50592
00-00115579 | Релион-Exd-М-100-ИК-IP4Мп3.6mm-PoE-С-TR | Релион | IP камера взрывозащищенная с разрешением 4 Мп. Чувствит. 0.005 лк. Питание по PoE, 12 VDC или 24-36 VDC. Матрица 1/3" CMOS. Объектив 3.6мм. Видеомодуль Trassir. Формат сжатия H.264, H.265, H.265+. Мощность 16.9Вт. | 58800 | 54684
00-00115566 | Релион-Exd-М-100-ИК-IP5Мп2.7-13.5Z-PoE-SD-TR | Релион | IP камера взрывозащищенная с разрешением 5 Мп. Чувствит. 0.002 лк. Питание по PoE или 12 VDC. Матрица 1/2.8" CMOS. Моторизованный объектив 2.7-13.5мм. Видеомодуль Trassir. Формат сжатия H.264, H.264+, H.265, H.265+. Мощность 16.1Вт. | 72600 | 67518
00-00115638 | Релион-Exd-М-100-ИК-IP5Мп2.7-13.5Z-PoE-SD-МК-TR | Релион | IP камера взрывозащищенная с разрешением 5 Мп. Встроенный микрофон. Чувствит. 0.002 лк. Питание по PoE или 12 VDC. Матрица 1/2.8" CMOS. Моторизованный объектив 2.7-13.5мм. Видеомодуль Trassir. Формат сжатия H.264, H.264+, H.265, H.265+. Мощность 16.1Вт. | 75900 | 70587
00-00115562 | Релион-Exd-М-100-ИК-IP5Мп2.8-8Z-PoE-SD-TR | Релион | IP камера взрывозащищенная с разрешением 5 Мп. Чувствит. 0.003 лк. Питание по PoE или 12 VDC. Матрица 1/2.8" CMOS. Моторизованный объектив 2.8-8мм. Видеомодуль Trassir. Формат сжатия H.264, H.265, H.265+. Мощность 14.2Вт. | 66000 | 61380
00-00115636 | Релион-Exd-М-100-ИК-IP5Мп2.8-8Z-PoE-SD-МК-TR | Релион | IP камера взрывозащищенная с разрешением 5 Мп. Встроенный микрофон. Чувствит. 0.003 лк. Питание по PoE или 12 VDC. Матрица 1/2.8" CMOS. Моторизованный объектив 2.8-8мм. Видеомодуль Trassir. Формат сжатия H.264, H.265, H.265+. Мощность 14.2Вт. | 69300 | 64449
00-00115643 | Релион-Exd-М-100-ИК-IP5Мп2.8-8Z-PoE-SD-МК-С-TR | Релион | IP камера взрывозащищенная с разрешением 5 Мп. Встроенный микрофон. Чувствит. 0.003 лк. Питание по PoE, 12 VDC или 24-36 VDC. Матрица 1/2.8" CMOS. Моторизованный объектив 2.8-8мм. Видеомодуль Trassir. Формат сжатия H.264, H.265, H.265+. Мощность 21.2Вт. | 72600 | 67518
00-00115581 | Релион-Exd-М-100-ИК-IP5Мп2.8-8Z-PoE-SD-С-TR | Релион | IP камера взрывозащищенная с разрешением 5 Мп. Чувствит. 0.003 лк. Питание по PoE, 12 VDC или 24-36 VDC. Матрица 1/2.8" CMOS. Моторизованный объектив 2.8-8мм. Видеомодуль Trassir. Формат сжатия H.264, H.265, H.265+. Мощность 21.2Вт. | 70400 | 65472
00-00115558 | Релион-Exd-М-100-ИК-IP5Мп2.8mm-PoE-PV | Релион | IP камера взрывозащищенная с разрешением 5 Мп. Чувствит. 0.01лк. Питание по РоЕ или 12 VDC. Матрица 1/3" CMOS. Объектив 2.8мм. Видеомодуль Polyvision. Формат сжатия H.264, H.265, MJPEG. Мощность 8Вт. | 51100 | 47523
00-00115557 | Релион-Exd-М-100-ИК-IP5Мп2.8mm-PoE-TR | Релион | IP камера взрывозащищенная с разрешением 5 Мп. Чувствит. 0.003 лк. Питание по PoE или 12 VDC. Матрица 1/2.8" CMOS. Объектив 2.8мм. Видеомодуль Trassir. Формат сжатия H.264, H.265, H.265+. Мощность 12Вт. | 59900 | 55707
00-00115634 | Релион-Exd-М-100-ИК-IP5Мп2.8mm-PoE-МК-TR | Релион | IP камера взрывозащищенная с разрешением 5 Мп. Встроенный микрофон. Чувствит. 0.003 лк. Питание по PoE или 12 VDC. Матрица 1/2.8" CMOS. Объектив 2.8мм. Видеомодуль Trassir. Формат сжатия H.264, H.265, H.265+. Мощность 12Вт. | 63200 | 58776
00-00115577 | Релион-Exd-М-100-ИК-IP5Мп2.8mm-PoE-С-PV | Релион | IP камера взрывозащищенная с разрешением 5 Мп. Чувствит. 0.01лк. Питание по РоЕ или 12 VDC, 24-36 VDC. Матрица 1/3" CMOS. Объектив 2.8мм. Видеомодуль Polyvision. Формат сжатия H.264, H.265, MJPEG. Мощность 15Вт. | 55000 | 51150
00-00115561 | Релион-Exd-М-100-ИК-IP5Мп3.6mm-PoE-TR | Релион | IP камера взрывозащищенная с разрешением 5 Мп. Чувствит. 0.003 лк. Питание по PoE или 12 VDC. Матрица 1/2.8" CMOS. Объектив 3.6мм. Видеомодуль Trassir. Формат сжатия H.264, H.265, H.265+. Мощность 12Вт. | 59900 | 55707
00-00115635 | Релион-Exd-М-100-ИК-IP5Мп3.6mm-PoE-МК-TR | Релион | IP камера взрывозащищенная с разрешением 5 Мп. Встроенный микрофон. Чувствит. 0.003 лк. Питание по PoE или 12 VDC. Матрица 1/2.8" CMOS. Объектив 3.6мм. Видеомодуль Trassir. Формат сжатия H.264, H.265, H.265+. Мощность 12Вт. | 63200 | 58776
00-00115642 | Релион-Exd-М-100-ИК-IP5Мп3.6mm-PoE-МК-С-TR | Релион | IP камера взрывозащищенная с разрешением 5 Мп. Встроенный микрофон. Чувствит. 0.003 лк. Питание по PoE, 12 VDC или 24-36 VDC. Матрица 1/2.8" CMOS. Объектив 3.6мм. Видеомодуль Trassir. Формат сжатия H.264, H.265, H.265+. Мощность 12Вт. | 66500 | 61845
00-00115580 | Релион-Exd-М-100-ИК-IP5Мп3.6mm-PoE-С-TR | Релион | IP камера взрывозащищенная с разрешением 5 Мп. Чувствит. 0.003 лк. Питание по PoE, 12 VDC или 24-36 VDC. Матрица 1/2.8" CMOS. Объектив 3.6мм. Видеомодуль Trassir. Формат сжатия H.264, H.265, H.265+. Мощность 19Вт. | 64300 | 59799
00-00115666 | Релион-Exd-М-150-IP5Мп2.7-13.5Z-PoE-SD-СО-С-TR | Релион | IP камера взрывозащищенная с разрешением 5 Мп. Чувствит. 0.002 лк. Питание по PoE, 12 VDC или 24-36 VDC. Матрица 1/2.8" CMOS. Моторизованный объектив 2.7-13.5мм. Видеомодуль Trassir. Формат сжатия H.264, H.264+, H.265, H.265+. Мощность 23.1Вт. | 94600 | 87978
00-00115611 | Релион-Exd-М-150-ИК-AHD2Мп2.8mm-220-PV | Релион | Аналоговая видеокамера взрывозащищенная с разрешением 2 Мп. Чувствит. цвет- 0.1 лк. Питание 220VAC. Матрица 1/3" SOI F37P. Объектив 2.8мм. Видеомодуль Polyvision. Мощность 9,5Вт. | 47800 | 44454
00-00115631 | Релион-Exd-М-150-ИК-AHD2Мп2.8mm-220-С-PV | Релион | Аналоговая видеокамера взрывозащищенная с разрешением 2 Мп. Чувствит. цвет- 0.1 лк. Питание 220VAC. Матрица 1/3" SOI F37P. Объектив 2.8мм. Видеомодуль Polyvision. Мощность 9,5Вт. | 52200 | 48546
00-00126465 | Релион-Exd-М-150-ИК-AHD5Мп2.8mm-220-PV | Релион | Аналоговая в/камера с разрешением 5 Мп. Чувствит. цвет- 0.001 лк. Питание 12 VDC. Матрица 1/2.5" CMOS. Объектив 2.8мм. Видеомодуль Polyvision. Мощность 9,5Вт. | 50000 | 46500
00-00126468 | Релион-Exd-М-150-ИК-AHD5Мп2.8mm-220-С-PV | Релион | Аналоговая в/камера с разрешением 5 Мп. Чувствит. цвет- 0.001 лк. Питание 12 VDC. Матрица 1/2.5" CMOS. Объектив 2.8мм. Видеомодуль Polyvision. Мощность 9,5Вт. | 54400 | 50592
00-00115606 | Релион-Exd-М-150-ИК-IP2Мп2.7-13.5Z-220-SD-TR | Релион | IP камера взрывозащищенная с разрешением 2 Мп. Чувствит. 0.0015 лк. Питание 220VAC. Матрица 1/2.8" CMOS. Моторизованный объектив 2.7-13.5мм. Видеомодуль Trassir. Формат сжатия H.264, H.264+, H.265, H.265+. Мощность потребления 16.1Вт. | 64300 | 59799
00-00115654 | Релион-Exd-М-150-ИК-IP2Мп2.7-13.5Z-220-SD-МК-TR | Релион | IP камера взрывозащищенная с разрешением 2 Мп. Встроенный микрофон. Чувствит. 0.0015 лк. Питание 220VAC. Матрица 1/2.8" CMOS. Моторизованный объектив 2.7-13.5мм. Видеомодуль Trassir. Формат сжатия H.264, H.264+, H.265, H.265+. Мощность потребления 16.1Вт. | 66500 | 61845
00-00115662 | Релион-Exd-М-150-ИК-IP2Мп2.7-13.5Z-220-SD-МК-С-TR | Релион | IP камера взрывозащищенная с разрешением 2 Мп. Встроенный микрофон. Чувствит. 0.0015 лк. Питание 220VAC. Матрица 1/2.8" CMOS. Моторизованный объектив 2.7-13.5мм. Видеомодуль Trassir. Формат сжатия H.264, H.264+, H.265, H.265+. Мощность потребления 23.1Вт. | 70900 | 65937
00-00115626 | Релион-Exd-М-150-ИК-IP2Мп2.7-13.5Z-220-SD-С-TR | Релион | IP камера взрывозащищенная с разрешением 2 Мп. Чувствит. 0.0015 лк. Питание 220VAC. Матрица 1/2.8" CMOS. Моторизованный объектив 2.7-13.5мм. Видеомодуль Trassir. Формат сжатия H.264, H.264+, H.265, H.265+. Мощность потребления 23.1Вт. | 68700 | 63891
00-00115646 | Релион-Exd-М-150-ИК-IP2Мп2.7-13.5Z-PoE-SD-МК-С-TR | Релион | IP камера взрывозащищенная с разрешением 2 Мп. Встроенный микрофон. Чувствит. 0.0015 лк. Питание по PoE, 12 VDC или 24-36 VDC. Матрица 1/2.8" CMOS. Моторизованный объектив 2.7-13.5мм. Видеомодуль Trassir. Формат сжатия H.264, H.264+, H.265, H.265+. Мощность потребления 23.1Вт. | 69800 | 64914
00-00115589 | Релион-Exd-М-150-ИК-IP2Мп2.7-13.5Z-PoE-SD-С-TR | Релион | IP камера взрывозащищенная с разрешением 2 Мп. Чувствит. 0.0015 лк. Питание по PoE, 12 VDC или 24-36 VDC. Матрица 1/2.8" CMOS. Моторизованный объектив 2.7-13.5мм. Видеомодуль Trassir. Формат сжатия H.264, H.264+, H.265, H.265+. Мощность потребления 23.1Вт. | 67600 | 62868
00-00115604 | Релион-Exd-М-150-ИК-IP2Мп2.8-12Z-220-SD-TD | Релион | IP камера взрывозащищенная с разрешением 2 Мп. Чувствит. цвет- 0.02лк., ч/б- 0лк. Питание 220VAC. Матрица 1/2.9" CMOS. Моторизованный объектив 2.8-12мм. Видеомодуль Tiandy. MicroSD объемом 512гб. Формат сжатия S+265/H.265/H.264. Мощность 13Вт. | 55000 | 51150
00-00115624 | Релион-Exd-М-150-ИК-IP2Мп2.8-12Z-220-SD-С-TD | Релион | IP камера взрывозащищенная с разрешением 2 Мп. Чувствит. цвет- 0.02лк., ч/б- 0лк. Питание 220VAC. Матрица 1/2.9" CMOS. Моторизованный объектив 2.8-12мм. Видеомодуль Tiandy. MicroSD объемом 512гб. Формат сжатия S+265/H.265/H.264. Мощность 20Вт. | 59400 | 55242
00-00115602 | Релион-Exd-М-150-ИК-IP2Мп2.8-8Z-220-SD-TR | Релион | IP камера взрывозащищенная с разрешением 2 Мп. Чувствит. 0.003 лк. Питание 220VAC. Матрица 1/2.7" CMOS. Моторизованный объектив 2.8-8мм. Видеомодуль Trassir. Формат сжатия H.264, H.264+, H.265+, H.265. Мощность 12.3Вт. | 61000 | 56730
00-00115652 | Релион-Exd-М-150-ИК-IP2Мп2.8-8Z-220-SD-МК-TR | Релион | IP камера взрывозащищенная с разрешением 2 Мп. Встроенный микрофон. Чувствит. 0.003 лк. Питание 220VAC.. Матрица 1/2.7" CMOS. Моторизованный объектив 2.8-8мм. Видеомодуль Trassir. Формат сжатия H.264, H.264+, H.265+, H.265. Мощность 12.3Вт. | 65400 | 60822
00-00115660 | Релион-Exd-М-150-ИК-IP2Мп2.8-8Z-220-SD-МК-С-TR | Релион | IP камера взрывозащищенная с разрешением 2 Мп. Встроенный микрофон. Чувствит. 0.003 лк. Питание 220VAC. Матрица 1/2.7" CMOS. Моторизованный объектив 2.8-8мм. Видеомодуль Trassir. Формат сжатия H.264, H.264+, H.265+, H.265. Мощность 19.3Вт. | 67600 | 62868
00-00115622 | Релион-Exd-М-150-ИК-IP2Мп2.8-8Z-220-SD-С-TR | Релион | IP камера взрывозащищенная с разрешением 2 Мп. Чувствит. 0.003 лк. Питание 220VAC. Матрица 1/2.7" CMOS. Моторизованный объектив 2.8-8мм. Видеомодуль Trassir. Формат сжатия H.264, H.264+, H.265+, H.265. Мощность 19.3Вт. | 65400 | 60822
00-00115570 | Релион-Exd-М-150-ИК-IP2Мп2.8-8Z-PoE-SD-TR | Релион | IP камера взрывозащищенная с разрешением 2 Мп. Чувствит. 0.003 лк. Питание по PoE или 12 VDC. Матрица 1/2.7" CMOS. Моторизованный объектив 2.8-8мм. Видеомодуль Trassir. Формат сжатия H.264, H.264+, H.265+, H.265. Мощность 12.3Вт. | 59900 | 55707
00-00115639 | Релион-Exd-М-150-ИК-IP2Мп2.8-8Z-PoE-SD-МК-TR | Релион | IP камера взрывозащищенная с разрешением 2 Мп. Встроенный микрофон. Чувствит. 0.003 лк. Питание по PoE или 12 VDC. Матрица 1/2.7" CMOS. Моторизованный объектив 2.8-8мм. Видеомодуль Trassir. Формат сжатия H.264, H.264+, H.265+, H.265. Мощность 12.3Вт. | 62700 | 58311
00-00115645 | Релион-Exd-М-150-ИК-IP2Мп2.8-8Z-PoE-SD-МК-С-TR | Релион | IP камера взрывозащищенная с разрешением 2 Мп. Встроенный микрофон. Чувствит. 0.003 лк. Питание по PoE, 12 VDC или 24-36 VDC. Матрица 1/2.7" CMOS. Моторизованный объектив 2.8-8мм. Видеомодуль Trassir. Формат сжатия H.264, H.264+, H.265+, H.265. Мощность 19.3Вт. | 66500 | 61845
00-00115588 | Релион-Exd-М-150-ИК-IP2Мп2.8-8Z-PoE-SD-С-TR | Релион | IP камера взрывозащищенная с разрешением 2 Мп. Чувствит. 0.003 лк. Питание по PoE, 12 VDC или 24-36 VDC. Матрица 1/2.7" CMOS. Моторизованный объектив 2.8-8мм. Видеомодуль Trassir. Формат сжатия H.264, H.264+, H.265+, H.265. Мощность 19.3Вт. | 64300 | 59799
00-00115594 | Релион-Exd-М-150-ИК-IP2Мп2.8mm-220-TD | Релион | IP камера взрывозащищенная с разрешением 2 Мп. Питание 220VAC. Матрица 1/2.8" Progressive Scan CMOS. Объектив 2.8мм. Видеомодуль Tiandy. Формат сжатия S+265/H.265/H.264. Мощность 11,5Вт. | 48900 | 45477
00-00115595 | Релион-Exd-М-150-ИК-IP2Мп2.8mm-220-TR | Релион | IP камера взрывозащищенная с разрешением 2 Мп. Чувствит. 0.005 лк. Питание 220VAC. Матрица 1/2.9" CMOS. Объектив 2.8мм. Видеомодуль Trassir. Формат сжатия Формат сжатия H.265, H.264, H.265+. Мощность 9.9Вт. | 52200 | 48546
00-00115614 | Релион-Exd-М-150-ИК-IP2Мп2.8mm-220-С-TD | Релион | IP камера взрывозащищенная с разрешением 2 Мп. Питание 220VAC. Матрица 1/2.8" Progressive Scan CMOS. Объектив 2.8мм. Видеомодуль Tiandy. Формат сжатия S+265/H.265/H.264. Мощность 11,5Вт. | 53300 | 49569
00-00115615 | Релион-Exd-М-150-ИК-IP2Мп2.8mm-220-С-TR | Релион | IP камера взрывозащищенная с разрешением 2 Мп. Чувствит. 0.005 лк. Питание 220VAC. Матрица 1/2.9" CMOS. Объектив 2.8мм. Видеомодуль Trassir. Формат сжатия Формат сжатия H.265, H.264, H.265+. Мощность 16.9Вт. | 55500 | 51615
00-00115599 | Релион-Exd-М-150-ИК-IP2Мп3.6mm-220-TR | Релион | IP камера взрывозащищенная с разрешением 2 Мп. Чувствит. 0.005 лк. Питание 220VAC. Матрица 1/2.9" CMOS. Объектив 3.6мм. Видеомодуль Trassir. Формат сжатия H.265, H.264, H.265+. Мощность 9.9Вт. | 52200 | 48546
00-00115619 | Релион-Exd-М-150-ИК-IP2Мп3.6mm-220-С-TR | Релион | IP камера взрывозащищенная с разрешением 2 Мп. Чувствит. 0.005 лк. Питание 220VAC. Матрица 1/2.9" CMOS. Объектив 3.6мм. Видеомодуль Trassir. Формат сжатия H.265, H.264, H.265+. Мощность 16.9Вт. | 65600 | 61008
00-00115610 | Релион-Exd-М-150-ИК-IP2Мп5-50Z-220-SD-PV | Релион | IP камера взрывозащищенная с разрешением 2 Мп. Чувствит. цвет- 0.003лк. Питание 220VAC. Матрица 1/2.8" CMOS. Моторизованный объектив 5-50мм. Видеомодуль Polyvision. MicroSD объемом 128гб. Формат сжатия H.264, H.265, MJPEG. Мощность 13Вт. | 70400 | 65472
00-00115609 | Релион-Exd-М-150-ИК-IP2Мп5-50Z-220-SD-TR | Релион | IP камера взрывозащищенная с разрешением 2 Мп. Чувствит. 0.003 лк. Питание 220VAC. Матрица 1/2.8" CMOS. Моторизованный объектив 5-50мм. Видеомодуль Trassir. Формат сжатия H.264, H.265, H.265+. Мощность потребления 15.6Вт. | 86300 | 80259
00-00115657 | Релион-Exd-М-150-ИК-IP2Мп5-50Z-220-SD-МК-TR | Релион | IP камера взрывозащищенная с разрешением 2 Мп. Встроенный микрофон. Чувствит. 0.003 лк. Питание 220VAC. Матрица 1/2.8" CMOS. Моторизованный объектив 5-50мм. Видеомодуль Trassir. Формат сжатия H.264, H.265, H.265+. Мощность потребления 15.6Вт. | 89600 | 83328
00-00115665 | Релион-Exd-М-150-ИК-IP2Мп5-50Z-220-SD-МК-С-TR | Релион | IP камера взрывозащищенная с разрешением 2 Мп. Встроенный микрофон. Чувствит. 0.003 лк. Питание 220VAC. Матрица 1/2.8" CMOS. Моторизованный объектив 5-50мм. Видеомодуль Trassir. Формат сжатия H.264, H.265, H.265+. Мощность потребления 22.6Вт. | 92900 | 86397
00-00115630 | Релион-Exd-М-150-ИК-IP2Мп5-50Z-220-SD-С-PV | Релион | IP камера взрывозащищенная с разрешением 2 Мп. Чувствит. цвет- 0.003лк. Питание 220VAC. Матрица 1/2.8" CMOS. Моторизованный объектив 5-50мм. Видеомодуль Polyvision. MicroSD объемом 128гб. Формат сжатия H.264, H.265, MJPEG. Мощность 20Вт. | 74200 | 69006
00-00115629 | Релион-Exd-М-150-ИК-IP2Мп5-50Z-220-SD-С-TR | Релион | IP камера взрывозащищенная с разрешением 2 Мп. Чувствит. 0.003 лк. Питание 220VAC. Матрица 1/2.8" CMOS. Моторизованный объектив 5-50мм. Видеомодуль Trassir. Формат сжатия H.264, H.265, H.265+. Мощность потребления 22.6Вт. | 90700 | 84351
00-00115572 | Релион-Exd-М-150-ИК-IP2Мп5-50Z-PoE-SD-TR | Релион | IP камера взрывозащищенная с разрешением 2 Мп. Чувствит. 0.003 лк. Питание по PoE или 12 VDC. Матрица 1/2.8" CMOS. Моторизованный объектив 5-50мм. Видеомодуль Trassir. Формат сжатия H.264, H.265, H.265+. Мощность потребления 15.6Вт. | 85200 | 79236
00-00115641 | Релион-Exd-М-150-ИК-IP2Мп5-50Z-PoE-SD-МК-TR | Релион | IP камера взрывозащищенная с разрешением 2 Мп. Встроенный микрофон. Чувствит. 0.003 лк. Питание по PoE или 12 VDC. Матрица 1/2.8" CMOS. Моторизованный объектив 5-50мм. Видеомодуль Trassir. Формат сжатия H.264, H.265, H.265+. Мощность потребления 15.6Вт. | 88500 | 82305
00-00115649 | Релион-Exd-М-150-ИК-IP2Мп5-50Z-PoE-SD-МК-С-TR | Релион | IP камера взрывозащищенная с разрешением 2 Мп. Встроенный микрофон. Чувствит. 0.003 лк. Питание по PoE, 12 VDC или 24-36 VDC. Матрица 1/2.8" CMOS. Моторизованный объектив 5-50мм. Видеомодуль Trassir. Формат сжатия H.264, H.265, H.265+. Мощность потребления 22.6Вт. | 91800 | 85374
00-00115592 | Релион-Exd-М-150-ИК-IP2Мп5-50Z-PoE-SD-С-TR | Релион | IP камера взрывозащищенная с разрешением 2 Мп. Чувствит. 0.003 лк. Питание по PoE, 12 VDC или 24-36 VDC. Матрица 1/2.8" CMOS. Моторизованный объектив 5-50мм. Видеомодуль Trassir. Формат сжатия H.264, H.265, H.265+. Мощность потребления 22.6Вт. | 89600 | 83328
00-00115573 | Релион-Exd-М-150-ИК-IP2Мп5-50Z-PоE-SD-PV | Релион | IP камера взрывозащищенная с разрешением 2 Мп. Чувствит. цвет- 0.003лк. Питание по РоЕ или 12 VDC. Матрица 1/2.8" CMOS. Моторизованный объектив 5-50мм. Видеомодуль Polyvision. MicroSD объемом 128гб. Формат сжатия H.264, H.265, MJPEG. Мощность 13Вт. | 68700 | 63891
00-00115593 | Релион-Exd-М-150-ИК-IP2Мп5-50Z-PоE-SD-С-PV | Релион | IP камера взрывозащищенная с разрешением 2 Мп. Чувствит. цвет- 0.003лк. Питание по РоЕ или 12 VDC, 24-36 VDC. Матрица 1/2.8" CMOS. Моторизованный объектив 5-50мм. Видеомодуль Polyvision. MicroSD объемом 128гб. Формат сжатия H.264, H.265, MJPEG. Мощность 20Вт. | 73150 | 68029.5
00-00115605 | Релион-Exd-М-150-ИК-IP4Мп2.8-12Z-220-SD-TD | Релион | IP камера взрывозащищенная с разрешением 4 Мп. Чувствит. цвет- 0.02лк., ч/б- 0лк. Питание 220VAC. Матрица 1/2.9" CMOS. Моторизованный объектив 2.8-12мм. Видеомодуль Tiandy. MicroSD объемом 512гб. Формат сжатия S+ 265/H.264B/H.264M/H.264H. Мощность 10Вт. | 58300 | 54219
00-00115625 | Релион-Exd-М-150-ИК-IP4Мп2.8-12Z-220-SD-С-TD | Релион | IP камера взрывозащищенная с разрешением 4 Мп. Чувствит. цвет- 0.02лк., ч/б- 0лк. Питание 220VAC. Матрица 1/2.9" CMOS. Моторизованный объектив 2.8-12мм. Видеомодуль Tiandy. MicroSD объемом 512гб. Формат сжатия S+ 265/H.264B/H.264M/H.264H. Мощность 10Вт. | 62700 | 58311
00-00115596 | Релион-Exd-М-150-ИК-IP4Мп2.8mm-220-TR | Релион | IP камера взрывозащищенная с разрешением 4 Мп. Чувствит. 0.005 лк. Питание 220VAC. Матрица 1/3" CMOS. Объектив 2.8мм. Видеомодуль Trassir. Формат сжатия H.264, H.265, H.265+. Мощность 10.6Вт. | 55500 | 51615
00-00115616 | Релион-Exd-М-150-ИК-IP4Мп2.8mm-220-С-TR | Релион | IP камера взрывозащищенная с разрешением 4 Мп. Чувствит. 0.005 лк. Питание 220VAC. Матрица 1/3" CMOS. Объектив 2.8мм. Видеомодуль Trassir. Формат сжатия H.264, H.265, H.265+. Мощность 17.6Вт. | 59900 | 55707
00-00115600 | Релион-Exd-М-150-ИК-IP4Мп3.6mm-220-TR | Релион | IP камера взрывозащищенная с разрешением 4 Мп. Чувствит. 0.005 лк. Питание 220VAC. Матрица 1/3" CMOS. Объектив 3.6мм. Видеомодуль Trassir. Формат сжатия H.264, H.265, H.265+. Мощность 9.9Вт. | 55500 | 51615
00-00115620 | Релион-Exd-М-150-ИК-IP4Мп3.6mm-220-С-TR | Релион | IP камера взрывозащищенная с разрешением 4 Мп. Чувствит. 0.005 лк. Питание 220VAC. Матрица 1/3" CMOS. Объектив 3.6мм. Видеомодуль Trassir. Формат сжатия H.264, H.265, H.265+. Мощность 16.9Вт. | 59900 | 55707
00-00126460 | Релион-Exd-М-150-ИК-IP4Мп4mm-220-SD-TD | Релион | Цифровая в/камера с разрешением 4 Мп. Чувствит. 0.0002 лк. Питание 220 VAC. Матрица 1/1.8" CMOS. Объектив 4мм. Видеомодуль Tiandy. Формат сжатия H.264, S+265/H.265/H.264/M-JPEG. Мощность 17Вт. | 63800 | 59334
00-00126466 | Релион-Exd-М-150-ИК-IP4Мп4mm-220-С-SD-TD | Релион | Цифровая в/камера с разрешением 4 Мп. Чувствит. 0.0002 лк. Питание 220 VAC. Матрица 1/1.8" CMOS. Объектив 4мм. Видеомодуль Tiandy. Формат сжатия H.264, S+265/H.265/H.264/M-JPEG. Мощность 17Вт. | 68800 | 63984
00-00123479 | Релион-Exd-М-150-ИК-IP4Мп4mm-PoE-SD-TD | Релион | Цифровая в/камера с разрешением 5 Мп. Чувствит. 0.0004 лк. Питание по PoE или 12 VDC. Матрица 1/1.8" CMOS. Моторизованный объектив 2.7-13.5мм. Видеомодуль Tiandy. Формат сжатия H.264, S+265/H.265/H.264/M-JPEG. Мощность 14Вт. | 63200 | 58776
00-00126458 | Релион-Exd-М-150-ИК-IP4Мп4mm-PoE-SD-С-TD | Релион | Цифровая в/камера с разрешением 4 Мп. Чувствит. 0.0002 лк. Питание по PoE или 12 VDC. Матрица 1/1.8" CMOS. Объектив 4мм. Видеомодуль Tiandy. Формат сжатия H.264, S+265/H.265/H.264/M-JPEG. Мощность 17Вт. | 67100 | 62403
00-00126464 | Релион-Exd-М-150-ИК-IP5Мп2.7-13.5Z-220-SD-TD | Релион | Цифровая в/камера с разрешением 5 Мп. Чувствит. 0.0004 лк. Питание 220 VAC. Матрица 1/1.8" CMOS. Моторизованный объектив 2.7-13.5мм. Видеомодуль Tiandy. Формат сжатия H.264, S+265/H.265/H.264/M-JPEG. Мощность 28Вт. | 86900 | 80817
00-00115607 | Релион-Exd-М-150-ИК-IP5Мп2.7-13.5Z-220-SD-TR | Релион | IP камера взрывозащищенная с разрешением 5 Мп. Чувствит. 0.002 лк. Питание 220VAC. Матрица 1/2.8" CMOS. Моторизованный объектив 2.7-13.5мм. Видеомодуль Trassir. Формат сжатия H.264, H.264+, H.265, H.265+. Мощность 16.1Вт. | 73700 | 68541
00-00115655 | Релион-Exd-М-150-ИК-IP5Мп2.7-13.5Z-220-SD-МК-TR | Релион | IP камера взрывозащищенная с разрешением 5 Мп. Встроенный микрофон. Чувствит. 0.002 лк. Питание 220VAC. Матрица 1/2.8" CMOS. Моторизованный объектив 2.7-13.5мм. Видеомодуль Trassir. Формат сжатия H.264, H.264+, H.265, H.265+. Мощность 16.1Вт. | 75900 | 70587
00-00115663 | Релион-Exd-М-150-ИК-IP5Мп2.7-13.5Z-220-SD-МК-С-TR | Релион | IP камера взрывозащищенная с разрешением 5 Мп. Встроенный микрофон. Чувствит. 0.002 лк. Питание 220VAC. Матрица 1/2.8" CMOS. Моторизованный объектив 2.7-13.5мм. Видеомодуль Trassir. Формат сжатия H.264, H.264+, H.265, H.265+. Мощность 23.1Вт. | 80300 | 74679
00-00115627 | Релион-Exd-М-150-ИК-IP5Мп2.7-13.5Z-220-SD-С-TR | Релион | IP камера взрывозащищенная с разрешением 5 Мп. Чувствит. 0.002 лк. Питание 220VAC. Матрица 1/2.8" CMOS. Моторизованный объектив 2.7-13.5мм. Видеомодуль Trassir. Формат сжатия H.264, H.264+, H.265, H.265+. Мощность 23.1Вт. | 78100 | 72633
00-00126467 | Релион-Exd-М-150-ИК-IP5Мп2.7-13.5Z-220-С-SD-TD | Релион | Цифровая в/камера с разрешением 5 Мп. Чувствит. 0.0004 лк. Питание 220 VAC. Матрица 1/1.8" CMOS. Моторизованный объектив 2.7-13.5мм. Видеомодуль Tiandy. Формат сжатия H.264, S+265/H.265/H.264/M-JPEG. Мощность 28Вт. | 91300 | 84909
00-00123480 | Релион-Exd-М-150-ИК-IP5Мп2.7-13.5Z-PoE-SD-TD | Релион | Цифровая в/камера с разрешением 4 Мп. Чувствит. 0.0002 лк. Питание по PoE или 12 VDC. Матрица 1/1.8" CMOS. Объектив 4мм. Видеомодуль Tiandy. Формат сжатия H.264, S+265/H.265/H.264/M-JPEG. Мощность 9Вт. | 86300 | 80259
00-00115647 | Релион-Exd-М-150-ИК-IP5Мп2.7-13.5Z-PoE-SD-МК-С-TR | Релион | IP камера взрывозащищенная с разрешением 5 Мп. Встроенный микрофон. Чувствит. 0.002 лк. Питание по PoE, 12 VDC или 24-36 VDC. Матрица 1/2.8" CMOS. Моторизованный объектив 2.7-13.5мм. Видеомодуль Trassir. Формат сжатия H.264, H.264+, H.265, H.265+. Мощность 23.1Вт. | 79200 | 73656
00-00126459 | Релион-Exd-М-150-ИК-IP5Мп2.7-13.5Z-PoE-SD-С-TD | Релион | Цифровая в/камера с разрешением 5 Мп. Чувствит. 0.0004 лк. Питание по PoE или 12 VDC. Матрица 1/1.8" CMOS. Моторизованный объектив 2.7-13.5мм. Видеомодуль Tiandy. Формат сжатия H.264, S+265/H.265/H.264/M-JPEG. Мощность 28Вт. | 90200 | 83886
00-00115590 | Релион-Exd-М-150-ИК-IP5Мп2.7-13.5Z-PoE-SD-С-TR | Релион | IP камера взрывозащищенная с разрешением 5 Мп. Чувствит. 0.002 лк. Питание по PoE, 12 VDC или 24-36 VDC. Матрица 1/2.8" CMOS. Моторизованный объектив 2.7-13.5мм. Видеомодуль Trassir. Формат сжатия H.264, H.264+, H.265, H.265+. Мощность 23.1Вт. | 77000 | 71610
00-00115603 | Релион-Exd-М-150-ИК-IP5Мп2.8-8Z-220-SD-TR | Релион | IP камера взрывозащищенная с разрешением 5 Мп. Чувствит. 0.003 лк. Питание 220VAC. Матрица 1/2.8" CMOS. Моторизованный объектив 2.8-8мм. Видеомодуль Trassir. Формат сжатия H.264, H.265, H.265+. Мощность 14.2Вт. | 67000 | 62310
00-00115653 | Релион-Exd-М-150-ИК-IP5Мп2.8-8Z-220-SD-МК-TR | Релион | IP камера взрывозащищенная с разрешением 5 Мп. Встроенный микрофон. Чувствит. 0.003 лк. Питание 220VAC. Матрица 1/2.8" CMOS. Моторизованный объектив 2.8-8мм. Видеомодуль Trassir. Формат сжатия H.264, H.265, H.265+. Мощность 14.2Вт. | 69300 | 64449
00-00115661 | Релион-Exd-М-150-ИК-IP5Мп2.8-8Z-220-SD-МК-С-TR | Релион | IP камера взрывозащищенная с разрешением 5 Мп. Встроенный микрофон. Чувствит. 0.003 лк. Питание 220VAC. Матрица 1/2.8" CMOS. Моторизованный объектив 2.8-8мм. Видеомодуль Trassir. Формат сжатия H.264, H.265, H.265+. Мощность 21.2Вт. | 72600 | 67518
00-00115623 | Релион-Exd-М-150-ИК-IP5Мп2.8-8Z-220-SD-С-TR | Релион | IP камера взрывозащищенная с разрешением 5 Мп. Чувствит. 0.003 лк. Питание 220VAC. Матрица 1/2.8" CMOS. Моторизованный объектив 2.8-8мм. Видеомодуль Trassir. Формат сжатия H.264, H.265, H.265+. Мощность 21.2Вт. | 71500 | 66495
00-00115598 | Релион-Exd-М-150-ИК-IP5Мп2.8mm-220-PV | Релион | IP камера взрывозащищенная с разрешением 5 Мп. Чувствит. 0.01лк. Питание 220VAC. Матрица 1/3" CMOS. Объектив 2.8мм. Видеомодуль Polyvision. Формат сжатия H.264, H.265, MJPEG. Мощность 8Вт. | 51700 | 48081
00-00115597 | Релион-Exd-М-150-ИК-IP5Мп2.8mm-220-TR | Релион | IP камера взрывозащищенная с разрешением 5 Мп. Чувствит. 0.003 лк. Питание 220VAC. Матрица 1/2.8" CMOS. Объектив 2.8мм. Видеомодуль Trassir. Формат сжатия H.264, H.265, H.265+. Мощность 12Вт. | 61000 | 56730
00-00115650 | Релион-Exd-М-150-ИК-IP5Мп2.8mm-220-МК-TR | Релион | IP камера взрывозащищенная с разрешением 5 Мп. Встроенный микрофон. Чувствит. 0.003 лк. Питание 220VAC.. Матрица 1/2.8" CMOS. Объектив 2.8мм. Видеомодуль Trassir. Формат сжатия H.264, H.265, H.265+. Мощность 12Вт. | 63200 | 58776
00-00115658 | Релион-Exd-М-150-ИК-IP5Мп2.8mm-220-МК-С-TR | Релион | IP камера взрывозащищенная с разрешением 5 Мп. Встроенный микрофон. Чувствит. 0.003 лк. Питание 220VAC. Матрица 1/2.8" CMOS. Объектив 2.8мм. Видеомодуль Trassir. Формат сжатия H.264, H.265, H.265+. Мощность 19Вт. | 67600 | 62868
00-00115618 | Релион-Exd-М-150-ИК-IP5Мп2.8mm-220-С-PV | Релион | IP камера взрывозащищенная с разрешением 5 Мп. Чувствит. 0.01лк. Питание 220VAC. Матрица 1/3" CMOS. Объектив 2.8мм. Видеомодуль Polyvision. Формат сжатия H.264, H.265, MJPEG. Мощность 15Вт. | 56100 | 52173
00-00115617 | Релион-Exd-М-150-ИК-IP5Мп2.8mm-220-С-TR | Релион | IP камера взрывозащищенная с разрешением 5 Мп. Чувствит. 0.003 лк. Питание 220VAC. Матрица 1/2.8" CMOS. Объектив 2.8мм. Видеомодуль Trassir. Формат сжатия H.264, H.265, H.265+. Мощность 19Вт. | 65400 | 60822
00-00115644 | Релион-Exd-М-150-ИК-IP5Мп2.8mm-PoE-МК-С-TR | Релион | IP камера взрывозащищенная с разрешением 5 Мп. Встроенный микрофон. Чувствит. 0.003 лк. Питание по PoE, 12 VDC или 24-36 VDC. Матрица 1/2.8" CMOS. Объектив 2.8мм. Видеомодуль Trassir. Формат сжатия H.264, H.265, H.265+. Мощность 19Вт. | 66500 | 61845
00-00115587 | Релион-Exd-М-150-ИК-IP5Мп2.8mm-PoE-С-TR | Релион | IP камера взрывозащищенная с разрешением 5 Мп. Чувствит. 0.003 лк. Питание по PoE, 12 VDC или 24-36 VDC. Матрица 1/2.8" CMOS. Объектив 2.8мм. Видеомодуль Trassir. Формат сжатия H.264, H.265, H.265+. Мощность 19Вт. | 64300 | 59799
00-00115601 | Релион-Exd-М-150-ИК-IP5Мп3.6mm-220-TR | Релион | IP камера взрывозащищенная с разрешением 5 Мп. Чувствит. 0.003 лк. Питание 220VAC. Матрица 1/2.8" CMOS. Объектив 3.6мм. Видеомодуль Trassir. Формат сжатия H.264, H.265, H.265+. Мощность 12Вт. | 61000 | 56730
00-00115651 | Релион-Exd-М-150-ИК-IP5Мп3.6mm-220-МК-TR | Релион | IP камера взрывозащищенная с разрешением 5 Мп. Встроенный микрофон. Чувствит. 0.003 лк. Питание 220VAC. Матрица 1/2.8" CMOS. Объектив 3.6мм. Видеомодуль Trassir. Формат сжатия H.264, H.265, H.265+. Мощность 12Вт. | 63250 | 58822.5
00-00115659 | Релион-Exd-М-150-ИК-IP5Мп3.6mm-220-МК-С-TR | Релион | IP камера взрывозащищенная с разрешением 5 Мп. Встроенный микрофон. Чувствит. 0.003 лк. Питание 220VAC. Матрица 1/2.8" CMOS. Объектив 3.6мм. Видеомодуль Trassir. Формат сжатия H.264, H.265, H.265+. Мощность 12Вт. | 67600 | 62868
00-00115621 | Релион-Exd-М-150-ИК-IP5Мп3.6mm-220-С-TR | Релион | IP камера взрывозащищенная с разрешением 5 Мп. Чувствит. 0.003 лк. Питание 220VAC. Матрица 1/2.8" CMOS. Объектив 3.6мм. Видеомодуль Trassir. Формат сжатия H.264, H.265, H.265+. Мощность 19Вт. | 65400 | 60822
00-00115608 | Релион-Exd-М-150-ИК-IP8Мп2.7-13.5Z-220-SD-TR | Релион | IP камера взрывозащищенная с разрешением 8 Мп. Чувствит. 0.003 лк. Питание 220VAC. Матрица 1/2.7" CMOS. Моторизованный объектив 2.7-13.5мм. Видеомодуль Trassir. Формат сжатия H.264, H.264+, H.265, H.265+. Мощность 18.14Вт. | 80300 | 74679
00-00115656 | Релион-Exd-М-150-ИК-IP8Мп2.7-13.5Z-220-SD-МК-TR | Релион | IP камера взрывозащищенная с разрешением 8 Мп. Встроенный микрофон. Чувствит. 0.003 лк. Питание 220VAC. Матрица 1/2.7" CMOS. Моторизованный объектив 2.7-13.5мм. Видеомодуль Trassir. Формат сжатия H.264, H.264+, H.265, H.265+. Мощность 18.14Вт. | 83600 | 77748
00-00115664 | Релион-Exd-М-150-ИК-IP8Мп2.7-13.5Z-220-SD-МК-С-TR | Релион | IP камера взрывозащищенная с разрешением 8 Мп. Встроенный микрофон. Чувствит. 0.003 лк. Питание 220VAC. Матрица 1/2.7" CMOS. Моторизованный объектив 2.7-13.5мм. Видеомодуль Trassir. Формат сжатия H.264, H.264+, H.265, H.265+. Мощность 25.14Вт. | 86900 | 80817
00-00115628 | Релион-Exd-М-150-ИК-IP8Мп2.7-13.5Z-220-SD-С-TR | Релион | IP камера взрывозащищенная с разрешением 8 Мп. Чувствит. 0.003 лк. Питание 220VAC. Матрица 1/2.7" CMOS. Моторизованный объектив 2.7-13.5мм. Видеомодуль Trassir. Формат сжатия H.264, H.264+, H.265, H.265+. Мощность 25.14Вт. | 84700 | 78771
00-00115571 | Релион-Exd-М-150-ИК-IP8Мп2.7-13.5Z-PoE-SD-TR | Релион | IP камера взрывозащищенная с разрешением 8 Мп. Чувствит. 0.003 лк. Питание по PoE или 12 VDC. Матрица 1/2.7" CMOS. Моторизованный объектив 2.7-13.5мм. Видеомодуль Trassir. Формат сжатия H.264, H.264+, H.265, H.265+. Мощность 18.14Вт. | 80300 | 74679
00-00115640 | Релион-Exd-М-150-ИК-IP8Мп2.7-13.5Z-PoE-SD-МК-TR | Релион | IP камера взрывозащищенная с разрешением 8 Мп. Встроенный микрофон. Чувствит. 0.003 лк. Питание по PoE или 12 VDC. Матрица 1/2.7" CMOS. Моторизованный объектив 2.7-13.5мм. Видеомодуль Trassir. Формат сжатия H.264, H.264+, H.265, H.265+. Мощность 18.14Вт. | 82500 | 76725
00-00115648 | Релион-Exd-М-150-ИК-IP8Мп2.7-13.5Z-PoE-SD-МК-С-TR | Релион | IP камера взрывозащищенная с разрешением 8 Мп. Встроенный микрофон. Чувствит. 0.003 лк. Питание по PoE, 12 VDC или 24-36 VDC. Матрица 1/2.7" CMOS. Моторизованный объектив 2.7-13.5мм. Видеомодуль Trassir. Формат сжатия H.264, H.264+, H.265, H.265+. Мощность 25.14Вт. | 85800 | 79794
00-00115591 | Релион-Exd-М-150-ИК-IP8Мп2.7-13.5Z-PoE-SD-С-TR | Релион | IP камера взрывозащищенная с разрешением 8 Мп. Чувствит. 0.003 лк. Питание по PoE, 12 VDC или 24-36 VDC. Матрица 1/2.7" CMOS. Моторизованный объектив 2.7-13.5мм. Видеомодуль Trassir. Формат сжатия H.264, H.264+, H.265, H.265+. Мощность 25.14Вт. | 84700 | 78771
00-00115536 | Релион-Exd-М-50-ИК-AHD2Мп2.8mm-PV | Релион | Аналоговая видеокамера взрывозащищенная с разрешением 2 Мп. Чувствит. цвет- 0.1 лк. Питание 12 VDC. Матрица 1/3" SOI F37P. Объектив 2.8мм. Видеомодуль Polyvision. Мощность 9,5Вт. | 44000 | 40920
00-00115547 | Релион-Exd-М-50-ИК-AHD2Мп2.8mm-КБ-PV | Релион | Аналоговая видеокамера взрывозащищенная с разрешением 2 Мп. Чувствит. цвет- 0.1 лк. Питание 12 VDC. Матрица 1/3" SOI F37P. Объектив 2.8мм. Видеомодуль Polyvision. Мощность 9,5Вт. | 45100 | 41943
00-00126429 | Релион-Exd-М-50-ИК-AHD5Мп2.8mm-PV | Релион | Аналоговая в/камера с разрешением 5 Мп. Чувствит. цвет- 0.001 лк. Питание 12 VDC. Матрица 1/2.5" CMOS. Объектив 2.8мм. Видеомодуль Polyvision. Видеомодуль Polyvision. Мощность 9,5Вт. | 46200 | 42966
00-00126430 | Релион-Exd-М-50-ИК-AHD5Мп2.8mm-КБ-PV | Релион | Аналоговая в/камера с разрешением 5 Мп. Чувствит. цвет- 0.001 лк. Питание 12 VDC. Матрица 1/2.5" CMOS. Объектив 2.8мм. Видеомодуль Polyvision. Видеомодуль Polyvision. Мощность 9,5Вт. | 47300 | 43989
00-00115527 | Релион-Exd-М-50-ИК-IP2Мп2.8mm-PoE-TD | Релион | IP камера взрывозащищенная с разрешением 2 Мп. Питание по РоЕ или 12 VDC. Матрица 1/2.8" Progressive Scan CMOS. Объектив 2.8мм. Видеомодуль Tiandy. Формат сжатия S+265/H.265/H.264. Мощность 11,5Вт. | 45100 | 41943
00-00115528 | Релион-Exd-М-50-ИК-IP2Мп2.8mm-PoE-TR | Релион | IP камера взрывозащищенная с разрешением 2 Мп. Чувствит. 0.005 лк. Питание по PoE или 12 VDC. Матрица 1/2.9" CMOS. Объектив 2.8мм. Видеомодуль Trassir. Формат сжатия H.265, H.264, H.265+. Мощность 9.9Вт. | 47800 | 44454
00-00115538 | Релион-Exd-М-50-ИК-IP2Мп2.8mm-PoE-КБ-TD | Релион | IP камера взрывозащищенная с разрешением 2 Мп. Питание по РоЕ или 12 VDC. Матрица 1/2.8" Progressive Scan CMOS. Объектив 2.8мм. Видеомодуль Tiandy. Формат сжатия S+265/H.265/H.264. Мощность 11,5Вт. | 46200 | 42966
00-00115539 | Релион-Exd-М-50-ИК-IP2Мп2.8mm-PoE-КБ-TR | Релион | IP камера взрывозащищенная с разрешением 2 Мп. Чувствит. 0.005 лк. Питание по PoE или 12 VDC. Матрица 1/2.9" CMOS. Объектив 2.8мм. Видеомодуль Trassir. Формат сжатия H.265, H.264, H.265+. Мощность 9.9Вт. | 48900 | 45477
00-00115532 | Релион-Exd-М-50-ИК-IP2Мп3.6mm-PoE-TR | Релион | IP камера взрывозащищенная с разрешением 2 Мп. Чувствит. 0.005 лк. Питание по PoE или 12 VDC. Матрица 1/2.9" CMOS. Объектив 3.6мм. Видеомодуль Trassir. Формат сжатия H.265, H.264, H.265+. Мощность 9.9Вт. | 47800 | 44454
00-00115543 | Релион-Exd-М-50-ИК-IP2Мп3.6mm-PoE-КБ-TR | Релион | IP камера взрывозащищенная с разрешением 2 Мп. Чувствит. 0.005 лк. Питание по PoE или 12 VDC. Матрица 1/2.9" CMOS. Объектив 3.6мм. Видеомодуль Trassir. Формат сжатия H.265, H.264, H.265+. Мощность 9.9Вт. | 48900 | 45477
00-00115529 | Релион-Exd-М-50-ИК-IP4Мп2.8mm-PoE-TR | Релион | IP камера взрывозащищенная с разрешением 4 Мп. Чувствит. 0.005 лк. Питание по PoE или 12 VDC. Матрица 1/3" CMOS. Объектив 2.8мм. Видеомодуль Trassir. Формат сжатия H.264, H.265, H.265+. Мощность 10.6Вт. | 51100 | 47523
00-00115540 | Релион-Exd-М-50-ИК-IP4Мп2.8mm-PoE-КБ-TR | Релион | IP камера взрывозащищенная с разрешением 4 Мп. Чувствит. 0.005 лк. Питание по PoE или 12 VDC. Матрица 1/3" CMOS. Объектив 2.8мм. Видеомодуль Trassir. Формат сжатия H.264, H.265, H.265+. Мощность 10.6Вт. | 52200 | 48546
00-00115533 | Релион-Exd-М-50-ИК-IP4Мп3.6mm-PoE-TR | Релион | IP камера взрывозащищенная с разрешением 4 Мп. Чувствит. 0.005 лк. Питание по PoE или 12 VDC. Матрица 1/3" CMOS. Объектив 3.6мм. Видеомодуль Trassir. Формат сжатия H.264, H.265, H.265+. Мощность 9.9Вт. | 51100 | 47523
00-00115544 | Релион-Exd-М-50-ИК-IP4Мп3.6mm-PoE-КБ-TR | Релион | IP камера взрывозащищенная с разрешением 4 Мп. Чувствит. 0.005 лк. Питание по PoE или 12 VDC. Матрица 1/3" CMOS. Объектив 3.6мм. Видеомодуль Trassir. Формат сжатия H.264, H.265, H.265+. Мощность 9.9Вт. | 52200 | 48546
00-00115535 | Релион-Exd-М-50-ИК-IP5Мп2.8-8Z-PoE-SD-TR | Релион | IP камера взрывозащищенная с разрешением 5 Мп. Чувствит. 0.003 лк. Питание по PoE или 12 VDC. Матрица 1/2.8" CMOS. Моторизованный объектив 2.8-8мм. Видеомодуль Trassir. Формат сжатия H.264, H.265, H.265+. Мощность 14.2Вт. | 62700 | 58311
00-00115546 | Релион-Exd-М-50-ИК-IP5Мп2.8-8Z-PoE-SD-КБ-TR | Релион | IP камера взрывозащищенная с разрешением 5 Мп. Чувствит. 0.003 лк. Питание по PoE или 12 VDC. Матрица 1/2.8" CMOS. Моторизованный объектив 2.8-8мм. Видеомодуль Trassir. Формат сжатия H.264, H.265, H.265+. Мощность 14.2Вт. | 63800 | 59334
00-00115531 | Релион-Exd-М-50-ИК-IP5Мп2.8mm-PoE-PV | Релион | IP камера взрывозащищенная с разрешением 5 Мп. Чувствит. 0.01лк. Питание по РоЕ или 12 VDC. Матрица 1/3" CMOS. Объектив 2.8мм. Видеомодуль Polyvision. Формат сжатия H.264, H.265, MJPEG. Мощность 8Вт. | 47800 | 44454
00-00115530 | Релион-Exd-М-50-ИК-IP5Мп2.8mm-PoE-TR | Релион | IP камера взрывозащищенная с разрешением 5 Мп. Чувствит. 0.003 лк. Питание по PoE или 12 VDC. Матрица 1/2.8" CMOS. Объектив 2.8мм. Видеомодуль Trassir. Формат сжатия H.264, H.265, H.265+. Мощность 12Вт. | 56600 | 52638
00-00115542 | Релион-Exd-М-50-ИК-IP5Мп2.8mm-PoE-КБ-PV | Релион | IP камера взрывозащищенная с разрешением 5 Мп. Чувствит. 0.01лк. Питание по РоЕ или 12 VDC. Матрица 1/3" CMOS. Объектив 2.8мм. Видеомодуль Polyvision. Формат сжатия H.264, H.265, MJPEG. Мощность 8Вт. | 48900 | 45477
00-00115541 | Релион-Exd-М-50-ИК-IP5Мп2.8mm-PoE-КБ-TR | Релион | IP камера взрывозащищенная с разрешением 5 Мп. Чувствит. 0.003 лк. Питание по PoE или 12 VDC. Матрица 1/2.8" CMOS. Объектив 2.8мм. Видеомодуль Trassir. Формат сжатия H.264, H.265, H.265+. Мощность 12Вт. | 57700 | 53661
00-00115534 | Релион-Exd-М-50-ИК-IP5Мп3.6mm-PoE-TR | Релион | IP камера взрывозащищенная с разрешением 5 Мп. Чувствит. 0.003 лк. Питание по PoE или 12 VDC. Матрица 1/2.8" CMOS. Объектив 3.6мм. Видеомодуль Trassir. Формат сжатия H.264, H.265, H.265+. Мощность 12Вт. | 56600 | 52638
00-00115545 | Релион-Exd-М-50-ИК-IP5Мп3.6mm-PoE-КБ-TR | Релион | IP камера взрывозащищенная с разрешением 5 Мп. Чувствит. 0.003 лк. Питание по PoE или 12 VDC. Матрица 1/2.8" CMOS. Объектив 3.6мм. Видеомодуль Trassir. Формат сжатия H.264, H.265, H.265+. Мощность 12Вт. | 57700 | 53661
00-00115377 | Релион-Exd-Н-100-ИК-AHD2Мп2.8mm-PV | Релион | Аналоговая видеокамера взрывозащищенная с разрешением 2 Мп. Чувствит. цвет- 0.1 лк. Питание 12 VDC. Матрица 1/3" SOI F37P. Объектив 2.8мм. Видеомодуль Polyvision. Мощность 9,5Вт. | 57700 | 53661
00-00115394 | Релион-Exd-Н-100-ИК-AHD2Мп2.8mm-С-PV | Релион | Аналоговая видеокамера взрывозащищенная с разрешением 2 Мп. Чувствит. цвет- 0.1 лк. Питание 12 VDC, 24-36 VDC. Матрица 1/3" SOI F37P. Объектив 2.8мм. Видеомодуль Polyvision. Мощность 16,5Вт. | 62100 | 57753
00-00126406 | Релион-Exd-Н-100-ИК-AHD5Мп2.8mm-PV | Релион | Аналоговая в/камера с разрешением 5 Мп. Чувствит. цвет- 0.001 лк. Питание 12 VDC. Матрица 1/2.5" CMOS. Объектив 2.8мм. Видеомодуль Polyvision. Мощность 9,5Вт. | 59900 | 55707
00-00126407 | Релион-Exd-Н-100-ИК-AHD5Мп2.8mm-С-PV | Релион | Аналоговая в/камера с разрешением 5 Мп. Чувствит. цвет- 0.001 лк. Питание 12 VDC. Матрица 1/2.5" CMOS. Объектив 2.8мм. Видеомодуль Polyvision. Мощность 16,5Вт. | 64300 | 59799
00-00115375 | Релион-Exd-Н-100-ИК-IP2Мп2.7-13.5Z-PoE-SD-TR | Релион | IP камера взрывозащищенная с разрешением 2 Мп. Чувствит. 0.0015 лк. Питание по PoE или 12 VDC. Матрица 1/2.8" CMOS. Моторизованный объектив 2.7-13.5мм. Видеомодуль Trassir. Формат сжатия H.264, H.264+, H.265, H.265+. Мощность потребления 16.1Вт. | 73700 | 68541
00-00115447 | Релион-Exd-Н-100-ИК-IP2Мп2.7-13.5Z-PoE-SD-МК-TR | Релион | IP камера взрывозащищенная с разрешением 2 Мп. Встроенный микрофон. Чувствит. 0.0015 лк. Питание по PoE или 12 VDC. Матрица 1/2.8" CMOS. Моторизованный объектив 2.7-13.5мм. Видеомодуль Trassir. Формат сжатия H.264, H.264+, H.265, H.265+. Мощность потребления 16.1Вт. | 77000 | 71610
00-00115373 | Релион-Exd-Н-100-ИК-IP2Мп2.8-12Z-PоE-SD-TD | Релион | IP камера взрывозащищенная с разрешением 2 Мп. Чувствит. цвет- 0.02лк., ч/б- 0лк. Питание по РоЕ или 12 VDC. Матрица 1/2.9" CMOS. Моторизованный объектив 2.8-12мм. Видеомодуль Tiandy. MicroSD объемом 512гб. Формат сжатия S+265/H.265/H.264. Мощность 13Вт. | 64900 | 60357
00-00115392 | Релион-Exd-Н-100-ИК-IP2Мп2.8-12Z-PоE-SD-С-TD | Релион | IP камера взрывозащищенная с разрешением 2 Мп. Чувствит. цвет- 0.02лк., ч/б- 0лк. Питание по РоЕ или 12 VDC, 24-36 VDC. Матрица 1/2.9" CMOS. Моторизованный объектив 2.8-12мм. Видеомодуль Tiandy. MicroSD объемом 512гб. Формат сжатия S+265/H.265/H.264. Мощность 20Вт. | 69300 | 64449
00-00115364 | Релион-Exd-Н-100-ИК-IP2Мп2.8mm-PoE-TD | Релион | IP камера взрывозащищенная с разрешением 2 Мп. Питание по РоЕ или 12 VDC. Матрица 1/2.8" Progressive Scan CMOS. Объектив 2.8мм. Видеомодуль Tiandy. Формат сжатия S+265/H.265/H.264. Мощность 11,5Вт. | 58800 | 54684
00-00115365 | Релион-Exd-Н-100-ИК-IP2Мп2.8mm-PoE-TR | Релион | IP камера взрывозащищенная с разрешением 2 Мп. Чувствит. 0.005 лк. Питание по PoE или 12 VDC. Матрица 1/2.9" CMOS. Объектив 2.8мм. Видеомодуль Trassir. Формат сжатия Формат сжатия H.265, H.264, H.265+. Мощность 9.9Вт. | 61600 | 57288
00-00115384 | Релион-Exd-Н-100-ИК-IP2Мп2.8mm-PoE-С-TD | Релион | IP камера взрывозащищенная с разрешением 2 Мп. Питание по РоЕ или 12 VDC, 24-36 VDC. Матрица 1/2.8" Progressive Scan CMOS. Объектив 2.8мм. Видеомодуль Tiandy. Формат сжатия S+265/H.265/H.264. Мощность 18,5Вт. | 63200 | 58776
00-00115385 | Релион-Exd-Н-100-ИК-IP2Мп2.8mm-PoE-С-TR | Релион | IP камера взрывозащищенная с разрешением 2 Мп. Чувствит. 0.005 лк. Питание по PoE, 12 VDC или 24-36 VDC. Матрица 1/2.9" CMOS. Объектив 2.8мм. Видеомодуль Trassir. Формат сжатия Формат сжатия H.265, H.264, H.265+. Мощность 16.9Вт. | 66000 | 61380
00-00115369 | Релион-Exd-Н-100-ИК-IP2Мп3.6mm-PoE-TR | Релион | IP камера взрывозащищенная с разрешением 2 Мп. Чувствит. 0.005 лк. Питание по PoE или 12 VDC. Матрица 1/2.9" CMOS. Объектив 3.6мм. Видеомодуль Trassir. Формат сжатия H.265, H.264, H.265+. Мощность 9.9Вт. | 61600 | 57288
00-00115388 | Релион-Exd-Н-100-ИК-IP2Мп3.6mm-PoE-С-TR | Релион | IP камера взрывозащищенная с разрешением 2 Мп. Чувствит. 0.005 лк. Питание по PoE, 12 VDC или 24-36 VDC. Матрица 1/2.9" CMOS. Объектив 3.6мм. Видеомодуль Trassir. Формат сжатия H.265, H.264, H.265+. Мощность 16.9Вт. | 66000 | 61380
00-00115374 | Релион-Exd-Н-100-ИК-IP4Мп2.8-12Z-PоE-SD-TD | Релион | IP камера взрывозащищенная с разрешением 4 Мп. Чувствит. цвет- 0.02лк., ч/б- 0лк. Питание по РоЕ или 12 VDC. Матрица 1/2.9" CMOS. Моторизованный объектив 2.8-12мм. Видеомодуль Tiandy. MicroSD объемом 512гб. Формат сжатия S+ 265/H.264B/H.264M/H.264H. Мощность 10Вт. | 68200 | 63426
00-00115393 | Релион-Exd-Н-100-ИК-IP4Мп2.8-12Z-PоE-SD-С-TD | Релион | IP камера взрывозащищенная с разрешением 4 Мп. Чувствит. цвет- 0.02лк., ч/б- 0лк. Питание по РоЕ или 12 VDC, 24-36 VDC. Матрица 1/2.9" CMOS. Моторизованный объектив 2.8-12мм. Видеомодуль Tiandy. MicroSD объемом 512гб. Формат сжатия S+ 265/H.264B/H.264M/H.264H. Мощность 17Вт. | 72600 | 67518
00-00115366 | Релион-Exd-Н-100-ИК-IP4Мп2.8mm-PoE-TR | Релион | IP камера взрывозащищенная с разрешением 4 Мп. Чувствит. 0.005 лк. Питание по PoE или 12 VDC. Матрица 1/3" CMOS. Объектив 2.8мм. Видеомодуль Trassir. Формат сжатия H.264, H.265, H.265+. Мощность 10.6Вт. | 64900 | 60357
00-00115386 | Релион-Exd-Н-100-ИК-IP4Мп2.8mm-PoE-С-TR | Релион | IP камера взрывозащищенная с разрешением 4 Мп. Чувствит. 0.005 лк. Питание по PoE, 12 VDC или 24-36 VDC. Матрица 1/3" CMOS. Объектив 2.8мм. Видеомодуль Trassir. Формат сжатия H.264, H.265, H.265+. Мощность 17.6Вт. | 69300 | 64449
00-00115370 | Релион-Exd-Н-100-ИК-IP4Мп3.6mm-PoE-TR | Релион | IP камера взрывозащищенная с разрешением 4 Мп. Чувствит. 0.005 лк. Питание по PoE или 12 VDC. Матрица 1/3" CMOS. Объектив 3.6мм. Видеомодуль Trassir. Формат сжатия H.264, H.265, H.265+. Мощность 9.9Вт. | 64900 | 60357
00-00115389 | Релион-Exd-Н-100-ИК-IP4Мп3.6mm-PoE-С-TR | Релион | IP камера взрывозащищенная с разрешением 4 Мп. Чувствит. 0.005 лк. Питание по PoE, 12 VDC или 24-36 VDC. Матрица 1/3" CMOS. Объектив 3.6мм. Видеомодуль Trassir. Формат сжатия H.264, H.265, H.265+. Мощность 16.9Вт. | 69300 | 64449
00-00115376 | Релион-Exd-Н-100-ИК-IP5Мп2.7-13.5Z-PoE-SD-TR | Релион | IP камера взрывозащищенная с разрешением 5 Мп. Чувствит. 0.002 лк. Питание по PoE или 12 VDC. Матрица 1/2.8" CMOS. Моторизованный объектив 2.7-13.5мм. Видеомодуль Trassir. Формат сжатия H.264, H.264+, H.265, H.265+. Мощность 16.1Вт. | 83000 | 77190
00-00115448 | Релион-Exd-Н-100-ИК-IP5Мп2.7-13.5Z-PoE-SD-МК-TR | Релион | IP камера взрывозащищенная с разрешением 5 Мп. Встроенный микрофон. Чувствит. 0.002 лк. Питание по PoE или 12 VDC. Матрица 1/2.8" CMOS. Моторизованный объектив 2.7-13.5мм. Видеомодуль Trassir. Формат сжатия H.264, H.264+, H.265, H.265+. Мощность 16.1Вт. | 86300 | 80259
00-00115372 | Релион-Exd-Н-100-ИК-IP5Мп2.8-8Z-PoE-SD-TR | Релион | IP камера взрывозащищенная с разрешением 5 Мп. Чувствит. 0.003 лк. Питание по PoE или 12 VDC. Матрица 1/2.8" CMOS. Моторизованный объектив 2.8-8мм. Видеомодуль Trassir. Формат сжатия H.264, H.265, H.265+. Мощность 14.2Вт. | 76400 | 71052
00-00115446 | Релион-Exd-Н-100-ИК-IP5Мп2.8-8Z-PoE-SD-МК-TR | Релион | IP камера взрывозащищенная с разрешением 5 Мп. Встроенный микрофон. Чувствит. 0.003 лк. Питание по PoE или 12 VDC. Матрица 1/2.8" CMOS. Моторизованный объектив 2.8-8мм. Видеомодуль Trassir. Формат сжатия H.264, H.265, H.265+. Мощность 14.2Вт. | 79700 | 74121
00-00115453 | Релион-Exd-Н-100-ИК-IP5Мп2.8-8Z-PoE-SD-МК-С-TR | Релион | IP камера взрывозащищенная с разрешением 5 Мп. Встроенный микрофон. Чувствит. 0.003 лк. Питание по PoE, 12 VDC или 24-36 VDC. Матрица 1/2.8" CMOS. Моторизованный объектив 2.8-8мм. Видеомодуль Trassir. Формат сжатия H.264, H.265, H.265+. Мощность 21.2Вт. | 83600 | 77748
00-00115391 | Релион-Exd-Н-100-ИК-IP5Мп2.8-8Z-PoE-SD-С-TR | Релион | IP камера взрывозащищенная с разрешением 5 Мп. Чувствит. 0.003 лк. Питание по PoE, 12 VDC или 24-36 VDC. Матрица 1/2.8" CMOS. Моторизованный объектив 2.8-8мм. Видеомодуль Trassir. Формат сжатия H.264, H.265, H.265+. Мощность 21.2Вт. | 80800 | 75144
00-00115368 | Релион-Exd-Н-100-ИК-IP5Мп2.8mm-PoE-PV | Релион | IP камера взрывозащищенная с разрешением 5 Мп. Чувствит. 0.01лк. Питание по РоЕ или 12 VDC. Матрица 1/3" CMOS. Объектив 2.8мм. Видеомодуль Polyvision. Формат сжатия H.264, H.265, MJPEG. Мощность 8Вт. | 61600 | 57288
00-00115367 | Релион-Exd-Н-100-ИК-IP5Мп2.8mm-PoE-TR | Релион | IP камера взрывозащищенная с разрешением 5 Мп. Чувствит. 0.003 лк. Питание по PoE или 12 VDC. Матрица 1/2.8" CMOS. Объектив 2.8мм. Видеомодуль Trassir. Формат сжатия H.264, H.265, H.265+. Мощность 12Вт. | 70400 | 65472
00-00115444 | Релион-Exd-Н-100-ИК-IP5Мп2.8mm-PoE-МК-TR | Релион | IP камера взрывозащищенная с разрешением 5 Мп. Встроенный микрофон. Чувствит. 0.003 лк. Питание по PoE или 12 VDC. Матрица 1/2.8" CMOS. Объектив 2.8мм. Видеомодуль Trassir. Формат сжатия H.264, H.265, H.265+. Мощность 12Вт. | 73700 | 68541
00-00115387 | Релион-Exd-Н-100-ИК-IP5Мп2.8mm-PoE-С-PV | Релион | IP камера взрывозащищенная с разрешением 5 Мп. Чувствит. 0.01лк. Питание по РоЕ или 12 VDC, 24-36 VDC. Матрица 1/3" CMOS. Объектив 2.8мм. Видеомодуль Polyvision. Формат сжатия H.264, H.265, MJPEG. Мощность 15Вт. | 66000 | 61380
00-00115371 | Релион-Exd-Н-100-ИК-IP5Мп3.6mm-PoE-TR | Релион | IP камера взрывозащищенная с разрешением 5 Мп. Чувствит. 0.003 лк. Питание по PoE или 12 VDC. Матрица 1/2.8" CMOS. Объектив 3.6мм. Видеомодуль Trassir. Формат сжатия H.264, H.265, H.265+. Мощность 12Вт. | 70400 | 65472
00-00115445 | Релион-Exd-Н-100-ИК-IP5Мп3.6mm-PoE-МК-TR | Релион | IP камера взрывозащищенная с разрешением 5 Мп. Встроенный микрофон. Чувствит. 0.003 лк. Питание по PoE или 12 VDC. Матрица 1/2.8" CMOS. Объектив 3.6мм. Видеомодуль Trassir. Формат сжатия H.264, H.265, H.265+. Мощность 12Вт. | 73700 | 68541
00-00115452 | Релион-Exd-Н-100-ИК-IP5Мп3.6mm-PoE-МК-С-TR | Релион | IP камера взрывозащищенная с разрешением 5 Мп. Встроенный микрофон. Чувствит. 0.003 лк. Питание по PoE, 12 VDC или 24-36 VDC. Матрица 1/2.8" CMOS. Объектив 3.6мм. Видеомодуль Trassir. Формат сжатия H.264, H.265, H.265+. Мощность 12Вт. | 77500 | 72075
00-00115390 | Релион-Exd-Н-100-ИК-IP5Мп3.6mm-PoE-С-TR | Релион | IP камера взрывозащищенная с разрешением 5 Мп. Чувствит. 0.003 лк. Питание по PoE, 12 VDC или 24-36 VDC. Матрица 1/2.8" CMOS. Объектив 3.6мм. Видеомодуль Trassir. Формат сжатия H.264, H.265, H.265+. Мощность 19Вт. | 74800 | 69564
00-00115478 | Релион-Exd-Н-150-IP2Мп5-50Z-PoE-SD-СО-С-TR | Релион | IP камера взрывозащищенная с разрешением 2 Мп. Чувствит. 0.003 лк. Питание по PoE, 12 VDC или 24-36 VDC. Матрица 1/2.8" CMOS. Моторизованный объектив 5-50мм. Видеомодуль Trassir. Формат сжатия H.264, H.265, H.265+. Мощность потребления 22.6Вт. | 118800 | 110484
00-00115476 | Релион-Exd-Н-150-IP5Мп2.7-13.5Z-PoE-SD-СО-С-TR | Релион | IP камера взрывозащищенная с разрешением 5 Мп. Чувствит. 0.002 лк. Питание по PoE, 12 VDC или 24-36 VDC. Матрица 1/2.8" CMOS. Моторизованный объектив 2.7-13.5мм. Видеомодуль Trassir. Формат сжатия H.264, H.264+, H.265, H.265+. Мощность 23.1Вт. | 105000 | 97650
00-00115477 | Релион-Exd-Н-150-IP8Мп2.7-13.5Z-PoE-SD-СО-С-TR | Релион | IP камера взрывозащищенная с разрешением 8 Мп. Чувствит. 0.003 лк. Питание по PoE, 12 VDC или 24-36 VDC. Матрица 1/2.7" CMOS. Моторизованный объектив 2.7-13.5мм. Видеомодуль Trassir. Формат сжатия H.264, H.264+, H.265, H.265+. Мощность 25.14Вт. | 113800 | 105834
00-00115421 | Релион-Exd-Н-150-ИК-AHD2Мп2.8mm-220-PV | Релион | Аналоговая видеокамера взрывозащищенная с разрешением 2 Мп. Чувствит. цвет- 0.1 лк. Питание 220VAC. Матрица 1/3" SOI F37P. Объектив 2.8мм. Видеомодуль Polyvision. Мощность 9,5Вт. | 58800 | 54684
00-00115441 | Релион-Exd-Н-150-ИК-AHD2Мп2.8mm-220-С-PV | Релион | Аналоговая видеокамера взрывозащищенная с разрешением 2 Мп. Чувствит. цвет- 0.1 лк. Питание 220VAC. Матрица 1/3" SOI F37P. Объектив 2.8мм. Видеомодуль Polyvision. Мощность 9,5Вт. | 63200 | 58776
00-00126413 | Релион-Exd-Н-150-ИК-AHD5Мп2.8mm-220-PV | Релион | Аналоговая в/камера с разрешением 5 Мп. Чувствит. цвет- 0.001 лк. Питание 12 VDC. Матрица 1/2.5" CMOS. Объектив 2.8мм. Видеомодуль Polyvision. Видеомодуль Polyvision. Мощность 9,5Вт. | 61000 | 56730
00-00126416 | Релион-Exd-Н-150-ИК-AHD5Мп2.8mm-220-С-PV | Релион | Аналоговая в/камера с разрешением 5 Мп. Чувствит. цвет- 0.001 лк. Питание 12 VDC. Матрица 1/2.5" CMOS. Объектив 2.8мм. Видеомодуль Polyvision. Видеомодуль Polyvision. Мощность 9,5Вт. | 65400 | 60822
00-00115416 | Релион-Exd-Н-150-ИК-IP2Мп2.7-13.5Z-220-SD-TR | Релион | IP камера взрывозащищенная с разрешением 2 Мп. Чувствит. 0.0015 лк. Питание 220VAC. Матрица 1/2.8" CMOS. Моторизованный объектив 2.7-13.5мм. Видеомодуль Trassir. Формат сжатия H.264, H.264+, H.265, H.265+. Мощность потребления 16.1Вт. | 74800 | 69564
00-00115464 | Релион-Exd-Н-150-ИК-IP2Мп2.7-13.5Z-220-SD-МК-TR | Релион | IP камера взрывозащищенная с разрешением 2 Мп. Встроенный микрофон. Чувствит. 0.0015 лк. Питание 220VAC. Матрица 1/2.8" CMOS. Моторизованный объектив 2.7-13.5мм. Видеомодуль Trassir. Формат сжатия H.264, H.264+, H.265, H.265+. Мощность потребления 16.1Вт. | 77000 | 71610
00-00115472 | Релион-Exd-Н-150-ИК-IP2Мп2.7-13.5Z-220-SD-МК-С-TR | Релион | IP камера взрывозащищенная с разрешением 2 Мп. Встроенный микрофон. Чувствит. 0.0015 лк. Питание 220VAC. Матрица 1/2.8" CMOS. Моторизованный объектив 2.7-13.5мм. Видеомодуль Trassir. Формат сжатия H.264, H.264+, H.265, H.265+. Мощность потребления 23.1Вт. | 81400 | 75702
00-00115436 | Релион-Exd-Н-150-ИК-IP2Мп2.7-13.5Z-220-SD-С-TR | Релион | IP камера взрывозащищенная с разрешением 2 Мп. Чувствит. 0.0015 лк. Питание 220VAC. Матрица 1/2.8" CMOS. Моторизованный объектив 2.7-13.5мм. Видеомодуль Trassir. Формат сжатия H.264, H.264+, H.265, H.265+. Мощность потребления 23.1Вт. | 79200 | 73656
00-00115456 | Релион-Exd-Н-150-ИК-IP2Мп2.7-13.5Z-PoE-SD-МК-С-TR | Релион | IP камера взрывозащищенная с разрешением 2 Мп. Встроенный микрофон. Чувствит. 0.0015 лк. Питание по PoE, 12 VDC или 24-36 VDC. Матрица 1/2.8" CMOS. Моторизованный объектив 2.7-13.5мм. Видеомодуль Trassir. Формат сжатия H.264, H.264+, H.265, H.265+. Мощность потребления 23.1Вт. | 80300 | 74679
00-00115399 | Релион-Exd-Н-150-ИК-IP2Мп2.7-13.5Z-PoE-SD-С-TR | Релион | IP камера взрывозащищенная с разрешением 2 Мп. Чувствит. 0.0015 лк. Питание по PoE, 12 VDC или 24-36 VDC. Матрица 1/2.8" CMOS. Моторизованный объектив 2.7-13.5мм. Видеомодуль Trassir. Формат сжатия H.264, H.264+, H.265, H.265+. Мощность потребления 23.1Вт. | 78100 | 72633
00-00115414 | Релион-Exd-Н-150-ИК-IP2Мп2.8-12Z-220-SD-TD | Релион | IP камера взрывозащищенная с разрешением 2 Мп. Чувствит. цвет- 0.02лк., ч/б- 0лк. Питание 220VAC. Матрица 1/2.9" CMOS. Моторизованный объектив 2.8-12мм. Видеомодуль Tiandy. MicroSD объемом 512гб. Формат сжатия S+265/H.265/H.264. Мощность 13Вт. | 66000 | 61380
00-00115434 | Релион-Exd-Н-150-ИК-IP2Мп2.8-12Z-220-SD-С-TD | Релион | IP камера взрывозащищенная с разрешением 2 Мп. Чувствит. цвет- 0.02лк., ч/б- 0лк. Питание 220VAC. Матрица 1/2.9" CMOS. Моторизованный объектив 2.8-12мм. Видеомодуль Tiandy. MicroSD объемом 512гб. Формат сжатия S+265/H.265/H.264. Мощность 20Вт. | 70400 | 65472
00-00115412 | Релион-Exd-Н-150-ИК-IP2Мп2.8-8Z-220-SD-TR | Релион | IP камера взрывозащищенная с разрешением 2 Мп. Чувствит. 0.003 лк. Питание 220VAC. Матрица 1/2.7" CMOS. Моторизованный объектив 2.8-8мм. Видеомодуль Trassir. Формат сжатия H.264, H.264+, H.265+, H.265. Мощность 12.3Вт. | 71500 | 66495
00-00115462 | Релион-Exd-Н-150-ИК-IP2Мп2.8-8Z-220-SD-МК-TR | Релион | IP камера взрывозащищенная с разрешением 2 Мп. Встроенный микрофон. Чувствит. 0.003 лк. Питание 220VAC.. Матрица 1/2.7" CMOS. Моторизованный объектив 2.8-8мм. Видеомодуль Trassir. Формат сжатия H.264, H.264+, H.265+, H.265. Мощность 12.3Вт. | 75900 | 70587
00-00115470 | Релион-Exd-Н-150-ИК-IP2Мп2.8-8Z-220-SD-МК-С-TR | Релион | IP камера взрывозащищенная с разрешением 2 Мп. Встроенный микрофон. Чувствит. 0.003 лк. Питание 220VAC. Матрица 1/2.7" CMOS. Моторизованный объектив 2.8-8мм. Видеомодуль Trassir. Формат сжатия H.264, H.264+, H.265+, H.265. Мощность 12.3Вт. | 78100 | 72633
00-00115432 | Релион-Exd-Н-150-ИК-IP2Мп2.8-8Z-220-SD-С-TR | Релион | IP камера взрывозащищенная с разрешением 2 Мп. Чувствит. 0.003 лк. Питание 220VAC. Матрица 1/2.7" CMOS. Моторизованный объектив 2.8-8мм. Видеомодуль Trassir. Формат сжатия H.264, H.264+, H.265+, H.265. Мощность 19.3Вт. | 75900 | 70587
00-00115380 | Релион-Exd-Н-150-ИК-IP2Мп2.8-8Z-PoE-SD-TR | Релион | IP камера взрывозащищенная с разрешением 2 Мп. Чувствит. 0.003 лк. Питание по PoE или 12 VDC. Матрица 1/2.7" CMOS. Моторизованный объектив 2.8-8мм. Видеомодуль Trassir. Формат сжатия H.264, H.264+, H.265+, H.265. Мощность 12.3Вт. | 70400 | 65472
00-00115449 | Релион-Exd-Н-150-ИК-IP2Мп2.8-8Z-PoE-SD-МК-TR | Релион | IP камера взрывозащищенная с разрешением 2 Мп. Встроенный микрофон. Чувствит. 0.003 лк. Питание по PoE или 12 VDC. Матрица 1/2.7" CMOS. Моторизованный объектив 2.8-8мм. Видеомодуль Trassir. Формат сжатия H.264, H.264+, H.265+, H.265. Мощность 12.3Вт. | 73700 | 68541
00-00115455 | Релион-Exd-Н-150-ИК-IP2Мп2.8-8Z-PoE-SD-МК-С-TR | Релион | IP камера взрывозащищенная с разрешением 2 Мп. Встроенный микрофон. Чувствит. 0.003 лк. Питание по PoE, 12 VDC или 24-36 VDC. Матрица 1/2.7" CMOS. Моторизованный объектив 2.8-8мм. Видеомодуль Trassir. Формат сжатия H.264, H.264+, H.265+, H.265. Мощность 12.3Вт. | 77000 | 71610
00-00115398 | Релион-Exd-Н-150-ИК-IP2Мп2.8-8Z-PoE-SD-С-TR | Релион | IP камера взрывозащищенная с разрешением 2 Мп. Чувствит. 0.003 лк. Питание по PoE, 12 VDC или 24-36 VDC. Матрица 1/2.7" CMOS. Моторизованный объектив 2.8-8мм. Видеомодуль Trassir. Формат сжатия H.264, H.264+, H.265+, H.265. Мощность 19.3Вт. | 74800 | 69564
00-00115404 | Релион-Exd-Н-150-ИК-IP2Мп2.8mm-220-TD | Релион | IP камера взрывозащищенная с разрешением 2 Мп. Питание 220VAC. Матрица 1/2.8" Progressive Scan CMOS. Объектив 2.8мм. Видеомодуль Tiandy. Формат сжатия S+265/H.265/H.264. Мощность 11,5Вт. | 59900 | 55707
00-00115405 | Релион-Exd-Н-150-ИК-IP2Мп2.8mm-220-TR | Релион | IP камера взрывозащищенная с разрешением 2 Мп. Чувствит. 0.005 лк. Питание 220VAC. Матрица 1/2.9" CMOS. Объектив 2.8мм. Видеомодуль Trassir. Формат сжатия Формат сжатия H.265, H.264, H.265+. Мощность 9.9Вт. | 62700 | 58311
00-00115424 | Релион-Exd-Н-150-ИК-IP2Мп2.8mm-220-С-TD | Релион | IP камера взрывозащищенная с разрешением 2 Мп. Питание 220VAC. Матрица 1/2.8" Progressive Scan CMOS. Объектив 2.8мм. Видеомодуль Tiandy. Формат сжатия S+265/H.265/H.264. Мощность 11,5Вт. | 64300 | 59799
00-00115425 | Релион-Exd-Н-150-ИК-IP2Мп2.8mm-220-С-TR | Релион | IP камера взрывозащищенная с разрешением 2 Мп. Чувствит. 0.005 лк. Питание 220VAC. Матрица 1/2.9" CMOS. Объектив 2.8мм. Видеомодуль Trassir. Формат сжатия Формат сжатия H.265, H.264, H.265+. Мощность 16.9Вт. | 67100 | 62403
00-00115409 | Релион-Exd-Н-150-ИК-IP2Мп3.6mm-220-TR | Релион | IP камера взрывозащищенная с разрешением 2 Мп. Чувствит. 0.005 лк. Питание 220VAC. Матрица 1/2.9" CMOS. Объектив 3.6мм. Видеомодуль Trassir. Формат сжатия H.265, H.264, H.265+. Мощность 9.9Вт. | 62700 | 58311
00-00115429 | Релион-Exd-Н-150-ИК-IP2Мп3.6mm-220-С-TR | Релион | IP камера взрывозащищенная с разрешением 2 Мп. Чувствит. 0.005 лк. Питание 220VAC. Матрица 1/2.9" CMOS. Объектив 3.6мм. Видеомодуль Trassir. Формат сжатия H.265, H.264, H.265+. Мощность 16.9Вт. | 67100 | 62403
00-00115420 | Релион-Exd-Н-150-ИК-IP2Мп5-50Z-220-SD-PV | Релион | IP камера взрывозащищенная с разрешением 2 Мп. Чувствит. цвет- 0.003лк. Питание 220VAC. Матрица 1/2.8" CMOS. Моторизованный объектив 5-50мм. Видеомодуль Polyvision. MicroSD объемом 128гб. Формат сжатия H.264, H.265, MJPEG. Мощность 13Вт. | 80800 | 75144
00-00115419 | Релион-Exd-Н-150-ИК-IP2Мп5-50Z-220-SD-TR | Релион | IP камера взрывозащищенная с разрешением 2 Мп. Чувствит. 0.003 лк. Питание 220VAC. Матрица 1/2.8" CMOS. Моторизованный объектив 5-50мм. Видеомодуль Trassir. Формат сжатия H.264, H.265, H.265+. Мощность потребления 15.6Вт. | 96800 | 90024
00-00115467 | Релион-Exd-Н-150-ИК-IP2Мп5-50Z-220-SD-МК-TR | Релион | IP камера взрывозащищенная с разрешением 2 Мп. Встроенный микрофон. Чувствит. 0.003 лк. Питание 220VAC. Матрица 1/2.8" CMOS. Моторизованный объектив 5-50мм. Видеомодуль Trassir. Формат сжатия H.264, H.265, H.265+. Мощность потребления 15.6Вт. | 100100 | 93093
00-00115475 | Релион-Exd-Н-150-ИК-IP2Мп5-50Z-220-SD-МК-С-TR | Релион | IP камера взрывозащищенная с разрешением 2 Мп. Встроенный микрофон. Чувствит. 0.003 лк. Питание 220VAC. Матрица 1/2.8" CMOS. Моторизованный объектив 5-50мм. Видеомодуль Trassir. Формат сжатия H.264, H.265, H.265+. Мощность потребления 22.6Вт. | 103400 | 96162
00-00115440 | Релион-Exd-Н-150-ИК-IP2Мп5-50Z-220-SD-С-PV | Релион | IP камера взрывозащищенная с разрешением 2 Мп. Чувствит. цвет- 0.003лк. Питание 220VAC. Матрица 1/2.8" CMOS. Моторизованный объектив 5-50мм. Видеомодуль Polyvision. MicroSD объемом 128гб. Формат сжатия H.264, H.265, MJPEG. Мощность 20Вт. | 85200 | 79236
00-00115439 | Релион-Exd-Н-150-ИК-IP2Мп5-50Z-220-SD-С-TR | Релион | IP камера взрывозащищенная с разрешением 2 Мп. Чувствит. 0.003 лк. Питание 220VAC. Матрица 1/2.8" CMOS. Моторизованный объектив 5-50мм. Видеомодуль Trassir. Формат сжатия H.264, H.265, H.265+. Мощность потребления 22.6Вт. | 101200 | 94116
00-00115382 | Релион-Exd-Н-150-ИК-IP2Мп5-50Z-PoE-SD-TR | Релион | IP камера взрывозащищенная с разрешением 2 Мп. Чувствит. 0.003 лк. Питание по PoE или 12 VDC. Матрица 1/2.8" CMOS. Моторизованный объектив 5-50мм. Видеомодуль Trassir. Формат сжатия H.264, H.265, H.265+. Мощность потребления 15.6Вт. | 95700 | 89001
00-00115451 | Релион-Exd-Н-150-ИК-IP2Мп5-50Z-PoE-SD-МК-TR | Релион | IP камера взрывозащищенная с разрешением 2 Мп. Встроенный микрофон. Чувствит. 0.003 лк. Питание по PoE или 12 VDC. Матрица 1/2.8" CMOS. Моторизованный объектив 5-50мм. Видеомодуль Trassir. Формат сжатия H.264, H.265, H.265+. Мощность потребления 15.6Вт. | 99000 | 92070
00-00115459 | Релион-Exd-Н-150-ИК-IP2Мп5-50Z-PoE-SD-МК-С-TR | Релион | IP камера взрывозащищенная с разрешением 2 Мп. Встроенный микрофон. Чувствит. 0.003 лк. Питание по PoE, 12 VDC или 24-36 VDC. Матрица 1/2.8" CMOS. Моторизованный объектив 5-50мм. Видеомодуль Trassir. Формат сжатия H.264, H.265, H.265+. Мощность потребления 22.6Вт. | 102300 | 95139
00-00115402 | Релион-Exd-Н-150-ИК-IP2Мп5-50Z-PoE-SD-С-TR | Релион | IP камера взрывозащищенная с разрешением 2 Мп. Чувствит. 0.003 лк. Питание по PoE, 12 VDC или 24-36 VDC. Матрица 1/2.8" CMOS. Моторизованный объектив 5-50мм. Видеомодуль Trassir. Формат сжатия H.264, H.265, H.265+. Мощность потребления 22.6Вт. | 100100 | 93093
00-00115383 | Релион-Exd-Н-150-ИК-IP2Мп5-50Z-PоE-SD-PV | Релион | IP камера взрывозащищенная с разрешением 2 Мп. Чувствит. цвет- 0.003лк. Питание по РоЕ или 12 VDC. Матрица 1/2.8" CMOS. Моторизованный объектив 5-50мм. Видеомодуль Polyvision. MicroSD объемом 128гб. Формат сжатия H.264, H.265, MJPEG. Мощность 13Вт. | 79700 | 74121
00-00115403 | Релион-Exd-Н-150-ИК-IP2Мп5-50Z-PоE-SD-С-PV | Релион | IP камера взрывозащищенная с разрешением 2 Мп. Чувствит. цвет- 0.003лк. Питание по РоЕ или 12 VDC, 24-36 VDC. Матрица 1/2.8" CMOS. Моторизованный объектив 5-50мм. Видеомодуль Polyvision. MicroSD объемом 128гб. Формат сжатия H.264, H.265, MJPEG. Мощность 20Вт. | 84100 | 78213
00-00115415 | Релион-Exd-Н-150-ИК-IP4Мп2.8-12Z-220-SD-TD | Релион | IP камера взрывозащищенная с разрешением 4 Мп. Чувствит. цвет- 0.02лк., ч/б- 0лк. Питание 220VAC. Матрица 1/2.9" CMOS. Моторизованный объектив 2.8-12мм. Видеомодуль Tiandy. MicroSD объемом 512гб. Формат сжатия S+ 265/H.264B/H.264M/H.264H. Мощность 10Вт. | 69300 | 64449
00-00115435 | Релион-Exd-Н-150-ИК-IP4Мп2.8-12Z-220-SD-С-TD | Релион | IP камера взрывозащищенная с разрешением 4 Мп. Чувствит. цвет- 0.02лк., ч/б- 0лк. Питание 220VAC. Матрица 1/2.9" CMOS. Моторизованный объектив 2.8-12мм. Видеомодуль Tiandy. MicroSD объемом 512гб. Формат сжатия S+ 265/H.264B/H.264M/H.264H. Мощность 10Вт. | 73700 | 68541
00-00115406 | Релион-Exd-Н-150-ИК-IP4Мп2.8mm-220-TR | Релион | IP камера взрывозащищенная с разрешением 4 Мп. Чувствит. 0.005 лк. Питание 220VAC. Матрица 1/3" CMOS. Объектив 2.8мм. Видеомодуль Trassir. Формат сжатия H.264, H.265, H.265+. Мощность 10.6Вт. | 66000 | 61380
00-00115426 | Релион-Exd-Н-150-ИК-IP4Мп2.8mm-220-С-TR | Релион | IP камера взрывозащищенная с разрешением 4 Мп. Чувствит. 0.005 лк. Питание 220VAC. Матрица 1/3" CMOS. Объектив 2.8мм. Видеомодуль Trassir. Формат сжатия H.264, H.265, H.265+. Мощность 17.6Вт. | 70400 | 65472
00-00115410 | Релион-Exd-Н-150-ИК-IP4Мп3.6mm-220-TR | Релион | IP камера взрывозащищенная с разрешением 4 Мп. Чувствит. 0.005 лк. Питание 220VAC. Матрица 1/3" CMOS. Объектив 3.6мм. Видеомодуль Trassir. Формат сжатия H.264, H.265, H.265+. Мощность 9.9Вт. | 66000 | 61380
00-00115430 | Релион-Exd-Н-150-ИК-IP4Мп3.6mm-220-С-TR | Релион | IP камера взрывозащищенная с разрешением 4 Мп. Чувствит. 0.005 лк. Питание 220VAC. Матрица 1/3" CMOS. Объектив 3.6мм. Видеомодуль Trassir. Формат сжатия H.264, H.265, H.265+. Мощность 16.9Вт. | 70400 | 65472
00-00115417 | Релион-Exd-Н-150-ИК-IP5Мп2.7-13.5Z-220-SD-TR | Релион | IP камера взрывозащищенная с разрешением 5 Мп. Чувствит. 0.002 лк. Питание 220VAC. Матрица 1/2.8" CMOS. Моторизованный объектив 2.7-13.5мм. Видеомодуль Trassir. Формат сжатия H.264, H.264+, H.265, H.265+. Мощность 16.1Вт. | 84100 | 78213
00-00115465 | Релион-Exd-Н-150-ИК-IP5Мп2.7-13.5Z-220-SD-МК-TR | Релион | IP камера взрывозащищенная с разрешением 5 Мп. Встроенный микрофон. Чувствит. 0.002 лк. Питание 220VAC. Матрица 1/2.8" CMOS. Моторизованный объектив 2.7-13.5мм. Видеомодуль Trassir. Формат сжатия H.264, H.264+, H.265, H.265+. Мощность 16.1Вт. | 86300 | 80259
00-00115473 | Релион-Exd-Н-150-ИК-IP5Мп2.7-13.5Z-220-SD-МК-С-TR | Релион | IP камера взрывозащищенная с разрешением 5 Мп. Встроенный микрофон. Чувствит. 0.002 лк. Питание 220VAC. Матрица 1/2.8" CMOS. Моторизованный объектив 2.7-13.5мм. Видеомодуль Trassir. Формат сжатия H.264, H.264+, H.265, H.265+. Мощность 23.1Вт. | 90700 | 84351
00-00115437 | Релион-Exd-Н-150-ИК-IP5Мп2.7-13.5Z-220-SD-С-TR | Релион | IP камера взрывозащищенная с разрешением 5 Мп. Чувствит. 0.002 лк. Питание 220VAC. Матрица 1/2.8" CMOS. Моторизованный объектив 2.7-13.5мм. Видеомодуль Trassir. Формат сжатия H.264, H.264+, H.265, H.265+. Мощность 23.1Вт. | 88500 | 82305
00-00115457 | Релион-Exd-Н-150-ИК-IP5Мп2.7-13.5Z-PoE-SD-МК-С-TR | Релион | IP камера взрывозащищенная с разрешением 5 Мп. Встроенный микрофон. Чувствит. 0.002 лк. Питание по PoE, 12 VDC или 24-36 VDC. Матрица 1/2.8" CMOS. Моторизованный объектив 2.7-13.5мм. Видеомодуль Trassir. Формат сжатия H.264, H.264+, H.265, H.265+. Мощность 23.1Вт. | 90700 | 84351
00-00115400 | Релион-Exd-Н-150-ИК-IP5Мп2.7-13.5Z-PoE-SD-С-TR | Релион | IP камера взрывозащищенная с разрешением 5 Мп. Чувствит. 0.002 лк. Питание по PoE, 12 VDC или 24-36 VDC. Матрица 1/2.8" CMOS. Моторизованный объектив 2.7-13.5мм. Видеомодуль Trassir. Формат сжатия H.264, H.264+, H.265, H.265+. Мощность 23.1Вт. | 87400 | 81282
00-00115413 | Релион-Exd-Н-150-ИК-IP5Мп2.8-8Z-220-SD-TR | Релион | IP камера взрывозащищенная с разрешением 5 Мп. Чувствит. 0.003 лк. Питание 220VAC. Матрица 1/2.8" CMOS. Моторизованный объектив 2.8-8мм. Видеомодуль Trassir. Формат сжатия H.264, H.265, H.265+. Мощность 14.2Вт. | 77500 | 72075
00-00115463 | Релион-Exd-Н-150-ИК-IP5Мп2.8-8Z-220-SD-МК-TR | Релион | IP камера взрывозащищенная с разрешением 5 Мп. Встроенный микрофон. Чувствит. 0.003 лк. Питание 220VAC. Матрица 1/2.8" CMOS. Моторизованный объектив 2.8-8мм. Видеомодуль Trassir. Формат сжатия H.264, H.265, H.265+. Мощность 14.2Вт. | 79700 | 74121
00-00115471 | Релион-Exd-Н-150-ИК-IP5Мп2.8-8Z-220-SD-МК-С-TR | Релион | IP камера взрывозащищенная с разрешением 5 Мп. Встроенный микрофон. Чувствит. 0.003 лк. Питание 220VAC. Матрица 1/2.8" CMOS. Моторизованный объектив 2.8-8мм. Видеомодуль Trassir. Формат сжатия H.264, H.265, H.265+. Мощность 14.2Вт. | 83000 | 77190
00-00115433 | Релион-Exd-Н-150-ИК-IP5Мп2.8-8Z-220-SD-С-TR | Релион | IP камера взрывозащищенная с разрешением 5 Мп. Чувствит. 0.003 лк. Питание 220VAC. Матрица 1/2.8" CMOS. Моторизованный объектив 2.8-8мм. Видеомодуль Trassir. Формат сжатия H.264, H.265, H.265+. Мощность 21.2Вт. | 81900 | 76167
00-00115408 | Релион-Exd-Н-150-ИК-IP5Мп2.8mm-220-PV | Релион | IP камера взрывозащищенная с разрешением 5 Мп. Чувствит. 0.01лк. Питание 220VAC. Матрица 1/3" CMOS. Объектив 2.8мм. Видеомодуль Polyvision. Формат сжатия H.264, H.265, MJPEG. Мощность 8Вт. | 62700 | 58311
00-00115407 | Релион-Exd-Н-150-ИК-IP5Мп2.8mm-220-TR | Релион | IP камера взрывозащищенная с разрешением 5 Мп. Чувствит. 0.003 лк. Питание 220VAC. Матрица 1/2.8" CMOS. Объектив 2.8мм. Видеомодуль Trassir. Формат сжатия H.264, H.265, H.265+. Мощность 12Вт. | 71500 | 66495
00-00115460 | Релион-Exd-Н-150-ИК-IP5Мп2.8mm-220-МК-TR | Релион | IP камера взрывозащищенная с разрешением 5 Мп. Встроенный микрофон. Чувствит. 0.003 лк. Питание 220VAC.. Матрица 1/2.8" CMOS. Объектив 2.8мм. Видеомодуль Trassir. Формат сжатия H.264, H.265, H.265+. Мощность 12Вт. | 73700 | 68541
00-00115468 | Релион-Exd-Н-150-ИК-IP5Мп2.8mm-220-МК-С-TR | Релион | IP камера взрывозащищенная с разрешением 5 Мп. Встроенный микрофон. Чувствит. 0.003 лк. Питание 220VAC. Матрица 1/2.8" CMOS. Объектив 2.8мм. Видеомодуль Trassir. Формат сжатия H.264, H.265, H.265+. Мощность 19Вт. | 78100 | 72633
00-00115428 | Релион-Exd-Н-150-ИК-IP5Мп2.8mm-220-С-PV | Релион | IP камера взрывозащищенная с разрешением 5 Мп. Чувствит. 0.01лк. Питание 220VAC. Матрица 1/3" CMOS. Объектив 2.8мм. Видеомодуль Polyvision. Формат сжатия H.264, H.265, MJPEG. Мощность 15Вт. | 67100 | 62403
00-00115427 | Релион-Exd-Н-150-ИК-IP5Мп2.8mm-220-С-TR | Релион | IP камера взрывозащищенная с разрешением 5 Мп. Чувствит. 0.003 лк. Питание 220VAC. Матрица 1/2.8" CMOS. Объектив 2.8мм. Видеомодуль Trassir. Формат сжатия H.264, H.265, H.265+. Мощность 19Вт. | 75900 | 70587
00-00115454 | Релион-Exd-Н-150-ИК-IP5Мп2.8mm-PoE-МК-С-TR | Релион | IP камера взрывозащищенная с разрешением 5 Мп. Встроенный микрофон. Чувствит. 0.003 лк. Питание по PoE, 12 VDC или 24-36 VDC. Матрица 1/2.8" CMOS. Объектив 2.8мм. Видеомодуль Trassir. Формат сжатия H.264, H.265, H.265+. Мощность 19Вт. | 77000 | 71610
00-00115397 | Релион-Exd-Н-150-ИК-IP5Мп2.8mm-PoE-С-TR | Релион | IP камера взрывозащищенная с разрешением 5 Мп. Чувствит. 0.003 лк. Питание по PoE, 12 VDC или 24-36 VDC. Матрица 1/2.8" CMOS. Объектив 2.8мм. Видеомодуль Trassir. Формат сжатия H.264, H.265, H.265+. Мощность 19Вт. | 74800 | 69564
00-00115411 | Релион-Exd-Н-150-ИК-IP5Мп3.6mm-220-TR | Релион | IP камера взрывозащищенная с разрешением 5 Мп. Чувствит. 0.003 лк. Питание 220VAC. Матрица 1/2.8" CMOS. Объектив 3.6мм. Видеомодуль Trassir. Формат сжатия H.264, H.265, H.265+. Мощность 12Вт. | 71500 | 66495
00-00115461 | Релион-Exd-Н-150-ИК-IP5Мп3.6mm-220-МК-TR | Релион | IP камера взрывозащищенная с разрешением 5 Мп. Встроенный микрофон. Чувствит. 0.003 лк. Питание 220VAC. Матрица 1/2.8" CMOS. Объектив 3.6мм. Видеомодуль Trassir. Формат сжатия H.264, H.265, H.265+. Мощность 12Вт. | 73700 | 68541
00-00115469 | Релион-Exd-Н-150-ИК-IP5Мп3.6mm-220-МК-С-TR | Релион | IP камера взрывозащищенная с разрешением 5 Мп. Встроенный микрофон. Чувствит. 0.003 лк. Питание 220VAC. Матрица 1/2.8" CMOS. Объектив 3.6мм. Видеомодуль Trassir. Формат сжатия H.264, H.265, H.265+. Мощность 12Вт. | 78100 | 72633
00-00115431 | Релион-Exd-Н-150-ИК-IP5Мп3.6mm-220-С-TR | Релион | IP камера взрывозащищенная с разрешением 5 Мп. Чувствит. 0.003 лк. Питание 220VAC. Матрица 1/2.8" CMOS. Объектив 3.6мм. Видеомодуль Trassir. Формат сжатия H.264, H.265, H.265+. Мощность 19Вт. | 75900 | 70587
00-00115418 | Релион-Exd-Н-150-ИК-IP8Мп2.7-13.5Z-220-SD-TR | Релион | IP камера взрывозащищенная с разрешением 8 Мп. Чувствит. 0.003 лк. Питание 220VAC. Матрица 1/2.7" CMOS. Моторизованный объектив 2.7-13.5мм. Видеомодуль Trassir. Формат сжатия H.264, H.264+, H.265, H.265+. Мощность 18.14Вт. | 91800 | 85374
00-00115466 | Релион-Exd-Н-150-ИК-IP8Мп2.7-13.5Z-220-SD-МК-TR | Релион | IP камера взрывозащищенная с разрешением 8 Мп. Встроенный микрофон. Чувствит. 0.003 лк. Питание 220VAC. Матрица 1/2.7" CMOS. Моторизованный объектив 2.7-13.5мм. Видеомодуль Trassir. Формат сжатия H.264, H.264+, H.265, H.265+. Мощность 18.14Вт. | 95100 | 88443
00-00115474 | Релион-Exd-Н-150-ИК-IP8Мп2.7-13.5Z-220-SD-МК-С-TR | Релион | IP камера взрывозащищенная с разрешением 8 Мп. Встроенный микрофон. Чувствит. 0.003 лк. Питание 220VAC. Матрица 1/2.7" CMOS. Моторизованный объектив 2.7-13.5мм. Видеомодуль Trassir. Формат сжатия H.264, H.264+, H.265, H.265+. Мощность 25.14Вт. | 98400 | 91512
00-00115438 | Релион-Exd-Н-150-ИК-IP8Мп2.7-13.5Z-220-SD-С-TR | Релион | IP камера взрывозащищенная с разрешением 8 Мп. Чувствит. 0.003 лк. Питание 220VAC. Матрица 1/2.7" CMOS. Моторизованный объектив 2.7-13.5мм. Видеомодуль Trassir. Формат сжатия H.264, H.264+, H.265, H.265+. Мощность 25.14Вт. | 96200 | 89466
00-00115381 | Релион-Exd-Н-150-ИК-IP8Мп2.7-13.5Z-PoE-SD-TR | Релион | IP камера взрывозащищенная с разрешением 8 Мп. Чувствит. 0.003 лк. Питание по PoE или 12 VDC. Матрица 1/2.7" CMOS. Моторизованный объектив 2.7-13.5мм. Видеомодуль Trassir. Формат сжатия H.264, H.264+, H.265, H.265+. Мощность 18.14Вт. | 90700 | 84351
00-00115450 | Релион-Exd-Н-150-ИК-IP8Мп2.7-13.5Z-PoE-SD-МК-TR | Релион | IP камера взрывозащищенная с разрешением 8 Мп. Встроенный микрофон. Чувствит. 0.003 лк. Питание по PoE или 12 VDC. Матрица 1/2.7" CMOS. Моторизованный объектив 2.7-13.5мм. Видеомодуль Trassir. Формат сжатия H.264, H.264+, H.265, H.265+. Мощность 18.14Вт. | 94000 | 87420
00-00115458 | Релион-Exd-Н-150-ИК-IP8Мп2.7-13.5Z-PoE-SD-МК-С-TR | Релион | IP камера взрывозащищенная с разрешением 8 Мп. Встроенный микрофон. Чувствит. 0.003 лк. Питание по PoE, 12 VDC или 24-36 VDC. Матрица 1/2.7" CMOS. Моторизованный объектив 2.7-13.5мм. Видеомодуль Trassir. Формат сжатия H.264, H.264+, H.265, H.265+. Мощность 25.14Вт. | 97300 | 90489
00-00115401 | Релион-Exd-Н-150-ИК-IP8Мп2.7-13.5Z-PoE-SD-С-TR | Релион | IP камера взрывозащищенная с разрешением 8 Мп. Чувствит. 0.003 лк. Питание по PoE, 12 VDC или 24-36 VDC. Матрица 1/2.7" CMOS. Моторизованный объектив 2.7-13.5мм. Видеомодуль Trassir. Формат сжатия H.264, H.264+, H.265, H.265+. Мощность 25.14Вт. | 95100 | 88443
00-00115351 | Релион-Exd-Н-50-ИК-AHD2Мп2.8mm-PV | Релион | Аналоговая видеокамера взрывозащищенная с разрешением 2 Мп. Чувствит. цвет- 0.1 лк. Питание 12 VDC. Матрица 1/3" SOI F37P. Объектив 2.8мм. Видеомодуль Polyvision. Мощность 9,5Вт. | 54400 | 50592
00-00115362 | Релион-Exd-Н-50-ИК-AHD2Мп2.8mm-КБ-PV | Релион | Аналоговая видеокамера взрывозащищенная с разрешением 2 Мп. Чувствит. цвет- 0.1 лк. Питание 12 VDC. Матрица 1/3" SOI F37P. Объектив 2.8мм. Видеомодуль Polyvision. Мощность 9,5Вт. | 56600 | 52638
00-00126404 | Релион-Exd-Н-50-ИК-AHD5Мп2.8mm-PV | Релион | Аналоговая в/камера с разрешением 5 Мп. Чувствит. цвет- 0.001 лк. Питание 12 VDC. Матрица 1/2.5" CMOS. Объектив 2.8мм. Видеомодуль Polyvision. Мощность 9,5Вт. | 56600 | 52638
00-00126405 | Релион-Exd-Н-50-ИК-AHD5Мп2.8mm-КБ-PV | Релион | Аналоговая в/камера с разрешением 5 Мп. Чувствит. цвет- 0.001 лк. Питание 12 VDC. Матрица 1/2.5" CMOS. Объектив 2.8мм. Видеомодуль Polyvision. Мощность 9,5Вт. | 58800 | 54684
00-00115342 | Релион-Exd-Н-50-ИК-IP2Мп2.8mm-PoE-TD | Релион | IP камера взрывозащищенная с разрешением 2 Мп. Питание по РоЕ или 12 VDC. Матрица 1/2.8" Progressive Scan CMOS. Объектив 2.8мм. Видеомодуль Tiandy. Формат сжатия S+265/H.265/H.264. Мощность 11,5Вт. | 55500 | 51615
00-00115343 | Релион-Exd-Н-50-ИК-IP2Мп2.8mm-PoE-TR | Релион | IP камера взрывозащищенная с разрешением 2 Мп. Чувствит. 0.005 лк. Питание по PoE или 12 VDC. Матрица 1/2.9" CMOS. Объектив 2.8мм. Видеомодуль Trassir. Формат сжатия H.265, H.264, H.265+. Мощность 9.9Вт. | 58300 | 54219
00-00115353 | Релион-Exd-Н-50-ИК-IP2Мп2.8mm-PoE-КБ-TD | Релион | IP камера взрывозащищенная с разрешением 2 Мп. Питание по РоЕ или 12 VDC. Матрица 1/2.8" Progressive Scan CMOS. Объектив 2.8мм. Видеомодуль Tiandy. Формат сжатия S+265/H.265/H.264. Мощность 11,5Вт. | 57700 | 53661
00-00115354 | Релион-Exd-Н-50-ИК-IP2Мп2.8mm-PoE-КБ-TR | Релион | IP камера взрывозащищенная с разрешением 2 Мп. Чувствит. 0.005 лк. Питание по PoE или 12 VDC. Матрица 1/2.9" CMOS. Объектив 2.8мм. Видеомодуль Trassir. Формат сжатия H.265, H.264, H.265+. Мощность 9.9Вт. | 60500 | 56265
00-00115347 | Релион-Exd-Н-50-ИК-IP2Мп3.6mm-PoE-TR | Релион | IP камера взрывозащищенная с разрешением 2 Мп. Чувствит. 0.005 лк. Питание по PoE или 12 VDC. Матрица 1/2.9" CMOS. Объектив 3.6мм. Видеомодуль Trassir. Формат сжатия H.265, H.264, H.265+. Мощность 9.9Вт. | 58300 | 54219
00-00115358 | Релион-Exd-Н-50-ИК-IP2Мп3.6mm-PoE-КБ-TR | Релион | IP камера взрывозащищенная с разрешением 2 Мп. Чувствит. 0.005 лк. Питание по PoE или 12 VDC. Матрица 1/2.9" CMOS. Объектив 3.6мм. Видеомодуль Trassir. Формат сжатия H.265, H.264, H.265+. Мощность 9.9Вт. | 60500 | 56265
00-00115344 | Релион-Exd-Н-50-ИК-IP4Мп2.8mm-PoE-TR | Релион | IP камера взрывозащищенная с разрешением 4 Мп. Чувствит. 0.005 лк. Питание по PoE или 12 VDC. Матрица 1/3" CMOS. Объектив 2.8мм. Видеомодуль Trassir. Формат сжатия H.264, H.265, H.265+. Мощность 10.6Вт. | 61600 | 57288
00-00115355 | Релион-Exd-Н-50-ИК-IP4Мп2.8mm-PoE-КБ-TR | Релион | IP камера взрывозащищенная с разрешением 4 Мп. Чувствит. 0.005 лк. Питание по PoE или 12 VDC. Матрица 1/3" CMOS. Объектив 2.8мм. Видеомодуль Trassir. Формат сжатия H.264, H.265, H.265+. Мощность 10.6Вт. | 62700 | 58311
00-00115348 | Релион-Exd-Н-50-ИК-IP4Мп3.6mm-PoE-TR | Релион | IP камера взрывозащищенная с разрешением 4 Мп. Чувствит. 0.005 лк. Питание по PoE или 12 VDC. Матрица 1/3" CMOS. Объектив 3.6мм. Видеомодуль Trassir. Формат сжатия H.264, H.265, H.265+. Мощность 9.9Вт. | 61600 | 57288
00-00115359 | Релион-Exd-Н-50-ИК-IP4Мп3.6mm-PoE-КБ-TR | Релион | IP камера взрывозащищенная с разрешением 4 Мп. Чувствит. 0.005 лк. Питание по PoE или 12 VDC. Матрица 1/3" CMOS. Объектив 3.6мм. Видеомодуль Trassir. Формат сжатия H.264, H.265, H.265+. Мощность 9.9Вт. | 63800 | 59334
00-00115350 | Релион-Exd-Н-50-ИК-IP5Мп2.8-8Z-PoE-SD-TR | Релион | IP камера взрывозащищенная с разрешением 5 Мп. Чувствит. 0.003 лк. Питание по PoE или 12 VDC. Матрица 1/2.8" CMOS. Моторизованный объектив 2.8-8мм. Видеомодуль Trassir. Формат сжатия H.264, H.265, H.265+. Мощность 14.2Вт. | 72100 | 67053
00-00115361 | Релион-Exd-Н-50-ИК-IP5Мп2.8-8Z-PoE-SD-КБ-TR | Релион | IP камера взрывозащищенная с разрешением 5 Мп. Чувствит. 0.003 лк. Питание по PoE или 12 VDC. Матрица 1/2.8" CMOS. Моторизованный объектив 2.8-8мм. Видеомодуль Trassir. Формат сжатия H.264, H.265, H.265+. Мощность 14.2Вт. | 75300 | 70029
00-00115346 | Релион-Exd-Н-50-ИК-IP5Мп2.8mm-PoE-PV | Релион | IP камера взрывозащищенная с разрешением 5 Мп. Чувствит. 0.01лк. Питание по РоЕ или 12 VDC. Матрица 1/3" CMOS. Объектив 2.8мм. Видеомодуль Polyvision. Формат сжатия H.264, H.265, MJPEG. Мощность 8Вт. | 58300 | 54219
00-00115345 | Релион-Exd-Н-50-ИК-IP5Мп2.8mm-PoE-TR | Релион | IP камера взрывозащищенная с разрешением 5 Мп. Чувствит. 0.003 лк. Питание по PoE или 12 VDC. Матрица 1/2.8" CMOS. Объектив 2.8мм. Видеомодуль Trassir. Формат сжатия H.264, H.265, H.265+. Мощность 12Вт. | 67100 | 62403
00-00115357 | Релион-Exd-Н-50-ИК-IP5Мп2.8mm-PoE-КБ-PV | Релион | IP камера взрывозащищенная с разрешением 5 Мп. Чувствит. 0.01лк. Питание по РоЕ или 12 VDC. Матрица 1/3" CMOS. Объектив 2.8мм. Видеомодуль Polyvision. Формат сжатия H.264, H.265, MJPEG. Мощность 8Вт. | 60500 | 56265
00-00115356 | Релион-Exd-Н-50-ИК-IP5Мп2.8mm-PoE-КБ-TR | Релион | IP камера взрывозащищенная с разрешением 5 Мп. Чувствит. 0.003 лк. Питание по PoE или 12 VDC. Матрица 1/2.8" CMOS. Объектив 2.8мм. Видеомодуль Trassir. Формат сжатия H.264, H.265, H.265+. Мощность 12Вт. | 69300 | 64449
00-00115349 | Релион-Exd-Н-50-ИК-IP5Мп3.6mm-PoE-TR | Релион | IP камера взрывозащищенная с разрешением 5 Мп. Чувствит. 0.003 лк. Питание по PoE или 12 VDC. Матрица 1/2.8" CMOS. Объектив 3.6мм. Видеомодуль Trassir. Формат сжатия H.264, H.265, H.265+. Мощность 12Вт. | 67100 | 62403
00-00115360 | Релион-Exd-Н-50-ИК-IP5Мп3.6mm-PoE-КБ-TR | Релион | IP камера взрывозащищенная с разрешением 5 Мп. Чувствит. 0.003 лк. Питание по PoE или 12 VDC. Матрица 1/2.8" CMOS. Объектив 3.6мм. Видеомодуль Trassir. Формат сжатия H.264, H.265, H.265+. Мощность 12Вт. | 69300 | 64449
00-00126482 | Релион-PTZ-Exd-М-Dome-IP-2Мп4.7-94Z-220-BD | Релион | IP видеокамера. Разрешение 2 Мп (1920х1080). Видеомодуль Beward B85-20H2. Чувствит. Цвет- 0.02 лк, ч/б- 0.002 лк. Питание 220 VAC. Матрица 1/2.8"SONY Exmor. Моторизованный объектив 4.7-94мм. Мощность, не более 60 Вт. Корпус из оцинкованной стали. | 270000 | 251100
00-00126498 | Релион-PTZ-Exd-М-Dome-IP-2Мп4.7-94Z-220-МС-BD | Релион | IP видеокамера. Разрешение 2 Мп (1920х1080). Видеомодуль Beward B85-20H2. Чувствит. Цвет- 0.02 лк, ч/б- 0.002 лк. Питание 220 VAC. Матрица 1/2.8"SONY Exmor. Моторизованный объектив 4.7-94мм. Мощность, не более 60 Вт. Корпус из оцинкованной стали. | 280000 | 260400
00-00126490 | Релион-PTZ-Exd-М-Dome-IP-2Мп4.7-94Z-220-СК-BD | Релион | IP видеокамера. Разрешение 2 Мп (1920х1080). Видеомодуль Beward B85-20H2. Чувствит. Цвет- 0.02 лк, ч/б- 0.002 лк. Питание 220 VAC. Матрица 1/2.8"SONY Exmor. Моторизованный объектив 4.7-94мм. Мощность, не более 60 Вт. Корпус из оцинкованной стали. | 290000 | 269700
00-00126506 | Релион-PTZ-Exd-М-Dome-IP-2Мп4.7-94Z-220-СК-МС-BD | Релион | IP видеокамера. Разрешение 2 Мп (1920х1080). Видеомодуль Beward B85-20H2. Чувствит. Цвет- 0.02 лк, ч/б- 0.002 лк. Питание 220 VAC. Матрица 1/2.8"SONY Exmor. Моторизованный объектив 4.7-94мм. Мощность, не более 60 Вт. Корпус из оцинкованной стали. | 300000 | 279000
00-00126481 | Релион-PTZ-Exd-М-Dome-IP-2Мп4.7-94Z-BD | Релион | IP видеокамера купольная. Разрешение 2 Мп (1920х1080). Видеомодуль Beward B85-20H2. Чувствит. Цвет- 0.02 лк, ч/б- 0.002 лк. Питание 24 VDC/AC/ Матрица 1/2.8"SONY Exmor. Моторизованный объектив 4.7-94мм. Мощность, не более 60 Вт. Корпус из оцинкованной стали. | 260000 | 241800
00-00126497 | Релион-PTZ-Exd-М-Dome-IP-2Мп4.7-94Z-МС-BD | Релион | IP видеокамера. Разрешение 2 Мп (1920х1080). Видеомодуль Beward B85-20H2. Чувствит. Цвет- 0.02 лк, ч/б- 0.002 лк. Питание 24 VDC/AC/ Матрица 1/2.8"SONY Exmor. Моторизованный объектив 4.7-94мм. Мощность, не более 60 Вт. Корпус из оцинкованной стали. | 270000 | 251100
00-00126489 | Релион-PTZ-Exd-М-Dome-IP-2Мп4.7-94Z-СК-BD | Релион | IP видеокамера. Разрешение 2 Мп (1920х1080). Видеомодуль Beward B85-20H2. Чувствит. Цвет- 0.02 лк, ч/б- 0.002 лк. Питание 24 VDC/AC/ Матрица 1/2.8"SONY Exmor. Моторизованный объектив 4.7-94мм. Мощность, не более 60 Вт. Корпус из оцинкованной стали. | 280000 | 260400
00-00126505 | Релион-PTZ-Exd-М-Dome-IP-2Мп4.7-94Z-СК-МС-BD | Релион | IP видеокамера. Разрешение 2 Мп (1920х1080). Видеомодуль Beward B85-20H2. Чувствит. Цвет- 0.02 лк, ч/б- 0.002 лк. Питание 24 VDC/AC/ Матрица 1/2.8"SONY Exmor. Моторизованный объектив 4.7-94мм. Мощность, не более 60 Вт. Корпус из оцинкованной стали. | 290000 | 269700
00-00124618 | Релион-PTZ-Exd-М-Dome-IP-4Мп4.8-154Z-220-DH | Релион | IP видеокамера купольная. Разрешение 4 Мп (2560х1440). Видеомодуль Dahua DH-SD50432GB-HNR. Чувствит. Цвет- 0.005 лк, ч/б- 0.0005 лк. Питание 220 VAC. Матрица 1/2.8" Sony STARVIS™ CMOS. Моторизованный объектив 4.8-154мм. Мощность, не более 60 Вт. Корпус из оцинкованной стали. | Уточняйте у менеджера | Уточняйте у менеджера
00-00126502 | Релион-PTZ-Exd-М-Dome-IP-4Мп4.8-154Z-220-МС-DH | Релион | IP видеокамера. Разрешение 4 Мп (2560х1440). Видеомодуль DahuaDH-SD50432GB-HNR. Чувствит. Цвет- 0.005 лк, ч/б- 0.0005 лк. Питание 220 VAC. Матрица 1/2.8" Sony STARVIS™ CMOS. Моторизованный объектив 4.8-154мм. Мощность, не более 60 Вт. Корпус из оцинкованной стали. | 310000 | 288300
00-00126494 | Релион-PTZ-Exd-М-Dome-IP-4Мп4.8-154Z-220-СК-DH | Релион | IP видеокамера. Разрешение 4 Мп (2560х1440). Видеомодуль Dahua DH-SD50432GB-HNR. Чувствит. Цвет- 0.005 лк, ч/б- 0.0005 лк. Питание 220 VAC. Матрица 1/2.8" Sony STARVIS™ CMOS. Моторизованный объектив 4.8-154мм. Мощность, не более 60 Вт. Корпус из оцинкованной стали. | 320000 | 297600
00-00126510 | Релион-PTZ-Exd-М-Dome-IP-4Мп4.8-154Z-220-СК-МС-DH | Релион | IP видеокамера. Разрешение 4 Мп (2560х1440). Видеомодуль Dahua DH-SD50432GB-HNR. Чувствит. Цвет- 0.005 лк, ч/б- 0.0005 лк. Питание 220 VAC. Матрица 1/2.8" Sony STARVIS™ CMOS. Моторизованный объектив 4.8-144мм. Мощность, не более 60 Вт. Корпус из оцинкованной стали. | 330000 | 306900
00-00126485 | Релион-PTZ-Exd-М-Dome-IP-4Мп4.8-154Z-DH | Релион | IP видеокамера. Разрешение 4 Мп (2560х1440). Видеомодуль Dahua DH-SD50432GB-HNR. Чувствит. Цвет- 0.005 лк, ч/б- 0.0005 лк. Питание 24 VDC или Рое+. Матрица 1/2.8" Sony STARVIS™ CMOS. Моторизованный объектив 4.8-154мм. Мощность, не более 60 Вт. Корпус из оцинкованной стали. | 290000 | 269700
00-00126501 | Релион-PTZ-Exd-М-Dome-IP-4Мп4.8-154Z-МС-DH | Релион | IP видеокамера. Разрешение 4 Мп (2560х1440). Видеомодуль DahuaDH-SD50432GB-HNR. Чувствит. Цвет- 0.005 лк, ч/б- 0.0005 лк. Питание 24 VDC или Рое+. Матрица 1/2.8" Sony STARVIS™ CMOS. Моторизованный объектив 4.8-154мм. Мощность, не более 60 Вт. Корпус из оцинкованной стали. | 300000 | 279000
00-00126493 | Релион-PTZ-Exd-М-Dome-IP-4Мп4.8-154Z-СК-DH | Релион | IP видеокамера. Разрешение 4 Мп (2560х1440). Видеомодуль Dahua DH-SD50432GB-HNR. Чувствит. Цвет- 0.005 лк, ч/б- 0.0005 лк. Питание 24 VDC или Рое+. Матрица 1/2.8" Sony STARVIS™ CMOS. Моторизованный объектив 4.8-154мм. Мощность, не более 60 Вт. Корпус из оцинкованной стали. | 310000 | 288300
00-00126509 | Релион-PTZ-Exd-М-Dome-IP-4Мп4.8-154Z-СК-МС-DH | Релион | IP видеокамера. Разрешение 4 Мп (2560х1440). Видеомодуль Dahua DH-SD50432GB-HNR. Чувствит. Цвет- 0.005 лк, ч/б- 0.0005 лк. Питание 24 VDC или Рое+. Матрица 1/2.8" Sony STARVIS™ CMOS. Моторизованный объектив 4.8-154мм. Мощность, не более 60 Вт. Корпус из оцинкованной стали. | 320000 | 297600
00-00126522 | Релион-PTZ-Exd-М-IP-4Мп4.8-154Z-СО 220В-DH | Релион | IP в/камера с разрешением 4 Мп. Видеомодуль Dahua DH-SDZ4032-HNR-ZB. Чувствительность 0.005 лк (день) / 0.0005 лк (ночь). Матрица 1/2,8" CMOS. Трансфокатор, оптический зум х32. Мощность, не более 120 Вт. Дополнительно на камеру установлена система очистки стекла. Питание 220 VAC. | 750000 | 697500
00-00126520 | Релион-PTZ-Exd-М-IP-4Мп4.8-154Z-СО 24В-DH | Релион | IP в/камера с разрешением 4 Мп. Видеомодуль Dahua DH-SDZ4032-HNR-ZB. Чувствительность 0.005 лк (день) / 0.0005 лк (ночь). Матрица 1/2,8" CMOS. Трансфокатор, оптический зум х32. Мощность, не более 120 Вт. Дополнительно на камеру установлена система очистки стекла. Питание 24 V AC/DC. | 750000 | 697500
00-00126521 | Релион-PTZ-Exd-М-IP-4Мп4.8-154Z-СО 48В-DH | Релион | IP в/камера с разрешением 4 Мп. Видеомодуль Dahua DH-SDZ4032-HNR-ZB. Чувствительность 0.005 лк (день) / 0.0005 лк (ночь). Матрица 1/2,8" CMOS. Трансфокатор, оптический зум х32. Мощность, не более 120 Вт. Дополнительно на камеру установлена система очистки стекла. Питание 48 V DC | 750000 | 697500
00-00126362 | Релион-PTZ-Exd-М-В-ИК-СО 220В | Релион | Взрывозащищенный термокожух на поворотной платформе для IP видеокамеры с ИК подсветкой.Напряжение питания: 220 VAC | 810000 | 753300
00-00126364 | Релион-PTZ-Exd-М-В-ИК-СО 24В | Релион | Взрывозащищенный термокожух на поворотной платформе для IP видеокамеры с ИК подсветкой. Напряжение питания: 24 VDC/VAC. | 810000 | 753300
00-00126363 | Релион-PTZ-Exd-М-В-ИК-СО 48В | Релион | Взрывозащищенный термокожух на поворотной платформе для IP видеокамеры с ИК подсветкой. Напряжение питания: 48 VDC | 810000 | 753300
00-00126365 | Релион-PTZ-Exd-М-В-СО 220В | Релион | Взрывозащищенный термокожух на поворотной платформе для IP видеокамеры. Напряжение питания: 220 VAC | 680000 | 632400
00-00126367 | Релион-PTZ-Exd-М-В-СО 24В | Релион | Взрывозащищенный термокожух на поворотной платформе для IP видеокамеры. Напряжение питания: 24 VDC/VAC | 680000 | 632400
00-00126366 | Релион-PTZ-Exd-М-В-СО 48В | Релион | Взрывозащищенный термокожух на поворотной платформе для IP видеокамеры. Напряжение питания: 48 VDC. | 680000 | 632400
00-00126359 | Релион-PTZ-Exd-М-ВТ-СО 220В | Релион | Взрывозащищенный термокожух на поворотной платформе для IP видеокамеры и тепловизора. Напряжение питания: 220 VAC. | 890000 | 827700
00-00126361 | Релион-PTZ-Exd-М-ВТ-СО 24В | Релион | Взрывозащищенный термокожух на поворотной платформе для IP видеокамеры и тепловизора. Напряжение питания: 24 VDC/VAC | 890000 | 827700
00-00126360 | Релион-PTZ-Exd-М-ВТ-СО 48В | Релион | Взрывозащищенный термокожух на поворотной платформе для IP видеокамеры и тепловизора. Напряжение питания: 48 VDC. | 890000 | 827700
00-00126525 | Релион-PTZ-Exd-М-ИК-IP-4Мп4.8-154Z-СО 220В-DH | Релион | IP в/камера с разрешением 4 Мп. Видеомодуль Dahua DH-SDZ4032-HNR-ZB. Чувствительность 0.005 лк (день) / 0.0005 лк (ночь). Матрица 1/2,8" CMOS. Трансфокатор, оптический зум х32. Дополнительно на камеру установлена система очистки стекла. ИК-прожектор в диапазоне 850 нм. Дальность ИК-прожектора (м)/угол освещения (град): базовая - 60м/60°; опционально - 15м/90° или 100м/10°. Питание 220 VAC. | 890000 | 827700
00-00126523 | Релион-PTZ-Exd-М-ИК-IP-4Мп4.8-154Z-СО 24В-DH | Релион | IP в/камера с разрешением 4 Мп. Видеомодуль Dahua DH-SDZ4032-HNR-ZB. Чувствительность 0.005 лк (день) / 0.0005 лк (ночь). Матрица 1/2,8" CMOS. Трансфокатор, оптический зум х32. Дополнительно на камеру установлена система очистки стекла. ИК-прожектор в диапазоне 850 нм. Дальность ИК-прожектора (м)/угол освещения (град): базовая - 60м/60°; опционально - 15м/90° или 100м/10°. Питание 24 V AC/DC | 890000 | 827700
00-00126524 | Релион-PTZ-Exd-М-ИК-IP-4Мп4.8-154Z-СО 48В-DH | Релион | IP в/камера с разрешением 4 Мп. Видеомодуль Dahua DH-SDZ4032-HNR-ZB. Чувствительность 0.005 лк (день) / 0.0005 лк (ночь). Матрица 1/2,8" CMOS. Трансфокатор, оптический зум х32. Дополнительно на камеру установлена система очистки стекла. ИК-прожектор в диапазоне 850 нм. Дальность ИК-прожектора (м)/угол освещения (град): базовая - 60м/60°; опционально - 15м/90° или 100м/10°. Питание 24 V AC/DC. | 890000 | 827700
00-00126484 | Релион-PTZ-Exd-Н-Dome-IP-2Мп4.7-94Z-220-BD | Релион | IP видеокамера. Разрешение 2 Мп (1920х1080). Видеомодуль Beward B85-20H2. Чувствит. Цвет- 0.02 лк, ч/б- 0.002 лк. Питание 220 VAC. Матрица 1/2.8"SONY Exmor. Моторизованный объектив 4.7-94мм. Мощность, не более 60 Вт.. Корпус из нержавеющей стали. | 360000 | 334800
00-00126500 | Релион-PTZ-Exd-Н-Dome-IP-2Мп4.7-94Z-220-МС-BD | Релион | IP видеокамера. Разрешение 2 Мп (1920х1080). Видеомодуль Beward B85-20H2. Чувствит. Цвет- 0.02 лк, ч/б- 0.002 лк. Питание 220 VAC. Матрица 1/2.8"SONY Exmor. Моторизованный объектив 4.7-94мм. Мощность, не более 60 Вт.. Корпус из нержавеющей стали. | 370000 | 344100
00-00126492 | Релион-PTZ-Exd-Н-Dome-IP-2Мп4.7-94Z-220-СК-BD | Релион | IP видеокамера. Разрешение 2 Мп (1920х1080). Видеомодуль Beward B85-20H2. Чувствит. Цвет- 0.02 лк, ч/б- 0.002 лк. Питание 220 VAC. Матрица 1/2.8"SONY Exmor. Моторизованный объектив 4.7-94мм. Мощность, не более 60 Вт.. Корпус из нержавеющей стали. | 380000 | 353400
00-00126508 | Релион-PTZ-Exd-Н-Dome-IP-2Мп4.7-94Z-220-СК-МС-BD | Релион | IP видеокамера. Разрешение 2 Мп (1920х1080). Видеомодуль Beward B85-20H2. Чувствит. Цвет- 0.02 лк, ч/б- 0.002 лк. Питание 220 VAC. Матрица 1/2.8"SONY Exmor. Моторизованный объектив 4.7-94мм. Мощность, не более 60 Вт.. Корпус из нержавеющей стали. | 390000 | 362700
00-00126483 | Релион-PTZ-Exd-Н-Dome-IP-2Мп4.7-94Z-BD | Релион | IP видеокамера. Разрешение 2 Мп (1920х1080). Видеомодуль Beward B85-20H2. Чувствит. Цвет- 0.02 лк, ч/б- 0.002 лк. Питание 24 VDC/AC.. Матрица 1/2.8"SONY Exmor. Моторизованный объектив 4.7-94мм. Мощность, не более 60 Вт. Корпус из нержавеющей стали. | 350000 | 325500
00-00126499 | Релион-PTZ-Exd-Н-Dome-IP-2Мп4.7-94Z-МС-BD | Релион | IP видеокамера. Разрешение 2 Мп (1920х1080). Видеомодуль Beward B85-20H2. Чувствит. Цвет- 0.02 лк, ч/б- 0.002 лк. Питание 24 VDC/AC.. Матрица 1/2.8"SONY Exmor. Моторизованный объектив 4.7-94мм. Мощность, не более 60 Вт. Корпус из нержавеющей стали. | 360000 | 334800
00-00126491 | Релион-PTZ-Exd-Н-Dome-IP-2Мп4.7-94Z-СК-BD | Релион | IP видеокамера. Разрешение 2 Мп (1920х1080). Видеомодуль Beward B85-20H2. Чувствит. Цвет- 0.02 лк, ч/б- 0.002 лк. Питание 24 VDC/AC.. Матрица 1/2.8"SONY Exmor. Моторизованный объектив 4.7-94мм. Мощность, не более 60 Вт. Корпус из нержавеющей стали. | 370000 | 344100
00-00126507 | Релион-PTZ-Exd-Н-Dome-IP-2Мп4.7-94Z-СК-МС-BD | Релион | IP видеокамера. Разрешение 2 Мп (1920х1080). Видеомодуль Beward B85-20H2. Чувствит. Цвет- 0.02 лк, ч/б- 0.002 лк. Питание 24 VDC/AC.. Матрица 1/2.8"SONY Exmor. Моторизованный объектив 4.7-94мм. Мощность, не более 60 Вт. Корпус из нержавеющей стали. | 380000 | 353400
00-00126488 | Релион-PTZ-Exd-Н-Dome-IP-4Мп4.8-154Z-220-DH | Релион | IP видеокамера. Разрешение 4 Мп (2560х1440). Видеомодуль Dahua DH-SD50432GB-HNR. Чувствит. Цвет- 0.005 лк, ч/б- 0.0005 лк. Питание 220 VAC. Матрица 1/2.8" Sony STARVIS™ CMOS. Моторизованный объектив 4.8-154мм. Мощность, не более 60 Вт. Корпус из нержавеющей стали. | 390000 | 362700
00-00126504 | Релион-PTZ-Exd-Н-Dome-IP-4Мп4.8-154Z-220-МС-DH | Релион | IP видеокамера. Разрешение 4 Мп (2560х1440). Видеомодуль Dahua DH-SD50432GB-HNR. Чувствит. Цвет- 0.005 лк, ч/б- 0.0005 лк. Питание 220 VAC. Матрица 1/2.8" Sony STARVIS™ CMOS. Моторизованный объектив 4.8-154мм. Мощность, не более 60 Вт. Корпус из нержавеющей стали. | 400000 | 372000
00-00126496 | Релион-PTZ-Exd-Н-Dome-IP-4Мп4.8-154Z-220-СК-DH | Релион | IP видеокамера. Разрешение 4 Мп (2560х1440). Видеомодуль Dahua DH-SD50432GB-HNR. Чувствит. Цвет- 0.005 лк, ч/б- 0.0005 лк. Питание 220 VAC. Матрица 1/2.8" Sony STARVIS™ CMOS. Моторизованный объектив 4.8-154мм. Мощность, не более 60 Вт. Корпус из нержавеющей стали. | 410000 | 381300
00-00126512 | Релион-PTZ-Exd-Н-Dome-IP-4Мп4.8-154Z-220-СК-МС-DH | Релион | IP видеокамера. Разрешение 4 Мп (2560х1440). Видеомодуль Dahua DH-SD50432GB-HNR. Чувствит. Цвет- 0.005 лк, ч/б- 0.0005 лк. Питание 220 VAC. Матрица 1/2.8" Sony STARVIS™ CMOS. Моторизованный объектив 4.8-154мм. Мощность, не более 60 Вт. Корпус из нержавеющей стали. | 420000 | 390600
00-00126487 | Релион-PTZ-Exd-Н-Dome-IP-4Мп4.8-154Z-DH | Релион | IP видеокамера. Разрешение 4 Мп (2560х1440). Видеомодуль Dahua DH-SD50432GB-HNR. Чувствит. Цвет- 0.005 лк, ч/б- 0.0005 лк. Питание 24 VDC или Рое+. Матрица 1/2.8" Sony STARVIS™ CMOS. Моторизованный объектив 4.8-154мм. Мощность, не более 60 Вт. Корпус из нержавеющей стали. | 380000 | 353400
00-00126503 | Релион-PTZ-Exd-Н-Dome-IP-4Мп4.8-154Z-МС-DH | Релион | IP видеокамера. Разрешение 4 Мп (2560х1440). Видеомодуль Dahua DH-SD50432GB-HNR. Чувствит. Цвет- 0.005 лк, ч/б- 0.0005 лк. Питание 24 VDC или Рое+. Матрица 1/2.8" Sony STARVIS™ CMOS. Моторизованный объектив 4.8-154мм. Мощность, не более 60 Вт. Корпус из нержавеющей стали. | 390000 | 362700
00-00126495 | Релион-PTZ-Exd-Н-Dome-IP-4Мп4.8-154Z-СК-DH | Релион | IP видеокамера. Разрешение 4 Мп (2560х1440). Видеомодуль Dahua DH-SD50432GB-HNR. Чувствит. Цвет- 0.005 лк, ч/б- 0.0005 лк. Питание 24 VDC или Рое+. Матрица 1/2.8" Sony STARVIS™ CMOS. Моторизованный объектив 4.8-154мм. Мощность, не более 60 Вт. Корпус из нержавеющей стали. | 400000 | 372000
00-00126511 | Релион-PTZ-Exd-Н-Dome-IP-4Мп4.8-154Z-СК-МС-DH | Релион | IP видеокамера. Разрешение 4 Мп (2560х1440). Видеомодуль DahuaDH-SD50432GB-HNR. Чувствит. Цвет- 0.005 лк, ч/б- 0.0005 лк. Питание 24 VDC или Рое+. Матрица 1/2.8" Sony STARVIS™ CMOS. Моторизованный объектив 4.8-154мм. Мощность, не более 60 Вт. Корпус из нержавеющей стали. | 410000 | 381300
00-00126516 | Релион-PTZ-Exd-Н-IP-4Мп4.8-154Z-СО 220В-DH | Релион | IP в/камера с разрешением 4 Мп. Видеомодуль Dahua DH-SDZ4032-HNR-ZB. Чувствительность 0.005 лк (день) / 0.0005 лк (ночь). Матрица 1/2,8" CMOS. Трансфокатор, оптический зум х32. Мощность, не более 120 Вт. Дополнительно на камеру установлена система очистки стекла. Питание 220 VAC | 995000 | 925350
00-00126514 | Релион-PTZ-Exd-Н-IP-4Мп4.8-154Z-СО 24В-DH | Релион | IP в/камера с разрешением 4 Мп. Видеомодуль Dahua DH-SDZ4032-HNR-ZB. Чувствительность 0.005 лк (день) / 0.0005 лк (ночь). Матрица 1/2,8" CMOS. Трансфокатор, оптический зум х32. Мощность, не более 120 Вт. Дополнительно на камеру установлена система очистки стекла. Питание 24 V AC/DC | 995000 | 925350
00-00126515 | Релион-PTZ-Exd-Н-IP-4Мп4.8-154Z-СО 48В-DH | Релион | IP в/камера с разрешением 4 Мп. Видеомодуль Dahua DH-SDZ4032-HNR-ZB. Чувствительность 0.005 лк (день) / 0.0005 лк (ночь). Матрица 1/2,8" CMOS. Трансфокатор, оптический зум х32. Мощность, не более 120 Вт. Дополнительно на камеру установлена система очистки стекла. Питание 48 V DC | 995000 | 925350
00-00126373 | Релион-PTZ-Exd-Н-В-ИК-СО 220В | Релион | Взрывозащищенный термокожух на поворотной платформе для IP видеокамеры с ИК подсветкой.Напряжение питания: 220 VAC | 1050000 | 976500
00-00126371 | Релион-PTZ-Exd-Н-В-ИК-СО 24В | Релион | Взрывозащищенный термокожух на поворотной платформе для IP видеокамеры с ИК подсветкой. Напряжение питания: 24 VDC/VAC | 1050000 | 976500
00-00126372 | Релион-PTZ-Exd-Н-В-ИК-СО 48В | Релион | Взрывозащищенный термокожух на поворотной платформе для IP видеокамеры с ИК подсветкой. Напряжение питания: 48 VDC. | 1050000 | 976500
00-00126370 | Релион-PTZ-Exd-Н-В-СО 220В | Релион | Взрывозащищенный термокожух на поворотной платформе для IP видеокамеры. Напряжение питания: 220 VAC | 910000 | 846300
00-00126368 | Релион-PTZ-Exd-Н-В-СО 24В | Релион | Взрывозащищенный термокожух на поворотной платформе для IP видеокамеры. Напряжение питания: 24 VDC/VAC. | 910000 | 846300
00-00126369 | Релион-PTZ-Exd-Н-В-СО 48В | Релион | Взрывозащищенный термокожух на поворотной платформе для IP видеокамеры. Напряжение питания: 48 VDC. | 910000 | 846300
00-00126376 | Релион-PTZ-Exd-Н-ВТ-СО 220В | Релион | Взрывозащищенный термокожух на поворотной платформе для IP видеокамеры и тепловизора. Напряжение питания: 220 VAC. | 1120000 | 1041600
00-00126374 | Релион-PTZ-Exd-Н-ВТ-СО 24В | Релион | Взрывозащищенный термокожух на поворотной платформе для IP видеокамеры и тепловизора. Напряжение питания: 24 VDC/VAC. | 1120000 | 1041600
00-00126375 | Релион-PTZ-Exd-Н-ВТ-СО 48В | Релион | Взрывозащищенный термокожух на поворотной платформе для IP видеокамеры и тепловизора. Напряжение питания: 48 VDC | 1120000 | 1041600
00-00126519 | Релион-PTZ-Exd-Н-ИК-IP-4Мп4.8-154Z-СО 220В-DH | Релион | IP в/камера с разрешением 4 Мп. Видеомодуль Dahua DH-SDZ4032-HNR-ZB. Чувствительность 0.005 лк (день) / 0.0005 лк (ночь). Матрица 1/2,8" CMOS. Трансфокатор, оптический зум х32. Дополнительно на камеру установлена система очистки стекла. ИК-прожектор в диапазоне 850 нм. Дальность ИК-прожектора (м)/угол освещения (град): базовая - 60м/60°; опционально - 15м/90° или 100м/10°. Питание 220 VAC | 1130000 | 1050900
00-00126517 | Релион-PTZ-Exd-Н-ИК-IP-4Мп4.8-154Z-СО 24В-DH | Релион | IP в/камера с разрешением 4 Мп. Видеомодуль Dahua DH-SDZ4032-HNR-ZB. Чувствительность 0.005 лк (день) / 0.0005 лк (ночь). Матрица 1/2,8" CMOS. Трансфокатор, оптический зум х32. Дополнительно на камеру установлена система очистки стекла. ИК-прожектор в диапазоне 850 нм. Дальность ИК-прожектора (м)/угол освещения (град): базовая - 60м/60°; опционально - 15м/90° или 100м/10°. Питание 24 V AC/DC | 1130000 | 1050900
00-00126518 | Релион-PTZ-Exd-Н-ИК-IP-4Мп4.8-154Z-СО 48В-DH | Релион | IP в/камера с разрешением 4 Мп. Видеомодуль Dahua DH-SDZ4032-HNR-ZB. Чувствительность 0.005 лк (день) / 0.0005 лк (ночь). Матрица 1/2,8" CMOS. Трансфокатор, оптический зум х32. Дополнительно на камеру установлена система очистки стекла. ИК-прожектор в диапазоне 850 нм. Дальность ИК-прожектора (м)/угол освещения (град): базовая - 60м/60°; опционально - 15м/90° или 100м/10°. Питание 48 V DC. | 1130000 | 1050900
00-00126531 | Релион-PTZ-Exd-Н-Т-IP-4Мп4.8-154Z-СО-400-L13 220В- | Релион | IP в/камера с разрешением 4 Мп. Видеомодуль Dahua DH-SDZ4032-HNR-ZB. Чувствительность 0.005 лк (день) / 0.0005 лк (ночь). Матрица 1/2,8" CMOS. Трансфокатор, оптический зум х32. Мощность, не более 120 Вт. Дополнительно на камеру установлена система очистки стекла. Тепловизионая IP-камера с фокусным расстоянием 13мм.Dahua DHI-TPC-BF5401-B13-S2. неохлаждаемый микроболометрический сенсор 400×300; фиксированный объектив 13мм; разрешение и скорость трансляции видео: 1280×1024, 25к/с; диафрагма: F1.0; Угол обзора 30.2° (Г); обнаружение транспорт/человек: 850м/382м, распознавание транспорт/человек: 219м/98м, идентификация транспорт/человек: 109м/49м; сжатие H.265+/H.265/H.264+/H.264/H.264B/H.264H/MJPEG; AGC, 3D DNR; Видеоаналитика: защита периметра, обнаружение огня, SMD. Питание 220 VAC | 1600000 | 1488000
00-00126529 | Релион-PTZ-Exd-Н-Т-IP-4Мп4.8-154Z-СО-400-L13 24В-D | Релион | IP в/камера с разрешением 4 Мп. Видеомодуль Dahua DH-SDZ4032-HNR-ZB. Чувствительность 0.005 лк (день) / 0.0005 лк (ночь). Матрица 1/2,8" CMOS. Трансфокатор, оптический зум х32. Мощность, не более 120 Вт. Дополнительно на камеру установлена система очистки стекла. Тепловизионая IP-камера с фокусным расстоянием 13мм. Dahua DHI-TPC-BF5401-B13-S2. неохлаждаемый микроболометрический сенсор 400×300; фиксированный объектив 13мм; разрешение и скорость трансляции видео: 1280×1024, 25к/с; диафрагма: F1.0; Угол обзора 30.2° (Г); обнаружение транспорт/человек: 850м/382м, распознавание транспорт/человек: 219м/98м, идентификация транспорт/человек: 109м/49м; сжатие H.265+/H.265/H.264+/H.264/H.264B/H.264H/MJPEG; AGC, 3D DNR; Видеоаналитика: защита периметра, обнаружение огня, SMD. Питание 24 V AC/DC. | 1600000 | 1488000
00-00126530 | Релион-PTZ-Exd-Н-Т-IP-4Мп4.8-154Z-СО-400-L13 48В-D | Релион | IP в/камера с разрешением 4 Мп. Видеомодуль Dahua DH-SDZ4032-HNR-ZB. Чувствительность 0.005 лк (день) / 0.0005 лк (ночь). Матрица 1/2,8" CMOS. Трансфокатор, оптический зум х32. Мощность, не более 120 Вт. Дополнительно на камеру установлена система очистки стекла. Тепловизионая IP-камера с фокусным расстоянием 13мм. Dahua DHI-TPC-BF5401-B13-S2. неохлаждаемый микроболометрический сенсор 400×300; фиксированный объектив 13мм; разрешение и скорость трансляции видео: 1280×1024, 25к/с; диафрагма: F1.0; Угол обзора 30.2° (Г); обнаружение транспорт/человек: 850м/382м, распознавание транспорт/человек: 219м/98м, идентификация транспорт/человек: 109м/49м; сжатие H.265+/H.265/H.264+/H.264/H.264B/H.264H/MJPEG; AGC, 3D DNR; Видеоаналитика: защита периметра, обнаружение огня, SMD. Питание 48 V DC | 1600000 | 1488000
00-00126534 | Релион-PTZ-Exd-Н-Т-IP-4Мп4.8-154Z-СО-400-L25 220В- | Релион | IP в/камера с разрешением 4 Мп. Видеомодуль Dahua DH-SDZ4032-HNR-ZB. Чувствительность 0.005 лк (день) / 0.0005 лк (ночь). Матрица 1/2,8" CMOS. Трансфокатор, оптический зум х32. Мощность, не более 120 Вт. Дополнительно на камеру установлена система очистки стекла. Тепловизионая IP-камера с фокусным расстоянием 25мм. Dahua DHI-TPC-BF5401-B25-S2. Неохлаждаемый микроболометрический сенсор 400×300; фиксированный объектив 25мм; разрешение и скорость трансляции видео: 1280×1024, 25к/с; диафрагма: F1.0; Угол обзора 15.5° (Г); обнаружение транспорт/человек: 1634м/735м, распознавание транспорт/человек: 420м/189м, идентификация транспорт/человек: 210м/95м; сжатие H.265+/H.265/H.264+/H.264/H.264B/H.264H/MJPEG; AGC, 3D DNR; Видеоаналитика: защита периметра, обнаружение огня, SMD. Питание 220 VAC. | 1600000 | 1488000
00-00126532 | Релион-PTZ-Exd-Н-Т-IP-4Мп4.8-154Z-СО-400-L25 24В-D | Релион | IP в/камера с разрешением 4 Мп. Видеомодуль Dahua DH-SDZ4032-HNR-ZB. Чувствительность 0.005 лк (день) / 0.0005 лк (ночь). Матрица 1/2,8" CMOS. Трансфокатор, оптический зум х32. Мощность, не более 120 Вт. Дополнительно на камеру установлена система очистки стекла. Тепловизионая IP-камера с фокусным расстоянием 25мм. Dahua DHI-TPC-BF5401-B25-S2. Неохлаждаемый микроболометрический сенсор 400×300; фиксированный объектив 25мм; разрешение и скорость трансляции видео: 1280×1024, 25к/с; диафрагма: F1.0; Угол обзора 15.5° (Г); обнаружение транспорт/человек: 1634м/735м, распознавание транспорт/человек: 420м/189м, идентификация транспорт/человек: 210м/95м; сжатие H.265+/H.265/H.264+/H.264/H.264B/H.264H/MJPEG; AGC, 3D DNR; Видеоаналитика: защита периметра, обнаружение огня, SMD. Питание 24 V AC/DC | 1600000 | 1488000
00-00126533 | Релион-PTZ-Exd-Н-Т-IP-4Мп4.8-154Z-СО-400-L25 48В-D | Релион | IP в/камера с разрешением 4 Мп. Видеомодуль Dahua DH-SDZ4032-HNR-ZB. Чувствительность 0.005 лк (день) / 0.0005 лк (ночь). Матрица 1/2,8" CMOS. Трансфокатор, оптический зум х32. Мощность, не более 120 Вт. Дополнительно на камеру установлена система очистки стекла. Тепловизионая IP-камера с фокусным расстоянием 25мм. Dahua DHI-TPC-BF5401-B25-S2. Неохлаждаемый микроболометрический сенсор 400×300; фиксированный объектив 25мм; разрешение и скорость трансляции видео: 1280×1024, 25к/с; диафрагма: F1.0; Угол обзора 15.5° (Г); обнаружение транспорт/человек: 1634м/735м, распознавание транспорт/человек: 420м/189м, идентификация транспорт/человек: 210м/95м; сжатие H.265+/H.265/H.264+/H.264/H.264B/H.264H/MJPEG; AGC, 3D DNR; Видеоаналитика: защита периметра, обнаружение огня, SMD. Питание 48 V DC. | 1600000 | 1488000
00-00126537 | Релион-PTZ-Exd-Н-Т-IP-4Мп4.8-154Z-СО-400-L35 220В- | Релион | IP в/камера с разрешением 4 Мп. Видеомодуль Dahua DH-SDZ4032-HNR-ZB. Чувствительность 0.005 лк (день) / 0.0005 лк (ночь). Матрица 1/2,8" CMOS. Трансфокатор, оптический зум х32. Мощность, не более 120 Вт. Дополнительно на камеру установлена система очистки стекла. Тепловизионая IP-камера с фокусным расстоянием 35мм.Dahua DHI-TPC-BF5401-B35-S2. Неохлаждаемый микроболометрический сенсор 400×300; фиксированный объектив 35мм; разрешение и скорость трансляции видео: 1280×1024, 25к/с; диафрагма: F1.0; Угол обзора 11.1° (Г); обнаружение транспорт/человек: 2288м/1030м, распознавание транспорт/человек: 588м/265м, идентификация транспорт/человек: 294м/132м; сжатие H.265+/H.265/H.264+/H.264/H.264B/H.264H/MJPEG; AGC, 3D DNR; Видеоаналитика: защита периметра, обнаружение огня, SMD. Питание 220 VAC. | 1650000 | 1534500
00-00126535 | Релион-PTZ-Exd-Н-Т-IP-4Мп4.8-154Z-СО-400-L35 24В-D | Релион | IP в/камера с разрешением 4 Мп. Видеомодуль Dahua DH-SDZ4032-HNR-ZB. Чувствительность 0.005 лк (день) / 0.0005 лк (ночь). Матрица 1/2,8" CMOS. Трансфокатор, оптический зум х32. Мощность, не более 120 Вт. Дополнительно на камеру установлена система очистки стекла. Тепловизионая IP-камера с фокусным расстоянием 35мм. Dahua DHI-TPC-BF5401-B35-S2. Неохлаждаемый микроболометрический сенсор 400×300; фиксированный объектив 35мм; разрешение и скорость трансляции видео: 1280×1024, 25к/с; диафрагма: F1.0; Угол обзора 11.1° (Г); обнаружение транспорт/человек: 2288м/1030м, распознавание транспорт/человек: 588м/265м, идентификация транспорт/человек: 294м/132м; сжатие H.265+/H.265/H.264+/H.264/H.264B/H.264H/MJPEG; AGC, 3D DNR; Видеоаналитика: защита периметра, обнаружение огня, SMD. Питание 24 V AC/DC. | 1650000 | 1534500
00-00126536 | Релион-PTZ-Exd-Н-Т-IP-4Мп4.8-154Z-СО-400-L35 48В-D | Релион | IP в/камера с разрешением 4 Мп. Видеомодуль Dahua DH-SDZ4032-HNR-ZB. Чувствительность 0.005 лк (день) / 0.0005 лк (ночь). Матрица 1/2,8" CMOS. Трансфокатор, оптический зум х32. Мощность, не более 120 Вт. Дополнительно на камеру установлена система очистки стекла. Тепловизионая IP-камера с фокусным расстоянием 35мм. Dahua DHI-TPC-BF5401-B35-S2. Неохлаждаемый микроболометрический сенсор 400×300; фиксированный объектив 35мм; разрешение и скорость трансляции видео: 1280×1024, 25к/с; диафрагма: F1.0; Угол обзора 11.1° (Г); обнаружение транспорт/человек: 2288м/1030м, распознавание транспорт/человек: 588м/265м, идентификация транспорт/человек: 294м/132м; сжатие H.265+/H.265/H.264+/H.264/H.264B/H.264H/MJPEG; AGC, 3D DNR; Видеоаналитика: защита периметра, обнаружение огня, SMD. Питание 48 V DC | 1650000 | 1534500
00-00126528 | Релион-PTZ-Exd-Н-Т-IP-4Мп4.8-154Z-СО-400-L7 220В-D | Релион | IP в/камера с разрешением 4 Мп. Видеомодуль Dahua DH-SDZ4032-HNR-ZB. Чувствительность 0.005 лк (день) / 0.0005 лк (ночь). Матрица 1/2,8" CMOS. Трансфокатор, оптический зум х32. Мощность, не более 120 Вт. Дополнительно на камеру установлена система очистки стекла. Тепловизионая IP-камера с фокусным расстоянием 7.5мм. Dahua DHI-TPC-BF5401-B7-S2. Неохлаждаемый микроболометрический сенсор 400×300; фиксированный объектив 7.5мм; разрешение и скорость трансляции видео: 1280×1024, 25к/с; диафрагма: F1.0; Угол обзора 53.7° (Г); обнаружение транспорт/человек: 490м/221м, распознавание транспорт/человек: 126м/57м, идентификация транспорт/человек: 63м/28м; сжатие H.265+/H.265/H.264+/H.264/H.264B/H.264H/MJPEG; AGC, 3D DNR; Видеоаналитика: защита периметра, обнаружение огня, SMD. Питание 220 VAC | 1600000 | 1488000
00-00126526 | Релион-PTZ-Exd-Н-Т-IP-4Мп4.8-154Z-СО-400-L7 24В-DH | Релион | IP в/камера с разрешением 4 Мп. Видеомодуль Dahua DH-SDZ4032-HNR-ZB. Чувствительность 0.005 лк (день) / 0.0005 лк (ночь). Матрица 1/2,8" CMOS. Трансфокатор, оптический зум х32. Мощность, не более 120 Вт. Дополнительно на камеру установлена система очистки стекла. Тепловизионая IP-камера с фокусным расстоянием 7.5мм. Dahua DHI-TPC-BF5401-B7-S2. Неохлаждаемый микроболометрический сенсор 400×300; фиксированный объектив 7.5мм; разрешение и скорость трансляции видео: 1280×1024, 25к/с; диафрагма: F1.0; Угол обзора 53.7° (Г); обнаружение транспорт/человек: 490м/221м, распознавание транспорт/человек: 126м/57м, идентификация транспорт/человек: 63м/28м; сжатие H.265+/H.265/H.264+/H.264/H.264B/H.264H/MJPEG; AGC, 3D DNR; Видеоаналитика: защита периметра, обнаружение огня, SMD. Питание 24 V AC/DC. | 1600000 | 1488000
00-00126527 | Релион-PTZ-Exd-Н-Т-IP-4Мп4.8-154Z-СО-400-L7 48В-DH | Релион | IP в/камера с разрешением 4 Мп. Видеомодуль Dahua DH-SDZ4032-HNR-ZB. Чувствительность 0.005 лк (день) / 0.0005 лк (ночь). Матрица 1/2,8" CMOS. Трансфокатор, оптический зум х32. Мощность, не более 120 Вт. Дополнительно на камеру установлена система очистки стекла. Тепловизионая IP-камера с фокусным расстоянием 7.5мм. Dahua DHI-TPC-BF5401-B7-S2. Неохлаждаемый микроболометрический сенсор 400×300; фиксированный объектив 7.5мм; разрешение и скорость трансляции видео: 1280×1024, 25к/с; диафрагма: F1.0; Угол обзора 53.7° (Г); обнаружение транспорт/человек: 490м/221м, распознавание транспорт/человек: 126м/57м, идентификация транспорт/человек: 63м/28м; сжатие H.265+/H.265/H.264+/H.264/H.264B/H.264H/MJPEG; AGC, 3D DNR; Видеоаналитика: защита периметра, обнаружение огня, SMD. Питание 48 V DC. | 1600000 | 1488000
00-00126540 | Релион-PTZ-Exd-Н-Т-IP-4Мп4.8-154Z-СО-400-TL13 220В | Релион | IP в/камера с разрешением 4 Мп. Видеомодуль Dahua DH-SDZ4032-HNR-ZB. Чувствительность 0.005 лк (день) / 0.0005 лк (ночь). Матрица 1/2,8" CMOS. Трансфокатор, оптический зум х32. Мощность, не более 120 Вт. Дополнительно на камеру установлена система очистки стекла. Тепловизионая IP-камера с фокусным расстоянием 13мм. Dahua DHI-TPC-BF5401-TB13-S2. Неохлаждаемый микроболометрический сенсор 400×300; фиксированный объектив 13мм; разрешение и скорость трансляции видео: 1280×1024, 25к/с; диафрагма: F1.0; Угол обзора 30.2° (Г); обнаружение транспорт/человек: 850м/382м, распознавание транспорт/человек: 219м/98м, идентификация транспорт/человек: 109м/49м; мониторинг температуры в диапазоне -20°C...+550°C с точностью ±2°C; сжатие H.265+/H.265/H.264+/H.264/H.264B/H.264H/MJPEG; AGC, 3D DNR; Видеоаналитика: защита периметра, обнаружение огня, SMD. Питание 220 VAC | 1650000 | 1534500
00-00126538 | Релион-PTZ-Exd-Н-Т-IP-4Мп4.8-154Z-СО-400-TL13 24В- | Релион | IP в/камера с разрешением 4 Мп. Видеомодуль Dahua DH-SDZ4032-HNR-ZB. Чувствительность 0.005 лк (день) / 0.0005 лк (ночь). Матрица 1/2,8" CMOS. Трансфокатор, оптический зум х32. Мощность, не более 120 Вт. Дополнительно на камеру установлена система очистки стекла. Тепловизионая IP-камера с фокусным расстоянием 13мм. Dahua DHI-TPC-BF5401-TB13-S2. Неохлаждаемый микроболометрический сенсор 400×300; фиксированный объектив 13мм; разрешение и скорость трансляции видео: 1280×1024, 25к/с; диафрагма: F1.0; Угол обзора 30.2° (Г); обнаружение транспорт/человек: 850м/382м, распознавание транспорт/человек: 219м/98м, идентификация транспорт/человек: 109м/49м; мониторинг температуры в диапазоне -20°C...+550°C с точностью ±2°C; сжатие H.265+/H.265/H.264+/H.264/H.264B/H.264H/MJPEG; AGC, 3D DNR; Видеоаналитика: защита периметра, обнаружение огня, SMD. Питание 24 V AC/DC | 1650000 | 1534500
00-00126539 | Релион-PTZ-Exd-Н-Т-IP-4Мп4.8-154Z-СО-400-TL13 48В- | Релион | IP в/камера с разрешением 4 Мп. Видеомодуль Dahua DH-SDZ4032-HNR-ZB. Чувствительность 0.005 лк (день) / 0.0005 лк (ночь). Матрица 1/2,8" CMOS. Трансфокатор, оптический зум х32. Мощность, не более 120 Вт. Дополнительно на камеру установлена система очистки стекла. Тепловизионая IP-камера с фокусным расстоянием 13мм. Dahua DHI-TPC-BF5401-TB13-S2. Неохлаждаемый микроболометрический сенсор 400×300; фиксированный объектив 13мм; разрешение и скорость трансляции видео: 1280×1024, 25к/с; диафрагма: F1.0; Угол обзора 30.2° (Г); обнаружение транспорт/человек: 850м/382м, распознавание транспорт/человек: 219м/98м, идентификация транспорт/человек: 109м/49м; мониторинг температуры в диапазоне -20°C...+550°C с точностью ±2°C; сжатие H.265+/H.265/H.264+/H.264/H.264B/H.264H/MJPEG; AGC, 3D DNR; Видеоаналитика: защита периметра, обнаружение огня, SMD. Питание 48 V DC | 1650000 | 1534500
00-00126546 | Релион-PTZ-Exd-Н-Т-IP-4Мп4.8-154Z-СО-400-TL25 220В | Релион | IP в/камера с разрешением 4 Мп. Видеомодуль Dahua DH-SDZ4032-HNR-ZB. Чувствительность 0.005 лк (день) / 0.0005 лк (ночь). Матрица 1/2,8" CMOS. Трансфокатор, оптический зум х32. Мощность, не более 120 Вт. Дополнительно на камеру установлена система очистки стекла. Тепловизионая IP-камера с фокусным расстоянием 25мм. Dahua DHI-TPC-BF5401-TB25-S2. Неохлаждаемый микроболометрический сенсор 400×300; фиксированный объектив 25мм; разрешение и скорость трансляции видео: 1280×1024, 25к/с; диафрагма: F1.0; Угол обзора 15.5° (Г); обнаружение транспорт/человек: 1634м/735м, распознавание транспорт/человек: 420м/189м, идентификация транспорт/человек: 210м/95м; мониторинг температуры в диапазоне -20°C...+550°C с точностью ±2°C; сжатие H.265+/H.265/H.264+/H.264/H.264B/H.264H/MJPEG; AGC, 3D DNR; Видеоаналитика: защита периметра, обнаружение огня, SMD. Питание 220 VAC | 1700000 | 1581000
00-00126544 | Релион-PTZ-Exd-Н-Т-IP-4Мп4.8-154Z-СО-400-TL25 24В- | Релион | IP в/камера с разрешением 4 Мп. Видеомодуль Dahua DH-SDZ4032-HNR-ZB. Чувствительность 0.005 лк (день) / 0.0005 лк (ночь). Матрица 1/2,8" CMOS. Трансфокатор, оптический зум х32. Мощность, не более 120 Вт. Дополнительно на камеру установлена система очистки стекла. Тепловизионая IP-камера с фокусным расстоянием 25мм. Dahua DHI-TPC-BF5401-TB25-S2. Неохлаждаемый микроболометрический сенсор 400×300; фиксированный объектив 25мм; разрешение и скорость трансляции видео: 1280×1024, 25к/с; диафрагма: F1.0; Угол обзора 15.5° (Г); обнаружение транспорт/человек: 1634м/735м, распознавание транспорт/человек: 420м/189м, идентификация транспорт/человек: 210м/95м; мониторинг температуры в диапазоне -20°C...+550°C с точностью ±2°C; сжатие H.265+/H.265/H.264+/H.264/H.264B/H.264H/MJPEG; AGC, 3D DNR; Видеоаналитика: защита периметра, обнаружение огня, SMD. Питание 24 V AC/DC | 1700000 | 1581000
00-00126545 | Релион-PTZ-Exd-Н-Т-IP-4Мп4.8-154Z-СО-400-TL25 24В- | Релион | IP в/камера с разрешением 4 Мп. Видеомодуль Dahua DH-SDZ4032-HNR-ZB. Чувствительность 0.005 лк (день) / 0.0005 лк (ночь). Матрица 1/2,8" CMOS. Трансфокатор, оптический зум х32. Мощность, не более 120 Вт. Дополнительно на камеру установлена система очистки стекла. Тепловизионая IP-камера с фокусным расстоянием 25мм. Dahua DHI-TPC-BF5401-TB25-S2. Неохлаждаемый микроболометрический сенсор 400×300; фиксированный объектив 25мм; разрешение и скорость трансляции видео: 1280×1024, 25к/с; диафрагма: F1.0; Угол обзора 15.5° (Г); обнаружение транспорт/человек: 1634м/735м, распознавание транспорт/человек: 420м/189м, идентификация транспорт/человек: 210м/95м; мониторинг температуры в диапазоне -20°C...+550°C с точностью ±2°C; сжатие H.265+/H.265/H.264+/H.264/H.264B/H.264H/MJPEG; AGC, 3D DNR; Видеоаналитика: защита периметра, обнаружение огня, SMD. Питание 48 V DC. | 1700000 | 1581000
00-00126549 | Релион-PTZ-Exd-Н-Т-IP-4Мп4.8-154Z-СО-400-TL35 220В | Релион | IP в/камера с разрешением 4 Мп. Видеомодуль Dahua DH-SDZ4032-HNR-ZB. Чувствительность 0.005 лк (день) / 0.0005 лк (ночь). Матрица 1/2,8" CMOS. Трансфокатор, оптический зум х32. Мощность, не более 120 Вт. Дополнительно на камеру установлена система очистки стекла. Тепловизионая IP-камера с фокусным расстоянием 35мм. Dahua DHI-TPC-BF5401-TB35-S2. Неохлаждаемый микроболометрический сенсор 400×300; фиксированный объектив 35мм; разрешение и скорость трансляции видео: 1280×1024, 25к/с; диафрагма: F1.0; Угол обзора 11.1° (Г); обнаружение транспорт/человек: 2288м/1030м, распознавание транспорт/человек: 588м/265м, идентификация транспорт/человек: 294м/132м; мониторинг температуры в диапазоне -20°C...+550°C с точностью ±2°C; сжатие H.265+/H.265/H.264+/H.264/H.264B/H.264H/MJPEG; AGC, 3D DNR; Видеоаналитика: защита периметра, обнаружение огня, SMD. Питание 220 VAC | 1750000 | 1627500
00-00126547 | Релион-PTZ-Exd-Н-Т-IP-4Мп4.8-154Z-СО-400-TL35 24В- | Релион | IP в/камера с разрешением 4 Мп. Видеомодуль Dahua DH-SDZ4032-HNR-ZB. Чувствительность 0.005 лк (день) / 0.0005 лк (ночь). Матрица 1/2,8" CMOS. Трансфокатор, оптический зум х32. Мощность, не более 120 Вт. Дополнительно на камеру установлена система очистки стекла. Тепловизионая IP-камера с фокусным расстоянием 35мм. Dahua DHI-TPC-BF5401-TB35-S2. Неохлаждаемый микроболометрический сенсор 400×300; фиксированный объектив 35мм; разрешение и скорость трансляции видео: 1280×1024, 25к/с; диафрагма: F1.0; Угол обзора 11.1° (Г); обнаружение транспорт/человек: 2288м/1030м, распознавание транспорт/человек: 588м/265м, идентификация транспорт/человек: 294м/132м; мониторинг температуры в диапазоне -20°C...+550°C с точностью ±2°C; сжатие H.265+/H.265/H.264+/H.264/H.264B/H.264H/MJPEG; AGC, 3D DNR; Видеоаналитика: защита периметра, обнаружение огня, SMD. Питание 24 V AC/DC | 1750000 | 1627500
00-00126548 | Релион-PTZ-Exd-Н-Т-IP-4Мп4.8-154Z-СО-400-TL35 48В- | Релион | IP в/камера с разрешением 4 Мп. Видеомодуль Dahua DH-SDZ4032-HNR-ZB. Чувствительность 0.005 лк (день) / 0.0005 лк (ночь). Матрица 1/2,8" CMOS. Трансфокатор, оптический зум х32. Мощность, не более 120 Вт. Дополнительно на камеру установлена система очистки стекла. Тепловизионая IP-камера с фокусным расстоянием 35мм. Dahua DHI-TPC-BF5401-TB35-S2. Неохлаждаемый микроболометрический сенсор 400×300; фиксированный объектив 35мм; разрешение и скорость трансляции видео: 1280×1024, 25к/с; диафрагма: F1.0; Угол обзора 11.1° (Г); обнаружение транспорт/человек: 2288м/1030м, распознавание транспорт/человек: 588м/265м, идентификация транспорт/человек: 294м/132м; мониторинг температуры в диапазоне -20°C...+550°C с точностью ±2°C; сжатие H.265+/H.265/H.264+/H.264/H.264B/H.264H/MJPEG; AGC, 3D DNR; Видеоаналитика: защита периметра, обнаружение огня, SMD. Питание 48 V DC | 1750000 | 1627500
00-00126543 | Релион-PTZ-Exd-Н-Т-IP-4Мп4.8-154Z-СО-400-TL7 220В- | Релион | IP в/камера с разрешением 4 Мп. Видеомодуль Dahua DH-SDZ4032-HNR-ZB. Чувствительность 0.005 лк (день) / 0.0005 лк (ночь). Матрица 1/2,8" CMOS. Трансфокатор, оптический зум х32. Мощность, не более 120 Вт. Дополнительно на камеру установлена система очистки стекла. Тепловизионая IP-камера с фокусным расстоянием 7.5мм. Dahua DHI-TPC-BF5401-TB7-S2. Неохлаждаемый микроболометрический сенсор 400×300; фиксированный объектив 7.5мм; разрешение и скорость трансляции видео: 1280×1024, 25к/с; диафрагма: F1.0; Угол обзора 53.7° (Г); обнаружение транспорт/человек: 490м/221м, распознавание транспорт/человек: 126м/57м, идентификация транспорт/человек: 63м/28м; мониторинг температуры в диапазоне -20°C...+550°C с точностью ±2°C; сжатие H.265+/H.265/H.264+/H.264/H.264B/H.264H/MJPEG; AGC, 3D DNR; Видеоаналитика: защита периметра, обнаружение огня, SMD. Питание 220 VAC | 1700000 | 1581000
00-00126541 | Релион-PTZ-Exd-Н-Т-IP-4Мп4.8-154Z-СО-400-TL7 24В-D | Релион | IP в/камера с разрешением 4 Мп. Видеомодуль Dahua DH-SDZ4032-HNR-ZB. Чувствительность 0.005 лк (день) / 0.0005 лк (ночь). Матрица 1/2,8" CMOS. Трансфокатор, оптический зум х32. Мощность, не более 120 Вт. Дополнительно на камеру установлена система очистки стекла. Тепловизионая IP-камера с фокусным расстоянием 7.5мм. Dahua DHI-TPC-BF5401-TB7-S2. Неохлаждаемый микроболометрический сенсор 400×300; фиксированный объектив 7.5мм; разрешение и скорость трансляции видео: 1280×1024, 25к/с; диафрагма: F1.0; Угол обзора 53.7° (Г); обнаружение транспорт/человек: 490м/221м, распознавание транспорт/человек: 126м/57м, идентификация транспорт/человек: 63м/28м; мониторинг температуры в диапазоне -20°C...+550°C с точностью ±2°C; сжатие H.265+/H.265/H.264+/H.264/H.264B/H.264H/MJPEG; AGC, 3D DNR; Видеоаналитика: защита периметра, обнаружение огня, SMD. Питание 24 V AC/DC | 1700000 | 1581000
00-00126542 | Релион-PTZ-Exd-Н-Т-IP-4Мп4.8-154Z-СО-400-TL7 48В-D | Релион | IP в/камера с разрешением 4 Мп. Видеомодуль Dahua DH-SDZ4032-HNR-ZB. Чувствительность 0.005 лк (день) / 0.0005 лк (ночь). Матрица 1/2,8" CMOS. Трансфокатор, оптический зум х32. Мощность, не более 120 Вт. Дополнительно на камеру установлена система очистки стекла. Тепловизионая IP-камера с фокусным расстоянием 7.5мм. Dahua DHI-TPC-BF5401-TB7-S2. Неохлаждаемый микроболометрический сенсор 400×300; фиксированный объектив 7.5мм; разрешение и скорость трансляции видео: 1280×1024, 25к/с; диафрагма: F1.0; Угол обзора 53.7° (Г); обнаружение транспорт/человек: 490м/221м, распознавание транспорт/человек: 126м/57м, идентификация транспорт/человек: 63м/28м; мониторинг температуры в диапазоне -20°C...+550°C с точностью ±2°C; сжатие H.265+/H.265/H.264+/H.264/H.264B/H.264H/MJPEG; AGC, 3D DNR; Видеоаналитика: защита периметра, обнаружение огня, SMD. Питание 48 V DC | 1700000 | 1581000
00-00126558 | Релион-PTZ-Exd-Н-Т-IP-4Мп4.8-154Z-СО-640-L13 220В- | Релион | IP в/камера с разрешением 4 Мп. Видеомодуль Dahua DH-SDZ4032-HNR-ZB. Чувствительность 0.005 лк (день) / 0.0005 лк (ночь). Матрица 1/2,8" CMOS. Трансфокатор, оптический зум х32. Мощность, не более 120 Вт. Дополнительно на камеру установлена система очистки стекла. Тепловизионая IP-камера с фокусным расстоянием 13мм. DahuaDHI-TPC-BF5601-B13-S2. Неохлаждаемый микроболометрический сенсор 640×512; фиксированный объектив 13мм; разрешение и скорость трансляции видео: 1280×1024, 25к/с; диафрагма: F1.0; Угол обзора 37° (Г); обнаружение транспорт/человек: 1666м/541м, распознавание транспорт/человек: 408м/139м, идентификация транспорт/человек: 206м/69м; сжатие H.265+/H.265/H.264+/H.264/H.264B/H.264H/MJPEG; AGC, 3D DNR; Видеоаналитика: защита периметра, обнаружение огня, SMD. Питание 220 VAC | 1900000 | 1767000
00-00126556 | Релион-PTZ-Exd-Н-Т-IP-4Мп4.8-154Z-СО-640-L13 24В-D | Релион | IP в/камера с разрешением 4 Мп. Видеомодуль Dahua DH-SDZ4032-HNR-ZB. Чувствительность 0.005 лк (день) / 0.0005 лк (ночь). Матрица 1/2,8" CMOS. Трансфокатор, оптический зум х32. Мощность, не более 120 Вт. Дополнительно на камеру установлена система очистки стекла. Тепловизионая IP-камера с фокусным расстоянием 13мм. DahuaDHI-TPC-BF5601-B13-S2. Неохлаждаемый микроболометрический сенсор 640×512; фиксированный объектив 13мм; разрешение и скорость трансляции видео: 1280×1024, 25к/с; диафрагма: F1.0; Угол обзора 37° (Г); обнаружение транспорт/человек: 1666м/541м, распознавание транспорт/человек: 408м/139м, идентификация транспорт/человек: 206м/69м; сжатие H.265+/H.265/H.264+/H.264/H.264B/H.264H/MJPEG; AGC, 3D DNR; Видеоаналитика: защита периметра, обнаружение огня, SMD. Питание 24 V AC/DC | 1900000 | 1767000
00-00126557 | Релион-PTZ-Exd-Н-Т-IP-4Мп4.8-154Z-СО-640-L13 48В-D | Релион | IP в/камера с разрешением 4 Мп. Видеомодуль Dahua DH-SDZ4032-HNR-ZB. Чувствительность 0.005 лк (день) / 0.0005 лк (ночь). Матрица 1/2,8" CMOS. Трансфокатор, оптический зум х32. Мощность, не более 120 Вт. Дополнительно на камеру установлена система очистки стекла. Тепловизионая IP-камера с фокусным расстоянием 13мм. DahuaDHI-TPC-BF5601-B13-S2. Неохлаждаемый микроболометрический сенсор 640×512; фиксированный объектив 13мм; разрешение и скорость трансляции видео: 1280×1024, 25к/с; диафрагма: F1.0; Угол обзора 37° (Г); обнаружение транспорт/человек: 1666м/541м, распознавание транспорт/человек: 408м/139м, идентификация транспорт/человек: 206м/69м; сжатие H.265+/H.265/H.264+/H.264/H.264B/H.264H/MJPEG; AGC, 3D DNR; Видеоаналитика: защита периметра, обнаружение огня, SMD. Питание 48 V DC | 1900000 | 1767000
00-00126561 | Релион-PTZ-Exd-Н-Т-IP-4Мп4.8-154Z-СО-640-L19 220В- | Релион | IP в/камера с разрешением 4 Мп. Видеомодуль Dahua DH-SDZ4032-HNR-ZB. Чувствительность 0.005 лк (день) / 0.0005 лк (ночь). Матрица 1/2,8" CMOS. Трансфокатор, оптический зум х32. Мощность, не более 120 Вт. Дополнительно на камеру установлена система очистки стекла. Тепловизионая IP-камера с фокусным расстоянием 19мм. Dahua DHI-TPC-BF5601-B19-S2. Неохлаждаемый микроболометрический сенсор 640×512; фиксированный объектив 19мм; разрешение и скорость трансляции видео: 1280×1024, 25к/с; диафрагма: F1.0; Угол обзора 37° (Г); обнаружение транспорт/человек: 2435м/791м, распознавание транспорт/человек: 597м/203м, идентификация транспорт/человек: 301м/101м; сжатие H.265+/H.265/H.264+/H.264/H.264B/H.264H/MJPEG; AGC, 3D DNR; Видеоаналитика: защита периметра, обнаружение огня, SMD. Питание 220 VAC | 1900000 | 1767000
00-00126559 | Релион-PTZ-Exd-Н-Т-IP-4Мп4.8-154Z-СО-640-L19 24В-D | Релион | IP в/камера с разрешением 4 Мп. Видеомодуль Dahua DH-SDZ4032-HNR-ZB. Чувствительность 0.005 лк (день) / 0.0005 лк (ночь). Матрица 1/2,8" CMOS. Трансфокатор, оптический зум х32. Мощность, не более 120 Вт. Дополнительно на камеру установлена система очистки стекла. Тепловизионая IP-камера с фокусным расстоянием 19мм. Dahua DHI-TPC-BF5601-B19-S2. Неохлаждаемый микроболометрический сенсор 640×512; фиксированный объектив 19мм; разрешение и скорость трансляции видео: 1280×1024, 25к/с; диафрагма: F1.0; Угол обзора 37° (Г); обнаружение транспорт/человек: 2435м/791м, распознавание транспорт/человек: 597м/203м, идентификация транспорт/человек: 301м/101м; сжатие H.265+/H.265/H.264+/H.264/H.264B/H.264H/MJPEG; AGC, 3D DNR; Видеоаналитика: защита периметра, обнаружение огня, SMD. Питание 24 V AC/DC | 1900000 | 1767000
00-00126560 | Релион-PTZ-Exd-Н-Т-IP-4Мп4.8-154Z-СО-640-L19 48В-D | Релион | IP в/камера с разрешением 4 Мп. Видеомодуль Dahua DH-SDZ4032-HNR-ZB. Чувствительность 0.005 лк (день) / 0.0005 лк (ночь). Матрица 1/2,8" CMOS. Трансфокатор, оптический зум х32. Мощность, не более 120 Вт. Дополнительно на камеру установлена система очистки стекла. Тепловизионая IP-камера с фокусным расстоянием 19мм. Dahua DHI-TPC-BF5601-B19-S2. Неохлаждаемый микроболометрический сенсор 640×512; фиксированный объектив 19мм; разрешение и скорость трансляции видео: 1280×1024, 25к/с; диафрагма: F1.0; Угол обзора 37° (Г); обнаружение транспорт/человек: 2435м/791м, распознавание транспорт/человек: 597м/203м, идентификация транспорт/человек: 301м/101м; сжатие H.265+/H.265/H.264+/H.264/H.264B/H.264H/MJPEG; AGC, 3D DNR; Видеоаналитика: защита периметра, обнаружение огня, SMD. Питание 48 V DC | 1900000 | 1767000
00-00126564 | Релион-PTZ-Exd-Н-Т-IP-4Мп4.8-154Z-СО-640-L25 220В- | Релион | IP в/камера с разрешением 4 Мп. Видеомодуль Dahua DH-SDZ4032-HNR-ZB. Чувствительность 0.005 лк (день) / 0.0005 лк (ночь). Матрица 1/2,8" CMOS. Трансфокатор, оптический зум х32. Мощность, не более 120 Вт. Дополнительно на камеру установлена система очистки стекла. Тепловизионая IP-камера с фокусным расстоянием 25мм. Dahua DHI-TPC-BF5601-B25-S2. Неохлаждаемый микроболометрический сенсор 640×512; фиксированный объектив 25мм; разрешение и скорость трансляции видео: 1280×1024, 25к/с; диафрагма: F1.0; Угол обзора 17.6° (Г); обнаружение транспорт/человек: 3205м/1041м, распознавание транспорт/человек: 786м/267м, идентификация транспорт/человек: 396м/133м; сжатие H.265+/H.265/H.264+/H.264/H.264B/H.264H/MJPEG; AGC, 3D DNR; Видеоаналитика: защита периметра, обнаружение огня, SMD. Питание 220 VAC | 1900000 | 1767000
00-00126562 | Релион-PTZ-Exd-Н-Т-IP-4Мп4.8-154Z-СО-640-L25 24В-D | Релион | IP в/камера с разрешением 4 Мп. Видеомодуль Dahua DH-SDZ4032-HNR-ZB. Чувствительность 0.005 лк (день) / 0.0005 лк (ночь). Матрица 1/2,8" CMOS. Трансфокатор, оптический зум х32. Мощность, не более 120 Вт. Дополнительно на камеру установлена система очистки стекла. Тепловизионая IP-камера с фокусным расстоянием 25мм. Dahua DHI-TPC-BF5601-B25-S2. Неохлаждаемый микроболометрический сенсор 640×512; фиксированный объектив 25мм; разрешение и скорость трансляции видео: 1280×1024, 25к/с; диафрагма: F1.0; Угол обзора 17.6° (Г); обнаружение транспорт/человек: 3205м/1041м, распознавание транспорт/человек: 786м/267м, идентификация транспорт/человек: 396м/133м; сжатие H.265+/H.265/H.264+/H.264/H.264B/H.264H/MJPEG; AGC, 3D DNR; Видеоаналитика: защита периметра, обнаружение огня, SMD. Питание 24 V AC/DC | 1900000 | 1767000
00-00126563 | Релион-PTZ-Exd-Н-Т-IP-4Мп4.8-154Z-СО-640-L25 48В-D | Релион | IP в/камера с разрешением 4 Мп. Видеомодуль Dahua DH-SDZ4032-HNR-ZB. Чувствительность 0.005 лк (день) / 0.0005 лк (ночь). Матрица 1/2,8" CMOS. Трансфокатор, оптический зум х32. Мощность, не более 120 Вт. Дополнительно на камеру установлена система очистки стекла. Тепловизионая IP-камера с фокусным расстоянием 25мм. Dahua DHI-TPC-BF5601-B25-S2. Неохлаждаемый микроболометрический сенсор 640×512; фиксированный объектив 25мм; разрешение и скорость трансляции видео: 1280×1024, 25к/с; диафрагма: F1.0; Угол обзора 17.6° (Г); обнаружение транспорт/человек: 3205м/1041м, распознавание транспорт/человек: 786м/267м, идентификация транспорт/человек: 396м/133м; сжатие H.265+/H.265/H.264+/H.264/H.264B/H.264H/MJPEG; AGC, 3D DNR; Видеоаналитика: защита периметра, обнаружение огня, SMD. Питание 48 V DC | 1900000 | 1767000
00-00126448 | Релион-PTZ-Exd-Н-Т-IP-4Мп4.8-154Z-СО-640-L35 220В- | Релион | IP в/камера с разрешением 4 Мп. Видеомодуль Dahua DH-SDZ4032-HNR-ZB. Чувствительность 0.005 лк (день) / 0.0005 лк (ночь). Матрица 1/2,8" CMOS. Трансфокатор, оптический зум х32. Мощность, не более 120 Вт. Дополнительно на камеру установлена система очистки стекла. Тепловизионая IP-камера с фокусным расстоянием 35мм. Dahua DHI-TPC-BF5601-B35-S2. Неохлаждаемый микроболометрический сенсор 640×512; фиксированный объектив 35мм; разрешение и скорость трансляции видео: 1280×1024, 25к/с; диафрагма: F1.0; Угол обзора 12.5° (Г); обнаружение транспорт/человек: 4487м/1458м, распознавание транспорт/человек:1100м/375м, идентификация транспорт/человек: 555м/187м; сжатие H.265+/H.265/H.264+/H.264/H.264B/H.264H/MJPEG; AGC, 3D DNR; Видеоаналитика: защита периметра, обнаружение огня, SMD. Питание 220 VAC | 2000000 | 1860000
00-00126450 | Релион-PTZ-Exd-Н-Т-IP-4Мп4.8-154Z-СО-640-L35 24В-D | Релион | IP в/камера с разрешением 4 Мп. Видеомодуль Dahua DH-SDZ4032-HNR-ZB. Чувствительность 0.005 лк (день) / 0.0005 лк (ночь). Матрица 1/2,8" CMOS. Трансфокатор, оптический зум х32. Мощность, не более 120 Вт. Дополнительно на камеру установлена система очистки стекла. Тепловизионая IP-камера с фокусным расстоянием 35мм. Dahua DHI-TPC-BF5601-B35-S2. Неохлаждаемый микроболометрический сенсор 640×512; фиксированный объектив 35мм; разрешение и скорость трансляции видео: 1280×1024, 25к/с; диафрагма: F1.0; Угол обзора 12.5° (Г); обнаружение транспорт/человек: 4487м/1458м, распознавание транспорт/человек:1100м/375м, идентификация транспорт/человек: 555м/187м; сжатие H.265+/H.265/H.264+/H.264/H.264B/H.264H/MJPEG; AGC, 3D DNR; Видеоаналитика: защита периметра, обнаружение огня, SMD. Питание 24 V AC/DC | 2000000 | 1860000
00-00126449 | Релион-PTZ-Exd-Н-Т-IP-4Мп4.8-154Z-СО-640-L35 48В-D | Релион | IP в/камера с разрешением 4 Мп. Видеомодуль Dahua DH-SDZ4032-HNR-ZB. Чувствительность 0.005 лк (день) / 0.0005 лк (ночь). Матрица 1/2,8" CMOS. Трансфокатор, оптический зум х32. Мощность, не более 120 Вт. Дополнительно на камеру установлена система очистки стекла. Тепловизионая IP-камера с фокусным расстоянием 35мм. Dahua DHI-TPC-BF5601-B35-S2. Неохлаждаемый микроболометрический сенсор 640×512; фиксированный объектив 35мм; разрешение и скорость трансляции видео: 1280×1024, 25к/с; диафрагма: F1.0; Угол обзора 12.5° (Г); обнаружение транспорт/человек: 4487м/1458м, распознавание транспорт/человек:1100м/375м, идентификация транспорт/человек: 555м/187м; сжатие H.265+/H.265/H.264+/H.264/H.264B/H.264H/MJPEG; AGC, 3D DNR; Видеоаналитика: защита периметра, обнаружение огня, SMD. Питание 48 V DC | 2000000 | 1860000
00-00126552 | Релион-PTZ-Exd-Н-Т-IP-4Мп4.8-154Z-СО-640-L5 220В-D | Релион | IP в/камера с разрешением 4 Мп. Видеомодуль Dahua DH-SDZ4032-HNR-ZB. Чувствительность 0.005 лк (день) / 0.0005 лк (ночь). Матрица 1/2,8" CMOS. Трансфокатор, оптический зум х32. Мощность, не более 120 Вт. Дополнительно на камеру установлена система очистки стекла. Тепловизионая IP-камера с фокусным расстоянием 5мм. Dahua DHI-TPC-BF5601-B5-S2. Неохлаждаемый микроболометрический сенсор 640×512; фиксированный объектив 5мм; разрешение и скорость трансляции видео: 1280×1024, 25к/с; диафрагма: F1.0; Угол обзора 81° (Г); обнаружение транспорт/человек: 641м/208м, распознавание транспорт/человек: 157м/53м, идентификация транспорт/человек: 79м/26м; сжатие H.265+/H.265/H.264+/H.264/H.264B/H.264H/MJPEG; AGC, 3D DNR; Видеоаналитика: защита периметра, обнаружение огня, SMD. Питание 220 VAC | 1900000 | 1767000
00-00126550 | Релион-PTZ-Exd-Н-Т-IP-4Мп4.8-154Z-СО-640-L5 24В-DH | Релион | IP в/камера с разрешением 4 Мп. Видеомодуль Dahua DH-SDZ4032-HNR-ZB. Чувствительность 0.005 лк (день) / 0.0005 лк (ночь). Матрица 1/2,8" CMOS. Трансфокатор, оптический зум х32. Мощность, не более 120 Вт. Дополнительно на камеру установлена система очистки стекла. Тепловизионая IP-камера с фокусным расстоянием 5мм. Dahua DHI-TPC-BF5601-B5-S2. Неохлаждаемый микроболометрический сенсор 640×512; фиксированный объектив 5мм; разрешение и скорость трансляции видео: 1280×1024, 25к/с; диафрагма: F1.0; Угол обзора 81° (Г); обнаружение транспорт/человек: 641м/208м, распознавание транспорт/человек: 157м/53м, идентификация транспорт/человек: 79м/26м; сжатие H.265+/H.265/H.264+/H.264/H.264B/H.264H/MJPEG; AGC, 3D DNR; Видеоаналитика: защита периметра, обнаружение огня, SMD. Питание 24 V AC/DC. | 1900000 | 1767000
00-00126551 | Релион-PTZ-Exd-Н-Т-IP-4Мп4.8-154Z-СО-640-L5 48В-DH | Релион | IP в/камера с разрешением 4 Мп. Видеомодуль Dahua DH-SDZ4032-HNR-ZB. Чувствительность 0.005 лк (день) / 0.0005 лк (ночь). Матрица 1/2,8" CMOS. Трансфокатор, оптический зум х32. Мощность, не более 120 Вт. Дополнительно на камеру установлена система очистки стекла. Тепловизионая IP-камера с фокусным расстоянием 5мм. Dahua DHI-TPC-BF5601-B5-S2. Неохлаждаемый микроболометрический сенсор 640×512; фиксированный объектив 5мм; разрешение и скорость трансляции видео: 1280×1024, 25к/с; диафрагма: F1.0; Угол обзора 81° (Г); обнаружение транспорт/человек: 641м/208м, распознавание транспорт/человек: 157м/53м, идентификация транспорт/человек: 79м/26м; сжатие H.265+/H.265/H.264+/H.264/H.264B/H.264H/MJPEG; AGC, 3D DNR; Видеоаналитика: защита периметра, обнаружение огня, SMD. Питание 48 V DC | 1900000 | 1767000
00-00126555 | Релион-PTZ-Exd-Н-Т-IP-4Мп4.8-154Z-СО-640-L9 220В-D | Релион | IP в/камера с разрешением 4 Мп. Видеомодуль Dahua DH-SDZ4032-HNR-ZB. Чувствительность 0.005 лк (день) / 0.0005 лк (ночь). Матрица 1/2,8" CMOS. Трансфокатор, оптический зум х32. Мощность, не более 120 Вт. Дополнительно на камеру установлена система очистки стекла. Тепловизионая IP-камера с фокусным расстоянием 9мм. Dahua DHI-TPC-BF5601-B9-S2. Неохлаждаемый микроболометрический сенсор 640×512; фиксированный объектив 9мм; разрешение и скорость трансляции видео: 1280×1024, 25к/с; диафрагма: F1.0; Угол обзора 48.6° (Г); обнаружение транспорт/человек: 1153м/375м, распознавание транспорт/человек: 283м/96м, идентификация транспорт/человек: 142м/48м; сжатие H.265+/H.265/H.264+/H.264/H.264B/H.264H/MJPEG; AGC, 3D DNR; Видеоаналитика: защита периметра, обнаружение огня, SMD. Питание 220 VAC | 1900000 | 1767000
00-00126553 | Релион-PTZ-Exd-Н-Т-IP-4Мп4.8-154Z-СО-640-L9 24В-DH | Релион | IP в/камера с разрешением 4 Мп. Видеомодуль Dahua DH-SDZ4032-HNR-ZB. Чувствительность 0.005 лк (день) / 0.0005 лк (ночь). Матрица 1/2,8" CMOS. Трансфокатор, оптический зум х32. Мощность, не более 120 Вт. Дополнительно на камеру установлена система очистки стекла. Тепловизионая IP-камера с фокусным расстоянием 9мм. Dahua DHI-TPC-BF5601-B9-S2. Неохлаждаемый микроболометрический сенсор 640×512; фиксированный объектив 9мм; разрешение и скорость трансляции видео: 1280×1024, 25к/с; диафрагма: F1.0; Угол обзора 48.6° (Г); обнаружение транспорт/человек: 1153м/375м, распознавание транспорт/человек: 283м/96м, идентификация транспорт/человек: 142м/48м; сжатие H.265+/H.265/H.264+/H.264/H.264B/H.264H/MJPEG; AGC, 3D DNR; Видеоаналитика: защита периметра, обнаружение огня, SMD. Питание 24 V AC/DC | 1900000 | 1767000
00-00126554 | Релион-PTZ-Exd-Н-Т-IP-4Мп4.8-154Z-СО-640-L9 48В-DH | Релион | IP в/камера с разрешением 4 Мп. Видеомодуль Dahua DH-SDZ4032-HNR-ZB. Чувствительность 0.005 лк (день) / 0.0005 лк (ночь). Матрица 1/2,8" CMOS. Трансфокатор, оптический зум х32. Мощность, не более 120 Вт. Дополнительно на камеру установлена система очистки стекла. Тепловизионая IP-камера с фокусным расстоянием 9мм. Dahua DHI-TPC-BF5601-B9-S2. Неохлаждаемый микроболометрический сенсор 640×512; фиксированный объектив 9мм; разрешение и скорость трансляции видео: 1280×1024, 25к/с; диафрагма: F1.0; Угол обзора 48.6° (Г); обнаружение транспорт/человек: 1153м/375м, распознавание транспорт/человек: 283м/96м, идентификация транспорт/человек: 142м/48м; сжатие H.265+/H.265/H.264+/H.264/H.264B/H.264H/MJPEG; AGC, 3D DNR; Видеоаналитика: защита периметра, обнаружение огня, SMD. Питание 48 V DC | 1900000 | 1767000
00-00126454 | Релион-PTZ-Exd-Н-Т-IP-4Мп4.8-154Z-СО-640-TL13 220В | Релион | IP в/камера с разрешением 4 Мп. Видеомодуль Dahua DH-SDZ4032-HNR-ZB. Чувствительность 0.005 лк (день) / 0.0005 лк (ночь). Матрица 1/2,8" CMOS. Трансфокатор, оптический зум х32. Мощность, не более 120 Вт. Дополнительно на камеру установлена система очистки стекла. Тепловизионая IP-камера с фокусным расстоянием 13мм. Dahua DHI-TPC-BF5601-TB13-S2. Неохлаждаемый микроболометрический сенсор 640×512; фиксированный объектив 13мм; разрешение и скорость трансляции видео: 1280×1024, 25к/с; диафрагма: F1.0; Угол обзора 37° (Г); обнаружение транспорт/человек: 1666м/541м, распознавание транспорт/человек: 408м/139м, идентификация транспорт/человек: 206м/69м; мониторинг температуры в диапазоне -20°C...+550°C с точностью ±2°C; сжатие H.265+/H.265/H.264+/H.264/H.264B/H.264H/MJPEG; AGC, 3D DNR; Видеоаналитика: защита периметра, обнаружение огня, SMD. Питание 220 VAC | 1950000 | 1813500
00-00126565 | Релион-PTZ-Exd-Н-Т-IP-4Мп4.8-154Z-СО-640-TL13 24В- | Релион | IP в/камера с разрешением 4 Мп. Видеомодуль Dahua DH-SDZ4032-HNR-ZB. Чувствительность 0.005 лк (день) / 0.0005 лк (ночь). Матрица 1/2,8" CMOS. Трансфокатор, оптический зум х32. Мощность, не более 120 Вт. Дополнительно на камеру установлена система очистки стекла. Тепловизионая IP-камера с фокусным расстоянием 13мм. Dahua DHI-TPC-BF5601-TB13-S2. Неохлаждаемый микроболометрический сенсор 640×512; фиксированный объектив 13мм; разрешение и скорость трансляции видео: 1280×1024, 25к/с; диафрагма: F1.0; Угол обзора 37° (Г); обнаружение транспорт/человек: 1666м/541м, распознавание транспорт/человек: 408м/139м, идентификация транспорт/человек: 206м/69м; мониторинг температуры в диапазоне -20°C...+550°C с точностью ±2°C; сжатие H.265+/H.265/H.264+/H.264/H.264B/H.264H/MJPEG; AGC, 3D DNR; Видеоаналитика: защита периметра, обнаружение огня, SMD. Питание 24 V AC/DC | 1950000 | 1813500
00-00126455 | Релион-PTZ-Exd-Н-Т-IP-4Мп4.8-154Z-СО-640-TL13 48В- | Релион | IP в/камера с разрешением 4 Мп. Видеомодуль Dahua DH-SDZ4032-HNR-ZB. Чувствительность 0.005 лк (день) / 0.0005 лк (ночь). Матрица 1/2,8" CMOS. Трансфокатор, оптический зум х32. Мощность, не более 120 Вт. Дополнительно на камеру установлена система очистки стекла. Тепловизионая IP-камера с фокусным расстоянием 13мм. Dahua DHI-TPC-BF5601-TB13-S2. Неохлаждаемый микроболометрический сенсор 640×512; фиксированный объектив 13мм; разрешение и скорость трансляции видео: 1280×1024, 25к/с; диафрагма: F1.0; Угол обзора 37° (Г); обнаружение транспорт/человек: 1666м/541м, распознавание транспорт/человек: 408м/139м, идентификация транспорт/человек: 206м/69м; мониторинг температуры в диапазоне -20°C...+550°C с точностью ±2°C; сжатие H.265+/H.265/H.264+/H.264/H.264B/H.264H/MJPEG; AGC, 3D DNR; Видеоаналитика: защита периметра, обнаружение огня, SMD. Питание 48 V DC | 1950000 | 1813500
00-00126451 | Релион-PTZ-Exd-Н-Т-IP-4Мп4.8-154Z-СО-640-TL19 220В | Релион | IP в/камера с разрешением 4 Мп. Видеомодуль Dahua DH-SDZ4032-HNR-ZB. Чувствительность 0.005 лк (день) / 0.0005 лк (ночь). Матрица 1/2,8" CMOS. Трансфокатор, оптический зум х32. Мощность, не более 120 Вт. Дополнительно на камеру установлена система очистки стекла. Тепловизионая IP-камера с фокусным расстоянием 19мм. Dahua DHI-TPC-BF5601-TB19-S2. Неохлаждаемый микроболометрический сенсор 640×512; фиксированный объектив 19мм; разрешение и скорость трансляции видео: 1280×1024, 25к/с; диафрагма: F1.0; Угол обзора 37° (Г); обнаружение транспорт/человек: 2435м/791м, распознавание транспорт/человек: 597м/203м, идентификация транспорт/человек: 301м/101м; мониторинг температуры в диапазоне -20°C...+550°C с точностью ±2°C; сжатие H.265+/H.265/H.264+/H.264/H.264B/H.264H/MJPEG; AGC, 3D DNR; Видеоаналитика: защита периметра, обнаружение огня, SMD. Питание 220 VAC | 1950000 | 1813500
00-00126453 | Релион-PTZ-Exd-Н-Т-IP-4Мп4.8-154Z-СО-640-TL19 24В- | Релион | IP в/камера с разрешением 4 Мп. Видеомодуль Dahua DH-SDZ4032-HNR-ZB. Чувствительность 0.005 лк (день) / 0.0005 лк (ночь). Матрица 1/2,8" CMOS. Трансфокатор, оптический зум х32. Мощность, не более 120 Вт. Дополнительно на камеру установлена система очистки стекла. Тепловизионая IP-камера с фокусным расстоянием 19мм. Dahua DHI-TPC-BF5601-TB19-S2. Неохлаждаемый микроболометрический сенсор 640×512; фиксированный объектив 19мм; разрешение и скорость трансляции видео: 1280×1024, 25к/с; диафрагма: F1.0; Угол обзора 37° (Г); обнаружение транспорт/человек: 2435м/791м, распознавание транспорт/человек: 597м/203м, идентификация транспорт/человек: 301м/101м; мониторинг температуры в диапазоне -20°C...+550°C с точностью ±2°C; сжатие H.265+/H.265/H.264+/H.264/H.264B/H.264H/MJPEG; AGC, 3D DNR; Видеоаналитика: защита периметра, обнаружение огня, SMD. Питание 24 V AC/DC | 1950000 | 1813500
00-00126452 | Релион-PTZ-Exd-Н-Т-IP-4Мп4.8-154Z-СО-640-TL19 48В- | Релион | IP в/камера с разрешением 4 Мп. Видеомодуль Dahua DH-SDZ4032-HNR-ZB. Чувствительность 0.005 лк (день) / 0.0005 лк (ночь). Матрица 1/2,8" CMOS. Трансфокатор, оптический зум х32. Мощность, не более 120 Вт. Дополнительно на камеру установлена система очистки стекла. Тепловизионая IP-камера с фокусным расстоянием 19мм. Dahua DHI-TPC-BF5601-TB19-S2. Неохлаждаемый микроболометрический сенсор 640×512; фиксированный объектив 19мм; разрешение и скорость трансляции видео: 1280×1024, 25к/с; диафрагма: F1.0; Угол обзора 37° (Г); обнаружение транспорт/человек: 2435м/791м, распознавание транспорт/человек: 597м/203м, идентификация транспорт/человек: 301м/101м; мониторинг температуры в диапазоне -20°C...+550°C с точностью ±2°C; сжатие H.265+/H.265/H.264+/H.264/H.264B/H.264H/MJPEG; AGC, 3D DNR; Видеоаналитика: защита периметра, обнаружение огня, SMD. Питание 48 V DC | 1950000 | 1813500
00-00126439 | Релион-PTZ-Exd-Н-Т-IP-4Мп4.8-154Z-СО-640-TL25 220В | Релион | IP в/камера с разрешением 4 Мп. Видеомодуль Dahua DH-SDZ4032-HNR-ZB. Чувствительность 0.005 лк (день) / 0.0005 лк (ночь). Матрица 1/2,8" CMOS. Трансфокатор, оптический зум х32. Мощность, не более 120 Вт. Дополнительно на камеру установлена система очистки стекла. Тепловизионая IP-камера с фокусным расстоянием 25мм. Dahua DHI-TPC-BF5601-TB25-S2. Неохлаждаемый микроболометрический сенсор 640×512; фиксированный объектив 25мм; разрешение и скорость трансляции видео: 1280×1024, 25к/с; диафрагма: F1.0; Угол обзора 17.6° (Г); обнаружение транспорт/человек: 3205м/1041м, распознавание транспорт/человек: 786м/267м, идентификация транспорт/человек: 396м/133м; мониторинг температуры в диапазоне -20°C...+550°C с точностью ±2°C; сжатие H.265+/H.265/H.264+/H.264/H.264B/H.264H/MJPEG; AGC, 3D DNR; Видеоаналитика: защита периметра, обнаружение огня, SMD. Питание 220 VAC. | 2000000 | 1860000
00-00126441 | Релион-PTZ-Exd-Н-Т-IP-4Мп4.8-154Z-СО-640-TL25 24В- | Релион | IP в/камера с разрешением 4 Мп. Видеомодуль Dahua DH-SDZ4032-HNR-ZB. Чувствительность 0.005 лк (день) / 0.0005 лк (ночь). Матрица 1/2,8" CMOS. Трансфокатор, оптический зум х32. Мощность, не более 120 Вт. Дополнительно на камеру установлена система очистки стекла. Тепловизионая IP-камера с фокусным расстоянием 25мм. Dahua DHI-TPC-BF5601-TB25-S2. Неохлаждаемый микроболометрический сенсор 640×512; фиксированный объектив 25мм; разрешение и скорость трансляции видео: 1280×1024, 25к/с; диафрагма: F1.0; Угол обзора 17.6° (Г); обнаружение транспорт/человек: 3205м/1041м, распознавание транспорт/человек: 786м/267м, идентификация транспорт/человек: 396м/133м; мониторинг температуры в диапазоне -20°C...+550°C с точностью ±2°C; сжатие H.265+/H.265/H.264+/H.264/H.264B/H.264H/MJPEG; AGC, 3D DNR; Видеоаналитика: защита периметра, обнаружение огня, SMD. Питание 24 V AC/DC | 2000000 | 1860000
00-00126440 | Релион-PTZ-Exd-Н-Т-IP-4Мп4.8-154Z-СО-640-TL25 48В- | Релион | IP в/камера с разрешением 4 Мп. Видеомодуль Dahua DH-SDZ4032-HNR-ZB. Чувствительность 0.005 лк (день) / 0.0005 лк (ночь). Матрица 1/2,8" CMOS. Трансфокатор, оптический зум х32. Мощность, не более 120 Вт. Дополнительно на камеру установлена система очистки стекла. Тепловизионая IP-камера с фокусным расстоянием 25мм. Dahua DHI-TPC-BF5601-TB25-S2. Неохлаждаемый микроболометрический сенсор 640×512; фиксированный объектив 25мм; разрешение и скорость трансляции видео: 1280×1024, 25к/с; диафрагма: F1.0; Угол обзора 17.6° (Г); обнаружение транспорт/человек: 3205м/1041м, распознавание транспорт/человек: 786м/267м, идентификация транспорт/человек: 396м/133м; мониторинг температуры в диапазоне -20°C...+550°C с точностью ±2°C; сжатие H.265+/H.265/H.264+/H.264/H.264B/H.264H/MJPEG; AGC, 3D DNR; Видеоаналитика: защита периметра, обнаружение огня, SMD. Питание 48 V DC | 2000000 | 1860000
00-00126436 | Релион-PTZ-Exd-Н-Т-IP-4Мп4.8-154Z-СО-640-TL35 220В | Релион | IP в/камера с разрешением 4 Мп. Видеомодуль Dahua DH-SDZ4032-HNR-ZB. Чувствительность 0.005 лк (день) / 0.0005 лк (ночь). Матрица 1/2,8" CMOS. Трансфокатор, оптический зум х32. Мощность, не более 120 Вт. Дополнительно на камеру установлена система очистки стекла. Тепловизионая IP-камера с фокусным расстоянием 35мм. Dahua DHI-TPC-BF5601-TB35-S2. Неохлаждаемый микроболометрический сенсор 640×512; фиксированный объектив 35мм; разрешение и скорость трансляции видео: 1280×1024, 25к/с; диафрагма: F1.0; Угол обзора 12.5° (Г); обнаружение транспорт/человек: 4487м/1458м, распознавание транспорт/человек:1100м/375м, идентификация транспорт/человек: 555м/187м; мониторинг температуры в диапазоне -20°C...+550°C с точностью ±2°C; сжатие H.265+/H.265/H.264+/H.264/H.264B/H.264H/MJPEG; AGC, 3D DNR; Видеоаналитика: защита периметра, обнаружение огня, SMD. Питание 220 VAC. | 2200000 | 2046000
00-00126438 | Релион-PTZ-Exd-Н-Т-IP-4Мп4.8-154Z-СО-640-TL35 24В- | Релион | IP в/камера с разрешением 4 Мп. Видеомодуль Dahua DH-SDZ4032-HNR-ZB. Чувствительность 0.005 лк (день) / 0.0005 лк (ночь). Матрица 1/2,8" CMOS. Трансфокатор, оптический зум х32. Мощность, не более 120 Вт. Дополнительно на камеру установлена система очистки стекла. Тепловизионая IP-камера с фокусным расстоянием 35мм. Dahua DHI-TPC-BF5601-TB35-S2. Неохлаждаемый микроболометрический сенсор 640×512; фиксированный объектив 35мм; разрешение и скорость трансляции видео: 1280×1024, 25к/с; диафрагма: F1.0; Угол обзора 12.5° (Г); обнаружение транспорт/человек: 4487м/1458м, распознавание транспорт/человек:1100м/375м, идентификация транспорт/человек: 555м/187м; мониторинг температуры в диапазоне -20°C...+550°C с точностью ±2°C; сжатие H.265+/H.265/H.264+/H.264/H.264B/H.264H/MJPEG; AGC, 3D DNR; Видеоаналитика: защита периметра, обнаружение огня, SMD. Питание 24 V AC/DC | 2200000 | 2046000
00-00126437 | Релион-PTZ-Exd-Н-Т-IP-4Мп4.8-154Z-СО-640-TL35 48В- | Релион | IP в/камера с разрешением 4 Мп. Видеомодуль Dahua DH-SDZ4032-HNR-ZB. Чувствительность 0.005 лк (день) / 0.0005 лк (ночь). Матрица 1/2,8" CMOS. Трансфокатор, оптический зум х32. Мощность, не более 120 Вт. Дополнительно на камеру установлена система очистки стекла. Тепловизионая IP-камера с фокусным расстоянием 35мм. Dahua DHI-TPC-BF5601-TB35-S2. Неохлаждаемый микроболометрический сенсор 640×512; фиксированный объектив 35мм; разрешение и скорость трансляции видео: 1280×1024, 25к/с; диафрагма: F1.0; Угол обзора 12.5° (Г); обнаружение транспорт/человек: 4487м/1458м, распознавание транспорт/человек:1100м/375м, идентификация транспорт/человек: 555м/187м; мониторинг температуры в диапазоне -20°C...+550°C с точностью ±2°C; сжатие H.265+/H.265/H.264+/H.264/H.264B/H.264H/MJPEG; AGC, 3D DNR; Видеоаналитика: защита периметра, обнаружение огня, SMD. Питание 48 V DC | 2200000 | 2046000
00-00126445 | Релион-PTZ-Exd-Н-Т-IP-4Мп4.8-154Z-СО-640-TL5 220В- | Релион | IP в/камера с разрешением 4 Мп. Видеомодуль Dahua DH-SDZ4032-HNR-ZB. Чувствительность 0.005 лк (день) / 0.0005 лк (ночь). Матрица 1/2,8" CMOS. Трансфокатор, оптический зум х32. Мощность, не более 120 Вт. Дополнительно на камеру установлена система очистки стекла. Тепловизионая IP-камера с фокусным расстоянием 5мм. Dahua DHI-TPC-BF5601-TB5-S2. Неохлаждаемый микроболометрический сенсор 640×512; фиксированный объектив 5мм; разрешение и скорость трансляции видео: 1280×1024, 25к/с; диафрагма: F1.0; Угол обзора 81° (Г); обнаружение транспорт/человек: 641м/208м, распознавание транспорт/человек: 157м/53м, идентификация транспорт/человек: 79м/26м; мониторинг температуры в диапазоне -20°C...+550°C с точностью ±2°C; сжатие H.265+/H.265/H.264+/H.264/H.264B/H.264H/MJPEG; AGC, 3D DNR. Питание 220 VAC | 2000000 | 1860000
00-00126447 | Релион-PTZ-Exd-Н-Т-IP-4Мп4.8-154Z-СО-640-TL5 24В-D | Релион | IP в/камера с разрешением 4 Мп. Видеомодуль Dahua DH-SDZ4032-HNR-ZB. Чувствительность 0.005 лк (день) / 0.0005 лк (ночь). Матрица 1/2,8" CMOS. Трансфокатор, оптический зум х32. Мощность, не более 120 Вт. Дополнительно на камеру установлена система очистки стекла. Тепловизионая IP-камера с фокусным расстоянием 5мм. Dahua DHI-TPC-BF5601-TB5-S2. Неохлаждаемый микроболометрический сенсор 640×512; фиксированный объектив 5мм; разрешение и скорость трансляции видео: 1280×1024, 25к/с; диафрагма: F1.0; Угол обзора 81° (Г); обнаружение транспорт/человек: 641м/208м, распознавание транспорт/человек: 157м/53м, идентификация транспорт/человек: 79м/26м; мониторинг температуры в диапазоне -20°C...+550°C с точностью ±2°C; сжатие H.265+/H.265/H.264+/H.264/H.264B/H.264H/MJPEG; AGC, 3D DNR. Питание 24 V AC/DC | 2000000 | 1860000
00-00126446 | Релион-PTZ-Exd-Н-Т-IP-4Мп4.8-154Z-СО-640-TL5 48В-D | Релион | IP в/камера с разрешением 4 Мп. Видеомодуль Dahua DH-SDZ4032-HNR-ZB. Чувствительность 0.005 лк (день) / 0.0005 лк (ночь). Матрица 1/2,8" CMOS. Трансфокатор, оптический зум х32. Мощность, не более 120 Вт. Дополнительно на камеру установлена система очистки стекла. Тепловизионая IP-камера с фокусным расстоянием 5мм. Dahua DHI-TPC-BF5601-TB5-S2. Неохлаждаемый микроболометрический сенсор 640×512; фиксированный объектив 5мм; разрешение и скорость трансляции видео: 1280×1024, 25к/с; диафрагма: F1.0; Угол обзора 81° (Г); обнаружение транспорт/человек: 641м/208м, распознавание транспорт/человек: 157м/53м, идентификация транспорт/человек: 79м/26м; мониторинг температуры в диапазоне -20°C...+550°C с точностью ±2°C; сжатие H.265+/H.265/H.264+/H.264/H.264B/H.264H/MJPEG; AGC, 3D DNR. Питание 48 V DC | 2000000 | 1860000
00-00126442 | Релион-PTZ-Exd-Н-Т-IP-4Мп4.8-154Z-СО-640-TL9 220В- | Релион | IP в/камера с разрешением 4 Мп. Видеомодуль Dahua DH-SDZ4032-HNR-ZB. Чувствительность 0.005 лк (день) / 0.0005 лк (ночь). Матрица 1/2,8" CMOS. Трансфокатор, оптический зум х32. Мощность, не более 120 Вт. Дополнительно на камеру установлена система очистки стекла. Тепловизионая IP-камера с фокусным расстоянием 9мм. Dahua DHI-TPC-BF5601-TB9-S2. Неохлаждаемый микроболометрический сенсор 640×512; фиксированный объектив 9мм; разрешение и скорость трансляции видео: 1280×1024, 25к/с; диафрагма: F1.0; Угол обзора 48.6° (Г); обнаружение транспорт/человек: 1153м/375м, распознавание транспорт/человек: 283м/96м, идентификация транспорт/человек: 142м/48м; мониторинг температуры в диапазоне -20°C...+550°C с точностью ±2°C; сжатие H.265+/H.265/H.264+/H.264/H.264B/H.264H/MJPEG; AGC, 3D DN.. Питание 220 VAC. | 2000000 | 1860000
00-00126444 | Релион-PTZ-Exd-Н-Т-IP-4Мп4.8-154Z-СО-640-TL9 24В-D | Релион | IP в/камера с разрешением 4 Мп. Видеомодуль Dahua DH-SDZ4032-HNR-ZB. Чувствительность 0.005 лк (день) / 0.0005 лк (ночь). Матрица 1/2,8" CMOS. Трансфокатор, оптический зум х32. Мощность, не более 120 Вт. Дополнительно на камеру установлена система очистки стекла. Тепловизионая IP-камера с фокусным расстоянием 9мм. Dahua DHI-TPC-BF5601-TB9-S2. Неохлаждаемый микроболометрический сенсор 640×512; фиксированный объектив 9мм; разрешение и скорость трансляции видео: 1280×1024, 25к/с; диафрагма: F1.0; Угол обзора 48.6° (Г); обнаружение транспорт/человек: 1153м/375м, распознавание транспорт/человек: 283м/96м, идентификация транспорт/человек: 142м/48м; мониторинг температуры в диапазоне -20°C...+550°C с точностью ±2°C; сжатие H.265+/H.265/H.264+/H.264/H.264B/H.264H/MJPEG; AGC, 3D DN. Питание 24 V AC/DC | 2000000 | 1860000
00-00126443 | Релион-PTZ-Exd-Н-Т-IP-4Мп4.8-154Z-СО-640-TL9 48В-D | Релион | IP в/камера с разрешением 4 Мп. Видеомодуль Dahua DH-SDZ4032-HNR-ZB. Чувствительность 0.005 лк (день) / 0.0005 лк (ночь). Матрица 1/2,8" CMOS. Трансфокатор, оптический зум х32. Мощность, не более 120 Вт. Дополнительно на камеру установлена система очистки стекла. Тепловизионая IP-камера с фокусным расстоянием 9мм. Dahua DHI-TPC-BF5601-TB9-S2. Неохлаждаемый микроболометрический сенсор 640×512; фиксированный объектив 9мм; разрешение и скорость трансляции видео: 1280×1024, 25к/с; диафрагма: F1.0; Угол обзора 48.6° (Г); обнаружение транспорт/человек: 1153м/375м, распознавание транспорт/человек: 283м/96м, идентификация транспорт/человек: 142м/48м; мониторинг температуры в диапазоне -20°C...+550°C с точностью ±2°C; сжатие H.265+/H.265/H.264+/H.264/H.264B/H.264H/MJPEG; AGC, 3D DN. Питание 48 V DC. | 2000000 | 1860000
00-00126392 | Спектрон Релион-А-200-IP-4Мп4.8-154Z-РоE-DH | Релион | Цифровая IP-видеокамера с разрешением 4 Мп. Видеомодуль Dahua DH-SDZ4032-HNR-ZB. Моторизованный объектив, скоростной, 4.8-154 мм, автофокус. Чувствительность 0.005 лк (день) / 0.0005 лк (ночь). Питание PoE. | 112000 | 104160
00-00115302 | Релион-А-200-IP-5Мп 5.3-64Z-220VAC-SD-BD | Релион | Цифровая IP-видеокамера взрывозащищенная с разрешением 5 Мп. Видеомодуль Beward SV3218RZX. Моторизованный объектив 5.3-64мм. Чувствительность 0.006 лк (день) / 0.003 лк (ночь). Питание 220VAC. | 78000 | 72540
00-00115301 | Релион-А-200-IP-5Мп 5.3-64Z-24÷36VDC/AC-SD-BD | Релион | Цифровая IP-видеокамера взрывозащищенная с разрешением 5 Мп. Видеомодуль Beward SV3218RZX. Моторизованный объектив 5.3-64мм. Чувствительность 0.006 лк (день) / 0.003 лк (ночь). Питание 24-36VDC/AC. | 78000 | 72540
00-00115299 | Релион-А-200-IP-5Мп2.7-13.5Z-220VAC-SD-BD | Релион | Цифровая IP-видеокамера взрывозащищенная с разрешением 5 Мп. Видеомодуль Beward SV3218RBZ. Моторизованный объектив 2.7-13.5мм. Чувствительность 0.006 лк (день) / 0.003 лк (ночь). Питание 220VAC. | 75000 | 69750
00-00115298 | Релион-А-200-IP-5Мп2.7-13.5Z-24÷36VDC/AC-SD-BD | Релион | Цифровая IP-видеокамера взрывозащищенная с разрешением 5 Мп. Видеомодуль Beward SV3218RBZ. Моторизованный объектив 2.7-13.5мм. Чувствительность 0.006 лк (день) / 0.003 лк (ночь). Питание 24-36VDC/AC. | 75000 | 69750
00-00115297 | Релион-А-200-IP-5Мп2.7-13.5Z-PoE-SD-BD | Релион | Цифровая IP-видеокамера взрывозащищенная с разрешением 5 Мп. Видеомодуль Beward SV3218RBZ. Моторизованный объектив 2.7-13.5мм. Чувствительность 0.006 лк (день) / 0.003 лк (ночь). Питание PoE. | 75000 | 69750
00-00115296 | Релион-А-200-IP-5Мп2.8-13.5mm-220VAC-BD | Релион | Цифровая IP-видеокамера взрывозащищенная с разрешением 5 Мп. Видеомодуль Beward SV3218M. Вариофокальный объектив 2.8-13.5мм. Чувствительность 0.006 лк (день) / 0.003 лк (ночь). Питание 220VAC. | 68000 | 63240
00-00115295 | Релион-А-200-IP-5Мп2.8-13.5mm-24÷36VDC/AC-BD | Релион | Цифровая IP-видеокамера взрывозащищенная с разрешением 5 Мп. Видеомодуль Beward SV3218M. Вариофокальный объектив 2.8-13.5мм. Чувствительность 0.006 лк (день) / 0.003 лк (ночь). Питание 24-36VDC/AC. | 68000 | 63240
00-00115294 | Релион-А-200-IP-5Мп2.8-13.5mm-РоE-BD | Релион | Цифровая IP-видеокамера взрывозащищенная с разрешением 5 Мп. Видеомодуль Beward SV3218M. Вариофокальный объектив 2.8-13.5мм. Чувствительность 0.006 лк (день) / 0.003 лк (ночь). Питание PoE. | 68000 | 63240
00-00115300 | Релион-А-200-IP-5Мп5.3-64Z-PoE-SD-BD | Релион | Цифровая IP-видеокамера взрывозащищенная с разрешением 5 Мп. Видеомодуль Beward SV3218RZX. Моторизованный объектив 5.3-64мм. Чувствительность 0.006 лк (день) / 0.003 лк (ночь). Питание PoE. | 78000 | 72540
00-00115311 | Релион-А-300-ИК-IP-5Мп2.7-13.5Z-220VAC-SD-BD | Релион | Цифровая IP-видеокамера взрывозащищенная с разрешением 5 Мп. Видеомодуль Beward SV3218RBZ. Моторизованный объектив 2.7-13.5мм. Чувствительность 0.006 лк (день) / 0.003 лк (ночь). Питание 220VAC. | 80000 | 74400
00-00115310 | Релион-А-300-ИК-IP-5Мп2.7-13.5Z-24÷36VDC/AC-SD-BD | Релион | Цифровая IP-видеокамера взрывозащищенная с разрешением 5 Мп. Видеомодуль Beward SV3218RBZ. Моторизованный объектив 2.7-13.5мм. Чувствительность 0.006 лк (день) / 0.003 лк (ночь). Питание 24-36VDC/AC. | 80000 | 74400
00-00115309 | Релион-А-300-ИК-IP-5Мп2.7-13.5Z-PoE-SD-BD | Релион | Цифровая IP-видеокамера взрывозащищенная с разрешением 5 Мп. Видеомодуль Beward SV3218RBZ. Моторизованный объектив 2.7-13.5мм. Чувствительность 0.006 лк (день) / 0.003 лк (ночь). Питание PoE. | 80000 | 74400
00-00115308 | Релион-А-300-ИК-IP-5Мп2.8-13.5mm-220VAC-BD | Релион | Цифровая IP-видеокамера взрывозащищенная с разрешением 5 Мп. Видеомодуль Beward SV3218M. Вариофокальный объектив 2.8-13.5мм. Чувствительность 0.006 лк (день) / 0.003 лк (ночь). Питание 220VAC. | 73000 | 67890
00-00115307 | Релион-А-300-ИК-IP-5Мп2.8-13.5mm-24÷36VDC/AC-BD | Релион | Цифровая IP-видеокамера взрывозащищенная с разрешением 5 Мп. Видеомодуль Beward SV3218M. Вариофокальный объектив 2.8-13.5мм. Чувствительность 0.006 лк (день) / 0.003 лк (ночь). Питание 24-36VDC/AC. | 73000 | 67890
00-00115306 | Релион-А-300-ИК-IP-5Мп2.8-13.5mm-PoE-BD | Релион | Цифровая IP-видеокамера взрывозащищенная с разрешением 5 Мп. Видеомодуль Beward SV3218M. Вариофокальный объектив 2.8-13.5мм. Чувствительность 0.006 лк (день) / 0.003 лк (ночь). Питание PoE. | 73000 | 67890
00-00115314 | Релион-А-300-ИК-IP-5Мп5.3-64Z-220VAC-SD-BD | Релион | Цифровая IP-видеокамера взрывозащищенная с разрешением 5 Мп. Видеомодуль Beward SV3218RZX. Моторизованный объектив 5.3-64мм. Чувствительность 0.006 лк (день) / 0.003 лк (ночь). Питание 220VAC. | 83000 | 77190
00-00115313 | Релион-А-300-ИК-IP-5Мп5.3-64Z-24÷36VDC/AC-SD-BD | Релион | Цифровая IP-видеокамера взрывозащищенная с разрешением 5 Мп. Видеомодуль Beward SV3218RZX. Моторизованный объектив 5.3-64мм. Чувствительность 0.006 лк (день) / 0.003 лк (ночь). Питание 24-36VDC/AC. | 83000 | 77190
00-00115312 | Релион-А-300-ИК-IP-5Мп5.3-64Z-PoE-SD-BD | Релион | Цифровая IP-видеокамера взрывозащищенная с разрешением 5 Мп. Видеомодуль Beward SV3218RZX. Моторизованный объектив 5.3-64мм. Чувствительность 0.006 лк (день) / 0.003 лк (ночь). Питание PoE. | 83000 | 77190
00-00126401 | Спектрон Релион-А-300-ИК-СО-IP-4Мп4.8-154Z-PoE-DH | Релион | Цифровая IP-видеокамера с разрешением 4 Мп. Видеомодуль Dahua DH-SDZ4032-HNR-ZB. Моторизованный объектив, скоростной, 4.8-154 мм, автофокус. Чувствительность 0.005 лк (день) / 0.0005 лк (ночь). Питание PoE. | 127000 | 118110
00-00115335 | Релион-А-300-ИК-СО-IP-5Мп2.7-13.5Z-220VAC-SD-BD | Релион | Цифровая IP-видеокамера взрывозащищенная с разрешением 5 Мп. Видеомодуль Beward SV3218RBZ. Моторизованный объектив 2.7-13.5мм. Чувствительность 0.006 лк (день) / 0.003 лк (ночь). Питание 220VAC. | 90000 | 83700
00-00115334 | Релион-А-300-ИК-СО-IP-5Мп2.7-13.5Z-24÷36VDC/AC-SD- | Релион | Цифровая IP-видеокамера взрывозащищенная с разрешением 5 Мп. Видеомодуль Beward SV3218RBZ. Моторизованный объектив 2.7-13.5мм. Чувствительность 0.006 лк (день) / 0.003 лк (ночь). Питание 24-36VDC/AC. | 90000 | 83700
00-00115333 | Релион-А-300-ИК-СО-IP-5Мп2.7-13.5Z-PoE-SD-BD | Релион | Цифровая IP-видеокамера взрывозащищенная с разрешением 5 Мп. Видеомодуль Beward SV3218RBZ. Моторизованный объектив 2.7-13.5мм. Чувствительность 0.006 лк (день) / 0.003 лк (ночь). Питание PoE. | 90000 | 83700
00-00115332 | Релион-А-300-ИК-СО-IP-5Мп2.8-13.5mm-220VAC-BD | Релион | Цифровая IP-видеокамера взрывозащищенная с разрешением 5 Мп. Видеомодуль Beward SV3218M. Вариофокальный объектив 2.8-13.5мм. Чувствительность 0.006 лк (день) / 0.003 лк (ночь). Питание 220VAC. | 83000 | 77190
00-00115331 | Релион-А-300-ИК-СО-IP-5Мп2.8-13.5mm-24÷36VDC/AC-BD | Релион | Цифровая IP-видеокамера взрывозащищенная с разрешением 5 Мп. Видеомодуль Beward SV3218M. Вариофокальный объектив 2.8-13.5мм. Чувствительность 0.006 лк (день) / 0.003 лк (ночь). Питание 24-36VDC/AC. | 83000 | 77190
00-00115330 | Релион-А-300-ИК-СО-IP-5Мп2.8-13.5mm-PoE-BD | Релион | Цифровая IP-видеокамера взрывозащищенная с разрешением 5 Мп. Видеомодуль Beward SV3218M. Вариофокальный объектив 2.8-13.5мм. Чувствительность 0.006 лк (день) / 0.003 лк (ночь). Питание PoE. | 83000 | 77190
00-00115338 | Релион-А-300-ИК-СО-IP-5Мп5.3-64Z-220VAC-SD-BD | Релион | Цифровая IP-видеокамера взрывозащищенная с разрешением 5 Мп. Видеомодуль Beward SV3218RZX. Моторизованный объектив 5.3-64мм. Чувствительность 0.006 лк (день) / 0.003 лк (ночь). Питание 220VAC. | 93000 | 86490
00-00115337 | Релион-А-300-ИК-СО-IP-5Мп5.3-64Z-24÷36VDC/AC-SD-BD | Релион | Цифровая IP-видеокамера взрывозащищенная с разрешением 5 Мп. Видеомодуль Beward SV3218RZX. Моторизованный объектив 5.3-64мм. Чувствительность 0.006 лк (день) / 0.003 лк (ночь). Питание 24-36VDC/AC. | 93000 | 86490
00-00115336 | Релион-А-300-ИК-СО-IP-5Мп5.3-64Z-PoE-SD-BD | Релион | Цифровая IP-видеокамера взрывозащищенная с разрешением 5 Мп. Видеомодуль Beward SV3218RZX. Моторизованный объектив 5.3-64мм. Чувствительность 0.006 лк (день) / 0.003 лк (ночь). Питание PoE. | 93000 | 86490
00-00115323 | Релион-А-300-СО-IP-5Мп2.7-13.5Z-220VAC-SD-BD | Релион | Цифровая IP-видеокамера взрывозащищенная с разрешением 5 Мп. Видеомодуль Beward SV3218RBZ. Моторизованный объектив 2.7-13.5мм. Чувствительность 0.006 лк (день) / 0.003 лк (ночь). Питание 220VAC. | 85000 | 79050
00-00115322 | Релион-А-300-СО-IP-5Мп2.7-13.5Z-24÷36VDC/AC-SD-BD | Релион | Цифровая IP-видеокамера взрывозащищенная с разрешением 5 Мп. Видеомодуль Beward SV3218RBZ. Моторизованный объектив 2.7-13.5мм. Чувствительность 0.006 лк (день) / 0.003 лк (ночь). Питание 24-36VDC/AC. | 85000 | 79050
00-00115321 | Релион-А-300-СО-IP-5Мп2.7-13.5Z-PoE-SD-BD | Релион | Цифровая IP-видеокамера взрывозащищенная с разрешением 5 Мп. Видеомодуль Beward SV3218RBZ. Моторизованный объектив 2.7-13.5мм. Чувствительность 0.006 лк (день) / 0.003 лк (ночь). Питание PoE. | 85000 | 79050
00-00115320 | Релион-А-300-СО-IP-5Мп2.8-13.5mm-220VAC-BD | Релион | Цифровая IP-видеокамера взрывозащищенная с разрешением 5 Мп. Видеомодуль Beward SV3218M. Вариофокальный объектив 2.8-13.5мм. Чувствительность 0.006 лк (день) / 0.003 лк (ночь). Питание 220VAC. | 78000 | 72540
00-00115319 | Релион-А-300-СО-IP-5Мп2.8-13.5mm-24÷36VDC/AC-BD | Релион | Цифровая IP-видеокамера взрывозащищенная с разрешением 5 Мп. Видеомодуль Beward SV3218M. Вариофокальный объектив 2.8-13.5мм. Чувствительность 0.006 лк (день) / 0.003 лк (ночь). Питание 24-36VDC/AC. | 78000 | 72540
00-00115318 | Релион-А-300-СО-IP-5Мп2.8-13.5mm-PoE-BD | Релион | Цифровая IP-видеокамера взрывозащищенная с разрешением 5 Мп. Видеомодуль Beward SV3218M. Вариофокальный объектив 2.8-13.5мм. Чувствительность 0.006 лк (день) / 0.003 лк (ночь). Питание PoE. | 78000 | 72540
00-00115326 | Релион-А-300-СО-IP-5Мп5.3-64Z-220VAC-SD-BD | Релион | Цифровая IP-видеокамера взрывозащищенная с разрешением 5 Мп. Видеомодуль Beward SV3218RZX. Моторизованный объектив 5.3-64мм. Чувствительность 0.006 лк (день) / 0.003 лк (ночь). Питание 220VAC. | 88000 | 81840
00-00115325 | Релион-А-300-СО-IP-5Мп5.3-64Z-24÷36VDC/AC-SD-BD | Релион | Цифровая IP-видеокамера взрывозащищенная с разрешением 5 Мп. Видеомодуль Beward SV3218RZX. Моторизованный объектив 5.3-64мм. Чувствительность 0.006 лк (день) / 0.003 лк (ночь). Питание 24-36VDC/AC. | 88000 | 81840
00-00115324 | Релион-А-300-СО-IP-5Мп5.3-64Z-PoE-SD-BD | Релион | Цифровая IP-видеокамера взрывозащищенная с разрешением 5 Мп. Видеомодуль Beward SV3218RZX. Моторизованный объектив 5.3-64мм. Чувствительность 0.006 лк (день) / 0.003 лк (ночь). Питание PoE. | 88000 | 81840
00-00108624 | Релион-ВПУ-Exm-М-21 исп. 02 | Релион | Видеопросмотровое устройство взрывозащищенное. Цифровой интерфейс HDMI. Напряжение питания 24-60V DC/AC. Температурный диапазон от +1 до +55°C | 239580 | 222809.4
00-00108625 | Релион-ВПУ-Exm-М-21 исп. 03 | Релион | Видеопросмотровое устройство взрывозащищенное. Аналоговый интерфейс VGA. Напряжение питания 24-60V DC/AC. Температурный диапазон от +1 до +55°C | 239580 | 222809.4
00-00108521 | Релион-ВПУ-Exm-М-21 исп. 05 | Релион | Видеопросмотровое устройство взрывозащищенное. Цифровой интерфейс HDMI. Напряжение питания 24-36V DC/AC. Температурный диапазон от -65 до +55°C | 247566 | 230236.38
00-00108522 | Релион-ВПУ-Exm-М-21 исп. 06 | Релион | Видеопросмотровое устройство взрывозащищенное. Аналоговый интерфейс VGA. Напряжение питания 24-36V DC/AC. Температурный диапазон от -65 до +55°C | 247566 | 230236.38
00-00108523 | Релион-ВПУ-Exm-М-24 исп. 02 | Релион | Видеопросмотровое устройство взрывозащищенное. Цифровой интерфейс HDMI. Напряжение питания 24-60V DC/AC. Температурный диапазон от +1 до +55°C | 247566 | 230236.38
00-00108524 | Релион-ВПУ-Exm-М-24 исп. 03 | Релион | Видеопросмотровое устройство взрывозащищенное. Аналоговый интерфейс VGA. Напряжение питания 24-60V DC/AC. Температурный диапазон от +1 до +55°C | 247566 | 230236.38
00-00108525 | Релион-ВПУ-Exm-М-24 исп. 05 | Релион | Видеопросмотровое устройство взрывозащищенное. Цифровой интерфейс HDM. Напряжение питания 24-36V DC/AC. Температурный диапазон от -65 до +55°C | 255552 | 237663.36
00-00108526 | Релион-ВПУ-Exm-М-24 исп. 06 | Релион | Видеопросмотровое устройство взрывозащищенное. Аналоговый интерфейс VGA. Напряжение питания 24-36V DC/AC. Температурный диапазон от -65 до +55°C | 255552 | 237663.36
00-00108513 | Релион-ВПУ-Exm-Н-21 исп. 02 | Релион | Видеопросмотровое устройство взрывозащищенное. Цифровой интерфейс HDMI. Напряжение питания 24-60V DC/AC. Температурный диапазон от +1 до +55°C | 255552 | 237663.36
00-00108514 | Релион-ВПУ-Exm-Н-21 исп. 03 | Релион | Видеопросмотровое устройство взрывозащищенное. Аналоговый интерфейс VGA. Напряжение питания 24-60V DC/AC. Температурный диапазон от +1 до +55°C | 255552 | 237663.36
00-00108515 | Релион-ВПУ-Exm-Н-21 исп. 05 | Релион | Видеопросмотровое устройство взрывозащищенное. Цифровой интерфейс HDMI. Напряжение питания 24-36V DC/AC. Температурный диапазон от -65 до +55°C | 263538 | 245090.34
00-00108516 | Релион-ВПУ-Exm-Н-21 исп. 06 | Релион | Видеопросмотровое устройство взрывозащищенное. Аналоговый интерфейс VGA. Напряжение питания 24-36V DC/AC. Температурный диапазон от -65 до +55°C | 263538 | 245090.34
00-00108517 | Релион-ВПУ-Exm-Н-24 исп. 02 | Релион | Видеопросмотровое устройство взрывозащищенное. Цифровой интерфейс HDMI. Напряжение питания 24-60V DC/AC. Температурный диапазон от +1 до +55°C | 263538 | 245090.34
00-00108518 | Релион-ВПУ-Exm-Н-24 исп. 03 | Релион | Видеопросмотровое устройство взрывозащищенное. Аналоговый интерфейс VGA. Напряжение питания 24-60V DC/AC. Температурный диапазон от +1 до +55°C | 263538 | 245090.34
00-00108519 | Релион-ВПУ-Exm-Н-24 исп. 05 | Релион | Видеопросмотровое устройство взрывозащищенное. Цифровой интерфейс HDMI. Напряжение питания 24-36V DC/AC. Температурный диапазон от -65 до +55°C | 271524 | 252517.32
00-00108520 | Релион-ВПУ-Exm-Н-24 исп. 06 | Релион | Видеопросмотровое устройство взрывозащищенное. Аналоговый интерфейс VGA. Напряжение питания 24-36V DC/AC. Температурный диапазон от -65 до +55°C | 271524 | 252517.32
00-00115672 | Релион-М-300-IP-5Мп2.7-13.5Z-220VAC-SD-BD | Релион | Цифровая IP-видеокамера взрывозащищенная с разрешением 5 Мп. Видеомодуль Beward SV3218RBZ. Моторизованный объектив 2.7-13.5мм. Чувствительность 0.006 лк (день) / 0.003 лк (ночь). Питание 220VAC. | 89000 | 82770
00-00115671 | Релион-М-300-IP-5Мп2.7-13.5Z-24÷36VDC/AC-SD-BD | Релион | Цифровая IP-видеокамера взрывозащищенная с разрешением 5 Мп. Видеомодуль Beward SV3218RBZ. Моторизованный объектив 2.7-13.5мм. Чувствительность 0.006 лк (день) / 0.003 лк (ночь). Питание 24-36VDC/AC. | 89000 | 82770
00-00115670 | Релион-М-300-IP-5Мп2.7-13.5Z-PoE-SD-BD | Релион | Цифровая IP-видеокамера взрывозащищенная с разрешением 5 Мп. Видеомодуль Beward SV3218RBZ. Моторизованный объектив 2.7-13.5мм. Чувствительность 0.006 лк (день) / 0.003 лк (ночь). Питание PoE. | 89000 | 82770
00-00115669 | Релион-М-300-IP-5Мп2.8-13.5mm-220VAC-SD-BD | Релион | Цифровая IP-видеокамера взрывозащищенная с разрешением 5 Мп. Видеомодуль Beward SV3218M. Вариофокальный объектив 2.8-13.5мм. Чувствительность 0.006 лк (день) / 0.003 лк (ночь). Питание 220VAC. | 82000 | 76260
00-00115668 | Релион-М-300-IP-5Мп2.8-13.5mm-24÷36VDC/AC-SD-BD | Релион | Цифровая IP-видеокамера взрывозащищенная с разрешением 5 Мп. Видеомодуль Beward SV3218M. Вариофокальный объектив 2.8-13.5мм. Чувствительность 0.006 лк (день) / 0.003 лк (ночь). Питание 24-36VDC/AC. | 82000 | 76260
00-00115667 | Релион-М-300-IP-5Мп2.8-13.5mm-PoE-SD-BD | Релион | Цифровая IP-видеокамера взрывозащищенная с разрешением 5 Мп. Видеомодуль Beward SV3218M. Вариофокальный объектив 2.8-13.5мм. Чувствительность 0.006 лк (день) / 0.003 лк (ночь). Питание PoE. | 82000 | 76260
00-00115675 | Релион-М-300-IP-5Мп5.3-64Z-220VAC-SD-BD | Релион | Цифровая IP-видеокамера взрывозащищенная с разрешением 5 Мп. Видеомодуль Beward SV3218RZX. Моторизованный объектив 5.3-64мм. Чувствительность 0.006 лк (день) / 0.003 лк (ночь). Питание 220VAC. | 92000 | 85560
00-00115674 | Релион-М-300-IP-5Мп5.3-64Z-24÷36VDC/AC-SD-BD | Релион | Цифровая IP-видеокамера взрывозащищенная с разрешением 5 Мп. Видеомодуль Beward SV3218RZX. Моторизованный объектив 5.3-64мм. Чувствительность 0.006 лк (день) / 0.003 лк (ночь). Питание 24-36VDC/AC. | 92000 | 85560
00-00115673 | Релион-М-300-IP-5Мп5.3-64Z-PoE-SD-BD | Релион | Цифровая IP-видеокамера взрывозащищенная с разрешением 5 Мп. Видеомодуль Beward SV3218RZX. Моторизованный объектив 5.3-64мм. Чувствительность 0.006 лк (день) / 0.003 лк (ночь). Питание PoE. | 92000 | 85560
00-00115684 | Релион-М-300-ИК-IP-5Мп2.7-13.5Z-220VAC-SD-BD | Релион | Цифровая IP-видеокамера взрывозащищенная с разрешением 5 Мп. Видеомодуль Beward SV3218RBZ. Моторизованный объектив 2.7-13.5мм. Чувствительность 0.006 лк (день) / 0.003 лк (ночь). Питание 220VAC. | 94000 | 87420
00-00115683 | Релион-М-300-ИК-IP-5Мп2.7-13.5Z-24÷36VDC/AC-SD-BD | Релион | Цифровая IP-видеокамера взрывозащищенная с разрешением 5 Мп. Видеомодуль Beward SV3218RBZ. Моторизованный объектив 2.7-13.5мм. Чувствительность 0.006 лк (день) / 0.003 лк (ночь). Питание 24-36VDC/AC. | 94000 | 87420
00-00115682 | Релион-М-300-ИК-IP-5Мп2.7-13.5Z-PoE-SD-BD | Релион | Цифровая IP-видеокамера взрывозащищенная с разрешением 5 Мп. Видеомодуль Beward SV3218RBZ. Моторизованный объектив 2.7-13.5мм. Чувствительность 0.006 лк (день) / 0.003 лк (ночь). Питание PoE. | 94000 | 87420
00-00115681 | Релион-М-300-ИК-IP-5Мп2.8-13.5mm-220VAC-SD-BD | Релион | Цифровая IP-видеокамера взрывозащищенная с разрешением 5 Мп. Видеомодуль Beward SV3218M. Вариофокальный объектив 2.8-13.5мм. Чувствительность 0.006 лк (день) / 0.003 лк (ночь). Питание 220VAC. | 87000 | 80910
00-00115680 | Релион-М-300-ИК-IP-5Мп2.8-13.5mm-24÷36VDC/AC-SD-BD | Релион | Цифровая IP-видеокамера взрывозащищенная с разрешением 5 Мп. Видеомодуль Beward SV3218M. Вариофокальный объектив 2.8-13.5мм. Чувствительность 0.006 лк (день) / 0.003 лк (ночь). Питание 24-36VDC/AC. | 87000 | 80910
00-00115679 | Релион-М-300-ИК-IP-5Мп2.8-13.5mm-PoE-SD-BD | Релион | Цифровая IP-видеокамера взрывозащищенная с разрешением 5 Мп. Видеомодуль Beward SV3218M. Вариофокальный объектив 2.8-13.5мм. Чувствительность 0.006 лк (день) / 0.003 лк (ночь). Питание PoE. | 87000 | 80910
00-00115687 | Релион-М-300-ИК-IP-5Мп5.3-64Z-220VAC-SD-BD | Релион | Цифровая IP-видеокамера взрывозащищенная с разрешением 5 Мп. Видеомодуль Beward SV3218RZX. Моторизованный объектив 5.3-64мм. Чувствительность 0.006 лк (день) / 0.003 лк (ночь). Питание 220VAC. | 97000 | 90210
00-00115686 | Релион-М-300-ИК-IP-5Мп5.3-64Z-24÷36VDC/AC-SD-BD | Релион | Цифровая IP-видеокамера взрывозащищенная с разрешением 5 Мп. Видеомодуль Beward SV3218RZX. Моторизованный объектив 5.3-64мм. Чувствительность 0.006 лк (день) / 0.003 лк (ночь). Питание 24-36VDC/AC. | 97000 | 90210
00-00115685 | Релион-М-300-ИК-IP-5Мп5.3-64Z-PoE-SD-BD | Релион | Цифровая IP-видеокамера взрывозащищенная с разрешением 5 Мп. Видеомодуль Beward SV3218RZX. Моторизованный объектив 5.3-64мм. Чувствительность 0.006 лк (день) / 0.003 лк (ночь). Питание PoE. | 97000 | 90210
00-00115708 | Релион-М-300-ИК-СО-IP-5Мп2.7-13.5Z-220VAC-SD-BD | Релион | Цифровая IP-видеокамера взрывозащищенная с разрешением 5 Мп. Видеомодуль Beward SV3218RBZ. Моторизованный объектив 2.7-13.5мм. Чувствительность 0.006 лк (день) / 0.003 лк (ночь). Питание 220VAC. | 104000 | 96720
00-00115707 | Релион-М-300-ИК-СО-IP-5Мп2.7-13.5Z-24÷36VDC/AC-SD- | Релион | Цифровая IP-видеокамера взрывозащищенная с разрешением 5 Мп. Видеомодуль Beward SV3218RBZ. Моторизованный объектив 2.7-13.5мм. Чувствительность 0.006 лк (день) / 0.003 лк (ночь). Питание 24-36VDC/AC. | 104000 | 96720
00-00115706 | Релион-М-300-ИК-СО-IP-5Мп2.7-13.5Z-PoE-SD-BD | Релион | Цифровая IP-видеокамера взрывозащищенная с разрешением 5 Мп. Видеомодуль Beward SV3218RBZ. Моторизованный объектив 2.7-13.5мм. Чувствительность 0.006 лк (день) / 0.003 лк (ночь). Питание PoE. | 104000 | 96720
00-00115705 | Релион-М-300-ИК-СО-IP-5Мп2.8-13.5mm-220VAC-SD-BD | Релион | Цифровая IP-видеокамера взрывозащищенная с разрешением 5 Мп. Видеомодуль Beward SV3218M. Вариофокальный объектив 2.8-13.5мм. Чувствительность 0.006 лк (день) / 0.003 лк (ночь). Питание 220VAC. | 97000 | 90210
00-00115704 | Релион-М-300-ИК-СО-IP-5Мп2.8-13.5mm-24÷36VDC/AC-SD | Релион | Цифровая IP-видеокамера взрывозащищенная с разрешением 5 Мп. Видеомодуль Beward SV3218M. Вариофокальный объектив 2.8-13.5мм. Чувствительность 0.006 лк (день) / 0.003 лк (ночь). Питание 24-36VDC/AC. | 97000 | 90210
00-00115703 | Релион-М-300-ИК-СО-IP-5Мп2.8-13.5mm-PoE-SD-BD | Релион | Цифровая IP-видеокамера взрывозащищенная с разрешением 5 Мп. Видеомодуль Beward SV3218M. Вариофокальный объектив 2.8-13.5мм. Чувствительность 0.006 лк (день) / 0.003 лк (ночь). Питание PoE. | 97000 | 90210
00-00115711 | Релион-М-300-ИК-СО-IP-5Мп5.3-64Z-220VAC-SD-BD | Релион | Цифровая IP-видеокамера взрывозащищенная с разрешением 5 Мп. Видеомодуль Beward SV3218RZX. Моторизованный объектив 5.3-64мм. Чувствительность 0.006 лк (день) / 0.003 лк (ночь). Питание 220VAC. | 107000 | 99510
00-00115710 | Релион-М-300-ИК-СО-IP-5Мп5.3-64Z-24÷36VDC/AC-SD-BD | Релион | Цифровая IP-видеокамера взрывозащищенная с разрешением 5 Мп. Видеомодуль Beward SV3218RZX. Моторизованный объектив 5.3-64мм. Чувствительность 0.006 лк (день) / 0.003 лк (ночь). Питание 24-36VDC/AC. | 107000 | 99510
00-00115709 | Релион-М-300-ИК-СО-IP-5Мп5.3-64Z-PoE-SD-BD | Релион | Цифровая IP-видеокамера взрывозащищенная с разрешением 5 Мп. Видеомодуль Beward SV3218RZX. Моторизованный объектив 5.3-64мм. Чувствительность 0.006 лк (день) / 0.003 лк (ночь). Питание PoE. | 107000 | 99510
00-00115696 | Релион-М-300-СО-IP-5Мп2.7-13.5Z-220VAC-SD-BD | Релион | Цифровая IP-видеокамера взрывозащищенная с разрешением 5 Мп. Видеомодуль Beward SV3218RBZ. Моторизованный объектив 2.7-13.5мм. Чувствительность 0.006 лк (день) / 0.003 лк (ночь). Питание 220VAC. | 99000 | 92070
00-00115695 | Релион-М-300-СО-IP-5Мп2.7-13.5Z-24÷36VDC/AC-SD-BD | Релион | Цифровая IP-видеокамера взрывозащищенная с разрешением 5 Мп. Видеомодуль Beward SV3218RBZ. Моторизованный объектив 2.7-13.5мм. Чувствительность 0.006 лк (день) / 0.003 лк (ночь). Питание 24-36VDC/AC. | 99000 | 92070
00-00115694 | Релион-М-300-СО-IP-5Мп2.7-13.5Z-PoE-SD-BD | Релион | Цифровая IP-видеокамера взрывозащищенная с разрешением 5 Мп. Видеомодуль Beward SV3218RBZ. Моторизованный объектив 2.7-13.5мм. Чувствительность 0.006 лк (день) / 0.003 лк (ночь). Питание PoE. | 99000 | 92070
00-00115693 | Релион-М-300-СО-IP-5Мп2.8-13.5mm-220VAC-SD-BD | Релион | Цифровая IP-видеокамера взрывозащищенная с разрешением 5 Мп. Видеомодуль Beward SV3218M. Вариофокальный объектив 2.8-13.5мм. Чувствительность 0.006 лк (день) / 0.003 лк (ночь). Питание 220VAC. | 92000 | 85560
00-00115692 | Релион-М-300-СО-IP-5Мп2.8-13.5mm-24÷36VDC/AC-SD-BD | Релион | Цифровая IP-видеокамера взрывозащищенная с разрешением 5 Мп. Видеомодуль Beward SV3218M. Вариофокальный объектив 2.8-13.5мм. Чувствительность 0.006 лк (день) / 0.003 лк (ночь). Питание 24-36VDC/AC. | 92000 | 85560
00-00115691 | Релион-М-300-СО-IP-5Мп2.8-13.5mm-PoE-SD-BD | Релион | Цифровая IP-видеокамера взрывозащищенная с разрешением 5 Мп. Видеомодуль Beward SV3218M. Вариофокальный объектив 2.8-13.5мм. Чувствительность 0.006 лк (день) / 0.003 лк (ночь). Питание PoE. | 92000 | 85560
00-00115699 | Релион-М-300-СО-IP-5Мп5.3-64Z-220VAC-SD-BD | Релион | Цифровая IP-видеокамера взрывозащищенная с разрешением 5 Мп. Видеомодуль Beward SV3218RZX. Моторизованный объектив 5.3-64мм. Чувствительность 0.006 лк (день) / 0.003 лк (ночь). Питание 220VAC. | 102000 | 94860
00-00115698 | Релион-М-300-СО-IP-5Мп5.3-64Z-24÷36VDC/AC-SD-BD | Релион | Цифровая IP-видеокамера взрывозащищенная с разрешением 5 Мп. Видеомодуль Beward SV3218RZX. Моторизованный объектив 5.3-64мм. Чувствительность 0.006 лк (день) / 0.003 лк (ночь). Питание 24-36VDC/AC. | 102000 | 94860
00-00115697 | Релион-М-300-СО-IP-5Мп5.3-64Z-PoE-SD-BD | Релион | Цифровая IP-видеокамера взрывозащищенная с разрешением 5 Мп. Видеомодуль Beward SV3218RZX. Моторизованный объектив 5.3-64мм. Чувствительность 0.006 лк (день) / 0.003 лк (ночь). Питание PoE. | 102000 | 94860
00-00058198 | Релион-М-50-П-БM-AHD-2Мп | Релион | Аналоговая миниатюрная AHD в/камера с разрешением 2 Мп. Чувствит. цвет 0,1 лк. Питание 12 VDC. Матрица 1/2,7" | 17800 | 16554
00-00108612 | Релион-МР-Exm-М-21 исп. 01 | Релион | Монитор LCD взрывозащищенный. Аналоговый вход формата AHD, HDCVI или HDTVI. Тип формата уточнить при заказе. Напряжение питания 24-60V DC/AC. Температурный диапазон от +1 до +55°C | 175692 | 163393.56
00-00108614 | Релион-МР-Exm-М-21 исп. 02 | Релион | Монитор LCD взрывозащищенный. Цифровой интерфейс HDMI вынесен по кабелю UTP к передатчику. Напряжение питания передатчика 220V AC. Напряжение питания 24-60V DC/AC. Температурный диапазон от +1 до +55°C | 191664 | 178247.52
00-00108615 | Релион-МР-Exm-М-21 исп. 03 | Релион | Монитор LCD взрывозащищенный. Аналоговый интерфейс VGA вынесен по кабелю UTP к передатчику. Напряжение питания передатчика 220V AC. Напряжение питания 24-60V DC/AC. Температурный диапазон от +1 до +55°C | 191664 | 178247.52
00-00108613 | Релион-МР-Exm-М-21 исп. 04 | Релион | Монитор LCD взрывозащищенный. Аналоговый вход формата AHD, HDCVI или HDTVI. Тип формата уточнить при заказе. Напряжение питания 24-36V DC/AC. Температурный диапазон от -65 до +55°C | 183678 | 170820.54
00-00108616 | Релион-МР-Exm-М-21 исп. 05 | Релион | Монитор LCD взрывозащищенный. Цифровой интерфейс HDMI вынесен по кабелю UTP к передатчику. Напряжение питания передатчика 220V AC. Напряжение питания 24-36V DC/AC. Температурный диапазон от -65 до +55°C | 199650 | 185674.5
00-00108617 | Релион-МР-Exm-М-21 исп. 06 | Релион | Монитор LCD взрывозащищенный. Аналоговый интерфейс VGA вынесен по кабелю UTP к передатчику. Напряжение питания передатчика 220V AC. Напряжение питания 24-36V DC/AC. Температурный диапазон от -65 до +55°C | 199650 | 185674.5
00-00108618 | Релион-МР-Exm-М-24 исп. 01 | Релион | Монитор LCD взрывозащищенный. Аналоговый вход формата AHD, HDCVI или HDTVI. Тип формата уточнить при заказе. Напряжение питания 24-60V DC/AC. Температурный диапазон от +1 до +55°C | 191664 | 178247.52
00-00108620 | Релион-МР-Exm-М-24 исп. 02 | Релион | Монитор LCD взрывозащищенный. Цифровой интерфейс HDMI вынесен по кабелю UTP к передатчику. Напряжение питания передатчика 220V AC. Напряжение питания 24-60V DC/AC. Температурный диапазон от +1 до +55°C | 207636 | 193101.48
00-00108621 | Релион-МР-Exm-М-24 исп. 03 | Релион | Монитор LCD взрывозащищенный. Аналоговый интерфейс VGA вынесен по кабелю UTP к передатчику. Напряжение питания передатчика 220V AC. Напряжение питания 24-60V DC/AC. Температурный диапазон от +1 до +55°C | 207636 | 193101.48
00-00108619 | Релион-МР-Exm-М-24 исп. 04 | Релион | Монитор LCD взрывозащищенный. Аналоговый вход формата AHD, HDCVI или HDTVI. Тип формата уточнить при заказе. Напряжение питания 24-36V DC/AC. Температурный диапазон от -65 до +55°C | 199650 | 185674.5
00-00108622 | Релион-МР-Exm-М-24 исп. 05 | Релион | Монитор LCD взрывозащищенный. Цифровой интерфейс HDMI вынесен по кабелю UTP к передатчику. Напряжение питания передатчика 220V AC. Напряжение питания 24-36V DC/AC. Температурный диапазон от -65 до +55°C | 215622 | 200528.46
00-00108623 | Релион-МР-Exm-М-24 исп. 06 | Релион | Монитор LCD взрывозащищенный. Аналоговый интерфейс VGA вынесен по кабелю UTP к передатчику. Напряжение питания передатчика 220V AC. Напряжение питания 24-36V DC/AC. Температурный диапазон от -65 до +55°C | 215622 | 200528.46
00-00108600 | Релион-МР-Exm-Н-21 исп. 01 | Релион | Монитор LCD взрывозащищенный. Аналоговый вход формата AHD, HDCVI или HDTVI. Тип формата уточнить при заказе. Напряжение питания 24-60V DC/AC. Температурный диапазон от +1 до +55°C | 191664 | 178247.52
00-00108602 | Релион-МР-Exm-Н-21 исп. 02 | Релион | Монитор LCD взрывозащищенный. Цифровой интерфейс HDMI вынесен по кабелю UTP к передатчику. Напряжение питания передатчика 220V AC. Напряжение питания 24-60V DC/AC.Температурный диапазон от +1 до +55°C | 207636 | 193101.48
00-00108603 | Релион-МР-Exm-Н-21 исп. 03 | Релион | Монитор LCD взрывозащищенный. Аналоговый интерфейс VGA вынесен по кабелю UTP к передатчику. Напряжение питания передатчика 220V AC. Напряжение питания 24-60V DC/AC.Температурный диапазон от +1 до +55°C | 207636 | 193101.48
00-00108601 | Релион-МР-Exm-Н-21 исп. 04 | Релион | Монитор LCD взрывозащищенный. Аналоговый вход формата AHD, HDCVI или HDTVI. Тип формата уточнить при заказе. Напряжение питания 24-36V DC/AC. Температурный диапазон от -65 до +55°C | 199650 | 185674.5
00-00108604 | Релион-МР-Exm-Н-21 исп. 05 | Релион | Монитор LCD взрывозащищенный. Цифровой интерфейс HDMI вынесен по кабелю UTP к передатчику. Напряжение питания передатчика 220V AC. Напряжение питания 24-36V DC/AC. Температурный диапазон от -65 до +55°C | 215622 | 200528.46
00-00108605 | Релион-МР-Exm-Н-21 исп. 06 | Релион | Монитор LCD взрывозащищенный. Аналоговый интерфейс VGA вынесен по кабелю UTP к передатчику. Напряжение питания передатчика 220V AC. Напряжение питания 24-36V DC/AC. Температурный диапазон от -65 до +55°C | 215622 | 200528.46
00-00108606 | Релион-МР-Exm-Н-24 исп. 01 | Релион | Монитор LCD взрывозащищенный. Аналоговый вход формата AHD, HDCVI или HDTVI. Тип формата уточнить при заказе. Напряжение питания 24-60V DC/AC. Температурный диапазон от +1 до +55°C | 207636 | 193101.48
00-00108608 | Релион-МР-Exm-Н-24 исп. 02 | Релион | Монитор LCD взрывозащищенный. Цифровой интерфейс HDMI вынесен по кабелю UTP к передатчику. Напряжение питания передатчика 220V AC. Напряжение питания 24-60V DC/AC. Температурный диапазон от +1 до +55°C | 223608 | 207955.44
00-00108609 | Релион-МР-Exm-Н-24 исп. 03 | Релион | Монитор LCD взрывозащищенный. Аналоговый интерфейс VGA вынесен по кабелю UTP к передатчику. Напряжение питания передатчика 220V AC. Напряжение питания 24-60V DC/AC. Температурный диапазон от +1 до +55°C | 223608 | 207955.44
00-00108607 | Релион-МР-Exm-Н-24 исп. 04 | Релион | Монитор LCD взрывозащищенный. Аналоговый вход формата AHD, HDCVI или HDTVI. Тип формата уточнить при заказе. Напряжение питания 24-36V DC/AC. Температурный диапазон от -65 до +55°C | 215622 | 200528.46
00-00108610 | Релион-МР-Exm-Н-24 исп. 05 | Релион | Монитор LCD взрывозащищенный. Цифровой интерфейс HDMI вынесен по кабелю UTP к передатчику. Напряжение питания передатчика 220V AC. Напряжение питания 24-36V DC/AC. Температурный диапазон от -65 до +55°C | 231594 | 215382.42
00-00108611 | Релион-МР-Exm-Н-24 исп. 06 | Релион | Монитор LCD взрывозащищенный. Аналоговый интерфейс VGA вынесен по кабелю UTP к передатчику. Напряжение питания передатчика 220V AC. Напряжение питания 24-36V DC/AC. Температурный диапазон от -65 до +55°C | 231594 | 215382.42
00-00115489 | Релион-Н-300-IP-3Мп4.6-153Z-24÷36VDC/AC-BD | Релион | Цифровая IP-видеокамера взрывозащищенная с разрешением 3 Мп. Видеомодуль Beward BD3595Z33. Моторизованный объектив, скоростной, 4.6-153 мм, автофокус. Чувствительность 0.01 лк (день) / 0.002 лк (ночь). Питание 24-36VDC/AC. | 130000 | 120900
00-00115484 | Релион-Н-300-IP-5Мп2.7-13.5Z-220VAC-SD-BD | Релион | Цифровая IP-видеокамера взрывозащищенная с разрешением 5 Мп. Видеомодуль Beward SV3218RBZ. Моторизованный объектив 2.7-13.5мм. Чувствительность 0.006 лк (день) / 0.003 лк (ночь). Питание 220VAC. | 105000 | 97650
00-00115483 | Релион-Н-300-IP-5Мп2.7-13.5Z-24÷36VDC/AC-SD-BD | Релион | Цифровая IP-видеокамера взрывозащищенная с разрешением 5 Мп. Видеомодуль Beward SV3218RBZ. Моторизованный объектив 2.7-13.5мм. Чувствительность 0.006 лк (день) / 0.003 лк (ночь). Питание 24-36VDC/AC. | 105000 | 97650
00-00115482 | Релион-Н-300-IP-5Мп2.7-13.5Z-PoE-SD-BD | Релион | Цифровая IP-видеокамера взрывозащищенная с разрешением 5 Мп. Видеомодуль Beward SV3218RBZ. Моторизованный объектив 2.7-13.5мм. Чувствительность 0.006 лк (день) / 0.003 лк (ночь). Питание PoE. | 105000 | 97650
00-00115481 | Релион-Н-300-IP-5Мп2.8-13.5mm-220VAC-BD | Релион | Цифровая IP-видеокамера взрывозащищенная с разрешением 5 Мп. Видеомодуль Beward SV3218M. Вариофокальный объектив 2.8-13.5мм. Чувствительность 0.006 лк (день) / 0.003 лк (ночь). Питание 220VAC. | 98000 | 91140
00-00115480 | Релион-Н-300-IP-5Мп2.8-13.5mm-24÷36VDC/AC-BD | Релион | Цифровая IP-видеокамера взрывозащищенная с разрешением 5 Мп. Видеомодуль Beward SV3218M. Вариофокальный объектив 2.8-13.5мм. Чувствительность 0.006 лк (день) / 0.003 лк (ночь). Питание 24-36VDC/AC. | 98000 | 91140
00-00115479 | Релион-Н-300-IP-5Мп2.8-13.5mm-PoE-BD | Релион | Цифровая IP-видеокамера взрывозащищенная с разрешением 5 Мп. Видеомодуль Beward SV3218M. Вариофокальный объектив 2.8-13.5мм. Чувствительность 0.006 лк (день) / 0.003 лк (ночь). Питание PoE. | 98000 | 91140
00-00115487 | Релион-Н-300-IP-5Мп5.3-64Z-220VAC-SD-BD | Релион | Цифровая IP-видеокамера взрывозащищенная с разрешением 5 Мп. Видеомодуль Beward SV3218RZX. Моторизованный объектив 5.3-64мм. Чувствительность 0.006 лк (день) / 0.003 лк (ночь). Питание 220VAC. | 108000 | 100440
00-00115486 | Релион-Н-300-IP-5Мп5.3-64Z-24÷36VDC/AC-SD-BD | Релион | Цифровая IP-видеокамера взрывозащищенная с разрешением 5 Мп. Видеомодуль Beward SV3218RZX. Моторизованный объектив 5.3-64мм. Чувствительность 0.006 лк (день) / 0.003 лк (ночь). Питание 24-36VDC/AC. | 108000 | 100440
00-00115485 | Релион-Н-300-IP-5Мп5.3-64Z-PoE-SD-BD | Релион | Цифровая IP-видеокамера взрывозащищенная с разрешением 5 Мп. Видеомодуль Beward SV3218RZX. Моторизованный объектив 5.3-64мм. Чувствительность 0.006 лк (день) / 0.003 лк (ночь). Питание PoE. | 108000 | 100440
00-00115496 | Релион-Н-300-ИК-IP-5Мп2.7-13.5Z-220VAC-SD-BD | Релион | Цифровая IP-видеокамера взрывозащищенная с разрешением 5 Мп. Видеомодуль Beward SV3218RBZ. Моторизованный объектив 2.7-13.5мм. Чувствительность 0.006 лк (день) / 0.003 лк (ночь). Питание 220VAC. | 110000 | 102300
00-00115495 | Релион-Н-300-ИК-IP-5Мп2.7-13.5Z-24÷36VDC/AC-SD-BD | Релион | Цифровая IP-видеокамера взрывозащищенная с разрешением 5 Мп. Видеомодуль Beward SV3218RBZ. Моторизованный объектив 2.7-13.5мм. Чувствительность 0.006 лк (день) / 0.003 лк (ночь). Питание 24-36VDC/AC. | 110000 | 102300
00-00115494 | Релион-Н-300-ИК-IP-5Мп2.7-13.5Z-PoE-SD-BD | Релион | Цифровая IP-видеокамера взрывозащищенная с разрешением 5 Мп. Видеомодуль Beward SV3218RBZ. Моторизованный объектив 2.7-13.5мм. Чувствительность 0.006 лк (день) / 0.003 лк (ночь). Питание PoE. | 110000 | 102300
00-00115493 | Релион-Н-300-ИК-IP-5Мп2.8-13.5mm-220VAC-BD | Релион | Цифровая IP-видеокамера взрывозащищенная с разрешением 5 Мп. Видеомодуль Beward SV3218M. Вариофокальный объектив 2.8-13.5мм. Чувствительность 0.006 лк (день) / 0.003 лк (ночь). Питание 220VAC. | 103000 | 95790
00-00115492 | Релион-Н-300-ИК-IP-5Мп2.8-13.5mm-24÷36VDC/AC-BD | Релион | Цифровая IP-видеокамера взрывозащищенная с разрешением 5 Мп. Видеомодуль Beward SV3218M. Вариофокальный объектив 2.8-13.5мм. Чувствительность 0.006 лк (день) / 0.003 лк (ночь). Питание 24-36VDC/AC. | 103000 | 95790
00-00115491 | Релион-Н-300-ИК-IP-5Мп2.8-13.5mm-PoE-BD | Релион | Цифровая IP-видеокамера взрывозащищенная с разрешением 5 Мп. Видеомодуль Beward SV3218M. Вариофокальный объектив 2.8-13.5мм. Чувствительность 0.006 лк (день) / 0.003 лк (ночь). Питание PoE. | 103000 | 95790
00-00115499 | Релион-Н-300-ИК-IP-5Мп5.3-64Z-220VAC-SD-BD | Релион | Цифровая IP-видеокамера взрывозащищенная с разрешением 5 Мп. Видеомодуль Beward SV3218RZX. Моторизованный объектив 5.3-64мм. Чувствительность 0.006 лк (день) / 0.003 лк (ночь). Питание 220VAC. | 113000 | 105090
00-00115498 | Релион-Н-300-ИК-IP-5Мп5.3-64Z-24÷36VDC/AC-SD-BD | Релион | Цифровая IP-видеокамера взрывозащищенная с разрешением 5 Мп. Видеомодуль Beward SV3218RZX. Моторизованный объектив 5.3-64мм. Чувствительность 0.006 лк (день) / 0.003 лк (ночь). Питание 24-36VDC/AC. | 113000 | 105090
00-00115497 | Релион-Н-300-ИК-IP-5Мп5.3-64Z-PoE-SD-BD | Релион | Цифровая IP-видеокамера взрывозащищенная с разрешением 5 Мп. Видеомодуль Beward SV3218RZX. Моторизованный объектив 5.3-64мм. Чувствительность 0.006 лк (день) / 0.003 лк (ночь). Питание PoE. | 113000 | 105090
00-00115520 | Релион-Н-300-ИК-СО-IP-5Мп2.7-13.5Z-220VAC-SD-BD | Релион | Цифровая IP-видеокамера взрывозащищенная с разрешением 5 Мп. Видеомодуль Beward SV3218RBZ. Моторизованный объектив 2.7-13.5мм. Чувствительность 0.006 лк (день) / 0.003 лк (ночь). Питание 220VAC. | 120000 | 111600
00-00115519 | Релион-Н-300-ИК-СО-IP-5Мп2.7-13.5Z-24÷36VDC/AC-SD- | Релион | Цифровая IP-видеокамера взрывозащищенная с разрешением 5 Мп. Видеомодуль Beward SV3218RBZ. Моторизованный объектив 2.7-13.5мм. Чувствительность 0.006 лк (день) / 0.003 лк (ночь). Питание 24-36VDC/AC. | 120000 | 111600
00-00115518 | Релион-Н-300-ИК-СО-IP-5Мп2.7-13.5Z-PoE-SD-BD | Релион | Цифровая IP-видеокамера взрывозащищенная с разрешением 5 Мп. Видеомодуль Beward SV3218RBZ. Моторизованный объектив 2.7-13.5мм. Чувствительность 0.006 лк (день) / 0.003 лк (ночь). Питание PoE. | 120000 | 111600
00-00115517 | Релион-Н-300-ИК-СО-IP-5Мп2.8-13.5mm-220VAC-BD | Релион | Цифровая IP-видеокамера взрывозащищенная с разрешением 5 Мп. Видеомодуль Beward SV3218M. Вариофокальный объектив 2.8-13.5мм. Чувствительность 0.006 лк (день) / 0.003 лк (ночь). Питание 220VAC. | 113000 | 105090
00-00115516 | Релион-Н-300-ИК-СО-IP-5Мп2.8-13.5mm-24÷36VDC/AC-BD | Релион | Цифровая IP-видеокамера взрывозащищенная с разрешением 5 Мп. Видеомодуль Beward SV3218M. Вариофокальный объектив 2.8-13.5мм. Чувствительность 0.006 лк (день) / 0.003 лк (ночь). Питание 24-36VDC/AC. | 113000 | 105090
00-00115515 | Релион-Н-300-ИК-СО-IP-5Мп2.8-13.5mm-PoE-BD | Релион | Цифровая IP-видеокамера взрывозащищенная с разрешением 5 Мп. Видеомодуль Beward SV3218M. Вариофокальный объектив 2.8-13.5мм. Чувствительность 0.006 лк (день) / 0.003 лк (ночь). Питание PoE. | 113000 | 105090
00-00115523 | Релион-Н-300-ИК-СО-IP-5Мп5.3-64Z-220VAC-SD-BD | Релион | Цифровая IP-видеокамера взрывозащищенная с разрешением 5 Мп. Видеомодуль Beward SV3218RZX. Моторизованный объектив 5.3-64мм. Чувствительность 0.006 лк (день) / 0.003 лк (ночь). Питание 220VAC. | 123000 | 114390
00-00115522 | Релион-Н-300-ИК-СО-IP-5Мп5.3-64Z-24÷36VDC/AC-SD-BD | Релион | Цифровая IP-видеокамера взрывозащищенная с разрешением 5 Мп. Видеомодуль Beward SV3218RZX. Моторизованный объектив 5.3-64мм. Чувствительность 0.006 лк (день) / 0.003 лк (ночь). Питание 24-36VDC/AC. | 123000 | 114390
00-00115521 | Релион-Н-300-ИК-СО-IP-5Мп5.3-64Z-PoE-SD-BD | Релион | Цифровая IP-видеокамера взрывозащищенная с разрешением 5 Мп. Видеомодуль Beward SV3218RZX. Моторизованный объектив 5.3-64мм. Чувствительность 0.006 лк (день) / 0.003 лк (ночь). Питание PoE. | 123000 | 114390
00-00115508 | Релион-Н-300-СО-IP-5Мп2.7-13.5Z-220VAC-SD-BD | Релион | Цифровая IP-видеокамера взрывозащищенная с разрешением 5 Мп. Видеомодуль Beward SV3218RBZ. Моторизованный объектив 2.7-13.5мм. Чувствительность 0.006 лк (день) / 0.003 лк (ночь). Питание 220VAC. | 115000 | 106950
00-00115507 | Релион-Н-300-СО-IP-5Мп2.7-13.5Z-24÷36VDC/AC-SD-BD | Релион | Цифровая IP-видеокамера взрывозащищенная с разрешением 5 Мп. Видеомодуль Beward SV3218RBZ. Моторизованный объектив 2.7-13.5мм. Чувствительность 0.006 лк (день) / 0.003 лк (ночь). Питание 24-36VDC/AC. | 115000 | 106950
00-00115506 | Релион-Н-300-СО-IP-5Мп2.7-13.5Z-PoE-SD-BD | Релион | Цифровая IP-видеокамера взрывозащищенная с разрешением 5 Мп. Видеомодуль Beward SV3218RBZ. Моторизованный объектив 2.7-13.5мм. Чувствительность 0.006 лк (день) / 0.003 лк (ночь). Питание PoE. | 115000 | 106950
00-00115505 | Релион-Н-300-СО-IP-5Мп2.8-13.5mm-220VAC-BD | Релион | Цифровая IP-видеокамера взрывозащищенная с разрешением 5 Мп. Видеомодуль Beward SV3218M. Вариофокальный объектив 2.8-13.5мм. Чувствительность 0.006 лк (день) / 0.003 лк (ночь). Питание 220VAC. | 108000 | 100440
00-00115504 | Релион-Н-300-СО-IP-5Мп2.8-13.5mm-24÷36VDC/AC-BD | Релион | Цифровая IP-видеокамера взрывозащищенная с разрешением 5 Мп. Видеомодуль Beward SV3218M. Вариофокальный объектив 2.8-13.5мм. Чувствительность 0.006 лк (день) / 0.003 лк (ночь). Питание 24-36VDC/AC. | 108000 | 100440
00-00115503 | Релион-Н-300-СО-IP-5Мп2.8-13.5mm-PoE-BD | Релион | Цифровая IP-видеокамера взрывозащищенная с разрешением 5 Мп. Видеомодуль Beward SV3218M. Вариофокальный объектив 2.8-13.5мм. Чувствительность 0.006 лк (день) / 0.003 лк (ночь). Питание PoE. | 108000 | 100440
00-00115511 | Релион-Н-300-СО-IP-5Мп5.3-64Z-220VAC-SD-BD | Релион | Цифровая IP-видеокамера взрывозащищенная с разрешением 5 Мп. Видеомодуль Beward SV3218RZX. Моторизованный объектив 5.3-64мм. Чувствительность 0.006 лк (день) / 0.003 лк (ночь). Питание 220VAC. | 118000 | 109740
00-00115510 | Релион-Н-300-СО-IP-5Мп5.3-64Z-24÷36VDC/AC-SD-BD | Релион | Цифровая IP-видеокамера взрывозащищенная с разрешением 5 Мп. Видеомодуль Beward SV3218RZX. Моторизованный объектив 5.3-64мм. Чувствительность 0.006 лк (день) / 0.003 лк (ночь). Питание 24-36VDC/AC. | 118000 | 109740
00-00115509 | Релион-Н-300-СО-IP-5Мп5.3-64Z-PoE-SD-BD | Релион | Цифровая IP-видеокамера взрывозащищенная с разрешением 5 Мп. Видеомодуль Beward SV3218RZX. Моторизованный объектив 5.3-64мм. Чувствительность 0.006 лк (день) / 0.003 лк (ночь). Питание PoE. | 118000 | 109740
00-00123581 | Релион-Т-640-TL13-220VAC-DH | Релион | Тепловизионая IP-камера с фокусным расстоянием 13мм. Dahua DHI-TPC-BF5601-TB13-S2. Неохлаждаемый микроболометрический сенсор 640×512; фиксированный объектив 13мм; разрешение и скорость трансляции видео: 1280×1024, 25к/с; диафрагма: F1.0; Угол обзора 37° (Г); обнаружение транспорт/человек: 1666м/541м, распознавание транспорт/человек: 408м/139м, идентификация транспорт/человек: 206м/69м; мониторинг температуры в диапазоне -20°C...+550°C с точностью ±2°C; сжатие H.265+/H.265/H.264+/H.264/H.264B/H.264H/MJPEG; AGC, 3D DNR; Видеоаналитика: защита периметра, обнаружение огня, SMD. Питание 220VAC. | 1020000 | 948600
00-00123546 | Релион-Т-А-400-L13-220VAC-DH | Релион | Тепловизионая IP-камера с фокусным расстоянием 13мм.Dahua DHI-TPC-BF5401-B13-S2. неохлаждаемый микроболометрический сенсор 400×300; фиксированный объектив 13мм; разрешение и скорость трансляции видео: 1280×1024, 25к/с; диафрагма: F1.0; Угол обзора 30.2° (Г); обнаружение транспорт/человек: 850м/382м, распознавание транспорт/человек: 219м/98м, идентификация транспорт/человек: 109м/49м; сжатие H.265+/H.265/H.264+/H.264/H.264B/H.264H/MJPEG; AGC, 3D DNR; Видеоаналитика: защита периметра, обнаружение огня, SMD. Питание 220VAC. | 550000 | 511500
00-00123545 | Релион-Т-А-400-L13-24÷36VDC/AC-DH | Релион | Тепловизионая IP-камера с фокусным расстоянием 13мм. Dahua DHI-TPC-BF5401-B13-S2. неохлаждаемый микроболометрический сенсор 400×300; фиксированный объектив 13мм; разрешение и скорость трансляции видео: 1280×1024, 25к/с; диафрагма: F1.0; Угол обзора 30.2° (Г); обнаружение транспорт/человек: 850м/382м, распознавание транспорт/человек: 219м/98м, идентификация транспорт/человек: 109м/49м; сжатие H.265+/H.265/H.264+/H.264/H.264B/H.264H/MJPEG; AGC, 3D DNR; Видеоаналитика: защита периметра, обнаружение огня, SMD. Питание 24-36VDC/AC. | 550000 | 511500
00-00123544 | Релион-Т-А-400-L13-PoE-DH | Релион | Тепловизионая IP-камера с фокусным расстоянием 13мм. Dahua DHI-TPC-BF5401-B13-S2. неохлаждаемый микроболометрический сенсор 400×300; фиксированный объектив 13мм; разрешение и скорость трансляции видео: 1280×1024, 25к/с; диафрагма: F1.0; Угол обзора 30.2° (Г); обнаружение транспорт/человек: 850м/382м, распознавание транспорт/человек: 219м/98м, идентификация транспорт/человек: 109м/49м; сжатие H.265+/H.265/H.264+/H.264/H.264B/H.264H/MJPEG; AGC, 3D DNR; Видеоаналитика: защита периметра, обнаружение огня, SMD. Питание PoE. | 550000 | 511500
00-00123549 | Релион-Т-А-400-L25-220VAC-DH | Релион | Тепловизионая IP-камера с фокусным расстоянием 25мм. Dahua DHI-TPC-BF5401-B25-S2. Неохлаждаемый микроболометрический сенсор 400×300; фиксированный объектив 25мм; разрешение и скорость трансляции видео: 1280×1024, 25к/с; диафрагма: F1.0; Угол обзора 15.5° (Г); обнаружение транспорт/человек: 1634м/735м, распознавание транспорт/человек: 420м/189м, идентификация транспорт/человек: 210м/95м; сжатие H.265+/H.265/H.264+/H.264/H.264B/H.264H/MJPEG; AGC, 3D DNR; Видеоаналитика: защита периметра, обнаружение огня, SMD. Питание 220VAC. | 550000 | 511500
00-00123548 | Релион-Т-А-400-L25-24÷36VDC/AC-DH | Релион | Тепловизионая IP-камера с фокусным расстоянием 25мм. Dahua DHI-TPC-BF5401-B25-S2. Неохлаждаемый микроболометрический сенсор 400×300; фиксированный объектив 25мм; разрешение и скорость трансляции видео: 1280×1024, 25к/с; диафрагма: F1.0; Угол обзора 15.5° (Г); обнаружение транспорт/человек: 1634м/735м, распознавание транспорт/человек: 420м/189м, идентификация транспорт/человек: 210м/95м; сжатие H.265+/H.265/H.264+/H.264/H.264B/H.264H/MJPEG; AGC, 3D DNR; Видеоаналитика: защита периметра, обнаружение огня, SMD. Питание 24-36VDC/AC. | 550000 | 511500
00-00123547 | Релион-Т-А-400-L25-PoE-DH | Релион | Тепловизионая IP-камера с фокусным расстоянием 25мм. Dahua DHI-TPC-BF5401-B25-S2. Неохлаждаемый микроболометрический сенсор 400×300; фиксированный объектив 25мм; разрешение и скорость трансляции видео: 1280×1024, 25к/с; диафрагма: F1.0; Угол обзора 15.5° (Г); обнаружение транспорт/человек: 1634м/735м, распознавание транспорт/человек: 420м/189м, идентификация транспорт/человек: 210м/95м; сжатие H.265+/H.265/H.264+/H.264/H.264B/H.264H/MJPEG; AGC, 3D DNR; Видеоаналитика: защита периметра, обнаружение огня, SMD. Питание PoE. | 550000 | 511500
00-00123552 | Релион-Т-А-400-L35-220VAC-DH | Релион | Тепловизионая IP-камера с фокусным расстоянием 35мм.Dahua DHI-TPC-BF5401-B35-S2. Неохлаждаемый микроболометрический сенсор 400×300; фиксированный объектив 35мм; разрешение и скорость трансляции видео: 1280×1024, 25к/с; диафрагма: F1.0; Угол обзора 11.1° (Г); обнаружение транспорт/человек: 2288м/1030м, распознавание транспорт/человек: 588м/265м, идентификация транспорт/человек: 294м/132м; сжатие H.265+/H.265/H.264+/H.264/H.264B/H.264H/MJPEG; AGC, 3D DNR; Видеоаналитика: защита периметра, обнаружение огня, SMD. Питание 220VAC. | 650000 | 604500
00-00123551 | Релион-Т-А-400-L35-24÷36VDC/AC-DH | Релион | Тепловизионая IP-камера с фокусным расстоянием 35мм. Dahua DHI-TPC-BF5401-B35-S2. Неохлаждаемый микроболометрический сенсор 400×300; фиксированный объектив 35мм; разрешение и скорость трансляции видео: 1280×1024, 25к/с; диафрагма: F1.0; Угол обзора 11.1° (Г); обнаружение транспорт/человек: 2288м/1030м, распознавание транспорт/человек: 588м/265м, идентификация транспорт/человек: 294м/132м; сжатие H.265+/H.265/H.264+/H.264/H.264B/H.264H/MJPEG; AGC, 3D DNR; Видеоаналитика: защита периметра, обнаружение огня, SMD. Питание 24-36VDC/AC. | 650000 | 604500
00-00123550 | Релион-Т-А-400-L35-PoE-DH | Релион | Тепловизионая IP-камера с фокусным расстоянием 35мм. Dahua DHI-TPC-BF5401-B35-S2. Неохлаждаемый микроболометрический сенсор 400×300; фиксированный объектив 35мм; разрешение и скорость трансляции видео: 1280×1024, 25к/с; диафрагма: F1.0; Угол обзора 11.1° (Г); обнаружение транспорт/человек: 2288м/1030м, распознавание транспорт/человек: 588м/265м, идентификация транспорт/человек: 294м/132м; сжатие H.265+/H.265/H.264+/H.264/H.264B/H.264H/MJPEG; AGC, 3D DNR; Видеоаналитика: защита периметра, обнаружение огня, SMD. Питание PoE. | 650000 | 604500
00-00123543 | Релион-Т-А-400-L7-220VAC-DH | Релион | Тепловизионая IP-камера с фокусным расстоянием 7.5мм. Dahua DHI-TPC-BF5401-B7-S2. Неохлаждаемый микроболометрический сенсор 400×300; фиксированный объектив 7.5мм; разрешение и скорость трансляции видео: 1280×1024, 25к/с; диафрагма: F1.0; Угол обзора 53.7° (Г); обнаружение транспорт/человек: 490м/221м, распознавание транспорт/человек: 126м/57м, идентификация транспорт/человек: 63м/28м; сжатие H.265+/H.265/H.264+/H.264/H.264B/H.264H/MJPEG; AGC, 3D DNR; Видеоаналитика: защита периметра, обнаружение огня, SMD. Питание 220VAC. | 550000 | 511500
00-00123542 | Релион-Т-А-400-L7-24÷36VDC/AC-DH | Релион | Тепловизионая IP-камера с фокусным расстоянием 7.5мм. Dahua DHI-TPC-BF5401-B7-S2. Неохлаждаемый микроболометрический сенсор 400×300; фиксированный объектив 7.5мм; разрешение и скорость трансляции видео: 1280×1024, 25к/с; диафрагма: F1.0; Угол обзора 53.7° (Г); обнаружение транспорт/человек: 490м/221м, распознавание транспорт/человек: 126м/57м, идентификация транспорт/человек: 63м/28м; сжатие H.265+/H.265/H.264+/H.264/H.264B/H.264H/MJPEG; AGC, 3D DNR; Видеоаналитика: защита периметра, обнаружение огня, SMD. Питание 24-36VDC/AC. | 550000 | 511500
00-00123541 | Релион-Т-А-400-L7-PoE-DH | Релион | Тепловизионая IP-камера с фокусным расстоянием 7.5мм. Dahua DHI-TPC-BF5401-B7-S2. Неохлаждаемый микроболометрический сенсор 400×300; фиксированный объектив 7.5мм; разрешение и скорость трансляции видео: 1280×1024, 25к/с; диафрагма: F1.0; Угол обзора 53.7° (Г); обнаружение транспорт/человек: 490м/221м, распознавание транспорт/человек: 126м/57м, идентификация транспорт/человек: 63м/28м; сжатие H.265+/H.265/H.264+/H.264/H.264B/H.264H/MJPEG; AGC, 3D DNR; Видеоаналитика: защита периметра, обнаружение огня, SMD. Питание PoE. | 550000 | 511500
00-00123555 | Релион-Т-А-400-TL13-220VAC-DH | Релион | Тепловизионая IP-камера с фокусным расстоянием 13мм. Dahua DHI-TPC-BF5401-TB13-S2. Неохлаждаемый микроболометрический сенсор 400×300; фиксированный объектив 13мм; разрешение и скорость трансляции видео: 1280×1024, 25к/с; диафрагма: F1.0; Угол обзора 30.2° (Г); обнаружение транспорт/человек: 850м/382м, распознавание транспорт/человек: 219м/98м, идентификация транспорт/человек: 109м/49м; мониторинг температуры в диапазоне -20°C...+550°C с точностью ±2°C; сжатие H.265+/H.265/H.264+/H.264/H.264B/H.264H/MJPEG; AGC, 3D DNR; Видеоаналитика: защита периметра, обнаружение огня, SMD.. Питание 220VAC. | 650000 | 604500
00-00123554 | Релион-Т-А-400-TL13-24÷36VDC/AC-DH | Релион | Тепловизионая IP-камера с фокусным расстоянием 13мм. Dahua DHI-TPC-BF5401-TB13-S2. Неохлаждаемый микроболометрический сенсор 400×300; фиксированный объектив 13мм; разрешение и скорость трансляции видео: 1280×1024, 25к/с; диафрагма: F1.0; Угол обзора 30.2° (Г); обнаружение транспорт/человек: 850м/382м, распознавание транспорт/человек: 219м/98м, идентификация транспорт/человек: 109м/49м; мониторинг температуры в диапазоне -20°C...+550°C с точностью ±2°C; сжатие H.265+/H.265/H.264+/H.264/H.264B/H.264H/MJPEG; AGC, 3D DNR; Видеоаналитика: защита периметра, обнаружение огня, SMD. Питание 24-36VDC/AC. | 650000 | 604500
00-00123553 | Релион-Т-А-400-TL13-PoE-DH | Релион | Тепловизионая IP-камера с фокусным расстоянием 13мм. Dahua DHI-TPC-BF5401-TB13-S2. Неохлаждаемый микроболометрический сенсор 400×300; фиксированный объектив 13мм; разрешение и скорость трансляции видео: 1280×1024, 25к/с; диафрагма: F1.0; Угол обзора 30.2° (Г); обнаружение транспорт/человек: 850м/382м, распознавание транспорт/человек: 219м/98м, идентификация транспорт/человек: 109м/49м; мониторинг температуры в диапазоне -20°C...+550°C с точностью ±2°C; сжатие H.265+/H.265/H.264+/H.264/H.264B/H.264H/MJPEG; AGC, 3D DNR; Видеоаналитика: защита периметра, обнаружение огня, SMD. Питание PoE. | 650000 | 604500
00-00123560 | Релион-Т-А-400-TL25-220VAC-DH | Релион | Тепловизионая IP-камера с фокусным расстоянием 25мм. Dahua DHI-TPC-BF5401-TB25-S2. Неохлаждаемый микроболометрический сенсор 400×300; фиксированный объектив 25мм; разрешение и скорость трансляции видео: 1280×1024, 25к/с; диафрагма: F1.0; Угол обзора 15.5° (Г); обнаружение транспорт/человек: 1634м/735м, распознавание транспорт/человек: 420м/189м, идентификация транспорт/человек: 210м/95м; мониторинг температуры в диапазоне -20°C...+550°C с точностью ±2°C; сжатие H.265+/H.265/H.264+/H.264/H.264B/H.264H/MJPEG; AGC, 3D DNR; Видеоаналитика: защита периметра, обнаружение огня, SMD. Питание 220VAC. | 710000 | 660300
00-00123559 | Релион-Т-А-400-TL25-24÷36VDC/AC-DH | Релион | Тепловизионая IP-камера с фокусным расстоянием 25мм. Dahua DHI-TPC-BF5401-TB25-S2. Неохлаждаемый микроболометрический сенсор 400×300; фиксированный объектив 25мм; разрешение и скорость трансляции видео: 1280×1024, 25к/с; диафрагма: F1.0; Угол обзора 15.5° (Г); обнаружение транспорт/человек: 1634м/735м, распознавание транспорт/человек: 420м/189м, идентификация транспорт/человек: 210м/95м; мониторинг температуры в диапазоне -20°C...+550°C с точностью ±2°C; сжатие H.265+/H.265/H.264+/H.264/H.264B/H.264H/MJPEG; AGC, 3D DNR; Видеоаналитика: защита периметра, обнаружение огня, SMD. Питание 24-36VDC/AC. | 710000 | 660300
00-00123558 | Релион-Т-А-400-TL25-PoE-DH | Релион | Тепловизионая IP-камера с фокусным расстоянием 25мм. Dahua DHI-TPC-BF5401-TB25-S2. Неохлаждаемый микроболометрический сенсор 400×300; фиксированный объектив 25мм; разрешение и скорость трансляции видео: 1280×1024, 25к/с; диафрагма: F1.0; Угол обзора 15.5° (Г); обнаружение транспорт/человек: 1634м/735м, распознавание транспорт/человек: 420м/189м, идентификация транспорт/человек: 210м/95м; мониторинг температуры в диапазоне -20°C...+550°C с точностью ±2°C; сжатие H.265+/H.265/H.264+/H.264/H.264B/H.264H/MJPEG; AGC, 3D DNR; Видеоаналитика: защита периметра, обнаружение огня, SMD. Питание PoE. | 710000 | 660300
00-00123563 | Релион-Т-А-400-TL35-220VAC-DH | Релион | Тепловизионая IP-камера с фокусным расстоянием 35мм. Dahua DHI-TPC-BF5401-TB35-S2. Неохлаждаемый микроболометрический сенсор 400×300; фиксированный объектив 35мм; разрешение и скорость трансляции видео: 1280×1024, 25к/с; диафрагма: F1.0; Угол обзора 11.1° (Г); обнаружение транспорт/человек: 2288м/1030м, распознавание транспорт/человек: 588м/265м, идентификация транспорт/человек: 294м/132м; мониторинг температуры в диапазоне -20°C...+550°C с точностью ±2°C; сжатие H.265+/H.265/H.264+/H.264/H.264B/H.264H/MJPEG; AGC, 3D DNR; Видеоаналитика: защита периметра, обнаружение огня, SMD. Питание 220VAC. | 800000 | 744000
00-00123562 | Релион-Т-А-400-TL35-24÷36VDC/AC-DH | Релион | Тепловизионая IP-камера с фокусным расстоянием 35мм. Dahua DHI-TPC-BF5401-TB35-S2. Неохлаждаемый микроболометрический сенсор 400×300; фиксированный объектив 35мм; разрешение и скорость трансляции видео: 1280×1024, 25к/с; диафрагма: F1.0; Угол обзора 11.1° (Г); обнаружение транспорт/человек: 2288м/1030м, распознавание транспорт/человек: 588м/265м, идентификация транспорт/человек: 294м/132м; мониторинг температуры в диапазоне -20°C...+550°C с точностью ±2°C; сжатие H.265+/H.265/H.264+/H.264/H.264B/H.264H/MJPEG; AGC, 3D DNR; Видеоаналитика: защита периметра, обнаружение огня, SMD. Питание 24-36VDC/AC. | 800000 | 744000
00-00123561 | Релион-Т-А-400-TL35-PoE-DH | Релион | Тепловизионая IP-камера с фокусным расстоянием 35мм. Dahua DHI-TPC-BF5401-TB35-S2. Неохлаждаемый микроболометрический сенсор 400×300; фиксированный объектив 35мм; разрешение и скорость трансляции видео: 1280×1024, 25к/с; диафрагма: F1.0; Угол обзора 11.1° (Г); обнаружение транспорт/человек: 2288м/1030м, распознавание транспорт/человек: 588м/265м, идентификация транспорт/человек: 294м/132м; мониторинг температуры в диапазоне -20°C...+550°C с точностью ±2°C; сжатие H.265+/H.265/H.264+/H.264/H.264B/H.264H/MJPEG; AGC, 3D DNR; Видеоаналитика: защита периметра, обнаружение огня, SMD. Питание PoE. | 800000 | 744000
00-00123368 | Релион-Т-А-400-TL7-220VAC-DH | Релион | Тепловизионая IP-камера с фокусным расстоянием 7.5мм. Dahua DHI-TPC-BF5401-TB7-S2. Неохлаждаемый микроболометрический сенсор 400×300; фиксированный объектив 7.5мм; разрешение и скорость трансляции видео: 1280×1024, 25к/с; диафрагма: F1.0; Угол обзора 53.7° (Г); обнаружение транспорт/человек: 490м/221м, распознавание транспорт/человек: 126м/57м, идентификация транспорт/человек: 63м/28м; мониторинг температуры в диапазоне -20°C...+550°C с точностью ±2°C; сжатие H.265+/H.265/H.264+/H.264/H.264B/H.264H/MJPEG; AGC, 3D DNR; Видеоаналитика: защита периметра, обнаружение огня, SMD. Питание 220VAC. | 670000 | 623100
00-00123557 | Релион-Т-А-400-TL7-24÷36VDC/AC-DH | Релион | Тепловизионая IP-камера с фокусным расстоянием 7.5мм. Dahua DHI-TPC-BF5401-TB7-S2. Неохлаждаемый микроболометрический сенсор 400×300; фиксированный объектив 7.5мм; разрешение и скорость трансляции видео: 1280×1024, 25к/с; диафрагма: F1.0; Угол обзора 53.7° (Г); обнаружение транспорт/человек: 490м/221м, распознавание транспорт/человек: 126м/57м, идентификация транспорт/человек: 63м/28м; мониторинг температуры в диапазоне -20°C...+550°C с точностью ±2°C; сжатие H.265+/H.265/H.264+/H.264/H.264B/H.264H/MJPEG; AGC, 3D DNR; Видеоаналитика: защита периметра, обнаружение огня, SMD. Питание 24-36VDC/AC. | 690000 | 641700
00-00123556 | Релион-Т-А-400-TL7-PoE-DH | Релион | Тепловизионая IP-камера с фокусным расстоянием 7.5мм. Dahua DHI-TPC-BF5401-TB7-S2. Неохлаждаемый микроболометрический сенсор 400×300; фиксированный объектив 7.5мм; разрешение и скорость трансляции видео: 1280×1024, 25к/с; диафрагма: F1.0; Угол обзора 53.7° (Г); обнаружение транспорт/человек: 490м/221м, распознавание транспорт/человек: 126м/57м, идентификация транспорт/человек: 63м/28м; мониторинг температуры в диапазоне -20°C...+550°C с точностью ±2°C; сжатие H.265+/H.265/H.264+/H.264/H.264B/H.264H/MJPEG; AGC, 3D DNR; Видеоаналитика: защита периметра, обнаружение огня, SMD. Питание PoE. | 690000 | 641700
00-00123572 | Релион-Т-А-640-L13-220VAC-DH | Релион | Тепловизионая IP-камера с фокусным расстоянием 13мм. Dahua DHI-TPC-BF5601-B13-S2. Неохлаждаемый микроболометрический сенсор 640×512; фиксированный объектив 13мм; разрешение и скорость трансляции видео: 1280×1024, 25к/с; диафрагма: F1.0; Угол обзора 37° (Г); обнаружение транспорт/человек: 1666м/541м, распознавание транспорт/человек: 408м/139м, идентификация транспорт/человек: 206м/69м; сжатие H.265+/H.265/H.264+/H.264/H.264B/H.264H/MJPEG; AGC, 3D DNR; Видеоаналитика: защита периметра, обнаружение огня, SMD.Питание 220VAC. | 950000 | 883500
00-00123571 | Релион-Т-А-640-L13-24÷36VDC/AC-DH | Релион | Тепловизионая IP-камера с фокусным расстоянием 13мм. Dahua DHI-TPC-BF5601-B13-S2. Неохлаждаемый микроболометрический сенсор 640×512; фиксированный объектив 13мм; разрешение и скорость трансляции видео: 1280×1024, 25к/с; диафрагма: F1.0; Угол обзора 37° (Г); обнаружение транспорт/человек: 1666м/541м, распознавание транспорт/человек: 408м/139м, идентификация транспорт/человек: 206м/69м; сжатие H.265+/H.265/H.264+/H.264/H.264B/H.264H/MJPEG; AGC, 3D DNR; Видеоаналитика: защита периметра, обнаружение огня, SMD. Питание 24-36VDC/AC. | 950000 | 883500
00-00123570 | Релион-Т-А-640-L13-PoE-DH | Релион | Тепловизионая IP-камера с фокусным расстоянием 13мм. Dahua DHI-TPC-BF5601-B13-S2. Неохлаждаемый микроболометрический сенсор 640×512; фиксированный объектив 13мм; разрешение и скорость трансляции видео: 1280×1024, 25к/с; диафрагма: F1.0; Угол обзора 37° (Г); обнаружение транспорт/человек: 1666м/541м, распознавание транспорт/человек: 408м/139м, идентификация транспорт/человек: 206м/69м; сжатие H.265+/H.265/H.264+/H.264/H.264B/H.264H/MJPEG; AGC, 3D DNR; Видеоаналитика: защита периметра, обнаружение огня, SMD. Питание PoE. | 950000 | 883500
00-00123575 | Релион-Т-А-640-L19-220VAC-DH | Релион | Тепловизионая IP-камера с фокусным расстоянием 19мм. Dahua DHI-TPC-BF5601-B19-S2. Неохлаждаемый микроболометрический сенсор 640×512; фиксированный объектив 19мм; разрешение и скорость трансляции видео: 1280×1024, 25к/с; диафрагма: F1.0; Угол обзора 37° (Г); обнаружение транспорт/человек: 2435м/791м, распознавание транспорт/человек: 597м/203м, идентификация транспорт/человек: 301м/101м; сжатие H.265+/H.265/H.264+/H.264/H.264B/H.264H/MJPEG; AGC, 3D DNR; Видеоаналитика: защита периметра, обнаружение огня, SMD. Питание 220VAC. | 950000 | 883500
00-00123574 | Релион-Т-А-640-L19-24÷36VDC/AC-DH | Релион | Тепловизионая IP-камера с фокусным расстоянием 19мм. Dahua DHI-TPC-BF5601-B19-S2. Неохлаждаемый микроболометрический сенсор 640×512; фиксированный объектив 19мм; разрешение и скорость трансляции видео: 1280×1024, 25к/с; диафрагма: F1.0; Угол обзора 37° (Г); обнаружение транспорт/человек: 2435м/791м, распознавание транспорт/человек: 597м/203м, идентификация транспорт/человек: 301м/101м; сжатие H.265+/H.265/H.264+/H.264/H.264B/H.264H/MJPEG; AGC, 3D DNR; Видеоаналитика: защита периметра, обнаружение огня, SMD. Питание 24-36VDC/AC. | 950000 | 883500
00-00123573 | Релион-Т-А-640-L19-PoE-DH | Релион | Тепловизионая IP-камера с фокусным расстоянием 19мм. Dahua DHI-TPC-BF5601-B19-S2. Неохлаждаемый микроболометрический сенсор 640×512; фиксированный объектив 19мм; разрешение и скорость трансляции видео: 1280×1024, 25к/с; диафрагма: F1.0; Угол обзора 37° (Г); обнаружение транспорт/человек: 2435м/791м, распознавание транспорт/человек: 597м/203м, идентификация транспорт/человек: 301м/101м; сжатие H.265+/H.265/H.264+/H.264/H.264B/H.264H/MJPEG; AGC, 3D DNR; Видеоаналитика: защита периметра, обнаружение огня, SMD. Питание PoE. | 950000 | 883500
00-00123578 | Релион-Т-А-640-L25-220VAC-DH | Релион | Тепловизионая IP-камера с фокусным расстоянием 25мм. Dahua DHI-TPC-BF5601-B25-S2. Неохлаждаемый микроболометрический сенсор 640×512; фиксированный объектив 25мм; разрешение и скорость трансляции видео: 1280×1024, 25к/с; диафрагма: F1.0; Угол обзора 17.6° (Г); обнаружение транспорт/человек: 3205м/1041м, распознавание транспорт/человек: 786м/267м, идентификация транспорт/человек: 396м/133м; сжатие H.265+/H.265/H.264+/H.264/H.264B/H.264H/MJPEG; AGC, 3D DNR; Видеоаналитика: защита периметра, обнаружение огня, SMD. Питание 220VAC. | 960000 | 892800
00-00123577 | Релион-Т-А-640-L25-24÷36VDC/AC-DH | Релион | Тепловизионая IP-камера с фокусным расстоянием 25мм. Dahua DHI-TPC-BF5601-B25-S2. Неохлаждаемый микроболометрический сенсор 640×512; фиксированный объектив 25мм; разрешение и скорость трансляции видео: 1280×1024, 25к/с; диафрагма: F1.0; Угол обзора 17.6° (Г); обнаружение транспорт/человек: 3205м/1041м, распознавание транспорт/человек: 786м/267м, идентификация транспорт/человек: 396м/133м; сжатие H.265+/H.265/H.264+/H.264/H.264B/H.264H/MJPEG; AGC, 3D DNR; Видеоаналитика: защита периметра, обнаружение огня, SMD. Питание 24-36VDC/AC. | 960000 | 892800
00-00123576 | Релион-Т-А-640-L25-PoE-DH | Релион | Тепловизионая IP-камера с фокусным расстоянием 25мм. Dahua DHI-TPC-BF5601-B25-S2. Неохлаждаемый микроболометрический сенсор 640×512; фиксированный объектив 25мм; разрешение и скорость трансляции видео: 1280×1024, 25к/с; диафрагма: F1.0; Угол обзора 17.6° (Г); обнаружение транспорт/человек: 3205м/1041м, распознавание транспорт/человек: 786м/267м, идентификация транспорт/человек: 396м/133м; сжатие H.265+/H.265/H.264+/H.264/H.264B/H.264H/MJPEG; AGC, 3D DNR; Видеоаналитика: защита периметра, обнаружение огня, SMD. Питание PoE. | 960000 | 892800
00-00123587 | Релион-Т-А-640-L35-220VAC-DH | Релион | Тепловизионая IP-камера с фокусным расстоянием 35мм. Dahua DHI-TPC-BF5601-B35-S2. Неохлаждаемый микроболометрический сенсор 640×512; фиксированный объектив 35мм; разрешение и скорость трансляции видео: 1280×1024, 25к/с; диафрагма: F1.0; Угол обзора 12.5° (Г); обнаружение транспорт/человек: 4487м/1458м, распознавание транспорт/человек:1100м/375м, идентификация транспорт/человек: 555м/187м; сжатие H.265+/H.265/H.264+/H.264/H.264B/H.264H/MJPEG; AGC, 3D DNR; Видеоаналитика: защита периметра, обнаружение огня, SMD. Питание 220VAC. | 1060000 | 985800
00-00123586 | Релион-Т-А-640-L35-24÷36VDC/AC-DH | Релион | Тепловизионая IP-камера с фокусным расстоянием 35мм. Dahua DHI-TPC-BF5601-B35-S2. Неохлаждаемый микроболометрический сенсор 640×512; фиксированный объектив 35мм; разрешение и скорость трансляции видео: 1280×1024, 25к/с; диафрагма: F1.0; Угол обзора 12.5° (Г); обнаружение транспорт/человек: 4487м/1458м, распознавание транспорт/человек:1100м/375м, идентификация транспорт/человек: 555м/187м; сжатие H.265+/H.265/H.264+/H.264/H.264B/H.264H/MJPEG; AGC, 3D DNR; Видеоаналитика: защита периметра, обнаружение огня, SMD. Питание 24-36VDC/AC. | 1060000 | 985800
00-00123585 | Релион-Т-А-640-L35-PoE-DH | Релион | Тепловизионая IP-камера с фокусным расстоянием 35мм. Dahua DHI-TPC-BF5601-B35-S2. Неохлаждаемый микроболометрический сенсор 640×512; фиксированный объектив 35мм; разрешение и скорость трансляции видео: 1280×1024, 25к/с; диафрагма: F1.0; Угол обзора 12.5° (Г); обнаружение транспорт/человек: 4487м/1458м, распознавание транспорт/человек:1100м/375м, идентификация транспорт/человек: 555м/187м; сжатие H.265+/H.265/H.264+/H.264/H.264B/H.264H/MJPEG; AGC, 3D DNR; Видеоаналитика: защита периметра, обнаружение огня, SMD. Питание PoE. | 1060000 | 985800
00-00123566 | Релион-Т-А-640-L5-220VAC-DH | Релион | Тепловизионая IP-камера с фокусным расстоянием 5мм.Dahua DHI-TPC-BF5601-B5-S2. Неохлаждаемый микроболометрический сенсор 640×512; фиксированный объектив 5мм; разрешение и скорость трансляции видео: 1280×1024, 25к/с; диафрагма: F1.0; Угол обзора 81° (Г); обнаружение транспорт/человек: 641м/208м, распознавание транспорт/человек: 157м/53м, идентификация транспорт/человек: 79м/26м; сжатие H.265+/H.265/H.264+/H.264/H.264B/H.264H/MJPEG; AGC, 3D DNR; Видеоаналитика: защита периметра, обнаружение огня, SMD. Питание 220VAC. | 950000 | 883500
00-00123565 | Релион-Т-А-640-L5-24÷36VDC/AC-DH | Релион | Тепловизионая IP-камера с фокусным расстоянием 5мм.Dahua DHI-TPC-BF5601-B5-S2. Неохлаждаемый микроболометрический сенсор 640×512; фиксированный объектив 5мм; разрешение и скорость трансляции видео: 1280×1024, 25к/с; диафрагма: F1.0; Угол обзора 81° (Г); обнаружение транспорт/человек: 641м/208м, распознавание транспорт/человек: 157м/53м, идентификация транспорт/человек: 79м/26м; сжатие H.265+/H.265/H.264+/H.264/H.264B/H.264H/MJPEG; AGC, 3D DNR; Видеоаналитика: защита периметра, обнаружение огня, SMD. Питание 24-36VDC/AC. | 950000 | 883500
00-00123564 | Релион-Т-А-640-L5-PoE-DH | Релион | Тепловизионая IP-камера с фокусным расстоянием 5мм. Dahua DHI-TPC-BF5601-B5-S2. Неохлаждаемый микроболометрический сенсор 640×512; фиксированный объектив 5мм; разрешение и скорость трансляции видео: 1280×1024, 25к/с; диафрагма: F1.0; Угол обзора 81° (Г); обнаружение транспорт/человек: 641м/208м, распознавание транспорт/человек: 157м/53м, идентификация транспорт/человек: 79м/26м; сжатие H.265+/H.265/H.264+/H.264/H.264B/H.264H/MJPEG; AGC, 3D DNR; Видеоаналитика: защита периметра, обнаружение огня, SMD. Питание PoE. | 950000 | 883500
00-00123569 | Релион-Т-А-640-L9-220VAC-DH | Релион | Тепловизионая IP-камера с фокусным расстоянием 9мм. Dahua DHI-TPC-BF5601-B9-S2. Неохлаждаемый микроболометрический сенсор 640×512; фиксированный объектив 9мм; разрешение и скорость трансляции видео: 1280×1024, 25к/с; диафрагма: F1.0; Угол обзора 48.6° (Г); обнаружение транспорт/человек: 1153м/375м, распознавание транспорт/человек: 283м/96м, идентификация транспорт/человек: 142м/48м; сжатие H.265+/H.265/H.264+/H.264/H.264B/H.264H/MJPEG; AGC, 3D DNR; Видеоаналитика: защита периметра, обнаружение огня, SMD. Питание 220VAC. | 950000 | 883500
00-00123568 | Релион-Т-А-640-L9-24÷36VDC/AC-DH | Релион | Тепловизионая IP-камера с фокусным расстоянием 9мм. Dahua DHI-TPC-BF5601-B9-S2. Неохлаждаемый микроболометрический сенсор 640×512; фиксированный объектив 9мм; разрешение и скорость трансляции видео: 1280×1024, 25к/с; диафрагма: F1.0; Угол обзора 48.6° (Г); обнаружение транспорт/человек: 1153м/375м, распознавание транспорт/человек: 283м/96м, идентификация транспорт/человек: 142м/48м; сжатие H.265+/H.265/H.264+/H.264/H.264B/H.264H/MJPEG; AGC, 3D DNR; Видеоаналитика: защита периметра, обнаружение огня, SMD. Питание 24-36VDC/AC. | 950000 | 883500
00-00123567 | Релион-Т-А-640-L9-PoE-DH | Релион | Тепловизионая IP-камера с фокусным расстоянием 9мм. Dahua DHI-TPC-BF5601-B9-S2. Неохлаждаемый микроболометрический сенсор 640×512; фиксированный объектив 9мм; разрешение и скорость трансляции видео: 1280×1024, 25к/с; диафрагма: F1.0; Угол обзора 48.6° (Г); обнаружение транспорт/человек: 1153м/375м, распознавание транспорт/человек: 283м/96м, идентификация транспорт/человек: 142м/48м; сжатие H.265+/H.265/H.264+/H.264/H.264B/H.264H/MJPEG; AGC, 3D DNR; Видеоаналитика: защита периметра, обнаружение огня, SMD. Питание PoE. | 950000 | 883500
00-00123580 | Релион-Т-А-640-TL13-24÷36VDC/AC-DH | Релион | Тепловизионая IP-камера с фокусным расстоянием 13мм. Dahua DHI-TPC-BF5601-TB13-S2. Неохлаждаемый микроболометрический сенсор 640×512; фиксированный объектив 13мм; разрешение и скорость трансляции видео: 1280×1024, 25к/с; диафрагма: F1.0; Угол обзора 37° (Г); обнаружение транспорт/человек: 1666м/541м, распознавание транспорт/человек: 408м/139м, идентификация транспорт/человек: 206м/69м; мониторинг температуры в диапазоне -20°C...+550°C с точностью ±2°C; сжатие H.265+/H.265/H.264+/H.264/H.264B/H.264H/MJPEG; AGC, 3D DNR; Видеоаналитика: защита периметра, обнаружение огня, SMD. Питание 24-36VDC/AC. | 1020000 | 948600
00-00123579 | Релион-Т-А-640-TL13-PoE-DH | Релион | Тепловизионая IP-камера с фокусным расстоянием 13мм. Dahua DHI-TPC-BF5601-TB13-S2. Неохлаждаемый микроболометрический сенсор 640×512; фиксированный объектив 13мм; разрешение и скорость трансляции видео: 1280×1024, 25к/с; диафрагма: F1.0; Угол обзора 37° (Г); обнаружение транспорт/человек: 1666м/541м, распознавание транспорт/человек: 408м/139м, идентификация транспорт/человек: 206м/69м; мониторинг температуры в диапазоне -20°C...+550°C с точностью ±2°C; сжатие H.265+/H.265/H.264+/H.264/H.264B/H.264H/MJPEG; AGC, 3D DNR; Видеоаналитика: защита периметра, обнаружение огня, SMD. Питание PoE. | 1020000 | 948600
00-00123584 | Релион-Т-А-640-TL19-220VAC-DH | Релион | Тепловизионая IP-камера с фокусным расстоянием 19мм. Dahua DHI-TPC-BF5601-TB19-S2. Неохлаждаемый микроболометрический сенсор 640×512; фиксированный объектив 19мм; разрешение и скорость трансляции видео: 1280×1024, 25к/с; диафрагма: F1.0; Угол обзора 37° (Г); обнаружение транспорт/человек: 2435м/791м, распознавание транспорт/человек: 597м/203м, идентификация транспорт/человек: 301м/101м; мониторинг температуры в диапазоне -20°C...+550°C с точностью ±2°C; сжатие H.265+/H.265/H.264+/H.264/H.264B/H.264H/MJPEG; AGC, 3D DNR; Видеоаналитика: защита периметра, обнаружение огня, SMD. Питание 220VAC. | 1020000 | 948600
00-00123583 | Релион-Т-А-640-TL19-24÷36VDC/AC-DH | Релион | Тепловизионая IP-камера с фокусным расстоянием 19мм. Dahua DHI-TPC-BF5601-TB19-S2. Неохлаждаемый микроболометрический сенсор 640×512; фиксированный объектив 19мм; разрешение и скорость трансляции видео: 1280×1024, 25к/с; диафрагма: F1.0; Угол обзора 37° (Г); обнаружение транспорт/человек: 2435м/791м, распознавание транспорт/человек: 597м/203м, идентификация транспорт/человек: 301м/101м; мониторинг температуры в диапазоне -20°C...+550°C с точностью ±2°C; сжатие H.265+/H.265/H.264+/H.264/H.264B/H.264H/MJPEG; AGC, 3D DNR; Видеоаналитика: защита периметра, обнаружение огня, SMD. Питание 24-36VDC/AC. | 1020000 | 948600
00-00123582 | Релион-Т-А-640-TL19-PoE-DH | Релион | Тепловизионая IP-камера с фокусным расстоянием 19мм. Dahua DHI-TPC-BF5601-TB19-S2. Неохлаждаемый микроболометрический сенсор 640×512; фиксированный объектив 19мм; разрешение и скорость трансляции видео: 1280×1024, 25к/с; диафрагма: F1.0; Угол обзора 37° (Г); обнаружение транспорт/человек: 2435м/791м, распознавание транспорт/человек: 597м/203м, идентификация транспорт/человек: 301м/101м; мониторинг температуры в диапазоне -20°C...+550°C с точностью ±2°C; сжатие H.265+/H.265/H.264+/H.264/H.264B/H.264H/MJPEG; AGC, 3D DNR; Видеоаналитика: защита периметра, обнаружение огня, SMD. Питание PoE. | 1020000 | 948600
00-00123407 | Релион-Т-А-640-TL25-220VAC-DH | Релион | Тепловизионая IP-камера с фокусным расстоянием 25мм. Dahua DHI-TPC-BF5601-TB25-S2. Неохлаждаемый микроболометрический сенсор 640×512; фиксированный объектив 25мм; разрешение и скорость трансляции видео: 1280×1024, 25к/с; диафрагма: F1.0; Угол обзора 17.6° (Г); обнаружение транспорт/человек: 3205м/1041м, распознавание транспорт/человек: 786м/267м, идентификация транспорт/человек: 396м/133м; мониторинг температуры в диапазоне -20°C...+550°C с точностью ±2°C; сжатие H.265+/H.265/H.264+/H.264/H.264B/H.264H/MJPEG; AGC, 3D DNR; Видеоаналитика: защита периметра, обнаружение огня, SMD. Питание 220VAC. | 1110000 | 1032300
00-00123595 | Релион-Т-А-640-TL25-24÷36VDC/AC-DH | Релион | Тепловизионая IP-камера с фокусным расстоянием 25мм. Dahua DHI-TPC-BF5601-TB25-S2. Неохлаждаемый микроболометрический сенсор 640×512; фиксированный объектив 25мм; разрешение и скорость трансляции видео: 1280×1024, 25к/с; диафрагма: F1.0; Угол обзора 17.6° (Г); обнаружение транспорт/человек: 3205м/1041м, распознавание транспорт/человек: 786м/267м, идентификация транспорт/человек: 396м/133м; мониторинг температуры в диапазоне -20°C...+550°C с точностью ±2°C; сжатие H.265+/H.265/H.264+/H.264/H.264B/H.264H/MJPEG; AGC, 3D DNR; Видеоаналитика: защита периметра, обнаружение огня, SMD. Питание 24-36VDC/AC. | 1110000 | 1032300
00-00123594 | Релион-Т-А-640-TL25-PoE-DH | Релион | Тепловизионая IP-камера с фокусным расстоянием 25мм. Dahua DHI-TPC-BF5601-TB25-S2. Неохлаждаемый микроболометрический сенсор 640×512; фиксированный объектив 25мм; разрешение и скорость трансляции видео: 1280×1024, 25к/с; диафрагма: F1.0; Угол обзора 17.6° (Г); обнаружение транспорт/человек: 3205м/1041м, распознавание транспорт/человек: 786м/267м, идентификация транспорт/человек: 396м/133м; мониторинг температуры в диапазоне -20°C...+550°C с точностью ±2°C; сжатие H.265+/H.265/H.264+/H.264/H.264B/H.264H/MJPEG; AGC, 3D DNR; Видеоаналитика: защита периметра, обнаружение огня, SMD. Питание PoE. | 1110000 | 1032300
00-00123598 | Релион-Т-А-640-TL35-220VAC-DH | Релион | Тепловизионая IP-камера с фокусным расстоянием 35мм. Dahua DHI-TPC-BF5601-TB35-S2. Неохлаждаемый микроболометрический сенсор 640×512; фиксированный объектив 35мм; разрешение и скорость трансляции видео: 1280×1024, 25к/с; диафрагма: F1.0; Угол обзора 12.5° (Г); обнаружение транспорт/человек: 4487м/1458м, распознавание транспорт/человек:1100м/375м, идентификация транспорт/человек: 555м/187м; мониторинг температуры в диапазоне -20°C...+550°C с точностью ±2°C; сжатие H.265+/H.265/H.264+/H.264/H.264B/H.264H/MJPEG; AGC, 3D DNR; Видеоаналитика: защита периметра, обнаружение огня, SMD. Питание 220VAC. | 1310000 | 1218300
00-00123597 | Релион-Т-А-640-TL35-24÷36VDC/AC-DH | Релион | Тепловизионая IP-камера с фокусным расстоянием 35мм. Dahua DHI-TPC-BF5601-TB35-S2. Неохлаждаемый микроболометрический сенсор 640×512; фиксированный объектив 35мм; разрешение и скорость трансляции видео: 1280×1024, 25к/с; диафрагма: F1.0; Угол обзора 12.5° (Г); обнаружение транспорт/человек: 4487м/1458м, распознавание транспорт/человек:1100м/375м, идентификация транспорт/человек: 555м/187м; мониторинг температуры в диапазоне -20°C...+550°C с точностью ±2°C; сжатие H.265+/H.265/H.264+/H.264/H.264B/H.264H/MJPEG; AGC, 3D DNR; Видеоаналитика: защита периметра, обнаружение огня, SMD. Питание 24-36VDC/AC. | 1310000 | 1218300
00-00123596 | Релион-Т-А-640-TL35-PoE-DH | Релион | Тепловизионая IP-камера с фокусным расстоянием 35мм. Dahua DHI-TPC-BF5601-TB35-S2. Неохлаждаемый микроболометрический сенсор 640×512; фиксированный объектив 35мм; разрешение и скорость трансляции видео: 1280×1024, 25к/с; диафрагма: F1.0; Угол обзора 12.5° (Г); обнаружение транспорт/человек: 4487м/1458м, распознавание транспорт/человек:1100м/375м, идентификация транспорт/человек: 555м/187м; мониторинг температуры в диапазоне -20°C...+550°C с точностью ±2°C; сжатие H.265+/H.265/H.264+/H.264/H.264B/H.264H/MJPEG; AGC, 3D DNR; Видеоаналитика: защита периметра, обнаружение огня, SMD. Питание PoE. | 1310000 | 1218300
00-00123590 | Релион-Т-А-640-TL5-220VAC--DH | Релион | Тепловизионая IP-камера с фокусным расстоянием 5мм. Dahua DHI-TPC-BF5601-TB5-S2. Неохлаждаемый микроболометрический сенсор 640×512; фиксированный объектив 5мм; разрешение и скорость трансляции видео: 1280×1024, 25к/с; диафрагма: F1.0; Угол обзора 81° (Г); обнаружение транспорт/человек: 641м/208м, распознавание транспорт/человек: 157м/53м, идентификация транспорт/человек: 79м/26м; мониторинг температуры в диапазоне -20°C...+550°C с точностью ±2°C; сжатие H.265+/H.265/H.264+/H.264/H.264B/H.264H/MJPEG; AGC, 3D DNR. Питание 220VAC. | 1100000 | 1023000
00-00123589 | Релион-Т-А-640-TL5-24÷36VDC/AC-DH | Релион | Тепловизионая IP-камера с фокусным расстоянием 5мм. Dahua DHI-TPC-BF5601-TB5-S2. Неохлаждаемый микроболометрический сенсор 640×512; фиксированный объектив 5мм; разрешение и скорость трансляции видео: 1280×1024, 25к/с; диафрагма: F1.0; Угол обзора 81° (Г); обнаружение транспорт/человек: 641м/208м, распознавание транспорт/человек: 157м/53м, идентификация транспорт/человек: 79м/26м; мониторинг температуры в диапазоне -20°C...+550°C с точностью ±2°C; сжатие H.265+/H.265/H.264+/H.264/H.264B/H.264H/MJPEG; AGC, 3D DNR. Питание 24-36VDC/AC. | 1100000 | 1023000
00-00123588 | Релион-Т-А-640-TL5-PoE-DH | Релион | Тепловизионая IP-камера с фокусным расстоянием 5мм. Dahua DHI-TPC-BF5601-TB5-S2. Неохлаждаемый микроболометрический сенсор 640×512; фиксированный объектив 5мм; разрешение и скорость трансляции видео: 1280×1024, 25к/с; диафрагма: F1.0; Угол обзора 81° (Г); обнаружение транспорт/человек: 641м/208м, распознавание транспорт/человек: 157м/53м, идентификация транспорт/человек: 79м/26м; мониторинг температуры в диапазоне -20°C...+550°C с точностью ±2°C; сжатие H.265+/H.265/H.264+/H.264/H.264B/H.264H/MJPEG; AGC, 3D DNR. Питание PoE. | 1100000 | 1023000
00-00123593 | Релион-Т-А-640-TL9-220VAC-DH | Релион | Тепловизионая IP-камера с фокусным расстоянием 9мм. Dahua DHI-TPC-BF5601-TB9-S2. Неохлаждаемый микроболометрический сенсор 640×512; фиксированный объектив 9мм; разрешение и скорость трансляции видео: 1280×1024, 25к/с; диафрагма: F1.0; Угол обзора 48.6° (Г); обнаружение транспорт/человек: 1153м/375м, распознавание транспорт/человек: 283м/96м, идентификация транспорт/человек: 142м/48м; мониторинг температуры в диапазоне -20°C...+550°C с точностью ±2°C; сжатие H.265+/H.265/H.264+/H.264/H.264B/H.264H/MJPEG; AGC, 3D DN.. Питание 220VAC. | 1100000 | 1023000
00-00123592 | Релион-Т-А-640-TL9-24÷36VDC/AC-DH | Релион | Тепловизионая IP-камера с фокусным расстоянием 9мм. Dahua DHI-TPC-BF5601-TB9-S2. Неохлаждаемый микроболометрический сенсор 640×512; фиксированный объектив 9мм; разрешение и скорость трансляции видео: 1280×1024, 25к/с; диафрагма: F1.0; Угол обзора 48.6° (Г); обнаружение транспорт/человек: 1153м/375м, распознавание транспорт/человек: 283м/96м, идентификация транспорт/человек: 142м/48м; мониторинг температуры в диапазоне -20°C...+550°C с точностью ±2°C; сжатие H.265+/H.265/H.264+/H.264/H.264B/H.264H/MJPEG; AGC, 3D DN. Питание 24-36VDC/AC. | 1100000 | 1023000
00-00123591 | Релион-Т-А-640-TL9-PoE-DH | Релион | Тепловизионая IP-камера с фокусным расстоянием 9мм. Dahua DHI-TPC-BF5601-TB9-S2. Неохлаждаемый микроболометрический сенсор 640×512; фиксированный объектив 9мм; разрешение и скорость трансляции видео: 1280×1024, 25к/с; диафрагма: F1.0; Угол обзора 48.6° (Г); обнаружение транспорт/человек: 1153м/375м, распознавание транспорт/человек: 283м/96м, идентификация транспорт/человек: 142м/48м; мониторинг температуры в диапазоне -20°C...+550°C с точностью ±2°C; сжатие H.265+/H.265/H.264+/H.264/H.264B/H.264H/MJPEG; AGC, 3D DN. Питание PoE. | 1100000 | 1023000
00-00055708 | Релион-Т-А-Exd исп. 09 | Релион | Термокожух взрывозащищенный из алюминиевого сплава для тепловизоров. IP68. Температурный диапазон от -65 до +55°С. Маркировка взрывозащиты РВ ExdI / 1ExdIICТ6. Полезный внутренний объем 70х70х260 мм. Uпит тепловизора 12 VDC. Подогрев. Окно термокожуха из германиевого стекла. Холодный старт. Защита от переполюсовки и КЗ. Козырек и кабельные вводы в стоимость не входят. При заказе указывать тип кабельных вводов. Напряжение питания кожуха: 220 VАС. | 135000 | 125550
00-00055709 | Релион-Т-А-Exd исп. 11 | Релион | Термокожух взрывозащищенный из алюминиевого сплава для тепловизоров. IP68. Температурный диапазон от -65 до +55°С. Маркировка взрывозащиты РВ ExdI / 1ExdIICТ6. Полезный внутренний объем 70х70х260 мм. Uпит тепловизора 12 VDC. Подогрев. Окно термокожуха из германиевого стекла. Холодный старт. Защита от переполюсовки и КЗ. Козырек и кабельные вводы в стоимость не входят. При заказе указывать тип кабельных вводов. Питание кожуха по PoE+. Грозозащита. | 135000 | 125550
00-00055707 | Релион-Т-А-Ехd исп. 08 | Релион | Термокожух взрывозащищенный из алюминиевого сплава для тепловизоров. IP68. Температурный диапазон от -65 до +55°С. Маркировка взрывозащиты РВ ExdI / 1ExdIICТ6. Полезный внутренний объем 70х70х260 мм. Uпит тепловизора 12 VDC. Подогрев. Окно термокожуха из германиевого стекла. Холодный старт. Защита от переполюсовки и КЗ. Козырек и кабельные вводы в стоимость не входят. При заказе указывать тип кабельных вводов. Напряжение питания кожуха: 24÷36 VDC/VAC. | 135000 | 125550
00-00055706 | Релион-Т-А-Ехd исп. 16 | Релион | Термокожух взрывозащищенный из алюминиевого сплава для тепловизоров. IP68. Температурный диапазон от -65 до +55°С. Маркировка взрывозащиты РВ ExdI / 1ExdIICТ6. Полезный внутренний объем 70х70х260 мм. Uпит тепловизора 12 VDC. Подогрев. Окно термокожуха из германиевого стекла. Холодный старт. Защита от переполюсовки и КЗ. Козырек и кабельные вводы в стоимость не входят. При заказе указывать тип кабельных вводов. Напряжение питания кожуха: 12 VDC. | 135000 | 125550
00-00123421 | Релион-Т-М-400-L13-220VAC-DH | Релион | Тепловизионая IP-камера с фокусным расстоянием 13мм.Dahua DHI-TPC-BF5401-B13-S2. неохлаждаемый микроболометрический сенсор 400×300; фиксированный объектив 13мм; разрешение и скорость трансляции видео: 1280×1024, 25к/с; диафрагма: F1.0; Угол обзора 30.2° (Г); обнаружение транспорт/человек: 850м/382м, распознавание транспорт/человек: 219м/98м, идентификация транспорт/человек: 109м/49м; сжатие H.265+/H.265/H.264+/H.264/H.264B/H.264H/MJPEG; AGC, 3D DNR; Видеоаналитика: защита периметра, обнаружение огня, SMD. Питание 220VAC. | 550000 | 511500
00-00123420 | Релион-Т-М-400-L13-24÷36VDC/AC-DH | Релион | Тепловизионая IP-камера с фокусным расстоянием 13мм. Dahua DHI-TPC-BF5401-B13-S2. неохлаждаемый микроболометрический сенсор 400×300; фиксированный объектив 13мм; разрешение и скорость трансляции видео: 1280×1024, 25к/с; диафрагма: F1.0; Угол обзора 30.2° (Г); обнаружение транспорт/человек: 850м/382м, распознавание транспорт/человек: 219м/98м, идентификация транспорт/человек: 109м/49м; сжатие H.265+/H.265/H.264+/H.264/H.264B/H.264H/MJPEG; AGC, 3D DNR; Видеоаналитика: защита периметра, обнаружение огня, SMD. Питание 24-36VDC/AC. | 550000 | 511500
00-00123419 | Релион-Т-М-400-L13-PoE-DH | Релион | Тепловизионая IP-камера с фокусным расстоянием 13мм. Dahua DHI-TPC-BF5401-B13-S2. неохлаждаемый микроболометрический сенсор 400×300; фиксированный объектив 13мм; разрешение и скорость трансляции видео: 1280×1024, 25к/с; диафрагма: F1.0; Угол обзора 30.2° (Г); обнаружение транспорт/человек: 850м/382м, распознавание транспорт/человек: 219м/98м, идентификация транспорт/человек: 109м/49м; сжатие H.265+/H.265/H.264+/H.264/H.264B/H.264H/MJPEG; AGC, 3D DNR; Видеоаналитика: защита периметра, обнаружение огня, SMD. Питание PoE. | 550000 | 511500
00-00123424 | Релион-Т-М-400-L25-220VAC-DH | Релион | Тепловизионая IP-камера с фокусным расстоянием 25мм. Dahua DHI-TPC-BF5401-B25-S2. Неохлаждаемый микроболометрический сенсор 400×300; фиксированный объектив 25мм; разрешение и скорость трансляции видео: 1280×1024, 25к/с; диафрагма: F1.0; Угол обзора 15.5° (Г); обнаружение транспорт/человек: 1634м/735м, распознавание транспорт/человек: 420м/189м, идентификация транспорт/человек: 210м/95м; сжатие H.265+/H.265/H.264+/H.264/H.264B/H.264H/MJPEG; AGC, 3D DNR; Видеоаналитика: защита периметра, обнаружение огня, SMD. Питание 220VAC. | 550000 | 511500
00-00123423 | Релион-Т-М-400-L25-24÷36VDC/AC-DH | Релион | Тепловизионая IP-камера с фокусным расстоянием 25мм. Dahua DHI-TPC-BF5401-B25-S2. Неохлаждаемый микроболометрический сенсор 400×300; фиксированный объектив 25мм; разрешение и скорость трансляции видео: 1280×1024, 25к/с; диафрагма: F1.0; Угол обзора 15.5° (Г); обнаружение транспорт/человек: 1634м/735м, распознавание транспорт/человек: 420м/189м, идентификация транспорт/человек: 210м/95м; сжатие H.265+/H.265/H.264+/H.264/H.264B/H.264H/MJPEG; AGC, 3D DNR; Видеоаналитика: защита периметра, обнаружение огня, SMD. Питание 24-36VDC/AC. | 550000 | 511500
00-00123422 | Релион-Т-М-400-L25-PoE-DH | Релион | Тепловизионая IP-камера с фокусным расстоянием 25мм. Dahua DHI-TPC-BF5401-B25-S2. Неохлаждаемый микроболометрический сенсор 400×300; фиксированный объектив 25мм; разрешение и скорость трансляции видео: 1280×1024, 25к/с; диафрагма: F1.0; Угол обзора 15.5° (Г); обнаружение транспорт/человек: 1634м/735м, распознавание транспорт/человек: 420м/189м, идентификация транспорт/человек: 210м/95м; сжатие H.265+/H.265/H.264+/H.264/H.264B/H.264H/MJPEG; AGC, 3D DNR; Видеоаналитика: защита периметра, обнаружение огня, SMD. Питание PoE. | 550000 | 511500
00-00123427 | Релион-Т-М-400-L35-220VAC-DH | Релион | Тепловизионая IP-камера с фокусным расстоянием 35мм.Dahua DHI-TPC-BF5401-B35-S2. Неохлаждаемый микроболометрический сенсор 400×300; фиксированный объектив 35мм; разрешение и скорость трансляции видео: 1280×1024, 25к/с; диафрагма: F1.0; Угол обзора 11.1° (Г); обнаружение транспорт/человек: 2288м/1030м, распознавание транспорт/человек: 588м/265м, идентификация транспорт/человек: 294м/132м; сжатие H.265+/H.265/H.264+/H.264/H.264B/H.264H/MJPEG; AGC, 3D DNR; Видеоаналитика: защита периметра, обнаружение огня, SMD. Питание 220VAC. | 650000 | 604500
00-00123426 | Релион-Т-М-400-L35-24÷36VDC/AC-DH | Релион | Тепловизионая IP-камера с фокусным расстоянием 35мм. Dahua DHI-TPC-BF5401-B35-S2. Неохлаждаемый микроболометрический сенсор 400×300; фиксированный объектив 35мм; разрешение и скорость трансляции видео: 1280×1024, 25к/с; диафрагма: F1.0; Угол обзора 11.1° (Г); обнаружение транспорт/человек: 2288м/1030м, распознавание транспорт/человек: 588м/265м, идентификация транспорт/человек: 294м/132м; сжатие H.265+/H.265/H.264+/H.264/H.264B/H.264H/MJPEG; AGC, 3D DNR; Видеоаналитика: защита периметра, обнаружение огня, SMD. Питание 24-36VDC/AC. | 650000 | 604500
00-00123425 | Релион-Т-М-400-L35-PoE-DH | Релион | Тепловизионая IP-камера с фокусным расстоянием 35мм. Dahua DHI-TPC-BF5401-B35-S2. Неохлаждаемый микроболометрический сенсор 400×300; фиксированный объектив 35мм; разрешение и скорость трансляции видео: 1280×1024, 25к/с; диафрагма: F1.0; Угол обзора 11.1° (Г); обнаружение транспорт/человек: 2288м/1030м, распознавание транспорт/человек: 588м/265м, идентификация транспорт/человек: 294м/132м; сжатие H.265+/H.265/H.264+/H.264/H.264B/H.264H/MJPEG; AGC, 3D DNR; Видеоаналитика: защита периметра, обнаружение огня, SMD. Питание PoE. | 650000 | 604500
00-00123418 | Релион-Т-М-400-L7-220VAC-DH | Релион | Тепловизионая IP-камера с фокусным расстоянием 7.5мм. Dahua DHI-TPC-BF5401-B7-S2. Неохлаждаемый микроболометрический сенсор 400×300; фиксированный объектив 7.5мм; разрешение и скорость трансляции видео: 1280×1024, 25к/с; диафрагма: F1.0; Угол обзора 53.7° (Г); обнаружение транспорт/человек: 490м/221м, распознавание транспорт/человек: 126м/57м, идентификация транспорт/человек: 63м/28м; сжатие H.265+/H.265/H.264+/H.264/H.264B/H.264H/MJPEG; AGC, 3D DNR; Видеоаналитика: защита периметра, обнаружение огня, SMD. Питание 220VAC. | 550000 | 511500
00-00123417 | Релион-Т-М-400-L7-24÷36VDC/AC-DH | Релион | Тепловизионая IP-камера с фокусным расстоянием 7.5мм. Dahua DHI-TPC-BF5401-B7-S2. Неохлаждаемый микроболометрический сенсор 400×300; фиксированный объектив 7.5мм; разрешение и скорость трансляции видео: 1280×1024, 25к/с; диафрагма: F1.0; Угол обзора 53.7° (Г); обнаружение транспорт/человек: 490м/221м, распознавание транспорт/человек: 126м/57м, идентификация транспорт/человек: 63м/28м; сжатие H.265+/H.265/H.264+/H.264/H.264B/H.264H/MJPEG; AGC, 3D DNR; Видеоаналитика: защита периметра, обнаружение огня, SMD. Питание 24-36VDC/AC. | 550000 | 511500
00-00123416 | Релион-Т-М-400-L7-PoE-DH | Релион | Тепловизионая IP-камера с фокусным расстоянием 7.5мм. Dahua DHI-TPC-BF5401-B7-S2. Неохлаждаемый микроболометрический сенсор 400×300; фиксированный объектив 7.5мм; разрешение и скорость трансляции видео: 1280×1024, 25к/с; диафрагма: F1.0; Угол обзора 53.7° (Г); обнаружение транспорт/человек: 490м/221м, распознавание транспорт/человек: 126м/57м, идентификация транспорт/человек: 63м/28м; сжатие H.265+/H.265/H.264+/H.264/H.264B/H.264H/MJPEG; AGC, 3D DNR; Видеоаналитика: защита периметра, обнаружение огня, SMD. Питание PoE. | 550000 | 511500
00-00123430 | Релион-Т-М-400-TL13-220VAC-DH | Релион | Тепловизионая IP-камера с фокусным расстоянием 13мм. Dahua DHI-TPC-BF5401-TB13-S2. Неохлаждаемый микроболометрический сенсор 400×300; фиксированный объектив 13мм; разрешение и скорость трансляции видео: 1280×1024, 25к/с; диафрагма: F1.0; Угол обзора 30.2° (Г); обнаружение транспорт/человек: 850м/382м, распознавание транспорт/человек: 219м/98м, идентификация транспорт/человек: 109м/49м; мониторинг температуры в диапазоне -20°C...+550°C с точностью ±2°C; сжатие H.265+/H.265/H.264+/H.264/H.264B/H.264H/MJPEG; AGC, 3D DNR; Видеоаналитика: защита периметра, обнаружение огня, SMD.. Питание 220VAC. | 650000 | 604500
00-00123429 | Релион-Т-М-400-TL13-24÷36VDC/AC-DH | Релион | Тепловизионая IP-камера с фокусным расстоянием 13мм. Dahua DHI-TPC-BF5401-TB13-S2. Неохлаждаемый микроболометрический сенсор 400×300; фиксированный объектив 13мм; разрешение и скорость трансляции видео: 1280×1024, 25к/с; диафрагма: F1.0; Угол обзора 30.2° (Г); обнаружение транспорт/человек: 850м/382м, распознавание транспорт/человек: 219м/98м, идентификация транспорт/человек: 109м/49м; мониторинг температуры в диапазоне -20°C...+550°C с точностью ±2°C; сжатие H.265+/H.265/H.264+/H.264/H.264B/H.264H/MJPEG; AGC, 3D DNR; Видеоаналитика: защита периметра, обнаружение огня, SMD. Питание 24-36VDC/AC. | 650000 | 604500
00-00123428 | Релион-Т-М-400-TL13-PoE-DH | Релион | Тепловизионая IP-камера с фокусным расстоянием 13мм. Dahua DHI-TPC-BF5401-TB13-S2. Неохлаждаемый микроболометрический сенсор 400×300; фиксированный объектив 13мм; разрешение и скорость трансляции видео: 1280×1024, 25к/с; диафрагма: F1.0; Угол обзора 30.2° (Г); обнаружение транспорт/человек: 850м/382м, распознавание транспорт/человек: 219м/98м, идентификация транспорт/человек: 109м/49м; мониторинг температуры в диапазоне -20°C...+550°C с точностью ±2°C; сжатие H.265+/H.265/H.264+/H.264/H.264B/H.264H/MJPEG; AGC, 3D DNR; Видеоаналитика: защита периметра, обнаружение огня, SMD. Питание PoE. | 650000 | 604500
00-00123436 | Релион-Т-М-400-TL25-220VAC-DH | Релион | Тепловизионая IP-камера с фокусным расстоянием 25мм. Dahua DHI-TPC-BF5401-TB25-S2. Неохлаждаемый микроболометрический сенсор 400×300; фиксированный объектив 25мм; разрешение и скорость трансляции видео: 1280×1024, 25к/с; диафрагма: F1.0; Угол обзора 15.5° (Г); обнаружение транспорт/человек: 1634м/735м, распознавание транспорт/человек: 420м/189м, идентификация транспорт/человек: 210м/95м; мониторинг температуры в диапазоне -20°C...+550°C с точностью ±2°C; сжатие H.265+/H.265/H.264+/H.264/H.264B/H.264H/MJPEG; AGC, 3D DNR; Видеоаналитика: защита периметра, обнаружение огня, SMD. Питание 220VAC. | 700000 | 651000
00-00123435 | Релион-Т-М-400-TL25-24÷36VDC/AC-DH | Релион | Тепловизионая IP-камера с фокусным расстоянием 25мм. Dahua DHI-TPC-BF5401-TB25-S2. Неохлаждаемый микроболометрический сенсор 400×300; фиксированный объектив 25мм; разрешение и скорость трансляции видео: 1280×1024, 25к/с; диафрагма: F1.0; Угол обзора 15.5° (Г); обнаружение транспорт/человек: 1634м/735м, распознавание транспорт/человек: 420м/189м, идентификация транспорт/человек: 210м/95м; мониторинг температуры в диапазоне -20°C...+550°C с точностью ±2°C; сжатие H.265+/H.265/H.264+/H.264/H.264B/H.264H/MJPEG; AGC, 3D DNR; Видеоаналитика: защита периметра, обнаружение огня, SMD. Питание 24-36VDC/AC. | 700000 | 651000
00-00123434 | Релион-Т-М-400-TL25-PoE-DH | Релион | Тепловизионая IP-камера с фокусным расстоянием 25мм. Dahua DHI-TPC-BF5401-TB25-S2. Неохлаждаемый микроболометрический сенсор 400×300; фиксированный объектив 25мм; разрешение и скорость трансляции видео: 1280×1024, 25к/с; диафрагма: F1.0; Угол обзора 15.5° (Г); обнаружение транспорт/человек: 1634м/735м, распознавание транспорт/человек: 420м/189м, идентификация транспорт/человек: 210м/95м; мониторинг температуры в диапазоне -20°C...+550°C с точностью ±2°C; сжатие H.265+/H.265/H.264+/H.264/H.264B/H.264H/MJPEG; AGC, 3D DNR; Видеоаналитика: защита периметра, обнаружение огня, SMD. Питание PoE. | 700000 | 651000
00-00123439 | Релион-Т-М-400-TL35-220VAC-DH | Релион | Тепловизионая IP-камера с фокусным расстоянием 35мм. Dahua DHI-TPC-BF5401-TB35-S2. Неохлаждаемый микроболометрический сенсор 400×300; фиксированный объектив 35мм; разрешение и скорость трансляции видео: 1280×1024, 25к/с; диафрагма: F1.0; Угол обзора 11.1° (Г); обнаружение транспорт/человек: 2288м/1030м, распознавание транспорт/человек: 588м/265м, идентификация транспорт/человек: 294м/132м; мониторинг температуры в диапазоне -20°C...+550°C с точностью ±2°C; сжатие H.265+/H.265/H.264+/H.264/H.264B/H.264H/MJPEG; AGC, 3D DNR; Видеоаналитика: защита периметра, обнаружение огня, SMD. Питание 220VAC. | 800000 | 744000
00-00123438 | Релион-Т-М-400-TL35-24÷36VDC/AC-DH | Релион | Тепловизионая IP-камера с фокусным расстоянием 35мм. Dahua DHI-TPC-BF5401-TB35-S2. Неохлаждаемый микроболометрический сенсор 400×300; фиксированный объектив 35мм; разрешение и скорость трансляции видео: 1280×1024, 25к/с; диафрагма: F1.0; Угол обзора 11.1° (Г); обнаружение транспорт/человек: 2288м/1030м, распознавание транспорт/человек: 588м/265м, идентификация транспорт/человек: 294м/132м; мониторинг температуры в диапазоне -20°C...+550°C с точностью ±2°C; сжатие H.265+/H.265/H.264+/H.264/H.264B/H.264H/MJPEG; AGC, 3D DNR; Видеоаналитика: защита периметра, обнаружение огня, SMD. Питание 24-36VDC/AC. | 800000 | 744000
00-00123437 | Релион-Т-М-400-TL35-PoE-DH | Релион | Тепловизионая IP-камера с фокусным расстоянием 35мм. Dahua DHI-TPC-BF5401-TB35-S2. Неохлаждаемый микроболометрический сенсор 400×300; фиксированный объектив 35мм; разрешение и скорость трансляции видео: 1280×1024, 25к/с; диафрагма: F1.0; Угол обзора 11.1° (Г); обнаружение транспорт/человек: 2288м/1030м, распознавание транспорт/человек: 588м/265м, идентификация транспорт/человек: 294м/132м; мониторинг температуры в диапазоне -20°C...+550°C с точностью ±2°C; сжатие H.265+/H.265/H.264+/H.264/H.264B/H.264H/MJPEG; AGC, 3D DNR; Видеоаналитика: защита периметра, обнаружение огня, SMD. Питание PoE. | 800000 | 744000
00-00123433 | Релион-Т-М-400-TL7-220VAC-DH | Релион | Тепловизионая IP-камера с фокусным расстоянием 7.5мм. Dahua DHI-TPC-BF5401-TB7-S2. Неохлаждаемый микроболометрический сенсор 400×300; фиксированный объектив 7.5мм; разрешение и скорость трансляции видео: 1280×1024, 25к/с; диафрагма: F1.0; Угол обзора 53.7° (Г); обнаружение транспорт/человек: 490м/221м, распознавание транспорт/человек: 126м/57м, идентификация транспорт/человек: 63м/28м; мониторинг температуры в диапазоне -20°C...+550°C с точностью ±2°C; сжатие H.265+/H.265/H.264+/H.264/H.264B/H.264H/MJPEG; AGC, 3D DNR; Видеоаналитика: защита периметра, обнаружение огня, SMD. Питание 220VAC. | 680000 | 632400
00-00123432 | Релион-Т-М-400-TL7-24÷36VDC/AC-DH | Релион | Тепловизионая IP-камера с фокусным расстоянием 7.5мм. Dahua DHI-TPC-BF5401-TB7-S2. Неохлаждаемый микроболометрический сенсор 400×300; фиксированный объектив 7.5мм; разрешение и скорость трансляции видео: 1280×1024, 25к/с; диафрагма: F1.0; Угол обзора 53.7° (Г); обнаружение транспорт/человек: 490м/221м, распознавание транспорт/человек: 126м/57м, идентификация транспорт/человек: 63м/28м; мониторинг температуры в диапазоне -20°C...+550°C с точностью ±2°C; сжатие H.265+/H.265/H.264+/H.264/H.264B/H.264H/MJPEG; AGC, 3D DNR; Видеоаналитика: защита периметра, обнаружение огня, SMD. Питание 24-36VDC/AC. | 680000 | 632400
00-00123431 | Релион-Т-М-400-TL7-PoE-DH | Релион | Тепловизионая IP-камера с фокусным расстоянием 7.5мм. Dahua DHI-TPC-BF5401-TB7-S2. Неохлаждаемый микроболометрический сенсор 400×300; фиксированный объектив 7.5мм; разрешение и скорость трансляции видео: 1280×1024, 25к/с; диафрагма: F1.0; Угол обзора 53.7° (Г); обнаружение транспорт/человек: 490м/221м, распознавание транспорт/человек: 126м/57м, идентификация транспорт/человек: 63м/28м; мониторинг температуры в диапазоне -20°C...+550°C с точностью ±2°C; сжатие H.265+/H.265/H.264+/H.264/H.264B/H.264H/MJPEG; AGC, 3D DNR; Видеоаналитика: защита периметра, обнаружение огня, SMD. Питание PoE. | 680000 | 632400
00-00123448 | Релион-Т-М-640-L13-220VAC-DH | Релион | Тепловизионая IP-камера с фокусным расстоянием 13мм. Dahua DHI-TPC-BF5601-B13-S2. Неохлаждаемый микроболометрический сенсор 640×512; фиксированный объектив 13мм; разрешение и скорость трансляции видео: 1280×1024, 25к/с; диафрагма: F1.0; Угол обзора 37° (Г); обнаружение транспорт/человек: 1666м/541м, распознавание транспорт/человек: 408м/139м, идентификация транспорт/человек: 206м/69м; сжатие H.265+/H.265/H.264+/H.264/H.264B/H.264H/MJPEG; AGC, 3D DNR; Видеоаналитика: защита периметра, обнаружение огня, SMD.Питание 220VAC. | 950000 | 883500
00-00123447 | Релион-Т-М-640-L13-24÷36VDC/AC-DH | Релион | Тепловизионая IP-камера с фокусным расстоянием 13мм. Dahua DHI-TPC-BF5601-B13-S2. Неохлаждаемый микроболометрический сенсор 640×512; фиксированный объектив 13мм; разрешение и скорость трансляции видео: 1280×1024, 25к/с; диафрагма: F1.0; Угол обзора 37° (Г); обнаружение транспорт/человек: 1666м/541м, распознавание транспорт/человек: 408м/139м, идентификация транспорт/человек: 206м/69м; сжатие H.265+/H.265/H.264+/H.264/H.264B/H.264H/MJPEG; AGC, 3D DNR; Видеоаналитика: защита периметра, обнаружение огня, SMD. Питание 24-36VDC/AC. | 950000 | 883500
00-00123446 | Релион-Т-М-640-L13-PoE-DH | Релион | Тепловизионая IP-камера с фокусным расстоянием 13мм. DahuaDHI-TPC-BF5601-B13-S2. Неохлаждаемый микроболометрический сенсор 640×512; фиксированный объектив 13мм; разрешение и скорость трансляции видео: 1280×1024, 25к/с; диафрагма: F1.0; Угол обзора 37° (Г); обнаружение транспорт/человек: 1666м/541м, распознавание транспорт/человек: 408м/139м, идентификация транспорт/человек: 206м/69м; сжатие H.265+/H.265/H.264+/H.264/H.264B/H.264H/MJPEG; AGC, 3D DNR; Видеоаналитика: защита периметра, обнаружение огня, SMD. Питание PoE. | 950000 | 883500
00-00123451 | Релион-Т-М-640-L19-220VAC-DH | Релион | Тепловизионая IP-камера с фокусным расстоянием 19мм. Dahua DHI-TPC-BF5601-B19-S2. Неохлаждаемый микроболометрический сенсор 640×512; фиксированный объектив 19мм; разрешение и скорость трансляции видео: 1280×1024, 25к/с; диафрагма: F1.0; Угол обзора 37° (Г); обнаружение транспорт/человек: 2435м/791м, распознавание транспорт/человек: 597м/203м, идентификация транспорт/человек: 301м/101м; сжатие H.265+/H.265/H.264+/H.264/H.264B/H.264H/MJPEG; AGC, 3D DNR; Видеоаналитика: защита периметра, обнаружение огня, SMD. Питание 220VAC. | 950000 | 883500
00-00123450 | Релион-Т-М-640-L19-24÷36VDC/AC-DH | Релион | Тепловизионая IP-камера с фокусным расстоянием 19мм. Dahua DHI-TPC-BF5601-B19-S2. Неохлаждаемый микроболометрический сенсор 640×512; фиксированный объектив 19мм; разрешение и скорость трансляции видео: 1280×1024, 25к/с; диафрагма: F1.0; Угол обзора 37° (Г); обнаружение транспорт/человек: 2435м/791м, распознавание транспорт/человек: 597м/203м, идентификация транспорт/человек: 301м/101м; сжатие H.265+/H.265/H.264+/H.264/H.264B/H.264H/MJPEG; AGC, 3D DNR; Видеоаналитика: защита периметра, обнаружение огня, SMD. Питание 24-36VDC/AC. | 950000 | 883500
00-00123449 | Релион-Т-М-640-L19-PoE-DH | Релион | Тепловизионая IP-камера с фокусным расстоянием 19мм. Dahua DHI-TPC-BF5601-B19-S2. Неохлаждаемый микроболометрический сенсор 640×512; фиксированный объектив 19мм; разрешение и скорость трансляции видео: 1280×1024, 25к/с; диафрагма: F1.0; Угол обзора 37° (Г); обнаружение транспорт/человек: 2435м/791м, распознавание транспорт/человек: 597м/203м, идентификация транспорт/человек: 301м/101м; сжатие H.265+/H.265/H.264+/H.264/H.264B/H.264H/MJPEG; AGC, 3D DNR; Видеоаналитика: защита периметра, обнаружение огня, SMD. Питание PoE. | 950000 | 883500
00-00123454 | Релион-Т-М-640-L25-220VAC-DH | Релион | Тепловизионая IP-камера с фокусным расстоянием 25мм. Dahua DHI-TPC-BF5601-B25-S2. Неохлаждаемый микроболометрический сенсор 640×512; фиксированный объектив 25мм; разрешение и скорость трансляции видео: 1280×1024, 25к/с; диафрагма: F1.0; Угол обзора 17.6° (Г); обнаружение транспорт/человек: 3205м/1041м, распознавание транспорт/человек: 786м/267м, идентификация транспорт/человек: 396м/133м; сжатие H.265+/H.265/H.264+/H.264/H.264B/H.264H/MJPEG; AGC, 3D DNR; Видеоаналитика: защита периметра, обнаружение огня, SMD. Питание 220VAC. | 960000 | 892800
00-00123453 | Релион-Т-М-640-L25-24÷36VDC/AC-DH | Релион | Тепловизионая IP-камера с фокусным расстоянием 25мм. Dahua DHI-TPC-BF5601-B25-S2. Неохлаждаемый микроболометрический сенсор 640×512; фиксированный объектив 25мм; разрешение и скорость трансляции видео: 1280×1024, 25к/с; диафрагма: F1.0; Угол обзора 17.6° (Г); обнаружение транспорт/человек: 3205м/1041м, распознавание транспорт/человек: 786м/267м, идентификация транспорт/человек: 396м/133м; сжатие H.265+/H.265/H.264+/H.264/H.264B/H.264H/MJPEG; AGC, 3D DNR; Видеоаналитика: защита периметра, обнаружение огня, SMD. Питание 24-36VDC/AC. | 960000 | 892800
00-00123452 | Релион-Т-М-640-L25-PoE-DH | Релион | Тепловизионая IP-камера с фокусным расстоянием 25мм. Dahua DHI-TPC-BF5601-B25-S2. Неохлаждаемый микроболометрический сенсор 640×512; фиксированный объектив 25мм; разрешение и скорость трансляции видео: 1280×1024, 25к/с; диафрагма: F1.0; Угол обзора 17.6° (Г); обнаружение транспорт/человек: 3205м/1041м, распознавание транспорт/человек: 786м/267м, идентификация транспорт/человек: 396м/133м; сжатие H.265+/H.265/H.264+/H.264/H.264B/H.264H/MJPEG; AGC, 3D DNR; Видеоаналитика: защита периметра, обнаружение огня, SMD. Питание PoE. | 960000 | 892800
00-00123463 | Релион-Т-М-640-L35-220VAC-DH | Релион | Тепловизионая IP-камера с фокусным расстоянием 35мм. Dahua DHI-TPC-BF5601-B35-S2. Неохлаждаемый микроболометрический сенсор 640×512; фиксированный объектив 35мм; разрешение и скорость трансляции видео: 1280×1024, 25к/с; диафрагма: F1.0; Угол обзора 12.5° (Г); обнаружение транспорт/человек: 4487м/1458м, распознавание транспорт/человек:1100м/375м, идентификация транспорт/человек: 555м/187м; сжатие H.265+/H.265/H.264+/H.264/H.264B/H.264H/MJPEG; AGC, 3D DNR; Видеоаналитика: защита периметра, обнаружение огня, SMD. Питание 220VAC. | 1070000 | 995100
00-00123462 | Релион-Т-М-640-L35-24÷36VDC/AC-DH | Релион | Тепловизионая IP-камера с фокусным расстоянием 35мм. Dahua DHI-TPC-BF5601-B35-S2. Неохлаждаемый микроболометрический сенсор 640×512; фиксированный объектив 35мм; разрешение и скорость трансляции видео: 1280×1024, 25к/с; диафрагма: F1.0; Угол обзора 12.5° (Г); обнаружение транспорт/человек: 4487м/1458м, распознавание транспорт/человек:1100м/375м, идентификация транспорт/человек: 555м/187м; сжатие H.265+/H.265/H.264+/H.264/H.264B/H.264H/MJPEG; AGC, 3D DNR; Видеоаналитика: защита периметра, обнаружение огня, SMD. Питание 24-36VDC/AC. | 1070000 | 995100
00-00123461 | Релион-Т-М-640-L35-PoE-DH | Релион | Тепловизионая IP-камера с фокусным расстоянием 35мм. Dahua DHI-TPC-BF5601-B35-S2. Неохлаждаемый микроболометрический сенсор 640×512; фиксированный объектив 35мм; разрешение и скорость трансляции видео: 1280×1024, 25к/с; диафрагма: F1.0; Угол обзора 12.5° (Г); обнаружение транспорт/человек: 4487м/1458м, распознавание транспорт/человек:1100м/375м, идентификация транспорт/человек: 555м/187м; сжатие H.265+/H.265/H.264+/H.264/H.264B/H.264H/MJPEG; AGC, 3D DNR; Видеоаналитика: защита периметра, обнаружение огня, SMD. Питание PoE. | 1070000 | 995100
00-00123442 | Релион-Т-М-640-L5-220VAC-DH | Релион | Тепловизионая IP-камера с фокусным расстоянием 5мм.Dahua DHI-TPC-BF5601-B5-S2. Неохлаждаемый микроболометрический сенсор 640×512; фиксированный объектив 5мм; разрешение и скорость трансляции видео: 1280×1024, 25к/с; диафрагма: F1.0; Угол обзора 81° (Г); обнаружение транспорт/человек: 641м/208м, распознавание транспорт/человек: 157м/53м, идентификация транспорт/человек: 79м/26м; сжатие H.265+/H.265/H.264+/H.264/H.264B/H.264H/MJPEG; AGC, 3D DNR; Видеоаналитика: защита периметра, обнаружение огня, SMD. Питание 220VAC. | 950000 | 883500
00-00123441 | Релион-Т-М-640-L5-24÷36VDC/AC-DH | Релион | Тепловизионая IP-камера с фокусным расстоянием 5мм.Dahua DHI-TPC-BF5601-B5-S2. Неохлаждаемый микроболометрический сенсор 640×512; фиксированный объектив 5мм; разрешение и скорость трансляции видео: 1280×1024, 25к/с; диафрагма: F1.0; Угол обзора 81° (Г); обнаружение транспорт/человек: 641м/208м, распознавание транспорт/человек: 157м/53м, идентификация транспорт/человек: 79м/26м; сжатие H.265+/H.265/H.264+/H.264/H.264B/H.264H/MJPEG; AGC, 3D DNR; Видеоаналитика: защита периметра, обнаружение огня, SMD. Питание 24-36VDC/AC. | 950000 | 883500
00-00123440 | Релион-Т-М-640-L5-PoE-DH | Релион | Тепловизионая IP-камера с фокусным расстоянием 5мм. Dahua DHI-TPC-BF5601-B5-S2. Неохлаждаемый микроболометрический сенсор 640×512; фиксированный объектив 5мм; разрешение и скорость трансляции видео: 1280×1024, 25к/с; диафрагма: F1.0; Угол обзора 81° (Г); обнаружение транспорт/человек: 641м/208м, распознавание транспорт/человек: 157м/53м, идентификация транспорт/человек: 79м/26м; сжатие H.265+/H.265/H.264+/H.264/H.264B/H.264H/MJPEG; AGC, 3D DNR; Видеоаналитика: защита периметра, обнаружение огня, SMD. Питание PoE. | 950000 | 883500
00-00123445 | Релион-Т-М-640-L9-220VAC-DH | Релион | Тепловизионая IP-камера с фокусным расстоянием 9мм. Dahua DHI-TPC-BF5601-B9-S2. Неохлаждаемый микроболометрический сенсор 640×512; фиксированный объектив 9мм; разрешение и скорость трансляции видео: 1280×1024, 25к/с; диафрагма: F1.0; Угол обзора 48.6° (Г); обнаружение транспорт/человек: 1153м/375м, распознавание транспорт/человек: 283м/96м, идентификация транспорт/человек: 142м/48м; сжатие H.265+/H.265/H.264+/H.264/H.264B/H.264H/MJPEG; AGC, 3D DNR; Видеоаналитика: защита периметра, обнаружение огня, SMD. Питание 220VAC. | 950000 | 883500
00-00123444 | Релион-Т-М-640-L9-24÷36VDC/AC-DH | Релион | Тепловизионая IP-камера с фокусным расстоянием 9мм. Dahua DHI-TPC-BF5601-B9-S2. Неохлаждаемый микроболометрический сенсор 640×512; фиксированный объектив 9мм; разрешение и скорость трансляции видео: 1280×1024, 25к/с; диафрагма: F1.0; Угол обзора 48.6° (Г); обнаружение транспорт/человек: 1153м/375м, распознавание транспорт/человек: 283м/96м, идентификация транспорт/человек: 142м/48м; сжатие H.265+/H.265/H.264+/H.264/H.264B/H.264H/MJPEG; AGC, 3D DNR; Видеоаналитика: защита периметра, обнаружение огня, SMD. Питание 24-36VDC/AC. | 950000 | 883500
00-00123443 | Релион-Т-М-640-L9-PoE-DH | Релион | Тепловизионая IP-камера с фокусным расстоянием 9мм. Dahua DHI-TPC-BF5601-B9-S2. Неохлаждаемый микроболометрический сенсор 640×512; фиксированный объектив 9мм; разрешение и скорость трансляции видео: 1280×1024, 25к/с; диафрагма: F1.0; Угол обзора 48.6° (Г); обнаружение транспорт/человек: 1153м/375м, распознавание транспорт/человек: 283м/96м, идентификация транспорт/человек: 142м/48м; сжатие H.265+/H.265/H.264+/H.264/H.264B/H.264H/MJPEG; AGC, 3D DNR; Видеоаналитика: защита периметра, обнаружение огня, SMD. Питание PoE. | 950000 | 883500
00-00123457 | Релион-Т-М-640-TL13-220VAC-DH | Релион | Тепловизионая IP-камера с фокусным расстоянием 13мм. Dahua DHI-TPC-BF5601-TB13-S2. Неохлаждаемый микроболометрический сенсор 640×512; фиксированный объектив 13мм; разрешение и скорость трансляции видео: 1280×1024, 25к/с; диафрагма: F1.0; Угол обзора 37° (Г); обнаружение транспорт/человек: 1666м/541м, распознавание транспорт/человек: 408м/139м, идентификация транспорт/человек: 206м/69м; мониторинг температуры в диапазоне -20°C...+550°C с точностью ±2°C; сжатие H.265+/H.265/H.264+/H.264/H.264B/H.264H/MJPEG; AGC, 3D DNR; Видеоаналитика: защита периметра, обнаружение огня, SMD. Питание 220VAC. | 1020000 | 948600
00-00123456 | Релион-Т-М-640-TL13-24÷36VDC/AC-DH | Релион | Тепловизионая IP-камера с фокусным расстоянием 13мм. Dahua DHI-TPC-BF5601-TB13-S2. Неохлаждаемый микроболометрический сенсор 640×512; фиксированный объектив 13мм; разрешение и скорость трансляции видео: 1280×1024, 25к/с; диафрагма: F1.0; Угол обзора 37° (Г); обнаружение транспорт/человек: 1666м/541м, распознавание транспорт/человек: 408м/139м, идентификация транспорт/человек: 206м/69м; мониторинг температуры в диапазоне -20°C...+550°C с точностью ±2°C; сжатие H.265+/H.265/H.264+/H.264/H.264B/H.264H/MJPEG; AGC, 3D DNR; Видеоаналитика: защита периметра, обнаружение огня, SMD. Питание 24-36VDC/AC. | 1020000 | 948600
00-00123455 | Релион-Т-М-640-TL13-PoE-DH | Релион | Тепловизионая IP-камера с фокусным расстоянием 13мм. Dahua DHI-TPC-BF5601-TB13-S2. Неохлаждаемый микроболометрический сенсор 640×512; фиксированный объектив 13мм; разрешение и скорость трансляции видео: 1280×1024, 25к/с; диафрагма: F1.0; Угол обзора 37° (Г); обнаружение транспорт/человек: 1666м/541м, распознавание транспорт/человек: 408м/139м, идентификация транспорт/человек: 206м/69м; мониторинг температуры в диапазоне -20°C...+550°C с точностью ±2°C; сжатие H.265+/H.265/H.264+/H.264/H.264B/H.264H/MJPEG; AGC, 3D DNR; Видеоаналитика: защита периметра, обнаружение огня, SMD. Питание PoE. | 1020000 | 948600
00-00123460 | Релион-Т-М-640-TL19-220VAC-DH | Релион | Тепловизионая IP-камера с фокусным расстоянием 19мм. Dahua DHI-TPC-BF5601-TB19-S2. Неохлаждаемый микроболометрический сенсор 640×512; фиксированный объектив 19мм; разрешение и скорость трансляции видео: 1280×1024, 25к/с; диафрагма: F1.0; Угол обзора 37° (Г); обнаружение транспорт/человек: 2435м/791м, распознавание транспорт/человек: 597м/203м, идентификация транспорт/человек: 301м/101м; мониторинг температуры в диапазоне -20°C...+550°C с точностью ±2°C; сжатие H.265+/H.265/H.264+/H.264/H.264B/H.264H/MJPEG; AGC, 3D DNR; Видеоаналитика: защита периметра, обнаружение огня, SMD. Питание 220VAC. | 1020000 | 948600
00-00123459 | Релион-Т-М-640-TL19-24÷36VDC/AC-DH | Релион | Тепловизионая IP-камера с фокусным расстоянием 19мм. Dahua DHI-TPC-BF5601-TB19-S2. Неохлаждаемый микроболометрический сенсор 640×512; фиксированный объектив 19мм; разрешение и скорость трансляции видео: 1280×1024, 25к/с; диафрагма: F1.0; Угол обзора 37° (Г); обнаружение транспорт/человек: 2435м/791м, распознавание транспорт/человек: 597м/203м, идентификация транспорт/человек: 301м/101м; мониторинг температуры в диапазоне -20°C...+550°C с точностью ±2°C; сжатие H.265+/H.265/H.264+/H.264/H.264B/H.264H/MJPEG; AGC, 3D DNR; Видеоаналитика: защита периметра, обнаружение огня, SMD. Питание 24-36VDC/AC. | 1020000 | 948600
00-00123458 | Релион-Т-М-640-TL19-PoE-DH | Релион | Тепловизионая IP-камера с фокусным расстоянием 19мм. Dahua DHI-TPC-BF5601-TB19-S2. Неохлаждаемый микроболометрический сенсор 640×512; фиксированный объектив 19мм; разрешение и скорость трансляции видео: 1280×1024, 25к/с; диафрагма: F1.0; Угол обзора 37° (Г); обнаружение транспорт/человек: 2435м/791м, распознавание транспорт/человек: 597м/203м, идентификация транспорт/человек: 301м/101м; мониторинг температуры в диапазоне -20°C...+550°C с точностью ±2°C; сжатие H.265+/H.265/H.264+/H.264/H.264B/H.264H/MJPEG; AGC, 3D DNR; Видеоаналитика: защита периметра, обнаружение огня, SMD. Питание PoE. | 1020000 | 948600
00-00123472 | Релион-Т-М-640-TL25-220VAC-DH | Релион | Тепловизионая IP-камера с фокусным расстоянием 25мм. Dahua DHI-TPC-BF5601-TB25-S2. Неохлаждаемый микроболометрический сенсор 640×512; фиксированный объектив 25мм; разрешение и скорость трансляции видео: 1280×1024, 25к/с; диафрагма: F1.0; Угол обзора 17.6° (Г); обнаружение транспорт/человек: 3205м/1041м, распознавание транспорт/человек: 786м/267м, идентификация транспорт/человек: 396м/133м; мониторинг температуры в диапазоне -20°C...+550°C с точностью ±2°C; сжатие H.265+/H.265/H.264+/H.264/H.264B/H.264H/MJPEG; AGC, 3D DNR; Видеоаналитика: защита периметра, обнаружение огня, SMD. Питание 220VAC. | 11200000 | 10416000
00-00123471 | Релион-Т-М-640-TL25-24÷36VDC/AC-DH | Релион | Тепловизионая IP-камера с фокусным расстоянием 25мм. Dahua DHI-TPC-BF5601-TB25-S2. Неохлаждаемый микроболометрический сенсор 640×512; фиксированный объектив 25мм; разрешение и скорость трансляции видео: 1280×1024, 25к/с; диафрагма: F1.0; Угол обзора 17.6° (Г); обнаружение транспорт/человек: 3205м/1041м, распознавание транспорт/человек: 786м/267м, идентификация транспорт/человек: 396м/133м; мониторинг температуры в диапазоне -20°C...+550°C с точностью ±2°C; сжатие H.265+/H.265/H.264+/H.264/H.264B/H.264H/MJPEG; AGC, 3D DNR; Видеоаналитика: защита периметра, обнаружение огня, SMD. Питание 24-36VDC/AC. | 11200000 | 10416000
00-00123470 | Релион-Т-М-640-TL25-PoE-DH | Релион | Тепловизионая IP-камера с фокусным расстоянием 25мм. Dahua DHI-TPC-BF5601-TB25-S2. Неохлаждаемый микроболометрический сенсор 640×512; фиксированный объектив 25мм; разрешение и скорость трансляции видео: 1280×1024, 25к/с; диафрагма: F1.0; Угол обзора 17.6° (Г); обнаружение транспорт/человек: 3205м/1041м, распознавание транспорт/человек: 786м/267м, идентификация транспорт/человек: 396м/133м; мониторинг температуры в диапазоне -20°C...+550°C с точностью ±2°C; сжатие H.265+/H.265/H.264+/H.264/H.264B/H.264H/MJPEG; AGC, 3D DNR; Видеоаналитика: защита периметра, обнаружение огня, SMD. Питание PoE. | 11200000 | 10416000
00-00123475 | Релион-Т-М-640-TL35-220VAC-DH | Релион | Тепловизионая IP-камера с фокусным расстоянием 35мм. Dahua DHI-TPC-BF5601-TB35-S2. Неохлаждаемый микроболометрический сенсор 640×512; фиксированный объектив 35мм; разрешение и скорость трансляции видео: 1280×1024, 25к/с; диафрагма: F1.0; Угол обзора 12.5° (Г); обнаружение транспорт/человек: 4487м/1458м, распознавание транспорт/человек:1100м/375м, идентификация транспорт/человек: 555м/187м; мониторинг температуры в диапазоне -20°C...+550°C с точностью ±2°C; сжатие H.265+/H.265/H.264+/H.264/H.264B/H.264H/MJPEG; AGC, 3D DNR; Видеоаналитика: защита периметра, обнаружение огня, SMD. Питание 220VAC. | 13500000 | 12555000
00-00123474 | Релион-Т-М-640-TL35-24÷36VDC/AC-DH | Релион | Тепловизионая IP-камера с фокусным расстоянием 35мм. Dahua DHI-TPC-BF5601-TB35-S2. Неохлаждаемый микроболометрический сенсор 640×512; фиксированный объектив 35мм; разрешение и скорость трансляции видео: 1280×1024, 25к/с; диафрагма: F1.0; Угол обзора 12.5° (Г); обнаружение транспорт/человек: 4487м/1458м, распознавание транспорт/человек:1100м/375м, идентификация транспорт/человек: 555м/187м; мониторинг температуры в диапазоне -20°C...+550°C с точностью ±2°C; сжатие H.265+/H.265/H.264+/H.264/H.264B/H.264H/MJPEG; AGC, 3D DNR; Видеоаналитика: защита периметра, обнаружение огня, SMD. Питание 24-36VDC/AC. | 13500000 | 12555000
00-00123473 | Релион-Т-М-640-TL35-PoE-DH | Релион | Тепловизионая IP-камера с фокусным расстоянием 35мм. Dahua DHI-TPC-BF5601-TB35-S2. Неохлаждаемый микроболометрический сенсор 640×512; фиксированный объектив 35мм; разрешение и скорость трансляции видео: 1280×1024, 25к/с; диафрагма: F1.0; Угол обзора 12.5° (Г); обнаружение транспорт/человек: 4487м/1458м, распознавание транспорт/человек:1100м/375м, идентификация транспорт/человек: 555м/187м; мониторинг температуры в диапазоне -20°C...+550°C с точностью ±2°C; сжатие H.265+/H.265/H.264+/H.264/H.264B/H.264H/MJPEG; AGC, 3D DNR; Видеоаналитика: защита периметра, обнаружение огня, SMD. Питание PoE. | 13500000 | 12555000
00-00123466 | Релион-Т-М-640-TL5-220VAC-DH | Релион | Тепловизионая IP-камера с фокусным расстоянием 5мм. Dahua DHI-TPC-BF5601-TB5-S2. Неохлаждаемый микроболометрический сенсор 640×512; фиксированный объектив 5мм; разрешение и скорость трансляции видео: 1280×1024, 25к/с; диафрагма: F1.0; Угол обзора 81° (Г); обнаружение транспорт/человек: 641м/208м, распознавание транспорт/человек: 157м/53м, идентификация транспорт/человек: 79м/26м; мониторинг температуры в диапазоне -20°C...+550°C с точностью ±2°C; сжатие H.265+/H.265/H.264+/H.264/H.264B/H.264H/MJPEG; AGC, 3D DNR. Питание 220VAC. | 1100000 | 1023000
00-00123465 | Релион-Т-М-640-TL5-24÷36VDC/AC-DH | Релион | Тепловизионая IP-камера с фокусным расстоянием 5мм. Dahua DHI-TPC-BF5601-TB5-S2. Неохлаждаемый микроболометрический сенсор 640×512; фиксированный объектив 5мм; разрешение и скорость трансляции видео: 1280×1024, 25к/с; диафрагма: F1.0; Угол обзора 81° (Г); обнаружение транспорт/человек: 641м/208м, распознавание транспорт/человек: 157м/53м, идентификация транспорт/человек: 79м/26м; мониторинг температуры в диапазоне -20°C...+550°C с точностью ±2°C; сжатие H.265+/H.265/H.264+/H.264/H.264B/H.264H/MJPEG; AGC, 3D DNR. Питание 24-36VDC/AC. | 1100000 | 1023000
00-00123464 | Релион-Т-М-640-TL5-PoE-DH | Релион | Тепловизионая IP-камера с фокусным расстоянием 5мм. Dahua DHI-TPC-BF5601-TB5-S2. Неохлаждаемый микроболометрический сенсор 640×512; фиксированный объектив 5мм; разрешение и скорость трансляции видео: 1280×1024, 25к/с; диафрагма: F1.0; Угол обзора 81° (Г); обнаружение транспорт/человек: 641м/208м, распознавание транспорт/человек: 157м/53м, идентификация транспорт/человек: 79м/26м; мониторинг температуры в диапазоне -20°C...+550°C с точностью ±2°C; сжатие H.265+/H.265/H.264+/H.264/H.264B/H.264H/MJPEG; AGC, 3D DNR. Питание PoE. | 1100000 | 1023000
00-00123469 | Релион-Т-М-640-TL9-220VAC-DH | Релион | Тепловизионая IP-камера с фокусным расстоянием 9мм. Dahua DHI-TPC-BF5601-TB9-S2. Неохлаждаемый микроболометрический сенсор 640×512; фиксированный объектив 9мм; разрешение и скорость трансляции видео: 1280×1024, 25к/с; диафрагма: F1.0; Угол обзора 48.6° (Г); обнаружение транспорт/человек: 1153м/375м, распознавание транспорт/человек: 283м/96м, идентификация транспорт/человек: 142м/48м; мониторинг температуры в диапазоне -20°C...+550°C с точностью ±2°C; сжатие H.265+/H.265/H.264+/H.264/H.264B/H.264H/MJPEG; AGC, 3D DN.. Питание 220VAC. | 1100000 | 1023000
00-00123468 | Релион-Т-М-640-TL9-24÷36VDC/AC-DH | Релион | Тепловизионая IP-камера с фокусным расстоянием 9мм. Dahua DHI-TPC-BF5601-TB9-S2. Неохлаждаемый микроболометрический сенсор 640×512; фиксированный объектив 9мм; разрешение и скорость трансляции видео: 1280×1024, 25к/с; диафрагма: F1.0; Угол обзора 48.6° (Г); обнаружение транспорт/человек: 1153м/375м, распознавание транспорт/человек: 283м/96м, идентификация транспорт/человек: 142м/48м; мониторинг температуры в диапазоне -20°C...+550°C с точностью ±2°C; сжатие H.265+/H.265/H.264+/H.264/H.264B/H.264H/MJPEG; AGC, 3D DN. Питание 24-36VDC/AC. | 1100000 | 1023000
00-00123467 | Релион-Т-М-640-TL9-PoE-DH | Релион | Тепловизионая IP-камера с фокусным расстоянием 9мм. Dahua DHI-TPC-BF5601-TB9-S2. Неохлаждаемый микроболометрический сенсор 640×512; фиксированный объектив 9мм; разрешение и скорость трансляции видео: 1280×1024, 25к/с; диафрагма: F1.0; Угол обзора 48.6° (Г); обнаружение транспорт/человек: 1153м/375м, распознавание транспорт/человек: 283м/96м, идентификация транспорт/человек: 142м/48м; мониторинг температуры в диапазоне -20°C...+550°C с точностью ±2°C; сжатие H.265+/H.265/H.264+/H.264/H.264B/H.264H/MJPEG; AGC, 3D DN. Питание PoE. | 1100000 | 1023000
00-00039371 | Релион-Т-М-Exd исп. 09 | Релион | Взрывозащищенный термокожух из оцинкованной стали в полимерно - порошковом покрытии для IP и аналоговых тепловизоров. Напряжение питания кожуха: 220 VАС. IP68. Температурный диапазон от -65 до +55°С. Маркировка взрывозащиты РВ ExdI / 1ExdIICТ6. Полезный внутренний объем 70х70х260 мм. Uпит тепловизора 12 VDC. Подогрев. Окно термокожуха из германиевого стекла. Холодный старт. Защита от переполюсовки и КЗ. Козырек и кабельные вводы в стоимость не входят. При заказе указывать тип кабельных вводов. | 148000 | 137640
00-00039372 | Релион-Т-М-Exd исп. 11 | Релион | Взрывозащищенный термокожух из оцинкованной стали в полимерно - порошковом покрытии для IP и аналоговых тепловизоров. Питание кожуха по PoE. Грозозащита. IP68. Температурный диапазон от -65 до +55°С. Маркировка взрывозащиты РВ ExdI / 1ExdIICТ6. Полезный внутренний объем 70х70х260 мм. Uпит тепловизора 12 VDC. Подогрев. Окно термокожуха из германиевого стекла. Холодный старт. Защита от переполюсовки и КЗ. Козырек и кабельные вводы в стоимость не входят. При заказе указывать тип кабельных вводов. | 148000 | 137640
00-00039370 | Релион-Т-М-Ехd исп. 08 | Релион | Взрывозащищенный термокожух из оцинкованной стали в полимерно - порошковом покрытии для IP и аналоговых тепловизоров. Напряжение питания кожуха: 24÷36 VDC/VAC. IP68. Температурный диапазон от -65 до +55°С. Маркировка взрывозащиты РВ ExdI / 1ExdIICТ6. Полезный внутренний объем 70х70х260 мм. Uпит тепловизора 12 VDC. Подогрев. Окно термокожуха из германиевого стекла. Холодный старт. Защита от переполюсовки и КЗ. Козырек и кабельные вводы в стоимость не входят. При заказе указывать тип кабельных вводов. | 148000 | 137640
00-00039369 | Релион-Т-М-Ехd исп. 16 | Релион | Взрывозащищенный термокожух из оцинкованной стали в полимерно - порошковом покрытии для IP и аналоговых тепловизоров. Напряжение питания кожуха: 12 VDC. IP68. Температурный диапазон от -65 до +55°С. Маркировка взрывозащиты РВ ExdI / 1ExdIICТ6. Полезный внутренний объем 70х70х260 мм. Uпит тепловизора 12 VDC. Подогрев. Окно термокожуха из германиевого стекла. Холодный старт. Защита от переполюсовки и КЗ. Козырек и кабельные вводы в стоимость не входят. При заказе указывать тип кабельных вводов. | 148000 | 137640
00-00123523 | Релион-Т-Н-400-L13-220VAC-DH | Релион | Тепловизионая IP-камера с фокусным расстоянием 13мм.Dahua DHI-TPC-BF5401-B13-S2. неохлаждаемый микроболометрический сенсор 400×300; фиксированный объектив 13мм; разрешение и скорость трансляции видео: 1280×1024, 25к/с; диафрагма: F1.0; Угол обзора 30.2° (Г); обнаружение транспорт/человек: 850м/382м, распознавание транспорт/человек: 219м/98м, идентификация транспорт/человек: 109м/49м; сжатие H.265+/H.265/H.264+/H.264/H.264B/H.264H/MJPEG; AGC, 3D DNR; Видеоаналитика: защита периметра, обнаружение огня, SMD. Питание 220VAC. | 590000 | 548700
00-00123522 | Релион-Т-Н-400-L13-24÷36VDC/AC-DH | Релион | Тепловизионая IP-камера с фокусным расстоянием 13мм. Dahua DHI-TPC-BF5401-B13-S2. неохлаждаемый микроболометрический сенсор 400×300; фиксированный объектив 13мм; разрешение и скорость трансляции видео: 1280×1024, 25к/с; диафрагма: F1.0; Угол обзора 30.2° (Г); обнаружение транспорт/человек: 850м/382м, распознавание транспорт/человек: 219м/98м, идентификация транспорт/человек: 109м/49м; сжатие H.265+/H.265/H.264+/H.264/H.264B/H.264H/MJPEG; AGC, 3D DNR; Видеоаналитика: защита периметра, обнаружение огня, SMD. Питание 24-36VDC/AC. | 590000 | 548700
00-00123521 | Релион-Т-Н-400-L13-PoE-DH | Релион | Тепловизионая IP-камера с фокусным расстоянием 13мм. Dahua DHI-TPC-BF5401-B13-S2. неохлаждаемый микроболометрический сенсор 400×300; фиксированный объектив 13мм; разрешение и скорость трансляции видео: 1280×1024, 25к/с; диафрагма: F1.0; Угол обзора 30.2° (Г); обнаружение транспорт/человек: 850м/382м, распознавание транспорт/человек: 219м/98м, идентификация транспорт/человек: 109м/49м; сжатие H.265+/H.265/H.264+/H.264/H.264B/H.264H/MJPEG; AGC, 3D DNR; Видеоаналитика: защита периметра, обнаружение огня, SMD. Питание PoE. | 590000 | 548700
00-00123526 | Релион-Т-Н-400-L25-220VAC-DH | Релион | Тепловизионая IP-камера с фокусным расстоянием 25мм. Dahua DHI-TPC-BF5401-B25-S2. Неохлаждаемый микроболометрический сенсор 400×300; фиксированный объектив 25мм; разрешение и скорость трансляции видео: 1280×1024, 25к/с; диафрагма: F1.0; Угол обзора 15.5° (Г); обнаружение транспорт/человек: 1634м/735м, распознавание транспорт/человек: 420м/189м, идентификация транспорт/человек: 210м/95м; сжатие H.265+/H.265/H.264+/H.264/H.264B/H.264H/MJPEG; AGC, 3D DNR; Видеоаналитика: защита периметра, обнаружение огня, SMD. Питание 220VAC. | 590000 | 548700
00-00123525 | Релион-Т-Н-400-L25-24÷36VDC/AC-DH | Релион | Тепловизионая IP-камера с фокусным расстоянием 25мм. Dahua DHI-TPC-BF5401-B25-S2. Неохлаждаемый микроболометрический сенсор 400×300; фиксированный объектив 25мм; разрешение и скорость трансляции видео: 1280×1024, 25к/с; диафрагма: F1.0; Угол обзора 15.5° (Г); обнаружение транспорт/человек: 1634м/735м, распознавание транспорт/человек: 420м/189м, идентификация транспорт/человек: 210м/95м; сжатие H.265+/H.265/H.264+/H.264/H.264B/H.264H/MJPEG; AGC, 3D DNR; Видеоаналитика: защита периметра, обнаружение огня, SMD. Питание 24-36VDC/AC. | 590000 | 548700
00-00123524 | Релион-Т-Н-400-L25-PoE-DH | Релион | Тепловизионая IP-камера с фокусным расстоянием 25мм. Dahua DHI-TPC-BF5401-B25-S2. Неохлаждаемый микроболометрический сенсор 400×300; фиксированный объектив 25мм; разрешение и скорость трансляции видео: 1280×1024, 25к/с; диафрагма: F1.0; Угол обзора 15.5° (Г); обнаружение транспорт/человек: 1634м/735м, распознавание транспорт/человек: 420м/189м, идентификация транспорт/человек: 210м/95м; сжатие H.265+/H.265/H.264+/H.264/H.264B/H.264H/MJPEG; AGC, 3D DNR; Видеоаналитика: защита периметра, обнаружение огня, SMD. Питание PoE. | 590000 | 548700
00-00123529 | Релион-Т-Н-400-L35-220VAC-DH | Релион | Тепловизионая IP-камера с фокусным расстоянием 35мм.Dahua DHI-TPC-BF5401-B35-S2. Неохлаждаемый микроболометрический сенсор 400×300; фиксированный объектив 35мм; разрешение и скорость трансляции видео: 1280×1024, 25к/с; диафрагма: F1.0; Угол обзора 11.1° (Г); обнаружение транспорт/человек: 2288м/1030м, распознавание транспорт/человек: 588м/265м, идентификация транспорт/человек: 294м/132м; сжатие H.265+/H.265/H.264+/H.264/H.264B/H.264H/MJPEG; AGC, 3D DNR; Видеоаналитика: защита периметра, обнаружение огня, SMD. Питание 220VAC. | 690000 | 641700
00-00123528 | Релион-Т-Н-400-L35-24÷36VDC/AC-DH | Релион | Тепловизионая IP-камера с фокусным расстоянием 35мм. Dahua DHI-TPC-BF5401-B35-S2. Неохлаждаемый микроболометрический сенсор 400×300; фиксированный объектив 35мм; разрешение и скорость трансляции видео: 1280×1024, 25к/с; диафрагма: F1.0; Угол обзора 11.1° (Г); обнаружение транспорт/человек: 2288м/1030м, распознавание транспорт/человек: 588м/265м, идентификация транспорт/человек: 294м/132м; сжатие H.265+/H.265/H.264+/H.264/H.264B/H.264H/MJPEG; AGC, 3D DNR; Видеоаналитика: защита периметра, обнаружение огня, SMD. Питание 24-36VDC/AC. | 690000 | 641700
00-00123527 | Релион-Т-Н-400-L35-PoE-DH | Релион | Тепловизионая IP-камера с фокусным расстоянием 35мм. Dahua DHI-TPC-BF5401-B35-S2. Неохлаждаемый микроболометрический сенсор 400×300; фиксированный объектив 35мм; разрешение и скорость трансляции видео: 1280×1024, 25к/с; диафрагма: F1.0; Угол обзора 11.1° (Г); обнаружение транспорт/человек: 2288м/1030м, распознавание транспорт/человек: 588м/265м, идентификация транспорт/человек: 294м/132м; сжатие H.265+/H.265/H.264+/H.264/H.264B/H.264H/MJPEG; AGC, 3D DNR; Видеоаналитика: защита периметра, обнаружение огня, SMD. Питание PoE. | 690000 | 641700
00-00123520 | Релион-Т-Н-400-L7-220VAC-DH | Релион | Тепловизионая IP-камера с фокусным расстоянием 7.5мм. Dahua DHI-TPC-BF5401-B7-S2. Неохлаждаемый микроболометрический сенсор 400×300; фиксированный объектив 7.5мм; разрешение и скорость трансляции видео: 1280×1024, 25к/с; диафрагма: F1.0; Угол обзора 53.7° (Г); обнаружение транспорт/человек: 490м/221м, распознавание транспорт/человек: 126м/57м, идентификация транспорт/человек: 63м/28м; сжатие H.265+/H.265/H.264+/H.264/H.264B/H.264H/MJPEG; AGC, 3D DNR; Видеоаналитика: защита периметра, обнаружение огня, SMD. Питание 220VAC. | 590000 | 548700
00-00123519 | Релион-Т-Н-400-L7-24÷36VDC/AC-DH | Релион | Тепловизионая IP-камера с фокусным расстоянием 7.5мм. Dahua DHI-TPC-BF5401-B7-S2. Неохлаждаемый микроболометрический сенсор 400×300; фиксированный объектив 7.5мм; разрешение и скорость трансляции видео: 1280×1024, 25к/с; диафрагма: F1.0; Угол обзора 53.7° (Г); обнаружение транспорт/человек: 490м/221м, распознавание транспорт/человек: 126м/57м, идентификация транспорт/человек: 63м/28м; сжатие H.265+/H.265/H.264+/H.264/H.264B/H.264H/MJPEG; AGC, 3D DNR; Видеоаналитика: защита периметра, обнаружение огня, SMD. Питание 24-36VDC/AC. | 590000 | 548700
00-00123518 | Релион-Т-Н-400-L7-PoE-DH | Релион | Тепловизионая IP-камера с фокусным расстоянием 7.5мм. Dahua DHI-TPC-BF5401-B7-S2. Неохлаждаемый микроболометрический сенсор 400×300; фиксированный объектив 7.5мм; разрешение и скорость трансляции видео: 1280×1024, 25к/с; диафрагма: F1.0; Угол обзора 53.7° (Г); обнаружение транспорт/человек: 490м/221м, распознавание транспорт/человек: 126м/57м, идентификация транспорт/человек: 63м/28м; сжатие H.265+/H.265/H.264+/H.264/H.264B/H.264H/MJPEG; AGC, 3D DNR; Видеоаналитика: защита периметра, обнаружение огня, SMD. Питание PoE. | 590000 | 548700
00-00123532 | Релион-Т-Н-400-TL13-220VAC-DH | Релион | Тепловизионая IP-камера с фокусным расстоянием 13мм. Dahua DHI-TPC-BF5401-TB13-S2. Неохлаждаемый микроболометрический сенсор 400×300; фиксированный объектив 13мм; разрешение и скорость трансляции видео: 1280×1024, 25к/с; диафрагма: F1.0; Угол обзора 30.2° (Г); обнаружение транспорт/человек: 850м/382м, распознавание транспорт/человек: 219м/98м, идентификация транспорт/человек: 109м/49м; мониторинг температуры в диапазоне -20°C...+550°C с точностью ±2°C; сжатие H.265+/H.265/H.264+/H.264/H.264B/H.264H/MJPEG; AGC, 3D DNR; Видеоаналитика: защита периметра, обнаружение огня, SMD.. Питание 220VAC. | 690000 | 641700
00-00123531 | Релион-Т-Н-400-TL13-24÷36VDC/AC-DH | Релион | Тепловизионая IP-камера с фокусным расстоянием 13мм. Dahua DHI-TPC-BF5401-TB13-S2. Неохлаждаемый микроболометрический сенсор 400×300; фиксированный объектив 13мм; разрешение и скорость трансляции видео: 1280×1024, 25к/с; диафрагма: F1.0; Угол обзора 30.2° (Г); обнаружение транспорт/человек: 850м/382м, распознавание транспорт/человек: 219м/98м, идентификация транспорт/человек: 109м/49м; мониторинг температуры в диапазоне -20°C...+550°C с точностью ±2°C; сжатие H.265+/H.265/H.264+/H.264/H.264B/H.264H/MJPEG; AGC, 3D DNR; Видеоаналитика: защита периметра, обнаружение огня, SMD. Питание 24-36VDC/AC. | 690000 | 641700
00-00123530 | Релион-Т-Н-400-TL13-PoE-DH | Релион | Тепловизионая IP-камера с фокусным расстоянием 13мм. Dahua DHI-TPC-BF5401-TB13-S2. Неохлаждаемый микроболометрический сенсор 400×300; фиксированный объектив 13мм; разрешение и скорость трансляции видео: 1280×1024, 25к/с; диафрагма: F1.0; Угол обзора 30.2° (Г); обнаружение транспорт/человек: 850м/382м, распознавание транспорт/человек: 219м/98м, идентификация транспорт/человек: 109м/49м; мониторинг температуры в диапазоне -20°C...+550°C с точностью ±2°C; сжатие H.265+/H.265/H.264+/H.264/H.264B/H.264H/MJPEG; AGC, 3D DNR; Видеоаналитика: защита периметра, обнаружение огня, SMD. Питание PoE. | 690000 | 641700
00-00123537 | Релион-Т-Н-400-TL25-220VAC-DH | Релион | Тепловизионая IP-камера с фокусным расстоянием 25мм. Dahua DHI-TPC-BF5401-TB25-S2. Неохлаждаемый микроболометрический сенсор 400×300; фиксированный объектив 25мм; разрешение и скорость трансляции видео: 1280×1024, 25к/с; диафрагма: F1.0; Угол обзора 15.5° (Г); обнаружение транспорт/человек: 1634м/735м, распознавание транспорт/человек: 420м/189м, идентификация транспорт/человек: 210м/95м; мониторинг температуры в диапазоне -20°C...+550°C с точностью ±2°C; сжатие H.265+/H.265/H.264+/H.264/H.264B/H.264H/MJPEG; AGC, 3D DNR; Видеоаналитика: защита периметра, обнаружение огня, SMD. Питание 220VAC. | 750000 | 697500
00-00123536 | Релион-Т-Н-400-TL25-24÷36VDC/AC-DH | Релион | Тепловизионая IP-камера с фокусным расстоянием 25мм. Dahua DHI-TPC-BF5401-TB25-S2. Неохлаждаемый микроболометрический сенсор 400×300; фиксированный объектив 25мм; разрешение и скорость трансляции видео: 1280×1024, 25к/с; диафрагма: F1.0; Угол обзора 15.5° (Г); обнаружение транспорт/человек: 1634м/735м, распознавание транспорт/человек: 420м/189м, идентификация транспорт/человек: 210м/95м; мониторинг температуры в диапазоне -20°C...+550°C с точностью ±2°C; сжатие H.265+/H.265/H.264+/H.264/H.264B/H.264H/MJPEG; AGC, 3D DNR; Видеоаналитика: защита периметра, обнаружение огня, SMD. Питание 24-36VDC/AC. | 750000 | 697500
00-00123297 | Релион-Т-Н-400-TL25-PoE-DH | Релион | Тепловизионая IP-камера с фокусным расстоянием 25мм. Dahua DHI-TPC-BF5401-TB25-S2. Неохлаждаемый микроболометрический сенсор 400×300; фиксированный объектив 25мм; разрешение и скорость трансляции видео: 1280×1024, 25к/с; диафрагма: F1.0; Угол обзора 15.5° (Г); обнаружение транспорт/человек: 1634м/735м, распознавание транспорт/человек: 420м/189м, идентификация транспорт/человек: 210м/95м; мониторинг температуры в диапазоне -20°C...+550°C с точностью ±2°C; сжатие H.265+/H.265/H.264+/H.264/H.264B/H.264H/MJPEG; AGC, 3D DNR; Видеоаналитика: защита периметра, обнаружение огня, SMD. Питание PoE. | 740000 | 688200
00-00123539 | Релион-Т-Н-400-TL35-220VAC-DH | Релион | Тепловизионая IP-камера с фокусным расстоянием 35мм. Dahua DHI-TPC-BF5401-TB35-S2. Неохлаждаемый микроболометрический сенсор 400×300; фиксированный объектив 35мм; разрешение и скорость трансляции видео: 1280×1024, 25к/с; диафрагма: F1.0; Угол обзора 11.1° (Г); обнаружение транспорт/человек: 2288м/1030м, распознавание транспорт/человек: 588м/265м, идентификация транспорт/человек: 294м/132м; мониторинг температуры в диапазоне -20°C...+550°C с точностью ±2°C; сжатие H.265+/H.265/H.264+/H.264/H.264B/H.264H/MJPEG; AGC, 3D DNR; Видеоаналитика: защита периметра, обнаружение огня, SMD. Питание 220VAC. | 850000 | 790500
00-00123538 | Релион-Т-Н-400-TL35-24÷36VDC/AC-DH | Релион | Тепловизионая IP-камера с фокусным расстоянием 35мм. Dahua DHI-TPC-BF5401-TB35-S2. Неохлаждаемый микроболометрический сенсор 400×300; фиксированный объектив 35мм; разрешение и скорость трансляции видео: 1280×1024, 25к/с; диафрагма: F1.0; Угол обзора 11.1° (Г); обнаружение транспорт/человек: 2288м/1030м, распознавание транспорт/человек: 588м/265м, идентификация транспорт/человек: 294м/132м; мониторинг температуры в диапазоне -20°C...+550°C с точностью ±2°C; сжатие H.265+/H.265/H.264+/H.264/H.264B/H.264H/MJPEG; AGC, 3D DNR; Видеоаналитика: защита периметра, обнаружение огня, SMD. Питание 24-36VDC/AC. | 850000 | 790500
00-00123300 | Релион-Т-Н-400-TL35-PoE-DH | Релион | Тепловизионая IP-камера с фокусным расстоянием 35мм. Dahua DHI-TPC-BF5401-TB35-S2. Неохлаждаемый микроболометрический сенсор 400×300; фиксированный объектив 35мм; разрешение и скорость трансляции видео: 1280×1024, 25к/с; диафрагма: F1.0; Угол обзора 11.1° (Г); обнаружение транспорт/человек: 2288м/1030м, распознавание транспорт/человек: 588м/265м, идентификация транспорт/человек: 294м/132м; мониторинг температуры в диапазоне -20°C...+550°C с точностью ±2°C; сжатие H.265+/H.265/H.264+/H.264/H.264B/H.264H/MJPEG; AGC, 3D DNR; Видеоаналитика: защита периметра, обнаружение огня, SMD. Питание PoE. | 840000 | 781200
00-00123535 | Релион-Т-Н-400-TL7-220VAC-DH | Релион | Тепловизионая IP-камера с фокусным расстоянием 7.5мм. Dahua DHI-TPC-BF5401-TB7-S2. Неохлаждаемый микроболометрический сенсор 400×300; фиксированный объектив 7.5мм; разрешение и скорость трансляции видео: 1280×1024, 25к/с; диафрагма: F1.0; Угол обзора 53.7° (Г); обнаружение транспорт/человек: 490м/221м, распознавание транспорт/человек: 126м/57м, идентификация транспорт/человек: 63м/28м; мониторинг температуры в диапазоне -20°C...+550°C с точностью ±2°C; сжатие H.265+/H.265/H.264+/H.264/H.264B/H.264H/MJPEG; AGC, 3D DNR; Видеоаналитика: защита периметра, обнаружение огня, SMD. Питание 220VAC. | 730000 | 678900
00-00123534 | Релион-Т-Н-400-TL7-24÷36VDC/AC-DH | Релион | Тепловизионая IP-камера с фокусным расстоянием 7.5мм. Dahua DHI-TPC-BF5401-TB7-S2. Неохлаждаемый микроболометрический сенсор 400×300; фиксированный объектив 7.5мм; разрешение и скорость трансляции видео: 1280×1024, 25к/с; диафрагма: F1.0; Угол обзора 53.7° (Г); обнаружение транспорт/человек: 490м/221м, распознавание транспорт/человек: 126м/57м, идентификация транспорт/человек: 63м/28м; мониторинг температуры в диапазоне -20°C...+550°C с точностью ±2°C; сжатие H.265+/H.265/H.264+/H.264/H.264B/H.264H/MJPEG; AGC, 3D DNR; Видеоаналитика: защита периметра, обнаружение огня, SMD. Питание 24-36VDC/AC. | 730000 | 678900
00-00123533 | Релион-Т-Н-400-TL7-PoE-DH | Релион | Тепловизионая IP-камера с фокусным расстоянием 7.5мм. Dahua DHI-TPC-BF5401-TB7-S2. Неохлаждаемый микроболометрический сенсор 400×300; фиксированный объектив 7.5мм; разрешение и скорость трансляции видео: 1280×1024, 25к/с; диафрагма: F1.0; Угол обзора 53.7° (Г); обнаружение транспорт/человек: 490м/221м, распознавание транспорт/человек: 126м/57м, идентификация транспорт/человек: 63м/28м; мониторинг температуры в диапазоне -20°C...+550°C с точностью ±2°C; сжатие H.265+/H.265/H.264+/H.264/H.264B/H.264H/MJPEG; AGC, 3D DNR; Видеоаналитика: защита периметра, обнаружение огня, SMD. Питание PoE. | 730000 | 678900
00-00123489 | Релион-Т-Н-640-L13-220VAC-DH | Релион | Тепловизионая IP-камера с фокусным расстоянием 13мм. Dahua DHI-TPC-BF5601-B13-S2. Неохлаждаемый микроболометрический сенсор 640×512; фиксированный объектив 13мм; разрешение и скорость трансляции видео: 1280×1024, 25к/с; диафрагма: F1.0; Угол обзора 37° (Г); обнаружение транспорт/человек: 1666м/541м, распознавание транспорт/человек: 408м/139м, идентификация транспорт/человек: 206м/69м; сжатие H.265+/H.265/H.264+/H.264/H.264B/H.264H/MJPEG; AGC, 3D DNR; Видеоаналитика: защита периметра, обнаружение огня, SMD.Питание 220VAC. | 990000 | 920700
00-00123488 | Релион-Т-Н-640-L13-24÷36VDC/AC-DH | Релион | Тепловизионая IP-камера с фокусным расстоянием 13мм. Dahua DHI-TPC-BF5601-B13-S2. Неохлаждаемый микроболометрический сенсор 640×512; фиксированный объектив 13мм; разрешение и скорость трансляции видео: 1280×1024, 25к/с; диафрагма: F1.0; Угол обзора 37° (Г); обнаружение транспорт/человек: 1666м/541м, распознавание транспорт/человек: 408м/139м, идентификация транспорт/человек: 206м/69м; сжатие H.265+/H.265/H.264+/H.264/H.264B/H.264H/MJPEG; AGC, 3D DNR; Видеоаналитика: защита периметра, обнаружение огня, SMD. Питание 24-36VDC/AC. | 990000 | 920700
00-00123487 | Релион-Т-Н-640-L13-PoE-DH | Релион | Тепловизионая IP-камера с фокусным расстоянием 13мм. DahuaDHI-TPC-BF5601-B13-S2. Неохлаждаемый микроболометрический сенсор 640×512; фиксированный объектив 13мм; разрешение и скорость трансляции видео: 1280×1024, 25к/с; диафрагма: F1.0; Угол обзора 37° (Г); обнаружение транспорт/человек: 1666м/541м, распознавание транспорт/человек: 408м/139м, идентификация транспорт/человек: 206м/69м; сжатие H.265+/H.265/H.264+/H.264/H.264B/H.264H/MJPEG; AGC, 3D DNR; Видеоаналитика: защита периметра, обнаружение огня, SMD. Питание PoE. | 990000 | 920700
00-00123492 | Релион-Т-Н-640-L19-220VAC-DH | Релион | Тепловизионая IP-камера с фокусным расстоянием 19мм. Dahua DHI-TPC-BF5601-B19-S2. Неохлаждаемый микроболометрический сенсор 640×512; фиксированный объектив 19мм; разрешение и скорость трансляции видео: 1280×1024, 25к/с; диафрагма: F1.0; Угол обзора 37° (Г); обнаружение транспорт/человек: 2435м/791м, распознавание транспорт/человек: 597м/203м, идентификация транспорт/человек: 301м/101м; сжатие H.265+/H.265/H.264+/H.264/H.264B/H.264H/MJPEG; AGC, 3D DNR; Видеоаналитика: защита периметра, обнаружение огня, SMD. Питание 220VAC. | 990000 | 920700
00-00123491 | Релион-Т-Н-640-L19-24÷36VDC/AC-DH | Релион | Тепловизионая IP-камера с фокусным расстоянием 19мм. Dahua DHI-TPC-BF5601-B19-S2. Неохлаждаемый микроболометрический сенсор 640×512; фиксированный объектив 19мм; разрешение и скорость трансляции видео: 1280×1024, 25к/с; диафрагма: F1.0; Угол обзора 37° (Г); обнаружение транспорт/человек: 2435м/791м, распознавание транспорт/человек: 597м/203м, идентификация транспорт/человек: 301м/101м; сжатие H.265+/H.265/H.264+/H.264/H.264B/H.264H/MJPEG; AGC, 3D DNR; Видеоаналитика: защита периметра, обнаружение огня, SMD. Питание 24-36VDC/AC. | 990000 | 920700
00-00123490 | Релион-Т-Н-640-L19-PoE-DH | Релион | Тепловизионая IP-камера с фокусным расстоянием 19мм. Dahua DHI-TPC-BF5601-B19-S2. Неохлаждаемый микроболометрический сенсор 640×512; фиксированный объектив 19мм; разрешение и скорость трансляции видео: 1280×1024, 25к/с; диафрагма: F1.0; Угол обзора 37° (Г); обнаружение транспорт/человек: 2435м/791м, распознавание транспорт/человек: 597м/203м, идентификация транспорт/человек: 301м/101м; сжатие H.265+/H.265/H.264+/H.264/H.264B/H.264H/MJPEG; AGC, 3D DNR; Видеоаналитика: защита периметра, обнаружение огня, SMD. Питание PoE. | 990000 | 920700
00-00123495 | Релион-Т-Н-640-L25-220VAC-DH | Релион | Тепловизионая IP-камера с фокусным расстоянием 25мм. Dahua DHI-TPC-BF5601-B25-S2. Неохлаждаемый микроболометрический сенсор 640×512; фиксированный объектив 25мм; разрешение и скорость трансляции видео: 1280×1024, 25к/с; диафрагма: F1.0; Угол обзора 17.6° (Г); обнаружение транспорт/человек: 3205м/1041м, распознавание транспорт/человек: 786м/267м, идентификация транспорт/человек: 396м/133м; сжатие H.265+/H.265/H.264+/H.264/H.264B/H.264H/MJPEG; AGC, 3D DNR; Видеоаналитика: защита периметра, обнаружение огня, SMD. Питание 220VAC. | 1010000 | 939300
00-00123494 | Релион-Т-Н-640-L25-24÷36VDC/AC-DH | Релион | Тепловизионая IP-камера с фокусным расстоянием 25мм. Dahua DHI-TPC-BF5601-B25-S2. Неохлаждаемый микроболометрический сенсор 640×512; фиксированный объектив 25мм; разрешение и скорость трансляции видео: 1280×1024, 25к/с; диафрагма: F1.0; Угол обзора 17.6° (Г); обнаружение транспорт/человек: 3205м/1041м, распознавание транспорт/человек: 786м/267м, идентификация транспорт/человек: 396м/133м; сжатие H.265+/H.265/H.264+/H.264/H.264B/H.264H/MJPEG; AGC, 3D DNR; Видеоаналитика: защита периметра, обнаружение огня, SMD. Питание 24-36VDC/AC. | 1010000 | 939300
00-00123493 | Релион-Т-Н-640-L25-PoE-DH | Релион | Тепловизионая IP-камера с фокусным расстоянием 25мм. Dahua DHI-TPC-BF5601-B25-S2. Неохлаждаемый микроболометрический сенсор 640×512; фиксированный объектив 25мм; разрешение и скорость трансляции видео: 1280×1024, 25к/с; диафрагма: F1.0; Угол обзора 17.6° (Г); обнаружение транспорт/человек: 3205м/1041м, распознавание транспорт/человек: 786м/267м, идентификация транспорт/человек: 396м/133м; сжатие H.265+/H.265/H.264+/H.264/H.264B/H.264H/MJPEG; AGC, 3D DNR; Видеоаналитика: защита периметра, обнаружение огня, SMD. Питание PoE. | 1010000 | 939300
00-00123504 | Релион-Т-Н-640-L35-220VAC-DH | Релион | Тепловизионая IP-камера с фокусным расстоянием 35мм. Dahua DHI-TPC-BF5601-B35-S2. Неохлаждаемый микроболометрический сенсор 640×512; фиксированный объектив 35мм; разрешение и скорость трансляции видео: 1280×1024, 25к/с; диафрагма: F1.0; Угол обзора 12.5° (Г); обнаружение транспорт/человек: 4487м/1458м, распознавание транспорт/человек:1100м/375м, идентификация транспорт/человек: 555м/187м; сжатие H.265+/H.265/H.264+/H.264/H.264B/H.264H/MJPEG; AGC, 3D DNR; Видеоаналитика: защита периметра, обнаружение огня, SMD. Питание 220VAC. | 1100000 | 1023000
00-00123503 | Релион-Т-Н-640-L35-24÷36VDC/AC-DH | Релион | Тепловизионая IP-камера с фокусным расстоянием 35мм. Dahua DHI-TPC-BF5601-B35-S2. Неохлаждаемый микроболометрический сенсор 640×512; фиксированный объектив 35мм; разрешение и скорость трансляции видео: 1280×1024, 25к/с; диафрагма: F1.0; Угол обзора 12.5° (Г); обнаружение транспорт/человек: 4487м/1458м, распознавание транспорт/человек:1100м/375м, идентификация транспорт/человек: 555м/187м; сжатие H.265+/H.265/H.264+/H.264/H.264B/H.264H/MJPEG; AGC, 3D DNR; Видеоаналитика: защита периметра, обнаружение огня, SMD. Питание 24-36VDC/AC. | 1100000 | 1023000
00-00123502 | Релион-Т-Н-640-L35-PoE-DH | Релион | Тепловизионая IP-камера с фокусным расстоянием 35мм. Dahua DHI-TPC-BF5601-B35-S2. Неохлаждаемый микроболометрический сенсор 640×512; фиксированный объектив 35мм; разрешение и скорость трансляции видео: 1280×1024, 25к/с; диафрагма: F1.0; Угол обзора 12.5° (Г); обнаружение транспорт/человек: 4487м/1458м, распознавание транспорт/человек:1100м/375м, идентификация транспорт/человек: 555м/187м; сжатие H.265+/H.265/H.264+/H.264/H.264B/H.264H/MJPEG; AGC, 3D DNR; Видеоаналитика: защита периметра, обнаружение огня, SMD. Питание PoE. | 1100000 | 1023000
00-00123483 | Релион-Т-Н-640-L5-220VAC-DH | Релион | Тепловизионая IP-камера с фокусным расстоянием 5мм.Dahua DHI-TPC-BF5601-B5-S2. Неохлаждаемый микроболометрический сенсор 640×512; фиксированный объектив 5мм; разрешение и скорость трансляции видео: 1280×1024, 25к/с; диафрагма: F1.0; Угол обзора 81° (Г); обнаружение транспорт/человек: 641м/208м, распознавание транспорт/человек: 157м/53м, идентификация транспорт/человек: 79м/26м; сжатие H.265+/H.265/H.264+/H.264/H.264B/H.264H/MJPEG; AGC, 3D DNR; Видеоаналитика: защита периметра, обнаружение огня, SMD. Питание 220VAC. | 990000 | 920700
00-00123482 | Релион-Т-Н-640-L5-24÷36VDC/AC-DH | Релион | Тепловизионая IP-камера с фокусным расстоянием 5мм.Dahua DHI-TPC-BF5601-B5-S2. Неохлаждаемый микроболометрический сенсор 640×512; фиксированный объектив 5мм; разрешение и скорость трансляции видео: 1280×1024, 25к/с; диафрагма: F1.0; Угол обзора 81° (Г); обнаружение транспорт/человек: 641м/208м, распознавание транспорт/человек: 157м/53м, идентификация транспорт/человек: 79м/26м; сжатие H.265+/H.265/H.264+/H.264/H.264B/H.264H/MJPEG; AGC, 3D DNR; Видеоаналитика: защита периметра, обнаружение огня, SMD. Питание 24-36VDC/AC. | 990000 | 920700
00-00123481 | Релион-Т-Н-640-L5-PoE-DH | Релион | Тепловизионая IP-камера с фокусным расстоянием 5мм. Dahua DHI-TPC-BF5601-B5-S2. Неохлаждаемый микроболометрический сенсор 640×512; фиксированный объектив 5мм; разрешение и скорость трансляции видео: 1280×1024, 25к/с; диафрагма: F1.0; Угол обзора 81° (Г); обнаружение транспорт/человек: 641м/208м, распознавание транспорт/человек: 157м/53м, идентификация транспорт/человек: 79м/26м; сжатие H.265+/H.265/H.264+/H.264/H.264B/H.264H/MJPEG; AGC, 3D DNR; Видеоаналитика: защита периметра, обнаружение огня, SMD. Питание PoE. | 990000 | 920700
00-00123486 | Релион-Т-Н-640-L9-220VAC-DH | Релион | Тепловизионая IP-камера с фокусным расстоянием 9мм. Dahua DHI-TPC-BF5601-B9-S2. Неохлаждаемый микроболометрический сенсор 640×512; фиксированный объектив 9мм; разрешение и скорость трансляции видео: 1280×1024, 25к/с; диафрагма: F1.0; Угол обзора 48.6° (Г); обнаружение транспорт/человек: 1153м/375м, распознавание транспорт/человек: 283м/96м, идентификация транспорт/человек: 142м/48м; сжатие H.265+/H.265/H.264+/H.264/H.264B/H.264H/MJPEG; AGC, 3D DNR; Видеоаналитика: защита периметра, обнаружение огня, SMD. Питание 220VAC. | 990000 | 920700
00-00123485 | Релион-Т-Н-640-L9-24÷36VDC/AC-DH | Релион | Тепловизионая IP-камера с фокусным расстоянием 9мм. Dahua DHI-TPC-BF5601-B9-S2. Неохлаждаемый микроболометрический сенсор 640×512; фиксированный объектив 9мм; разрешение и скорость трансляции видео: 1280×1024, 25к/с; диафрагма: F1.0; Угол обзора 48.6° (Г); обнаружение транспорт/человек: 1153м/375м, распознавание транспорт/человек: 283м/96м, идентификация транспорт/человек: 142м/48м; сжатие H.265+/H.265/H.264+/H.264/H.264B/H.264H/MJPEG; AGC, 3D DNR; Видеоаналитика: защита периметра, обнаружение огня, SMD. Питание 24-36VDC/AC. | 990000 | 920700
00-00123484 | Релион-Т-Н-640-L9-PoE-DH | Релион | Тепловизионая IP-камера с фокусным расстоянием 9мм. Dahua DHI-TPC-BF5601-B9-S2. Неохлаждаемый микроболометрический сенсор 640×512; фиксированный объектив 9мм; разрешение и скорость трансляции видео: 1280×1024, 25к/с; диафрагма: F1.0; Угол обзора 48.6° (Г); обнаружение транспорт/человек: 1153м/375м, распознавание транспорт/человек: 283м/96м, идентификация транспорт/человек: 142м/48м; сжатие H.265+/H.265/H.264+/H.264/H.264B/H.264H/MJPEG; AGC, 3D DNR; Видеоаналитика: защита периметра, обнаружение огня, SMD. Питание PoE. | 990000 | 920700
00-00123498 | Релион-Т-Н-640-TL13-220VAC-DH | Релион | Тепловизионая IP-камера с фокусным расстоянием 13мм. Dahua DHI-TPC-BF5601-TB13-S2. Неохлаждаемый микроболометрический сенсор 640×512; фиксированный объектив 13мм; разрешение и скорость трансляции видео: 1280×1024, 25к/с; диафрагма: F1.0; Угол обзора 37° (Г); обнаружение транспорт/человек: 1666м/541м, распознавание транспорт/человек: 408м/139м, идентификация транспорт/человек: 206м/69м; мониторинг температуры в диапазоне -20°C...+550°C с точностью ±2°C; сжатие H.265+/H.265/H.264+/H.264/H.264B/H.264H/MJPEG; AGC, 3D DNR; Видеоаналитика: защита периметра, обнаружение огня, SMD. Питание 220VAC. | 1060000 | 985800
00-00123497 | Релион-Т-Н-640-TL13-24÷36VDC/AC-DH | Релион | Тепловизионая IP-камера с фокусным расстоянием 13мм. Dahua DHI-TPC-BF5601-TB13-S2. Неохлаждаемый микроболометрический сенсор 640×512; фиксированный объектив 13мм; разрешение и скорость трансляции видео: 1280×1024, 25к/с; диафрагма: F1.0; Угол обзора 37° (Г); обнаружение транспорт/человек: 1666м/541м, распознавание транспорт/человек: 408м/139м, идентификация транспорт/человек: 206м/69м; мониторинг температуры в диапазоне -20°C...+550°C с точностью ±2°C; сжатие H.265+/H.265/H.264+/H.264/H.264B/H.264H/MJPEG; AGC, 3D DNR; Видеоаналитика: защита периметра, обнаружение огня, SMD. Питание 24-36VDC/AC. | 1060000 | 985800
00-00123496 | Релион-Т-Н-640-TL13-PoE-DH | Релион | Тепловизионая IP-камера с фокусным расстоянием 13мм. Dahua DHI-TPC-BF5601-TB13-S2. Неохлаждаемый микроболометрический сенсор 640×512; фиксированный объектив 13мм; разрешение и скорость трансляции видео: 1280×1024, 25к/с; диафрагма: F1.0; Угол обзора 37° (Г); обнаружение транспорт/человек: 1666м/541м, распознавание транспорт/человек: 408м/139м, идентификация транспорт/человек: 206м/69м; мониторинг температуры в диапазоне -20°C...+550°C с точностью ±2°C; сжатие H.265+/H.265/H.264+/H.264/H.264B/H.264H/MJPEG; AGC, 3D DNR; Видеоаналитика: защита периметра, обнаружение огня, SMD. Питание PoE. | 1060000 | 985800
00-00123501 | Релион-Т-Н-640-TL19-220VAC-DH | Релион | Тепловизионая IP-камера с фокусным расстоянием 19мм. Dahua DHI-TPC-BF5601-TB19-S2. Неохлаждаемый микроболометрический сенсор 640×512; фиксированный объектив 19мм; разрешение и скорость трансляции видео: 1280×1024, 25к/с; диафрагма: F1.0; Угол обзора 37° (Г); обнаружение транспорт/человек: 2435м/791м, распознавание транспорт/человек: 597м/203м, идентификация транспорт/человек: 301м/101м; мониторинг температуры в диапазоне -20°C...+550°C с точностью ±2°C; сжатие H.265+/H.265/H.264+/H.264/H.264B/H.264H/MJPEG; AGC, 3D DNR; Видеоаналитика: защита периметра, обнаружение огня, SMD. Питание 220VAC. | 1060000 | 985800
00-00123500 | Релион-Т-Н-640-TL19-24÷36VDC/AC-DH | Релион | Тепловизионая IP-камера с фокусным расстоянием 19мм. Dahua DHI-TPC-BF5601-TB19-S2. Неохлаждаемый микроболометрический сенсор 640×512; фиксированный объектив 19мм; разрешение и скорость трансляции видео: 1280×1024, 25к/с; диафрагма: F1.0; Угол обзора 37° (Г); обнаружение транспорт/человек: 2435м/791м, распознавание транспорт/человек: 597м/203м, идентификация транспорт/человек: 301м/101м; мониторинг температуры в диапазоне -20°C...+550°C с точностью ±2°C; сжатие H.265+/H.265/H.264+/H.264/H.264B/H.264H/MJPEG; AGC, 3D DNR; Видеоаналитика: защита периметра, обнаружение огня, SMD. Питание 24-36VDC/AC. | 1060000 | 985800
00-00123499 | Релион-Т-Н-640-TL19-PoE-DH | Релион | Тепловизионая IP-камера с фокусным расстоянием 19мм. Dahua DHI-TPC-BF5601-TB19-S2. Неохлаждаемый микроболометрический сенсор 640×512; фиксированный объектив 19мм; разрешение и скорость трансляции видео: 1280×1024, 25к/с; диафрагма: F1.0; Угол обзора 37° (Г); обнаружение транспорт/человек: 2435м/791м, распознавание транспорт/человек: 597м/203м, идентификация транспорт/человек: 301м/101м; мониторинг температуры в диапазоне -20°C...+550°C с точностью ±2°C; сжатие H.265+/H.265/H.264+/H.264/H.264B/H.264H/MJPEG; AGC, 3D DNR; Видеоаналитика: защита периметра, обнаружение огня, SMD. Питание PoE. | 1060000 | 985800
00-00123513 | Релион-Т-Н-640-TL25-220VAC-DH | Релион | Тепловизионая IP-камера с фокусным расстоянием 25мм. Dahua DHI-TPC-BF5601-TB25-S2. Неохлаждаемый микроболометрический сенсор 640×512; фиксированный объектив 25мм; разрешение и скорость трансляции видео: 1280×1024, 25к/с; диафрагма: F1.0; Угол обзора 17.6° (Г); обнаружение транспорт/человек: 3205м/1041м, распознавание транспорт/человек: 786м/267м, идентификация транспорт/человек: 396м/133м; мониторинг температуры в диапазоне -20°C...+550°C с точностью ±2°C; сжатие H.265+/H.265/H.264+/H.264/H.264B/H.264H/MJPEG; AGC, 3D DNR; Видеоаналитика: защита периметра, обнаружение огня, SMD. Питание 220VAC. | 11700000 | 10881000
00-00123512 | Релион-Т-Н-640-TL25-24÷36VDC/AC-DH | Релион | Тепловизионая IP-камера с фокусным расстоянием 25мм. Dahua DHI-TPC-BF5601-TB25-S2. Неохлаждаемый микроболометрический сенсор 640×512; фиксированный объектив 25мм; разрешение и скорость трансляции видео: 1280×1024, 25к/с; диафрагма: F1.0; Угол обзора 17.6° (Г); обнаружение транспорт/человек: 3205м/1041м, распознавание транспорт/человек: 786м/267м, идентификация транспорт/человек: 396м/133м; мониторинг температуры в диапазоне -20°C...+550°C с точностью ±2°C; сжатие H.265+/H.265/H.264+/H.264/H.264B/H.264H/MJPEG; AGC, 3D DNR; Видеоаналитика: защита периметра, обнаружение огня, SMD. Питание 24-36VDC/AC. | 11700000 | 10881000
00-00123511 | Релион-Т-Н-640-TL25-PoE-DH | Релион | Тепловизионая IP-камера с фокусным расстоянием 25мм. Dahua DHI-TPC-BF5601-TB25-S2. Неохлаждаемый микроболометрический сенсор 640×512; фиксированный объектив 25мм; разрешение и скорость трансляции видео: 1280×1024, 25к/с; диафрагма: F1.0; Угол обзора 17.6° (Г); обнаружение транспорт/человек: 3205м/1041м, распознавание транспорт/человек: 786м/267м, идентификация транспорт/человек: 396м/133м; мониторинг температуры в диапазоне -20°C...+550°C с точностью ±2°C; сжатие H.265+/H.265/H.264+/H.264/H.264B/H.264H/MJPEG; AGC, 3D DNR; Видеоаналитика: защита периметра, обнаружение огня, SMD. Питание PoE. | 11700000 | 10881000
00-00123516 | Релион-Т-Н-640-TL35-220VAC-DH | Релион | Тепловизионая IP-камера с фокусным расстоянием 35мм. Dahua DHI-TPC-BF5601-TB35-S2. Неохлаждаемый микроболометрический сенсор 640×512; фиксированный объектив 35мм; разрешение и скорость трансляции видео: 1280×1024, 25к/с; диафрагма: F1.0; Угол обзора 12.5° (Г); обнаружение транспорт/человек: 4487м/1458м, распознавание транспорт/человек:1100м/375м, идентификация транспорт/человек: 555м/187м; мониторинг температуры в диапазоне -20°C...+550°C с точностью ±2°C; сжатие H.265+/H.265/H.264+/H.264/H.264B/H.264H/MJPEG; AGC, 3D DNR; Видеоаналитика: защита периметра, обнаружение огня, SMD. Питание 220VAC. | 1350000 | 1255500
00-00123515 | Релион-Т-Н-640-TL35-24÷36VDC/AC-DH | Релион | Тепловизионая IP-камера с фокусным расстоянием 35мм. Dahua DHI-TPC-BF5601-TB35-S2. Неохлаждаемый микроболометрический сенсор 640×512; фиксированный объектив 35мм; разрешение и скорость трансляции видео: 1280×1024, 25к/с; диафрагма: F1.0; Угол обзора 12.5° (Г); обнаружение транспорт/человек: 4487м/1458м, распознавание транспорт/человек:1100м/375м, идентификация транспорт/человек: 555м/187м; мониторинг температуры в диапазоне -20°C...+550°C с точностью ±2°C; сжатие H.265+/H.265/H.264+/H.264/H.264B/H.264H/MJPEG; AGC, 3D DNR; Видеоаналитика: защита периметра, обнаружение огня, SMD. Питание 24-36VDC/AC. | 1350000 | 1255500
00-00123514 | Релион-Т-Н-640-TL35-PoE-DH | Релион | Тепловизионая IP-камера с фокусным расстоянием 35мм. Dahua DHI-TPC-BF5601-TB35-S2. Неохлаждаемый микроболометрический сенсор 640×512; фиксированный объектив 35мм; разрешение и скорость трансляции видео: 1280×1024, 25к/с; диафрагма: F1.0; Угол обзора 12.5° (Г); обнаружение транспорт/человек: 4487м/1458м, распознавание транспорт/человек:1100м/375м, идентификация транспорт/человек: 555м/187м; мониторинг температуры в диапазоне -20°C...+550°C с точностью ±2°C; сжатие H.265+/H.265/H.264+/H.264/H.264B/H.264H/MJPEG; AGC, 3D DNR; Видеоаналитика: защита периметра, обнаружение огня, SMD. Питание PoE. | 1350000 | 1255500
00-00123507 | Релион-Т-Н-640-TL5-220VAC-DH | Релион | Тепловизионая IP-камера с фокусным расстоянием 5мм. Dahua DHI-TPC-BF5601-TB5-S2. Неохлаждаемый микроболометрический сенсор 640×512; фиксированный объектив 5мм; разрешение и скорость трансляции видео: 1280×1024, 25к/с; диафрагма: F1.0; Угол обзора 81° (Г); обнаружение транспорт/человек: 641м/208м, распознавание транспорт/человек: 157м/53м, идентификация транспорт/человек: 79м/26м; мониторинг температуры в диапазоне -20°C...+550°C с точностью ±2°C; сжатие H.265+/H.265/H.264+/H.264/H.264B/H.264H/MJPEG; AGC, 3D DNR. Питание 220VAC. | 1150000 | 1069500
00-00123506 | Релион-Т-Н-640-TL5-24÷36VDC/AC-DH | Релион | Тепловизионая IP-камера с фокусным расстоянием 5мм. Dahua DHI-TPC-BF5601-TB5-S2. Неохлаждаемый микроболометрический сенсор 640×512; фиксированный объектив 5мм; разрешение и скорость трансляции видео: 1280×1024, 25к/с; диафрагма: F1.0; Угол обзора 81° (Г); обнаружение транспорт/человек: 641м/208м, распознавание транспорт/человек: 157м/53м, идентификация транспорт/человек: 79м/26м; мониторинг температуры в диапазоне -20°C...+550°C с точностью ±2°C; сжатие H.265+/H.265/H.264+/H.264/H.264B/H.264H/MJPEG; AGC, 3D DNR. Питание 24-36VDC/AC. | 1150000 | 1069500
00-00123505 | Релион-Т-Н-640-TL5-PoE-DH | Релион | Тепловизионая IP-камера с фокусным расстоянием 5мм. Dahua DHI-TPC-BF5601-TB5-S2. Неохлаждаемый микроболометрический сенсор 640×512; фиксированный объектив 5мм; разрешение и скорость трансляции видео: 1280×1024, 25к/с; диафрагма: F1.0; Угол обзора 81° (Г); обнаружение транспорт/человек: 641м/208м, распознавание транспорт/человек: 157м/53м, идентификация транспорт/человек: 79м/26м; мониторинг температуры в диапазоне -20°C...+550°C с точностью ±2°C; сжатие H.265+/H.265/H.264+/H.264/H.264B/H.264H/MJPEG; AGC, 3D DNR. Питание PoE. | 1150000 | 1069500
00-00123510 | Релион-Т-Н-640-TL9-220VAC-DH | Релион | Тепловизионая IP-камера с фокусным расстоянием 9мм. Dahua DHI-TPC-BF5601-TB9-S2. Неохлаждаемый микроболометрический сенсор 640×512; фиксированный объектив 9мм; разрешение и скорость трансляции видео: 1280×1024, 25к/с; диафрагма: F1.0; Угол обзора 48.6° (Г); обнаружение транспорт/человек: 1153м/375м, распознавание транспорт/человек: 283м/96м, идентификация транспорт/человек: 142м/48м; мониторинг температуры в диапазоне -20°C...+550°C с точностью ±2°C; сжатие H.265+/H.265/H.264+/H.264/H.264B/H.264H/MJPEG; AGC, 3D DN.. Питание 220VAC. | 1150000 | 1069500
00-00123509 | Релион-Т-Н-640-TL9-24÷36VDC/AC-DH | Релион | Тепловизионая IP-камера с фокусным расстоянием 9мм. Dahua DHI-TPC-BF5601-TB9-S2. Неохлаждаемый микроболометрический сенсор 640×512; фиксированный объектив 9мм; разрешение и скорость трансляции видео: 1280×1024, 25к/с; диафрагма: F1.0; Угол обзора 48.6° (Г); обнаружение транспорт/человек: 1153м/375м, распознавание транспорт/человек: 283м/96м, идентификация транспорт/человек: 142м/48м; мониторинг температуры в диапазоне -20°C...+550°C с точностью ±2°C; сжатие H.265+/H.265/H.264+/H.264/H.264B/H.264H/MJPEG; AGC, 3D DN. Питание 24-36VDC/AC. | 1150000 | 1069500
00-00123508 | Релион-Т-Н-640-TL9-PoE-DH | Релион | Тепловизионая IP-камера с фокусным расстоянием 9мм. Dahua DHI-TPC-BF5601-TB9-S2. Неохлаждаемый микроболометрический сенсор 640×512; фиксированный объектив 9мм; разрешение и скорость трансляции видео: 1280×1024, 25к/с; диафрагма: F1.0; Угол обзора 48.6° (Г); обнаружение транспорт/человек: 1153м/375м, распознавание транспорт/человек: 283м/96м, идентификация транспорт/человек: 142м/48м; мониторинг температуры в диапазоне -20°C...+550°C с точностью ±2°C; сжатие H.265+/H.265/H.264+/H.264/H.264B/H.264H/MJPEG; AGC, 3D DN. Питание PoE. | 1150000 | 1069500
00-00039367 | Релион-Т-Н-Exd исп. 09 | Релион | Взрывозащищенные термокожухи из нержавеющей стали для IP и аналоговых тепловизоров. Напряжение питания кожуха: 220 VАС. IP68. Температурный диапазон от -65 до +55°С. Маркировка взрывозащиты РВ ExdI / 1ExdIICТ6. Полезный внутренний объем 70х70х260 мм. Uпит тепловизора 12 VDC. Подогрев. Окно термокожуха из германиевого стекла. Холодный старт. Защита от переполюсовки и КЗ. Козырек и кабельные вводы в стоимость не входят. При заказе указывать тип кабельных вводов. | 185000 | 172050
00-00039368 | Релион-Т-Н-Exd исп. 11 | Релион | Взрывозащищенные термокожухи из нержавеющей стали для IP и аналоговых тепловизоров. Питание кожуха по PoE. Грозозащита. Температурный диапазон от -65 до +55°С. Маркировка взрывозащиты РВ ExdI / 1ExdIICТ6. Полезный внутренний объем 70х70х260 мм. Uпит тепловизора 12 VDC. Подогрев. Окно термокожуха из германиевого стекла. Холодный старт. Защита от переполюсовки и КЗ. Козырек и кабельные вводы в стоимость не входят. При заказе указывать тип кабельных вводов. | 185000 | 172050
00-00039366 | Релион-Т-Н-Ехd исп. 08 | Релион | Взрывозащищенные термокожухи из нержавеющей стали для IP и аналоговых тепловизоров. Напряжение питания кожуха: 24÷36 VDC/VAC. IP68. Температурный диапазон от -65 до +55°С. Маркировка взрывозащиты РВ ExdI / 1ExdIICТ6. Полезный внутренний объем 70х70х260 мм. Uпит тепловизора 12 VDC. Подогрев. Окно термокожуха из германиевого стекла. Холодный старт. Защита от переполюсовки и КЗ. Козырек и кабельные вводы в стоимость не входят. При заказе указывать тип кабельных вводов. | 185000 | 172050
00-00039365 | Релион-Т-Н-Ехd исп. 16 | Релион | Взрывозащищенные термокожухи из нержавеющей стали для IP и аналоговых тепловизоров. Напряжение питания кожуха: 12 VDC. Температурный диапазон от -65 до +55°С. Маркировка взрывозащиты РВ ExdI / 1ExdIICТ6. Полезный внутренний объем 70х70х260 мм. Uпит тепловизора 12 VDC. Подогрев. Окно термокожуха из германиевого стекла. Холодный старт. Защита от переполюсовки и КЗ. Козырек и кабельные вводы в стоимость не входят. При заказе указывать тип кабельных вводов. | 185000 | 172050
00-00055637 | Релион-ТКВ-200-А исп. 00 | Релион | Термокожух взрывозащищенный, IP68. Полезный внутренний объем 65х65х210 мм. Козырек и кабельные вводы в стоимость не входят. При заказе указывать тип кабельных вводов. Питание кожуха по PoE+ Температурный диапазон: -45...+50°С. Подогрев. Uпит камеры 12 VDC. | 38500 | 35805
00-00028630 | Релион-ТКВ-200-А исп. 01 | Релион | Универсальный взрывозащищенный термокожух из алюминиевого сплава серии СТАНДАРТ для корпусных IP и аналоговых видеокамер. IP68.Маркир. взрывозащиты 1ЕхdIICТ5/Т6. Напряжение питания кожуха: 12 VDC. Температурный диапазон: +1...+50°С. Полезный внутренний объем 65х65х210 мм. Uпит камеры 12 VDC. Козырек и кабельные вводы в стоимость не входят. При заказе указывать тип кабельных вводов. | 30900 | 28737
00-00029747 | Релион-ТКВ-200-А исп. 02 | Релион | Универсальный взрывозащищенный термокожух из алюминиевого сплава серии СТАНДАРТ для корпусных IP и аналоговых видеокамер. IP68.Маркир. взрывозащиты 1ЕхdIICТ5/Т6. Напряжение питания кожуха: 24÷36 VDC/VAC. Температурный диапазон: +1...+50°С. Полезный внутренний объем 65х65х210 мм. Uпит камеры 12 VDC. Козырек и кабельные вводы в стоимость не входят. При заказе указывать тип кабельных вводов. | 33500 | 31155
00-00029750 | Релион-ТКВ-200-А исп. 08 | Релион | Универсальный взрывозащищенный термокожух из алюминиевого сплава серии СТАНДАРТ для корпусных IP и аналоговых видеокамер. IP68.Маркир. взрывозащиты 1ЕхdIICТ5/Т6. Напряжение питания кожуха: 24÷36 VDC/VAC. Температурный диапазон: -60...+50°С. Подогрев, холодный старт, защита от переполюсовки и КЗ. Uпит камеры 12 VDC. Полезный внутренний объем 65х65х210 мм. Козырек и кабельные вводы в стоимость не входят. При заказе указывать тип кабельных вводов. | 37300 | 34689
00-00029751 | Релион-ТКВ-200-А исп. 09 | Релион | Универсальный взрывозащищенный термокожух из алюминиевого сплава серии СТАНДАРТ для корпусных IP и аналоговых видеокамер. IP68.Маркир. взрывозащиты 1ЕхdIICТ5/Т6. Напряжение питания кожуха: 220 VАС. Температурный диапазон: -60...+50°С. Подогрев, холодный старт, защита от переполюсовки и КЗ. Uпит камеры 12 VDC. Полезный внутренний объем 65х65х210 мм. Козырек и кабельные вводы в стоимость не входят. При заказе указывать тип кабельных вводов. | 37300 | 34689
00-00030992 | Релион-ТКВ-200-А исп. 11 | Релион | Универсальный взрывозащищенный термокожух из алюминиевого сплава серии СТАНДАРТ для корпусных IP и аналоговых видеокамер. IP68.Маркир. взрывозащиты 1ЕхdIICТ5/Т6. Питание кожуха по PoE IEEE 802.3at. Температурный диапазон: -60...+50°С. Грозозащита. Подогрев, холодный старт, защита от переполюсовки и КЗ. Uпит камеры 12 VDC. Полезный внутренний объем 65х65х210 мм. Козырек и кабельные вводы в стоимость не входят. При заказе указывать тип кабельных вводов. | 44900 | 41757
00-00028632 | Релион-ТКВ-200-А исп. 16 | Релион | Универсальный взрывозащищенный термокожух из алюминиевого сплава серии СТАНДАРТ для корпусных IP и аналоговых видеокамер. IP68.Маркир. взрывозащиты 1ЕхdIICТ5/Т6. Напряжение питания кожуха: 12 VDС. Температурный диапазон: 60...+50°С. Подогрев, холодный старт, защита от переполюсовки и КЗ. Uпит камеры 12 VDC. Полезный внутренний объем 65х65х210 мм. Козырек и кабельные вводы в стоимость не входят. При заказе указывать тип кабельных вводов. | 37300 | 34689
00-00055657 | Релион-ТКВ-300-А исп. 00 | Релион | Термокожух взрывозащищенный, IP68. Полезный внутренний объем 65х65х210 мм. Козырек и кабельные вводы в стоимость не входят. При заказе указывать тип кабельных вводов. Питание кожуха по PoE+ Температурный диапазон: -45...+50°С. Подогрев. Uпит камеры 12 VDC. | 38800 | 36084
00-00028640 | Релион-ТКВ-300-А исп. 01 | Релион | Универсальный взрывозащищенный термокожух из алюминиевого сплава серии МАКС для корпусных IP и аналоговых видеокамер. IP68. Напряжение питания кожуха: 12 VDC. Температурный диапазон: +1...+55°С. Маркир. взрывозащиты 1ЕхdIICТ5/Т6. Полезный внутренний объем 80х80х260 мм. Uпит камеры 12 VDC. Козырек и кабельные вводы в стоимость не входят. При заказе указывать тип кабельных вводов. | 36300 | 33759
00-00029757 | Релион-ТКВ-300-А исп. 02 | Релион | Универсальный взрывозащищенный термокожух из алюминиевого сплава серии МАКС для корпусных IP и аналоговых видеокамер. IP68. Напряжение питания кожуха: 24÷36 VDC/VAC. Температурный диапазон: +1...+55°С. Маркир. взрывозащиты 1ЕхdIICТ5/Т6. Полезный внутренний объем 80х80х260 мм. Uпит камеры 12 VDC. Козырек и кабельные вводы в стоимость не входят. При заказе указывать тип кабельных вводов. | 38800 | 36084
00-00029758 | Релион-ТКВ-300-А исп. 06 | Релион | Универсальный взрывозащищенный термокожух из алюминиевого сплава серии МАКС для корпусных IP и аналоговых видеокамер. IP68. Напряжение питания кожуха: 220 VAC. Температурный диапазон: +1...+55°С. Маркир. взрывозащиты 1ЕхdIICТ5/Т6. Полезный внутренний объем 80х80х260 мм. Uпит камеры 12 VDC. Козырек и кабельные вводы в стоимость не входят. При заказе указывать тип кабельных вводов. | 38800 | 36084
00-00029760 | Релион-ТКВ-300-А исп. 08 | Релион | Универсальный взрывозащищенный термокожух из алюминиевого сплава серии МАКС для корпусных IP и аналоговых видеокамер. IP68. Напряжение питания кожуха: 24÷36 VDC/VAC. Температурный диапазон: -60...+55°С. Подогрев, холодный старт, защита от переполюсовки и КЗ. Маркир. взрывозащиты 1ЕхdIICТ5/Т6. Полезный внутренний объем 80х80х260 мм. Uпит камеры 12 VDC. Козырек и кабельные вводы в стоимость не входят. При заказе указывать тип кабельных вводов. | 45100 | 41943
00-00029761 | Релион-ТКВ-300-А исп. 09 | Релион | Универсальный взрывозащищенный термокожух из алюминиевого сплава серии МАКС для корпусных IP и аналоговых видеокамер. IP68. Напряжение питания кожуха: 220 VАС. Температурный диапазон: -60...+55°С. Подогрев, холодный старт, защита от переполюсовки и КЗ. Маркир. взрывозащиты 1ЕхdIICТ5/Т6. Полезный внутренний объем 80х80х260 мм. Uпит камеры 12 VDC. Козырек и кабельные вводы в стоимость не входят. При заказе указывать тип кабельных вводов. | 46400 | 43152
00-00030995 | Релион-ТКВ-300-А исп. 11 | Релион | Универсальный взрывозащищенный термокожух из алюминиевого сплава серии МАКС для корпусных IP и аналоговых видеокамер. IP68. Питание кожуха по PoE IEEE 802.3at. Температурный диапазон: -60...+55°С. Грозозащита, подогрев, холодный старт, защита от переполюсовки и КЗ. Маркир. взрывозащиты 1ЕхdIICТ5/Т6. Полезный внутренний объем 80х80х260 мм. Uпит камеры 12 VDC. Козырек и кабельные вводы в стоимость не входят. При заказе указывать тип кабельных вводов. | 48900 | 45477
00-00028642 | Релион-ТКВ-300-А исп. 16 | Релион | Универсальный взрывозащищенный термокожух из алюминиевого сплава серии МАКС для корпусных IP и аналоговых видеокамер. IP68. Напряжение питания кожуха: 12 VDС. Температурный диапазон: -60...+55°С. Подогрев, холодный старт, защита от переполюсовки и КЗ. Маркир. взрывозащиты 1ЕхdIICТ5/Т6. Полезный внутренний объем 80х80х260 мм. Uпит камеры 12 VDC. Козырек и кабельные вводы в стоимость не входят. При заказе указывать тип кабельных вводов. | 42600 | 39618
00-00086285 | Релион-ТКВ-300-А-OF исп. 08 | Релион | Термокожух взрывозащищенный. Напряжение питания кожуха: 24÷36 VDC/VAC. Температурный диапазон: -60...+55°С. Подогрев, холодный старт, защита от переполюсовки и КЗ. | 56100 | 52173
00-00115877 | Релион-ТКВ-300-А-OF исп. 09 | Релион | Термокожух взрывозащищенный. Напряжение питания кожуха: 220 VAC. Температурный диапазон: -60...+55°С. Подогрев, холодный старт, защита от переполюсовки и КЗ | 57400 | 53382
00-00086284 | Релион-ТКВ-300-А-OF исп. 16 | Релион | Термокожух взрывозащищенный. Напряжение питания кожуха: 12 VDС. Температурный диапазон: -60...+55°С. Подогрев, холодный старт, защита от переполюсовки и КЗ. | 53600 | 49848
00-00028665 | Релион-ТКВ-300-А-ИК | Релион | Прожектор для взрывоопасных зон классов "1" и "2". Напряжение питания 12...36 VDC. Потребляемая мощность 6Вт. Ток потребления не более 0,5А. Степень защиты оболочкой IP68. Длина волны излучаемого света 850нм. Дальность ИК подсветки (м)/угол освещения (град): базовая - 60м/60°; опционально - 15м/90° или 100м/10°. Температурный диапазон -60...+60°С. Козырек и кабельные вводы в стоимость не входят. При заказе указывать тип кабельных вводов. При заказе указывать нужную дальность ИК подсветки. Корпус из алюминиевого сплава. Маркировка взрывозащиты 1ЕхdIICT5/Т6. | 30705 | 28555.65
00-00081541 | Релион-ТКВ-300-А-ИК исп. 08 | Релион | Термокожух взрывозащищенный. Напряжение питания кожуха: 24÷36 VDC/VAC. | 57800 | 53754
00-00081542 | Релион-ТКВ-300-А-ИК исп. 09 | Релион | Термокожух взрывозащищенный. Напряжение питания кожуха: 220 VАС. | 59000 | 54870
00-00081543 | Релион-ТКВ-300-А-ИК исп. 11 | Релион | Термокожух взрывозащищенный. Питание кожуха по PoE+ Грозозащита. | 62800 | 58404
00-00081540 | Релион-ТКВ-300-А-ИК исп. 16 | Релион | Термокожух взрывозащищенный. Напряжение питания кожуха: 12 VDC. | 55200 | 51336
00-00055663 | Релион-ТКВ-300-А-ИК-СО исп. 08 | Релион | Термокожух взрывозащищенный со встроенным ИК-прожектором и стеклоочистителем. Защита оболочкой IP68. Температурный диапазон: -60...+55°С. Полезн. объем 80х62х155 мм. Подогрев, холодный старт, защита от переполюсовки и КЗ. Установку камеры в кожух осуществляет ООО Релион, для консультаций и согласования камеры, обращайтесь в Техническую поддержку Козырек и кабельные вводы в стоимость не входят. При заказе указывать тип кабельных вводов. Напряжение питания кожуха: 24÷36 VDC/VAC. | 70400 | 65472
00-00055664 | Релион-ТКВ-300-А-ИК-СО исп. 09 | Релион | Термокожух взрывозащищенный со встроенным ИК-прожектором и стеклоочистителем. Защита оболочкой IP68. Температурный диапазон: -60...+55°С. Полезн. объем 80х62х155 мм. Подогрев, холодный старт, защита от переполюсовки и КЗ. Установку камеры в кожух осуществляет ООО Релион, для консультаций и согласования камеры, обращайтесь в Техническую поддержку Козырек и кабельные вводы в стоимость не входят. При заказе указывать тип кабельных вводов. Напряжение питания кожуха: 220 VАС. | 71700 | 66681
00-00055665 | Релион-ТКВ-300-А-ИК-СО исп. 11 | Релион | Термокожух взрывозащищенный со встроенным ИК-прожектором и стеклоочистителем. Защита оболочкой IP68. Температурный диапазон: -60...+55°С. Полезн. объем 80х62х155 мм. Подогрев, холодный старт, защита от переполюсовки и КЗ. Установку камеры в кожух осуществляет ООО Релион, для консультаций и согласования камеры, обращайтесь в Техническую поддержку Козырек и кабельные вводы в стоимость не входят. При заказе указывать тип кабельных вводов. Питание кожуха по PoE+ Грозозащита. | 75500 | 70215
00-00055662 | Релион-ТКВ-300-А-ИК-СО исп. 16 | Релион | Термокожух взрывозащищенный со встроенным ИК-прожектором и стеклоочистителем. Защита оболочкой IP68. Температурный диапазон: -60...+55°С. Полезн. объем 80х62х155 мм. Подогрев, холодный старт, защита от переполюсовки и КЗ. Установку камеры в кожух осуществляет ООО Релион, для консультаций и согласования камеры, обращайтесь в Техническую поддержку Козырек и кабельные вводы в стоимость не входят. При заказе указывать тип кабельных вводов. Напряжение питания кожуха: 12 VDC. | 69200 | 64356
00-00090924 | Релион-ТКВ-300-А-МС исп. 08 | Релион | Термокожух взрывозащищенный. Напряжение питания кожуха: 24÷36 VDC/VAC. Температурный диапазон: -60...+55°С. Подогрев, холодный старт, защита от переполюсовки и КЗ. | 61600 | 57288
00-00115878 | Релион-ТКВ-300-А-МС исп. 09 | Релион | Термокожух взрывозащищенный. Напряжение питания кожуха: 220 VAC. Температурный диапазон: -60...+55°С. Подогрев, холодный старт, защита от переполюсовки и КЗ | 62900 | 58497
00-00090923 | Релион-ТКВ-300-А-МС исп. 16 | Релион | Термокожух взрывозащищенный. Напряжение питания кожуха: 12 VDС. Температурный диапазон: -60...+55°С. Подогрев, холодный старт, защита от переполюсовки и КЗ. | 59100 | 54963
00-00039362 | Релион-ТКВ-300-А-СД | Релион | Прожектор светодиодный для взрывоопасных зон классов "1" и "2". Напряжение питания 12...36 VDC. Потребляемая мощность 6Вт. Ток потребления не более 0,5А. Степень защиты оболочкой IP68. Температурный диапазон -60...+55°С. Козырек и кабельные вводы в стоимость не входят. При заказе указывать тип кабельных вводов. Корпус из алюминиевого сплава. Маркировка взрывозащиты 1ЕхdIICT5/Т6. | 30705 | 28555.65
00-00055659 | Релион-ТКВ-300-А-СО исп. 08 | Релион | Термокожух взрывозащищенный со встроенным стеклоочистителем. Защита оболочкой IP68. Температурный диапазон: -60...+55°С. Полезн. объем (ШхВхД) 80х70х170 мм. Подогрев, холодный старт, защита от переполюсовки и КЗ. Козырек и кабельные вводы в стоимость не входят. При заказе указывать тип кабельных вводов. Напряжение питания кожуха: 24÷36 VDC/VAC. | 64100 | 59613
00-00055660 | Релион-ТКВ-300-А-СО исп. 09 | Релион | Термокожух взрывозащищенный со встроенным стеклоочистителем. Защита оболочкой IP68. Температурный диапазон: -60...+55°С. Полезн. объем (ШхВхД) 80х70х170 мм. Подогрев, холодный старт, защита от переполюсовки и КЗ. Козырек и кабельные вводы в стоимость не входят. При заказе указывать тип кабельных вводов. Напряжение питания кожуха: 220 VАС. | 65400 | 60822
00-00055661 | Релион-ТКВ-300-А-СО исп. 11 | Релион | Термокожух взрывозащищенный со встроенным стеклоочистителем. Защита оболочкой IP68. Температурный диапазон: -60...+55°С. Полезн. объем (ШхВхД) 80х70х170 мм. Подогрев, холодный старт, защита от переполюсовки и КЗ. Козырек и кабельные вводы в стоимость не входят. При заказе указывать тип кабельных вводов. Питание кожуха по PoE+ Грозозащита. | 70400 | 65472
00-00055658 | Релион-ТКВ-300-А-СО исп. 16 | Релион | Термокожух взрывозащищенный со встроенным стеклоочистителем. Защита оболочкой IP68. Температурный диапазон: -60...+55°С. Полезн. объем (ШхВхД) 80х70х170 мм. Подогрев, холодный старт, защита от переполюсовки и КЗ. Козырек и кабельные вводы в стоимость не входят. При заказе указывать тип кабельных вводов. Напряжение питания кожуха: 12 VDC. | 62800 | 58404
00-00055698 | Релион-ТКВ-300-М исп. 00 | Релион | Термокожух взрывозащищенный, IP68. Полезн. объем 70х70х260 мм. Uпит камеры 12 VDC. Козырек и кабельные вводы в стоимость не входят. При заказе указывать тип кабельных вводов. Питание кожуха по PoE Температурный диапазон от -45 до +55°С Без холодного старта. | 46700 | 43431
00-00055694 | Релион-ТКВ-300-М исп. 01 | Релион | Термокожух взрывозащищенный, IP68. Полезн. объем 70х70х260 мм. Uпит камеры 12 VDC. Козырек и кабельные вводы в стоимость не входят. При заказе указывать тип кабельных вводов. Без блока питания, подогрева, холодного старта, защиты от КЗ. | 42600 | 39618
00-00055696 | Релион-ТКВ-300-М исп. 08 | Релион | Термокожух взрывозащищенный, IP68. Полезн. объем 70х70х260 мм. Подогрев, холодный старт, защита от переполюсовки и КЗ. Козырек и кабельные вводы в стоимость не входят. При заказе указывать тип кабельных вводов. Напряжение питания кожуха: 24÷36 VDC/VAC. Температурный диапазон от -65 до +55°С. | 46700 | 43431
00-00055697 | Релион-ТКВ-300-М исп. 09 | Релион | Термокожух взрывозащищенный, IP68. Полезн. объем 70х70х260 мм. Подогрев, холодный старт, защита от переполюсовки и КЗ. Козырек и кабельные вводы в стоимость не входят. При заказе указывать тип кабельных вводов. Напряжение питания кожуха: 220 VАС. Температурный диапазон от -65 до +55°С. | 46700 | 43431
00-00055699 | Релион-ТКВ-300-М исп. 11 | Релион | Термокожух взрывозащищенный, IP68. Полезн. объем 70х70х260 мм. Uпит камеры 12 VDC. Подогрев, холодный старт, защита от переполюсовки и КЗ. Козырек и кабельные вводы в стоимость не входят. При заказе указывать тип кабельных вводов. Питание кожуха по PoE+Грозозащита. Температурный диапазон от -65 до +55°С. | 48400 | 45012
00-00055695 | Релион-ТКВ-300-М исп. 16 | Релион | Термокожух взрывозащищенный, IP68. Полезн. объем 70х70х260 мм. Подогрев, холодный старт, защита от переполюсовки и КЗ. Козырек и кабельные вводы в стоимость не входят. При заказе указывать тип кабельных вводов. Напряжение питания кожуха: 12 VDC. Температурный диапазон от -65 до +55°С. | 45600 | 42408
00-00014232 | Релион-ТКВ-300-М-ИК | Релион | Прожектор для взрывоопасных зон классов "1" и "2". Напряжение питания 12...36 VDC. Потребляемая мощность 6Вт. Ток потребления не более 0,5А. Степень защиты оболочкой IP68. Длина волны излучаемого света 850нм. Дальность ИК подсветки (м)/угол освещения (град): базовая - 60м/60°; опционально - 15м/90° или 100м/10°. Температурный диапазон -60...+60°С. Козырек и кабельные вводы в стоимость не входят. При заказе указывать тип кабельных вводов. При заказе указывать нужную дальность ИК подсветки. Корпус из оцинкованной стали. Маркировка взрывозащиты РВ ЕхdI / 1ЕхdIICТ5/T6. | 41468 | 38565.24
00-00039364 | Релион-ТКВ-300-М-СД | Релион | Прожектор светодиодный для взрывоопасных зон классов "1" и "2". Напряжение питания 12...36 VDC. Потребляемая мощность 6Вт. Ток потребления не более 0,5А. Степень защиты оболочкой IP68. Температурный диапазон -60...+55°С. Козырек и кабельные вводы в стоимость не входят. При заказе указывать тип кабельных вводов. Корпус из низкоуглерод. стали. Маркировка взрывозащиты РВ ЕхdI / 1ЕхdIICТ5/T6. | 41468 | 38565.24
00-00055670 | Релион-ТКВ-300-Н исп. 00 | Релион | Термокожух взрывозащищенный, IP68. Полезн. объем 70х70х260 мм. Uпит камеры 12 VDC. Козырек и кабельные вводы в стоимость не входят. При заказе указывать тип кабельных вводов. Питание кожуха по PoE+Температурный диапазон от -45 до +55°С Без холодного старта. | 73700 | 68541
00-00055666 | Релион-ТКВ-300-Н исп. 01 | Релион | Термокожух взрывозащищенный, IP68. Полезн. объем 70х70х260 мм. Uпит камеры 12 VDC. Козырек и кабельные вводы в стоимость не входят. При заказе указывать тип кабельных вводов. Без блока питания, подогрева, холодного старта, защиты от КЗ. | 69300 | 64449
00-00055668 | Релион-ТКВ-300-Н исп. 08 | Релион | Термокожух взрывозащищенный, IP68. Полезн. объем 70х70х260 мм. Подогрев, холодный старт, защита от переполюсовки и КЗ. Козырек и кабельные вводы в стоимость не входят. При заказе указывать тип кабельных вводов. Напряжение питания кожуха: 24÷36 VDC/VAC. Температурный диапазон от -65 до +55°С. | 73700 | 68541
00-00055669 | Релион-ТКВ-300-Н исп. 09 | Релион | Термокожух взрывозащищенный, IP68. Полезн. объем 70х70х260 мм. Подогрев, холодный старт, защита от переполюсовки и КЗ. Козырек и кабельные вводы в стоимость не входят. При заказе указывать тип кабельных вводов. Напряжение питания кожуха: 220 VАС. Температурный диапазон от -65 до +55°С. | 73700 | 68541
00-00055671 | Релион-ТКВ-300-Н исп. 11 | Релион | Термокожух взрывозащищенный, IP68. Полезн. объем 70х70х260 мм. Uпит камеры 12 VDC. Подогрев, холодный старт, защита от переполюсовки и КЗ. Козырек и кабельные вводы в стоимость не входят. При заказе указывать тип кабельных вводов. Питание кожуха по PoE+Грозозащита. Температурный диапазон от -65 до +55°С. | 75900 | 70587
00-00055667 | Релион-ТКВ-300-Н исп. 16 | Релион | Термокожух взрывозащищенный, IP68. Полезн. объем 70х70х260 мм. Подогрев, холодный старт, защита от переполюсовки и КЗ. Козырек и кабельные вводы в стоимость не входят. При заказе указывать тип кабельных вводов. Напряжение питания кожуха: 12 VDC. Температурный диапазон от -65 до +55°С. | 71500 | 66495
00-00014233 | Релион-ТКВ-300-Н-ИК | Релион | Прожектор для взрывоопасных зон классов "1" и "2". Напряжение питания 12...36 VDC. Потребляемая мощность 6Вт. Ток потребления не более 0,5А. Степень защиты оболочкой IP68. Длина волны излучаемого света 850нм. Дальность ИК подсветки (м)/угол освещения (град): базовая - 60м/60°; опционально - 15м/90° или 100м/10°. Температурный диапазон -60...+60°С. Козырек и кабельные вводы в стоимость не входят. При заказе указывать тип кабельных вводов. При заказе указывать нужную дальность ИК подсветки. Корпус из нержавеющей стали. Маркировка взрывозащиты РВ ЕхdI / 1ЕхdIICТ5/T6. | 54200 | 50406
00-00055673 | Релион-ТКВ-300-Н-ИК исп. 08 | Релион | Термокожух взрывозащищенный со встроенным ИК-прожектором. Защита оболочкой IP68. Температурный диапазон: -60...+55°С. Полезн. объем 70х70х245 мм. Подогрев, холодный старт, защита от переполюсовки и КЗ. Козырек и кабельные вводы в стоимость не входят. При заказе указывать тип кабельных вводов. Напряжение питания кожуха: 24÷36 VDC/VAC. | 79200 | 73656
00-00055674 | Релион-ТКВ-300-Н-ИК исп. 09 | Релион | Термокожух взрывозащищенный со встроенным ИК-прожектором. Защита оболочкой IP68. Температурный диапазон: -60...+55°С. Полезн. объем 70х70х245 мм. Подогрев, холодный старт, защита от переполюсовки и КЗ. Козырек и кабельные вводы в стоимость не входят. При заказе указывать тип кабельных вводов. Напряжение питания кожуха: 220 VАС. | 79200 | 73656
00-00055675 | Релион-ТКВ-300-Н-ИК исп. 11 | Релион | Термокожух взрывозащищенный со встроенным ИК-прожектором. Защита оболочкой IP68. Температурный диапазон: -60...+55°С. Полезн. объем 70х70х245 мм. Подогрев, холодный старт, защита от переполюсовки и КЗ. Козырек и кабельные вводы в стоимость не входят. При заказе указывать тип кабельных вводов. Питание кожуха по PoE+ Грозозащита. | 81400 | 75702
00-00055672 | Релион-ТКВ-300-Н-ИК исп. 16 | Релион | Термокожух взрывозащищенный со встроенным ИК-прожектором. Защита оболочкой IP68. Температурный диапазон: -60...+55°С. Полезн. объем 70х70х245 мм. Подогрев, холодный старт, защита от переполюсовки и КЗ. Козырек и кабельные вводы в стоимость не входят. При заказе указывать тип кабельных вводов. Напряжение питания кожуха: 12 VDC. | 77000 | 71610
00-00039363 | Релион-ТКВ-300-Н-СД | Релион | Прожектор светодиодный для взрывоопасных зон классов "1" и "2". Напряжение питания 12...36 VDC. Потребляемая мощность 6Вт. Ток потребления не более 0,5А. Степень защиты оболочкой IP68. Температурный диапазон -60...+55°С. Козырек и кабельные вводы в стоимость не входят. При заказе указывать тип кабельных вводов. Корпус из нержавеющей стали. Маркировка взрывозащиты РВ ЕхdI / 1ЕхdIICТ5/T6. | 54200 | 50406
00-00081545 | Релион-ТКВ-400-H-ИК исп. 08 | Релион | Термокожух взрывозащищенный. Напряжение питания кожуха: 24÷36 VDC/VAC. Температурный диапазон: -65...+55°С. | 86900 | 80817
00-00081546 | Релион-ТКВ-400-H-ИК исп. 09 | Релион | Термокожух взрывозащищенный. Напряжение питания кожуха: 220 VAC. Температурный диапазон: -65...+55°С. | 86900 | 80817
00-00081547 | Релион-ТКВ-400-H-ИК исп. 11 | Релион | Термокожух взрывозащищенный. Питание кожуха по PoE+ Грозозащита. Температурный диапазон: -65...+55°С. | 89100 | 82863
00-00081544 | Релион-ТКВ-400-H-ИК исп. 16 | Релион | Термокожух взрывозащищенный. Напряжение питания кожуха: 12 VDC. Температурный диапазон: -65...+55°С. | 84700 | 78771
00-00086289 | Релион-ТКВ-400-M-OF исп. 08 | Релион | Термокожух взрывозащищенный. Напряжение питания кожуха: 24÷36 VDC/VAC. Температурный диапазон от -65 до +55°С | 63200 | 58776
00-00115881 | Релион-ТКВ-400-M-OF исп. 09 | Релион | Термокожух взрывозащищенный. Напряжение питания кожуха: 220 VAC. Температурный диапазон от -65 до +55°С | 63200 | 58776
00-00086288 | Релион-ТКВ-400-M-OF исп. 16 | Релион | Термокожух взрывозащищенный. Напряжение питания кожуха: 12 VDC. Температурный диапазон от -65 до +55°С | 62100 | 57753
00-00090928 | Релион-ТКВ-400-M-МС исп. 08 | Релион | Термокожух взрывозащищенный. Напряжение питания кожуха: 24÷36 VDC/VAC. Температурный диапазон от -65 до +55°С | 68700 | 63891
00-00115882 | Релион-ТКВ-400-M-МС исп. 09 | Релион | Термокожух взрывозащищенный. Напряжение питания кожуха: 220 VAC. Температурный диапазон от -65 до +55°С | 68700 | 63891
00-00090927 | Релион-ТКВ-400-M-МС исп. 16 | Релион | Термокожух взрывозащищенный. Напряжение питания кожуха: 12 VDC. Температурный диапазон от -65 до +55°С | 67600 | 62868
00-00055704 | Релион-ТКВ-400-М исп. 00 | Релион | Термокожух взрывозащищенный. IP68. Полезн. объем 85х85х260 мм. Подогрев, холодный старт, защита от переполюсовки и КЗ. Козырек и кабельные вводы в стоимость не входят. При заказе указывать тип кабельных вводов. Питание кожуха по PoE+ Температурный диапазон от -45 до +55°С Без холодного старта. | 52200 | 48546
00-00055700 | Релион-ТКВ-400-М исп. 01 | Релион | Термокожух взрывозащищенный. IP68. Полезн. объем 85х85х260 мм. Uпит камеры 12 VDC. Козырек и кабельные вводы в стоимость не входят. При заказе указывать тип кабельных вводов. Без блока питания, подогрева, холодного старта, защиты от КЗ. | 48200 | 44826
00-00055702 | Релион-ТКВ-400-М исп. 08 | Релион | Термокожух взрывозащищенный. IP68. Полезн. объем 85х85х260 мм. Подогрев, холодный старт, защита от переполюсовки и КЗ. Козырек и кабельные вводы в стоимость не входят. При заказе указывать тип кабельных вводов. Напряжение питания кожуха: 24÷36 VDC/VAC. | 52200 | 48546
00-00055703 | Релион-ТКВ-400-М исп. 09 | Релион | Термокожух взрывозащищенный. IP68. Полезн. объем 85х85х260 мм. Подогрев, холодный старт, защита от переполюсовки и КЗ. Козырек и кабельные вводы в стоимость не входят. При заказе указывать тип кабельных вводов. Напряжение питания кожуха: 220 VAC. | 52200 | 48546
00-00055705 | Релион-ТКВ-400-М исп. 11 | Релион | Термокожух взрывозащищенный. IP68. Полезн. объем 85х85х260 мм. Uпит камеры 12 VDC. Подогрев, холодный старт, защита от переполюсовки и КЗ. Козырек и кабельные вводы в стоимость не входят. При заказе указывать тип кабельных вводов. Питание кожуха по PoE+. Грозозащита. | 53900 | 50127
00-00055701 | Релион-ТКВ-400-М исп. 16 | Релион | Термокожух взрывозащищенный. IP68. Полезн. объем 85х85х260 мм. Подогрев, холодный старт, защита от переполюсовки и КЗ. Козырек и кабельные вводы в стоимость не входят. При заказе указывать тип кабельных вводов. Напряжение питания кожуха: 12 VDC. | 51100 | 47523
00-00081549 | Релион-ТКВ-400-М-ИК исп. 08 | Релион | Термокожух взрывозащищенный. Напряжение питания кожуха: 24÷36 VDC. Температурный диапазон: -65...+55°С. | 57700 | 53661
00-00081550 | Релион-ТКВ-400-М-ИК исп. 09 | Релион | Термокожух взрывозащищенный. Напряжение питания кожуха: 220 VAC. Температурный диапазон: -65...+55°С. | 57700 | 53661
00-00081551 | Релион-ТКВ-400-М-ИК исп. 11 | Релион | Термокожух взрывозащищенный. Питание кожуха по PoE+. Грозозащита. Температурный диапазон: -65...+55°С. | 59400 | 55242
00-00081548 | Релион-ТКВ-400-М-ИК исп. 16 | Релион | Термокожух взрывозащищенный. Напряжение питания кожуха: 12 VDC. Температурный диапазон: -65...+55°С. | 56600 | 52638
00-00055684 | Релион-ТКВ-400-Н исп. 00 | Релион | Термокожух взрывозащищенный. IP68. Полезн. объем 85х85х260 мм. Подогрев, холодный старт, защита от переполюсовки и КЗ. Козырек и кабельные вводы в стоимость не входят. При заказе указывать тип кабельных вводов. Питание кожуха по PoE+ Грозозащита. Температурный диапазон от -45 до +55°С. | 81400 | 75702
00-00055680 | Релион-ТКВ-400-Н исп. 01 | Релион | Термокожух взрывозащищенный. IP68. Полезн. объем 85х85х260 мм. Козырек и кабельные вводы в стоимость не входят. При заказе указывать тип кабельных вводов. Без блока питания, подогрева, холодного старта, защиты от КЗ. | 77000 | 71610
00-00055682 | Релион-ТКВ-400-Н исп. 08 | Релион | Термокожух взрывозащищенный. IP68. Полезн. объем 85х85х260 мм. Подогрев, холодный старт, защита от переполюсовки и КЗ. Козырек и кабельные вводы в стоимость не входят. При заказе указывать тип кабельных вводов. Напряжение питания кожуха: 24÷36 VDC/VAC. Температурный диапазон от -65 до +55°С. | 81400 | 75702
00-00055683 | Релион-ТКВ-400-Н исп. 09 | Релион | Термокожух взрывозащищенный. IP68. Полезн. объем 85х85х260 мм. Подогрев, холодный старт, защита от переполюсовки и КЗ. Козырек и кабельные вводы в стоимость не входят. При заказе указывать тип кабельных вводов. Напряжение питания кожуха: 220 VAC. Температурный диапазон от -65 до +55°С. | 81400 | 75702
00-00055685 | Релион-ТКВ-400-Н исп. 11 | Релион | Термокожух взрывозащищенный. IP68. Полезн. объем 85х85х260 мм. Подогрев, холодный старт, защита от переполюсовки и КЗ. Козырек и кабельные вводы в стоимость не входят. При заказе указывать тип кабельных вводов. Питание кожуха по PoE+ Грозозащита. Температурный диапазон от -65 до +55°С. | 83600 | 77748
00-00055681 | Релион-ТКВ-400-Н исп. 16 | Релион | Термокожух взрывозащищенный. IP68. Полезн. объем 85х85х260 мм. Подогрев, холодный старт, защита от переполюсовки и КЗ. Козырек и кабельные вводы в стоимость не входят. При заказе указывать тип кабельных вводов. Напряжение питания кожуха: 12 VDC. Температурный диапазон от -65 до +55°С. | 79200 | 73656
00-00086287 | Релион-ТКВ-400-Н-OF исп. 08 | Релион | Термокожух взрывозащищенный. Напряжение питания кожуха: 24÷36 VDC/VAC. Температурный диапазон: -65...+55°С. | 92400 | 85932
00-00115879 | Релион-ТКВ-400-Н-OF исп. 09 | Релион | Термокожух взрывозащищенный. Напряжение питания кожуха: 220 VAC. Температурный диапазон: -65...+55°С | 92400 | 85932
00-00086286 | Релион-ТКВ-400-Н-OF исп. 16 | Релион | Термокожух взрывозащищенный. Напряжение питания кожуха: 12 VDC. Температурный диапазон: -65...+55°С. | 90200 | 83886
00-00055690 | Релион-ТКВ-400-Н-ИК-СО исп. 16 | Релион | Термокожух взрывозащищенный со встроенным ИК-прожектором и стеклоочистителем. Защита оболочкой IP68. Температурный диапазон: -60...+55°С. Подогрев, холодный старт, защита от переполюсовки и КЗ. Козырек и кабельные вводы в стоимость не входят. При заказе указывать тип кабельных вводов. Напряжение питания кожуха: 12 VDC. | 92400 | 85932
00-00055691 | Релион-ТКВ-400-Н-ИК-СО исп. 08 | Релион | Термокожух взрывозащищенный со встроенным ИК-прожектором и стеклоочистителем. Защита оболочкой IP68. Температурный диапазон: -60...+55°С. Подогрев, холодный старт, защита от переполюсовки и КЗ. Козырек и кабельные вводы в стоимость не входят. При заказе указывать тип кабельных вводов. Напряжение питания кожуха: 24÷36 VDC/VAC. | 94600 | 87978
00-00055692 | Релион-ТКВ-400-Н-ИК-СО исп. 09 | Релион | Термокожух взрывозащищенный со встроенным ИК-прожектором и стеклоочистителем. Защита оболочкой IP68. Температурный диапазон: -60...+55°С. Подогрев, холодный старт, защита от переполюсовки и КЗ. Козырек и кабельные вводы в стоимость не входят. При заказе указывать тип кабельных вводов. Напряжение питания кожуха: 220 VАС. | 94600 | 87978
00-00055693 | Релион-ТКВ-400-Н-ИК-СО исп. 11 | Релион | Термокожух взрывозащищенный со встроенным ИК-прожектором и стеклоочистителем. Защита оболочкой IP68. Температурный диапазон: -60...+55°С. Подогрев, холодный старт, защита от переполюсовки и КЗ. Козырек и кабельные вводы в стоимость не входят. При заказе указывать тип кабельных вводов. Питание кожуха по PoE+ Грозозащита. | 96800 | 90024
00-00090926 | Релион-ТКВ-400-Н-МС исп. 08 | Релион | Термокожух взрывозащищенный. Напряжение питания кожуха: 24÷36 VDC/VAC. Температурный диапазон: -65...+55°С. | 97900 | 91047
00-00115880 | Релион-ТКВ-400-Н-МС исп. 09 | Релион | Термокожух взрывозащищенный. Напряжение питания кожуха: 220 VAC. Температурный диапазон: -65...+55°С | 97900 | 91047
00-00090925 | Релион-ТКВ-400-Н-МС исп. 16 | Релион | Термокожух взрывозащищенный. Напряжение питания кожуха: 12 VDC. Температурный диапазон: -65...+55°С. | 95700 | 89001
00-00081529 | Релион-ТКВ-400-П-H-ИК исп. 08 | Релион | Термокожух взрывозащищенный. Напряжение питания кожуха: 24÷36 VDC/VAC. Температурный диапазон: -65...+55°С. | 75900 | 70587
00-00081530 | Релион-ТКВ-400-П-H-ИК исп. 09 | Релион | Термокожух взрывозащищенный. Напряжение питания кожуха: 220 VAC. Температурный диапазон: -65...+55°С. | 75900 | 70587
00-00081531 | Релион-ТКВ-400-П-H-ИК исп. 11 | Релион | Термокожух взрывозащищенный. Питание кожуха по PoE+ Грозозащита. Температурный диапазон: -65...+55°С. | 78100 | 72633
00-00081528 | Релион-ТКВ-400-П-H-ИК исп. 16 | Релион | Термокожух взрывозащищенный. Напряжение питания кожуха: 12 VDC. Температурный диапазон: -65...+55°С. | 73700 | 68541
00-00081533 | Релион-ТКВ-400-П-М-ИК исп. 08 | Релион | Термокожух взрывозащищенный. Напряжение питания кожуха: 24÷36 VDC. Температурный диапазон: -65...+55°С. | 46700 | 43431
00-00081534 | Релион-ТКВ-400-П-М-ИК исп. 09 | Релион | Термокожух взрывозащищенный. Напряжение питания кожуха: 220 VAC. Температурный диапазон: -65...+55°С. | 46700 | 43431
00-00081535 | Релион-ТКВ-400-П-М-ИК исп. 11 | Релион | Термокожух взрывозащищенный. Питание кожуха по PoE. Грозозащита. Температурный диапазон: -65...+55°С. | 48400 | 45012
00-00081532 | Релион-ТКВ-400-П-М-ИК исп. 16 | Релион | Термокожух взрывозащищенный. Напряжение питания кожуха: 12 VDC. Температурный диапазон: -65...+55°С. | 45600 | 42408
00-00058203 | Релион-ТКВ-ВО-Exd исп. 01 | Релион | Термокожух взрывозащищенный, напряжение питания кожуха: 12 VDC. | 138000 | 128340
00-00039373 | Релион-ТКВ-ВО-Exd исп. 02 | Релион | Взрывозащищенный высокотемпературный термокожух для IP и аналоговых видеокамер из нержавеющей стали. Напряжение питания кожуха: 12 VDC. Для взрывоопасных зон 1 и 2 класса. Маркировка взрывозащиты 1Ex db IIC Т6...Т3 Gb / Ex tb IIIC T85°С ...T200°С Db. IP68. Температурный диапазон от +1 до +200 °С. Охлаждение проточное, водяное. Расход воды 2,5 – 3 л/мин. Полезный внутренний объем 85х85х260 мм. Кабельные вводы в стоимость не входят. При заказе указывать тип кабельных вводов. | 138000 | 128340
00-00039374 | Релион-ТКВ-ВО-Exd исп. 06 | Релион | Взрывозащищенный высокотемпературный термокожух для IP и аналоговых видеокамер из нержавеющей стали. Напряжение питания кожуха: 24÷36 VDC/VAC. Для взрывоопасных зон 1 и 2 класса. Маркировка взрывозащиты 1Ex db IIC Т6...Т3 Gb / Ex tb IIIC T85°С ...T200°С Db. IP68. Температурный диапазон от +1 до +200 °С. Охлаждение проточное, водяное. Расход воды 2,5 – 3 л/мин. Полезный внутренний объем 85х85х260 мм. Кабельные вводы в стоимость не входят. При заказе указывать тип кабельных вводов. | 138000 | 128340
00-00055716 | Релион-ТКВ-ВО-Exd исп. 11 | Релион | Термокожух взрывозащищенный высокотемпературный из нержавеющей стали. IP68. Температурный диапазон от +1 до +200 °С. Охлаждение проточное, водяное. Расход воды 2,5 – 3 л/мин. Полезный внутренний объем 85х85х260 мм. Кабельные вводы в стоимость не входят. При заказе указывать тип кабельных вводов. Питание кожуха по PoE+. Грозозащита. | 138000 | 128340
00-00081552 | Релион-ТКВ-ВО-ИК-Exd исп. 01 | Релион | Термокожух взрывозащищенный. Напряжение питания кожуха: 12 VDC. | 148000 | 137640
00-00081553 | Релион-ТКВ-ВО-ИК-Exd исп. 02 | Релион | Термокожух взрывозащищенный. Напряжение питания кожуха: 24÷36 VDC/VAC. | 148000 | 137640
00-00081554 | Релион-ТКВ-ВО-ИК-Exd исп. 06 | Релион | Термокожух взрывозащищенный. Напряжение питания кожуха: 220 VAC. | 148000 | 137640
00-00081555 | Релион-ТКВ-ВО-ИК-Exd исп. 11 | Релион | Термокожух взрывозащищенный. Питание кожуха по PoE+. Грозозащита. | 148000 | 137640
00-00081536 | Релион-ТКВ-П-ВО-ИК исп. 01 | Релион | Термокожух взрывозащищенный. Напряжение питания кожуха: 12 VDC. | 142000 | 132060
00-00081537 | Релион-ТКВ-П-ВО-ИК исп. 02 | Релион | Термокожух взрывозащищенный. Напряжение питания кожуха: 24÷36 VDC/VAC. | 142000 | 132060
00-00081538 | Релион-ТКВ-П-ВО-ИК исп. 06 | Релион | Термокожух взрывозащищенный. Напряжение питания кожуха: 220 VAC. | 142000 | 132060
00-00081539 | Релион-ТКВ-П-ВО-ИК исп. 11 | Релион | Термокожух взрывозащищенный. Питание кожуха по PoE+. Грозозащита. | 142000 | 132060
00-00028605 | СЗК–04 | Релион | Солнцезащитный козырек для видеокамеры Релион-А-50 исп.01 | 1890 | 1757.7
00-00028606 | СЗК–05 | Релион | Солнцезащитный козырек для видеокамеры Релион-А-100 | 1890 | 1757.7
00-00028608 | СЗК–07 | Релион | Солнцезащитный козырек для термокожуха Релион-ТКВ-200-А и для видеокамер Релион-А-200 | 1890 | 1757.7
00-00028610 | СЗК–09 | Релион | Солнцезащитный козырек для термокожухов Релион-ТКВ-300-А, Релион-ТКВ-300-А-ИКВ, Релион-Т-А и для видеокамер Релион-А-300 (в том числе для промышленных версий) | 1890 | 1757.7
00-00029831 | СЗК–15 | Релион | Солнцезащитный козырек для видеокамеры Релион-Trassir-Н-100 | 1890 | 1757.7
00-00029832 | СЗК–16 | Релион | Солнцезащитный козырек для прожекторов Релион-ТКВ-300-М/Н-ИК и Релион-ТКВ-300-М/Н-СД (в том числе для промышленных версий) | 1890 | 1757.7
00-00036218 | СЗК–17 | Релион | Солнцезащитный козырек для прожекторов Релион-ТКВ-300-А-ИК и Релион-ТКВ-300-А-СД (в том числе для промышленных версий) | 1890 | 1757.7
00-00036219 | СЗК–18 | Релион | Солнцезащитный козырек для видеокамеры Релион-Trassir-Н-50 | 1890 | 1757.7
00-00039325 | СЗК–22 | Релион | Солнцезащитный козырек для видеокамеры Релион-А-50-PoE исп.01 | 1890 | 1757.7
00-00039326 | СЗК–23 | Релион | Солнцезащитный козырек для термокожухов Релион-ТКВ-400-М/Н и Релион-ТКВ-400-М/Н-ИКВ (в том числе для промышленных версий) | 1890 | 1757.7
00-00039327 | СЗК–24 | Релион | Солнцезащитный козырек для термокожухов Релион-ТКВ-300-М/Н, Релион-Т-М/Н и для видеокамер Релион-М/Н-300 (в том числе для промышленных версий) | 1890 | 1757.7
00-00048322 | СЗК–28 | Релион | Солнцезащитный козырек для видеокамеры Релион-А-50 | 1890 | 1757.7
00-00058201 | СЗК–30 | Релион | Солнцезащитный козырек для видеокамеры Релион-PTZ-Exd-Н | 1890 | 1757.7
00-00058202 | СЗК–31 | Релион | Солнцезащитный козырек для ИК-прожектора видеокамеры Релион-PTZ-Exd-Н-ИК | 1890 | 1757.7
00-00115731 | СЗК-38 | Релион | Козырек для видеокамеры Релион-Exd-А-150 | 1890 | 1757.7
00-00115732 | СЗК-39 | Релион | Козырек для видеокамеры Релион-Exd-М/Н-150 | 1890 | 1757.7
00-00074128 | КТП-1 ВБ (BHZ-1030IP, 30Х Zoom (4,3 - 129) | Тахион | IP камера взрывозащищенная. Комплекс телевизионный поворотный. Управление изделием осуществляется через сеть Ethernet. Маркировка взрывозащиты 1ЕхdIIВТ6Х, Класс защиты IP66. Рабочая температура -60°С ÷ +50°С. Напряжение питания 24В (DC или AC). Потребляемая мощность не более 120Вт. Камера BHZ-1030IP, 30Х Zoom (4,3 - 129 мм) | 1390400 | 1251360
00-00074127 | КТП-1 ВБ (Evidence 33ZBox/M3,33Х Zoom (4.5 - 152) | Тахион | IP камера взрывозащищенная. Комплекс телевизионный поворотный. Управление изделием осуществляется через сеть Ethernet. Маркировка взрывозащиты 1ЕхdIIВТ6Х, Класс защиты IP66. Рабочая температура -60°С ÷ +50°С. Напряжение питания 24В (DC или AC). Потребляемая мощность не более 120Вт. Камера Evidence 33ZBox/M3,33Х Zoom (4.5 - 152 мм) | 1381600 | 1243440
00-00054824 | КТП-4 Ех (BHZ-1030IP) (01218) | Тахион | Комплекс телевизионный поворотный. Управление изделием осуществляется через сеть Ethernet. Класс защиты IP66. Рабочая температура -60°С ÷ +50°С. Напряжение питания 24В (DC или AC). Потребляемая мощность 120Вт. Камера BHZ-1030IP, 30Х Zoom (4,3 - 129 мм) | 935370 | 841833
00-00054823 | КТП-4 Ех (Evidence 33ZBox/M3) (01217) | Тахион | Комплекс телевизионный поворотный. Управление изделием осуществляется через сеть Ethernet. Класс защиты IP66. Рабочая температура -60°С ÷ +50°С. Напряжение питания 24В (DC или AC). Потребляемая мощность 120Вт. Камера Evidence 33ZBox/M3,33Х Zoom (4.5 - 152 мм) | 925490 | 832941
00-00072676 | ПБС-20/60 ВБ исп.88 (20128) | Тахион | Прожектор белого света взрывозащищенный предназначен для освещения объектов в инфракрасном спектре в условиях недостаточной освещенности и в полной темноте. Класс взрывозащиты 1Ex db IIC T6 Gb X / Ex tb IIIC T80°C Db X. Класс защиты IP66/IP68. Дальность 20м. Угол освещения 60°С. Диапазон рабочих температур, °С -60 ÷ +50. Потребляемая мощность 11,7Вт. Напряжение питания: 24VDC. | 42500 | 38250
00-00085758 | ПБС-20/60 ВБ исп.88 А (10141) | Тахион | Прожектор белого света взрывозащищенный предназначен для освещения объектов в инфракрасном спектре в условиях недостаточной освещенности и в полной темноте. Предельная дальность с освещенностью 1лк до 30м. Угол освещения 60°. Порог включения, лк 10 ± 5. Цветовая температура, К 3000-3200. Напряжение питания 12VDC. Потребляемая мощность (режим освещения/ждущий режим) 7,5 Вт/0,25Вт, при включенном обогреве 3Вт - 10,5Вт/3,25Вт. Диапазон рабочих температур -60° ÷ +50°С. Степень защиты IP66/IP68. Класс взрывозащиты 1Ex db IIC T6 Gb X / Ex tb IIIC T80°C Db X. | 43500 | 39150
00-00072675 | ПБС-25/45 ВБ исп.88 (10127) | Тахион | Прожектор белого света взрывозащищенный предназначен для освещения объектов в инфракрасном спектре в условиях недостаточной освещенности и в полной темноте. Класс взрывозащиты 1Ex db IIC T6 Gb X / Ex tb IIIC T80°C Db X. Класс защиты IP66/IP68. Дальность 25м. Угол освещения 45°С. Диапазон рабочих температур, °С -60 ÷ +50. Потребляемая мощность 11,7Вт. Напряжение питания: 24VDC. | 42500 | 38250
00-00085757 | ПБС-25/45 ВБ исп.88 А (10140) | Тахион | Прожектор белого света взрывозащищенный предназначен для освещения объектов в инфракрасном спектре в условиях недостаточной освещенности и в полной темноте. Предельная дальность с освещенностью 1лк до 35м. Угол освещения 45°. Порог включения, лк 10 ± 5. Цветовая температура, К 3000-3200. Напряжение питания 12VDC. Потребляемая мощность (режим освещения/ждущий режим) 7,5 Вт/0,25Вт, при включенном обогреве 3Вт - 10,5Вт/3,25Вт. Диапазон рабочих температур -60° ÷ +50°С. Степень защиты IP66/IP68. Класс взрывозащиты 1Ex db IIC T6 Gb X / Ex tb IIIC T80°C Db X. | 43500 | 39150
00-00072674 | ПБС-50/20 ВБ исп.88 (10126) | Тахион | Прожектор белого света взрывозащищенный предназначен для освещения объектов в инфракрасном спектре в условиях недостаточной освещенности и в полной темноте. Класс взрывозащиты 1Ex db IIC T6 Gb X / Ex tb IIIC T80°C Db X. Класс защиты IP66/IP68. Дальность 50м. Угол освещения 20°С. Диапазон рабочих температур, °С -60 ÷ +50. Потребляемая мощность 11,7Вт. Напряжение питания: 24VDC. | 42500 | 38250
00-00085756 | ПБС-50/20 ВБ исп.88 А (10139) | Тахион | Прожектор белого света взрывозащищенный предназначен для освещения объектов в инфракрасном спектре в условиях недостаточной освещенности и в полной темноте. Предельная дальность с освещенностью 1лк до 70м. Угол освещения 20°. Порог включения, лк 10 ± 5. Цветовая температура, К 3000-3200. Напряжение питания 12VDC. Потребляемая мощность (режим освещения/ждущий режим) 7,5 Вт/0,25Вт, при включенном обогреве 3Вт - 10,5Вт/3,25Вт. Диапазон рабочих температур -60° ÷ +50°С. Степень защиты IP66/IP68. Класс взрывозащиты 1Ex db IIC T6 Gb X / Ex tb IIIC T80°C Db X. | 43500 | 39150
00-00072673 | ПИП-20/60 ВБ исп.88 (10125) | Тахион | Прожектор инфракрасный взрывозащищенный периметровый предназначен для освещения объектов в инфракрасном спектре в условиях недостаточной освещенности и в полной темноте. Класс взрывозащиты 1Ex db IIC T6 Gb X / Ex tb IIIC T80°C Db X. Класс защиты IP66/IP68. Дальность 20м. Угол освещения 60°С. Диапазон рабочих температур, °С -60 ÷ +50. Потребляемая мощность 9,6Вт. Напряжение питания: 24VDC. | 42500 | 38250
00-00085755 | ПИП-20/60 ВБ исп.88 А (10138) | Тахион | Прожектор инфракрасный периметровый взрывозащищенный предназначен для освещения объектов в инфракрасном спектре в условиях недостаточной освещенности и в полной темноте. Предельная дальность с освещенностью 1лк до 30м. Угол освещения 60°. Порог включения, лк 10 ± 5. Длина волны, нм 850. Напряжение питания 12VDC. Потребляемая мощность (режим освещения/ждущий режим) 6,5 Вт/0,25Вт, при включенном обогреве 3Вт - 9,5Вт/3,25Вт. Диапазон рабочих температур -60° ÷ +50°С. Степень защиты IP66/IP68. Класс взрывозащиты 1Ex db IIC T6 Gb X / Ex tb IIIC T80°C Db X. | 43500 | 39150
00-00072672 | ПИП-25/45 ВБ исп.88 (10124) | Тахион | Прожектор инфракрасный взрывозащищенный периметровый предназначен для освещения объектов в инфракрасном спектре в условиях недостаточной освещенности и в полной темноте. Класс взрывозащиты 1Ex db IIC T6 Gb X / Ex tb IIIC T80°C Db X. Класс защиты IP66/IP68. Дальность 25м. Угол освещения 45°С. Диапазон рабочих температур, °С -60 ÷ +50. Потребляемая мощность 9,6Вт. Напряжение питания: 24VDC. | 42500 | 38250
00-00085754 | ПИП-25/45 ВБ исп.88 А (10137) | Тахион | Прожектор инфракрасный периметровый взрывозащищенный предназначен для освещения объектов в инфракрасном спектре в условиях недостаточной освещенности и в полной темноте. Предельная дальность с освещенностью 1лк до 35м. Угол освещения 45°. Порог включения, лк 10 ± 5. Длина волны, нм 850. Напряжение питания 12VDC. Потребляемая мощность (режим освещения/ждущий режим) 6,5 Вт/0,25Вт, при включенном обогреве 3Вт - 9,5Вт/3,25Вт. Диапазон рабочих температур -60° ÷ +50°С. Степень защиты IP66/IP68. Класс взрывозащиты 1Ex db IIC T6 Gb X / Ex tb IIIC T80°C Db X. | 43500 | 39150
00-00114218 | ПИП-30/60 ВБ исп.88 (10151) | Тахион | Прожектор инфракрасный периметровый взрывозащищенный предназначен для освещения объектов в инфракрасном спектре в условиях недостаточной освещенности и в полной темноте. Предельная дальность с освещенностью 1лк до 40м. Угол освещения 60°. Порог включения, лк 10 ± 5. Длина волны, нм 850. Напряжение питания 12-24VDC, Passive PoE (24V). Потребляемая мощность (режим освещения/ждущий режим) 6,5 Вт/0,25Вт. Диапазон рабочих температур -40° ÷ +50°С. Степень защиты IP66/IP68. Класс взрывозащиты 1Ex db IIC T6 Gb X / Ex tb IIIC T80°C Db X. | 43800 | 39420
00-00114221 | ПИП-30/60 ВБ исп.88 А (10154) | Тахион | Прожектор инфракрасный периметровый взрывозащищенный предназначен для освещения объектов в инфракрасном спектре в условиях недостаточной освещенности и в полной темноте. Предельная дальность с освещенностью 1лк до 40м. Угол освещения 60°. Порог включения, лк 10 ± 5. Длина волны, нм 850. Напряжение питания 12VDC. Потребляемая мощность (режим освещения/ждущий режим) 6,5 Вт/0,25Вт, при включенном обогреве 3Вт - 9,5Вт/3,25Вт. Диапазон рабочих температур -60° ÷ +50°С. Степень защиты IP66/IP68. Класс взрывозащиты 1Ex db IIC T6 Gb X / Ex tb IIIC T80°C Db X. | 44800 | 40320
00-00114217 | ПИП-35/45 ВБ исп.88 (10150) | Тахион | Прожектор инфракрасный периметровый взрывозащищенный предназначен для освещения объектов в инфракрасном спектре в условиях недостаточной освещенности и в полной темноте. Предельная дальность с освещенностью 1лк до 50м. Угол освещения 45°. Порог включения, лк 10 ± 5. Длина волны, нм 850. Напряжение питания 12-24VDC, Passive PoE (24V). Потребляемая мощность (режим освещения/ждущий режим) 6,5 Вт/0,25Вт. Диапазон рабочих температур -40° ÷ +50°С. Степень защиты IP66/IP68. Класс взрывозащиты 1Ex db IIC T6 Gb X / Ex tb IIIC T80°C Db X. | 43800 | 39420
00-00114220 | ПИП-35/45 ВБ исп.88 А (10153) | Тахион | Прожектор инфракрасный периметровый взрывозащищенный предназначен для освещения объектов в инфракрасном спектре в условиях недостаточной освещенности и в полной темноте. Предельная дальность с освещенностью 1лк до 50м. Угол освещения 45°. Порог включения, лк 10 ± 5. Длина волны, нм 850. Напряжение питания 12VDC. Потребляемая мощность (режим освещения/ждущий режим) 6,5 Вт/0,25Вт, при включенном обогреве 3Вт - 9,5Вт/3,25Вт. Диапазон рабочих температур -60° ÷ +50°С. Степень защиты IP66/IP68. Класс взрывозащиты 1Ex db IIC T6 Gb X / Ex tb IIIC T80°C Db X. | 44800 | 40320
00-00072671 | ПИП-50/20 ВБ исп.88 (10123) | Тахион | Прожектор инфракрасный взрывозащищенный периметровый предназначен для освещения объектов в инфракрасном спектре в условиях недостаточной освещенности и в полной темноте. Класс взрывозащиты 1Ex db IIC T6 Gb X / Ex tb IIIC T80°C Db X. Класс защиты IP66/IP68. Дальность 50м. Угол освещения 20°С. Диапазон рабочих температур, °С -60 ÷ +50. Потребляемая мощность 9,6Вт. Напряжение питания: 24VDC. | 42500 | 38250
00-00085753 | ПИП-50/20 ВБ исп.88 А (10136) | Тахион | Прожектор инфракрасный периметровый взрывозащищенный предназначен для освещения объектов в инфракрасном спектре в условиях недостаточной освещенности и в полной темноте. Предельная дальность с освещенностью 1лк до 70м. Угол освещения 20°. Порог включения, лк 10 ± 5. Длина волны, нм 850. Напряжение питания 12VDC. Потребляемая мощность (режим освещения/ждущий режим) 6,5 Вт/0,25Вт, при включенном обогреве 3Вт - 9,5Вт/3,25Вт. Диапазон рабочих температур -60° ÷ +50°С. Степень защиты IP66/IP68. Класс взрывозащиты 1Ex db IIC T6 Gb X / Ex tb IIIC T80°C Db X. | 43500 | 39150
00-00114216 | ПИП-70/20 ВБ исп.88 (10149) | Тахион | Прожектор инфракрасный периметровый взрывозащищенный предназначен для освещения объектов в инфракрасном спектре в условиях недостаточной освещенности и в полной темноте. Предельная дальность с освещенностью 1лк до 100м. Угол освещения 20°. Порог включения, лк 10 ± 5. Длина волны, нм 850. Напряжение питания 12-24VDC, Passive PoE (24V). Потребляемая мощность (режим освещения/ждущий режим) 6,5 Вт/0,25Вт. Диапазон рабочих температур -40° ÷ +50°С. Степень защиты IP66/IP68. Класс взрывозащиты 1Ex db IIC T6 Gb X / Ex tb IIIC T80°C Db X. | 43800 | 39420
00-00114219 | ПИП-70/20 ВБ исп.88 А (10152) | Тахион | Прожектор инфракрасный периметровый взрывозащищенный предназначен для освещения объектов в инфракрасном спектре в условиях недостаточной освещенности и в полной темноте. Предельная дальность с освещенностью 1лк до 100м. Угол освещения 20°. Порог включения, лк 10 ± 5. Длина волны, нм 850. Напряжение питания 12VDC. Потребляемая мощность (режим освещения/ждущий режим) 6,5 Вт/0,25Вт, при включенном обогреве 3Вт - 9,5Вт/3,25Вт. Диапазон рабочих температур -60° ÷ +50°С. Степень защиты IP66/IP68. Класс взрывозащиты 1Ex db IIC T6 Gb X / Ex tb IIIC T80°C Db X. | 44800 | 40320
00-00114224 | ПИПН-20/60 ВБ исп.88 (10157) | Тахион | Прожектор инфракрасный периметровый взрывозащищенный из нержавеющей стали, предназначен для освещения объектов в инфракрасном спектре в условиях недостаточной освещенности и в полной темноте. Предельная дальность с освещенностью 1лк до 30м. Угол освещения 60°. Порог включения, лк 10 ± 5. Длина волны, нм 850. Напряжение питания 12-24VDC, Passive PoE (24V). Потребляемая мощность (режим освещения/ждущий режим) 6,5 Вт/0,25Вт. Диапазон рабочих температур -40° ÷ +50°С. Степень защиты IP66/IP68. Класс взрывозащиты 1Ex db IIC T6 Gb X / Ex tb IIIC T80°C Db X. | 78000 | 70200
00-00114227 | ПИПН-20/60 ВБ исп.88 А (10160) | Тахион | Прожектор инфракрасный периметровый взрывозащищенный предназначен для освещения объектов в инфракрасном спектре в условиях недостаточной освещенности и в полной темноте. Предельная дальность с освещенностью 1лк до 30м. Угол освещения 60°. Порог включения, лк 10 ± 5. Длина волны, нм 850. Напряжение питания 12VDC. Потребляемая мощность (режим освещения/ждущий режим) 6,5 Вт/0,25Вт, при включенном обогреве 3Вт - 9,5Вт/3,25Вт. Диапазон рабочих температур -60° ÷ +50°С. Степень защиты IP66/IP68. Класс взрывозащиты 1Ex db IIC T6 Gb X / Ex tb IIIC T80°C Db X. | 80000 | 72000
00-00114223 | ПИПН-25/45 ВБ исп.88 (10156) | Тахион | Прожектор инфракрасный периметровый взрывозащищенный из нержавеющей стали, предназначен для освещения объектов в инфракрасном спектре в условиях недостаточной освещенности и в полной темноте. Предельная дальность с освещенностью 1лк до 35м. Угол освещения 45°. Порог включения, лк 10 ± 5. Длина волны, нм 850. Напряжение питания 12-24VDC, Passive PoE (24V). Потребляемая мощность (режим освещения/ждущий режим) 6,5 Вт/0,25Вт. Диапазон рабочих температур -40° ÷ +50°С. Степень защиты IP66/IP68. Класс взрывозащиты 1Ex db IIC T6 Gb X / Ex tb IIIC T80°C Db X. | 78000 | 70200
00-00114226 | ПИПН-25/45 ВБ исп.88 А (10159) | Тахион | Прожектор инфракрасный периметровый взрывозащищенный предназначен для освещения объектов в инфракрасном спектре в условиях недостаточной освещенности и в полной темноте. Предельная дальность с освещенностью 1лк до 50м. Угол освещения 45°. Порог включения, лк 10 ± 5. Длина волны, нм 850. Напряжение питания 12VDC. Потребляемая мощность (режим освещения/ждущий режим) 6,5 Вт/0,25Вт, при включенном обогреве 3Вт - 9,5Вт/3,25Вт. Диапазон рабочих температур -60° ÷ +50°С. Степень защиты IP66/IP68. Класс взрывозащиты 1Ex db IIC T6 Gb X / Ex tb IIIC T80°C Db X. | 80000 | 72000
00-00114230 | ПИПН-30/60 ВБ исп.88 (10163) | Тахион | Прожектор инфракрасный периметровый взрывозащищенный предназначен для освещения объектов в инфракрасном спектре в условиях недостаточной освещенности и в полной темноте. Предельная дальность с освещенностью 1лк до 40м. Угол освещения 60°. Порог включения, лк 10 ± 5. Длина волны, нм 850. Напряжение питания 12VDC, Passive PoE (24V). Потребляемая мощность (режим освещения/ждущий режим) 6,5 Вт/0,25Вт, при включенном обогреве 3Вт - 9,5Вт/3,25Вт. Диапазон рабочих температур -60° ÷ +50°С. Степень защиты IP66/IP68. Класс взрывозащиты 1Ex db IIC T6 Gb X / Ex tb IIIC T80°C Db X. | 80500 | 72450
00-00114233 | ПИПН-30/60 ВБ исп.88 А (10166) | Тахион | Прожектор инфракрасный периметровый взрывозащищенный предназначен для освещения объектов в инфракрасном спектре в условиях недостаточной освещенности и в полной темноте. Предельная дальность с освещенностью 1лк до 40м. Угол освещения 60°. Порог включения, лк 10 ± 5. Длина волны, нм 850. Напряжение питания 12VDC. Потребляемая мощность (режим освещения/ждущий режим) 6,5 Вт/0,25Вт, при включенном обогреве 3Вт - 9,5Вт/3,25Вт. Диапазон рабочих температур -60° ÷ +50°С. Степень защиты IP66/IP68. Класс взрывозащиты 1Ex db IIC T6 Gb X / Ex tb IIIC T80°C Db X. | 82400 | 74160
00-00114229 | ПИПН-35/45 ВБ исп.88 (10162) | Тахион | Прожектор инфракрасный периметровый взрывозащищенный предназначен для освещения объектов в инфракрасном спектре в условиях недостаточной освещенности и в полной темноте. Предельная дальность с освещенностью 1лк до 50м. Угол освещения 45°. Порог включения, лк 10 ± 5. Длина волны, нм 850. Напряжение питания 12VDC, Passive PoE (24V). Потребляемая мощность (режим освещения/ждущий режим) 6,5 Вт/0,25Вт, при включенном обогреве 3Вт - 9,5Вт/3,25Вт. Диапазон рабочих температур -60° ÷ +50°С. Степень защиты IP66/IP68. Класс взрывозащиты 1Ex db IIC T6 Gb X / Ex tb IIIC T80°C Db X. | 80500 | 72450
00-00114232 | ПИПН-35/45 ВБ исп.88 А (10165) | Тахион | Прожектор инфракрасный периметровый взрывозащищенный предназначен для освещения объектов в инфракрасном спектре в условиях недостаточной освещенности и в полной темноте. Предельная дальность с освещенностью 1лк до 50м. Угол освещения 45°. Порог включения, лк 10 ± 5. Длина волны, нм 850. Напряжение питания 12VDC. Потребляемая мощность (режим освещения/ждущий режим) 6,5 Вт/0,25Вт, при включенном обогреве 3Вт - 9,5Вт/3,25Вт. Диапазон рабочих температур -60° ÷ +50°С. Степень защиты IP66/IP68. Класс взрывозащиты 1Ex db IIC T6 Gb X / Ex tb IIIC T80°C Db X. | 82400 | 74160
00-00114222 | ПИПН-50/20 ВБ исп.88 (10155) | Тахион | Прожектор инфракрасный периметровый взрывозащищенный из нержавеющей стали, предназначен для освещения объектов в инфракрасном спектре в условиях недостаточной освещенности и в полной темноте. Предельная дальность с освещенностью 1лк до 70м. Угол освещения 20°. Порог включения, лк 10 ± 5. Длина волны, нм 850. Напряжение питания 12-24VDC, Passive PoE (24V). Потребляемая мощность (режим освещения/ждущий режим) 6,5 Вт/0,25Вт. Диапазон рабочих температур -40° ÷ +50°С. Степень защиты IP66/IP68. Класс взрывозащиты 1Ex db IIC T6 Gb X / Ex tb IIIC T80°C Db X. | 78000 | 70200
00-00114225 | ПИПН-50/20 ВБ исп.88 А (10158) | Тахион | Прожектор инфракрасный периметровый взрывозащищенный из нержавеющей стали, предназначен для освещения объектов в инфракрасном спектре в условиях недостаточной освещенности и в полной темноте. Предельная дальность с освещенностью 1лк до 70м. Угол освещения 20°. Порог включения, лк 10 ± 5. Длина волны, нм 850. Напряжение питания 12VDC. Потребляемая мощность (режим освещения/ждущий режим) 6,5 Вт/0,25Вт, при включенном обогреве 3Вт - 9,5Вт/3,25Вт. Диапазон рабочих температур -60° ÷ +50°С. Степень защиты IP66/IP68. Класс взрывозащиты 1Ex db IIC T6 Gb X / Ex tb IIIC T80°C Db X. | 80000 | 72000
00-00114228 | ПИПН-70/20 ВБ исп.88 (10161) | Тахион | Прожектор инфракрасный периметровый взрывозащищенный предназначен для освещения объектов в инфракрасном спектре в условиях недостаточной освещенности и в полной темноте. Предельная дальность с освещенностью 1лк до 100м. Угол освещения 20°. Порог включения, лк 10 ± 5. Длина волны, нм 850. Напряжение питания 12VDC, Passive PoE (24V). Потребляемая мощность (режим освещения/ждущий режим) 6,5 Вт/0,25Вт, при включенном обогреве 3Вт - 9,5Вт/3,25Вт. Диапазон рабочих температур -60° ÷ +50°С. Степень защиты IP66/IP68. Класс взрывозащиты 1Ex db IIC T6 Gb X / Ex tb IIIC T80°C Db X. | 80500 | 72450
00-00114231 | ПИПН-70/20 ВБ исп.88 А (10164) | Тахион | Прожектор инфракрасный периметровый взрывозащищенный предназначен для освещения объектов в инфракрасном спектре в условиях недостаточной освещенности и в полной темноте. Предельная дальность с освещенностью 1лк до 100м. Угол освещения 20°. Порог включения, лк 10 ± 5. Длина волны, нм 850. Напряжение питания 12VDC. Потребляемая мощность (режим освещения/ждущий режим) 6,5 Вт/0,25Вт, при включенном обогреве 3Вт - 9,5Вт/3,25Вт. Диапазон рабочих температур -60° ÷ +50°С. Степень защиты IP66/IP68. Класс взрывозащиты 1Ex db IIC T6 Gb X / Ex tb IIIC T80°C Db X. | 82400 | 74160
00-00090146 | ТВК-100-IP-4ГВБ-V2812-24VDC/AC (11241) | Тахион | IP камера уличная взрывозащищенная в термокожухе ТГБ-4Г Ex IIC. Класс взрывозащиты 1Ex db IIC T6 Gb X / Ex tb IIIC T80°C Db X. Степень защиты IP66/IP68. Рабочий объем 70х70х215 мм. Габариты, мм: Lнар. 420, øнар. 131. Напряжение питания термокожуха 24V DC/AC. Напряжение питания видеокамеры 12VDC. Мощность обогрева 25/17 Вт. Диапазон рабочих температур -60°С/-40°С ÷ +50°C. Холодный пуск. Максимальная потребляемая мощность 45/37 Вт. В комплекте настенный кронштейн, солнцезащитный козырёк. Камера XNB-6000, разрешение 1945x1097 (2 Мр); чувствительность 0,01 лк (цвет)/0,001 лк (ч/б); объектив 2,8-12 мм. | 189700 | 170730
00-00090159 | ТВК-100-IP-4ГВБ-V2812-PoE+ (11254) | Тахион | IP камера уличная взрывозащищенная в термокожухе ТГБ-4Г Ex IIC. Класс взрывозащиты 1Ex db IIC T6 Gb X / Ex tb IIIC T80°C Db X. Степень защиты IP66/IP68. Рабочий объем 70х70х215 мм. Габариты, мм: Lнар. 420, øнар. 131. Питание термокожуха по стандартам: IEEE 802.3at (PoE+) (30Вт), Passive PoE 48…56V (30Вт). Питание видеокамеры по стандарту IEEE 802.3af (PoE). Мощность обогрева до хол. запуска/после хол. запуска 22/15 Вт. Диапазон рабочих температур -60° ÷ +50°C. Холодный пуск. Максимальная потребляемая мощность (включая IP-видеокамеру) 25 Вт. В комплекте настенный кронштейн, солнцезащитный козырёк. Камера XNB-6000, разрешение 1945x1097 (2 Мр); чувствительность 0,01 лк (цвет)/0,001 лк (ч/б); объектив 2,8-12 мм. | 198900 | 179010
00-00090172 | ТВК-100-IP-8Г-V2812-24VDC/AC Ex (13916) | Тахион | IP камера уличная взрывозащищенная в термокожухе взрывозащищенном ТГБ-8Г Ex IIC из нержавеющей кислотостойкой аустенитной стали (12Х18Н10Т). Класс взрывозащиты РВ Ех db I Mb X / 1Ех db IIC Т6 Gb Х / Ех tb IIIC Т80°C Db Х. Степень защиты IP66/IP68. Рабочий объем 70х70х215 мм. Габариты, мм: Lнар. 420, øнар. 133. Напряжение питания термокожуха 24V DC/AC. Напряжение питания видеокамеры 12VDC. Мощность обогрева 25/17 Вт. Диапазон рабочих температур -60°С/-40°С ÷ +50°C. Холодный пуск. Максимальная потребляемая мощность (включая видеокамеру) 45/37 Вт. В комплекте настенный кронштейн, солнцезащитный козырёк. Камера XNB-6000, разрешение 1945x1097 (2 Мр); чувствительность 0,01 лк (цвет)/0,001 лк (ч/б); объектив 2,8-12 мм. | 352200 | 316980
00-00090185 | ТВК-100-IP-8Г-V2812-PoE+ Ex (13209) | Тахион | IP камера уличная взрывозащищенная в термокожухе взрывозащищенном ТГБ-8Г Ex IIC из нержавеющей кислотостойкой аустенитной стали (12Х18Н10Т). Класс взрывозащиты РВ Ех db I Mb X / 1Ех db IIC Т6 Gb Х / Ех tb IIIC Т80°C Db Х. Степень защиты IP66/IP68. Рабочий объем 70х70х215 мм. Габариты, мм: Lнар. 420, øнар. 133. Питание термокожуха по стандартам: IEEE 802.3at (PoE+) (30Вт), Passive PoE 48…56V (30Вт). Питание видеокамеры по стандарту IEEE 802.3af (PoE). Мощность обогрева до хол. запуска/после хол. запуска 22/15 Вт. Диапазон рабочих температур -60° ÷ +50°C. Холодный пуск. Максимальная потребляемая мощность (включая IP-видеокамеру) 25 Вт. В комплекте настенный кронштейн, солнцезащитный козырёк. Камера XNB-6000, разрешение 1945x1097 (2 Мр); чувствительность 0,01 лк (цвет)/0,001 лк (ч/б); объектив 2,8-12 мм. | 363000 | 326700
00-00090147 | ТВК-101-IP-4ГВБ-V410-24VDC/AC (11242) | Тахион | IP камера уличная взрывозащищенная в термокожухе ТГБ-4Г Ex IIC. Класс взрывозащиты 1Ex db IIC T6 Gb X / Ex tb IIIC T80°C Db X. Степень защиты IP66/IP68. Рабочий объем 70х70х215 мм. Габариты, мм: Lнар. 420, øнар. 131. Напряжение питания термокожуха 24V DC/AC. Напряжение питания видеокамеры 12VDC. Мощность обогрева 25/17 Вт. Диапазон рабочих температур -60°С/-40°С ÷ +50°C. Холодный пуск. Максимальная потребляемая мощность 45/37 Вт. В комплекте настенный кронштейн, солнцезащитный козырёк. Камера XNB-8000, разрешение 2616x1976 (5 Мр); чувствительность 0,9 лк (цвет)/0,009 лк (ч/б); объектив 4-10 мм. | 217400 | 195660
00-00090160 | ТВК-101-IP-4ГВБ-V410-PoE+ (11255) | Тахион | IP камера уличная взрывозащищенная в термокожухе ТГБ-4Г Ex IIC. Класс взрывозащиты 1Ex db IIC T6 Gb X / Ex tb IIIC T80°C Db X. Степень защиты IP66/IP68. Рабочий объем 70х70х215 мм. Габариты, мм: Lнар. 420, øнар. 131. Питание термокожуха по стандартам: IEEE 802.3at (PoE+) (30Вт), Passive PoE 48…56V (30Вт). Питание видеокамеры по стандарту IEEE 802.3af (PoE). Мощность обогрева до хол. запуска/после хол. запуска 22/15 Вт. Диапазон рабочих температур -60° ÷ +50°C. Холодный пуск. Максимальная потребляемая мощность (включая IP-видеокамеру) 25 Вт. В комплекте настенный кронштейн, солнцезащитный козырёк. Камера XNB-8000, разрешение 2616x1976 (5 Мр); чувствительность 0,9 лк (цвет)/0,009 лк (ч/б); объектив 4-10 мм. | 226600 | 203940
00-00090173 | ТВК-101-IP-8Г-V410-24VDC/AC Ex (13197) | Тахион | IP камера уличная взрывозащищенная в термокожухе взрывозащищенном ТГБ-8Г Ex IIC из нержавеющей кислотостойкой аустенитной стали (12Х18Н10Т). Класс взрывозащиты РВ Ех db I Mb X / 1Ех db IIC Т6 Gb Х / Ех tb IIIC Т80°C Db Х. Степень защиты IP66/IP68. Рабочий объем 70х70х215 мм. Габариты, мм: Lнар. 420, øнар. 133. Напряжение питания термокожуха 24V DC/AC. Напряжение питания видеокамеры 12VDC. Мощность обогрева 25/17 Вт. Диапазон рабочих температур -60°С/-40°С ÷ +50°C. Холодный пуск. Максимальная потребляемая мощность (включая видеокамеру) 45/37 Вт. В комплекте настенный кронштейн, солнцезащитный козырёк. Камера XNB-8000, разрешение 2616x1976 (5 Мр); чувствительность 0,9 лк (цвет)/0,009 лк (ч/б); объектив 4-10 мм. | 382700 | 344430
00-00090186 | ТВК-101-IP-8Г-V410-PoE+ Ex (13210) | Тахион | IP камера уличная взрывозащищенная в термокожухе взрывозащищенном ТГБ-8Г Ex IIC из нержавеющей кислотостойкой аустенитной стали (12Х18Н10Т). Класс взрывозащиты РВ Ех db I Mb X / 1Ех db IIC Т6 Gb Х / Ех tb IIIC Т80°C Db Х. Степень защиты IP66/IP68. Рабочий объем 70х70х215 мм. Габариты, мм: Lнар. 420, øнар. 133. Питание термокожуха по стандартам: IEEE 802.3at (PoE+) (30Вт), Passive PoE 48…56V (30Вт). Питание видеокамеры по стандарту IEEE 802.3af (PoE). Мощность обогрева до хол. запуска/после хол. запуска 22/15 Вт. Диапазон рабочих температур -60° ÷ +50°C. Холодный пуск. Максимальная потребляемая мощность (включая IP-видеокамеру) 25 Вт. В комплекте настенный кронштейн, солнцезащитный козырёк. Камера XNB-8000, разрешение 2616x1976 (5 Мр); чувствительность 0,9 лк (цвет)/0,009 лк (ч/б); объектив 4-10 мм. | 393500 | 354150
00-00090148 | ТВК-120-IP-4ГВБ-Z30-24VDC/AC (11243) | Тахион | IP камера уличная взрывозащищенная в термокожухе ТГБ-4Г Ex IIC. Класс взрывозащиты 1Ex db IIC T6 Gb X / Ex tb IIIC T80°C Db X. Степень защиты IP66/IP68. Рабочий объем 70х70х215 мм. Габариты, мм: Lнар. 420, øнар. 131. Напряжение питания термокожуха 24V DC/AC. Напряжение питания видеокамеры 12VDC. Мощность обогрева 25/17 Вт. Диапазон рабочих температур -60°С/-40°С ÷ +50°C. Холодный пуск. Максимальная потребляемая мощность 45/37 Вт. В комплекте настенный кронштейн, солнцезащитный козырёк. BHZ-1030V2-LAN, разрешение 1920х1080 (2 Мр); чувствительность 0,1 лк (цвет)/0,01 лк (ч/б); 30хZoom (4,3-129 мм), автофокусировка. | 214700 | 193230
00-00090161 | ТВК-120-IP-4ГВБ-Z30-PoE+ (11256) | Тахион | IP камера уличная взрывозащищенная в термокожухе ТГБ-4Г Ex IIC. Класс взрывозащиты 1Ex db IIC T6 Gb X / Ex tb IIIC T80°C Db X. Степень защиты IP66/IP68. Рабочий объем 70х70х215 мм. Габариты, мм: Lнар. 420, øнар. 131. Питание термокожуха по стандартам: IEEE 802.3at (PoE+) (30Вт), Passive PoE 48…56V (30Вт). Питание видеокамеры по стандарту IEEE 802.3af (PoE). Мощность обогрева до хол. запуска/после хол. запуска 22/15 Вт. Диапазон рабочих температур -60° ÷ +50°C. Холодный пуск. Максимальная потребляемая мощность (включая IP-видеокамеру) 25 Вт. В комплекте настенный кронштейн, солнцезащитный козырёк. BHZ-1030V2-LAN, разрешение 1920х1080 (2 Мр); чувствительность 0,1 лк (цвет)/0,01 лк (ч/б); 30хZoom (4,3-129 мм), автофокусировка. | 230200 | 207180
00-00090174 | ТВК-120-IP-8Г-Z30-24VDC/AC Ex (13198) | Тахион | IP камера уличная взрывозащищенная в термокожухе взрывозащищенном ТГБ-8Г Ex IIC из нержавеющей кислотостойкой аустенитной стали (12Х18Н10Т). Класс взрывозащиты РВ Ех db I Mb X / 1Ех db IIC Т6 Gb Х / Ех tb IIIC Т80°C Db Х. Степень защиты IP66/IP68. Рабочий объем 70х70х215 мм. Габариты, мм: Lнар. 420, øнар. 133. Напряжение питания термокожуха 24V DC/AC. Напряжение питания видеокамеры 12VDC. Мощность обогрева 25/17 Вт. Диапазон рабочих температур -60°С/-40°С ÷ +50°C. Холодный пуск. Максимальная потребляемая мощность (включая видеокамеру) 45/37 Вт. В комплекте настенный кронштейн, солнцезащитный козырёк. BHZ-1030V2-LAN, разрешение 1920х1080 (2 Мр); чувствительность 0,1 лк (цвет)/0,01 лк (ч/б); 30хZoom (4,3-129 мм), автофокусировка. | 379700 | 341730
00-00090187 | ТВК-120-IP-8Г-Z30-PoE+ Ex (13211) | Тахион | IP камера уличная взрывозащищенная в термокожухе взрывозащищенном ТГБ-8Г Ex IIC из нержавеющей кислотостойкой аустенитной стали (12Х18Н10Т). Класс взрывозащиты РВ Ех db I Mb X / 1Ех db IIC Т6 Gb Х / Ех tb IIIC Т80°C Db Х. Степень защиты IP66/IP68. Рабочий объем 70х70х215 мм. Габариты, мм: Lнар. 420, øнар. 133. Питание термокожуха по стандартам: IEEE 802.3at (PoE+) (30Вт), Passive PoE 48…56V (30Вт). Питание видеокамеры по стандарту IEEE 802.3af (PoE). Мощность обогрева до хол. запуска/после хол. запуска 22/15 Вт. Диапазон рабочих температур -60° ÷ +50°C. Холодный пуск. Максимальная потребляемая мощность (включая IP-видеокамеру) 25 Вт. В комплекте настенный кронштейн, солнцезащитный козырёк. BHZ-1030V2-LAN, разрешение 1920х1080 (2 Мр); чувствительность 0,1 лк (цвет)/0,01 лк (ч/б); 30хZoom (4,3-129 мм), автофокусировка. | 397500 | 357750
00-00090149 | ТВК-130-IP-4ГВБ-V2812-24VDC/AC (11244) | Тахион | IP камера уличная взрывозащищенная в термокожухе ТГБ-4Г Ex IIC. Класс взрывозащиты 1Ex db IIC T6 Gb X / Ex tb IIIC T80°C Db X. Степень защиты IP66/IP68. Рабочий объем 70х70х215 мм. Габариты, мм: Lнар. 420, øнар. 131. Напряжение питания термокожуха 24V DC/AC. Напряжение питания видеокамеры 12VDC. Мощность обогрева 25/17 Вт. Диапазон рабочих температур -60°С/-40°С ÷ +50°C. Холодный пуск. Максимальная потребляемая мощность 45/37 Вт. В комплекте настенный кронштейн, солнцезащитный козырёк. Камера DS-2CD2821G0(C), разрешение 1920x1080 (2 Мр); чувствительность 0,01 лк (цвет)/0,005 лк (ч/б); объектив 2,8-12 мм. | 104300 | 93870
00-00090162 | ТВК-130-IP-4ГВБ-V2812-PoE+ (11257) | Тахион | IP камера уличная взрывозащищенная в термокожухе ТГБ-4Г Ex IIC. Класс взрывозащиты 1Ex db IIC T6 Gb X / Ex tb IIIC T80°C Db X. Степень защиты IP66/IP68. Рабочий объем 70х70х215 мм. Габариты, мм: Lнар. 420, øнар. 131. Напряжение питания термокожуха 24V DC/AC. Напряжение питания видеокамеры 12VDC. Мощность обогрева 25/17 Вт. Диапазон рабочих температур -60°С/-40°С ÷ +50°C. Холодный пуск. Максимальная потребляемая мощность 45/37 Вт. В комплекте настенный кронштейн, солнцезащитный козырёк. Камера DS-2CD2821G0(C), разрешение 1920x1080 (2 Мр); чувствительность 0,01 лк (цвет)/0,005 лк (ч/б); объектив 2,8-12 мм. | 113500 | 102150
00-00090150 | ТВК-130-IP-4ГВБ-V550-24VDC/AC (11245) | Тахион | IP камера уличная взрывозащищенная в термокожухе ТГБ-4Г Ex IIC. Класс взрывозащиты 1Ex db IIC T6 Gb X / Ex tb IIIC T80°C Db X. Степень защиты IP66/IP68. Рабочий объем 70х70х215 мм. Габариты, мм: Lнар. 420, øнар. 131. Напряжение питания термокожуха 24V DC/AC. Напряжение питания видеокамеры 12VDC. Мощность обогрева 25/17 Вт. Диапазон рабочих температур -60°С/-40°С ÷ +50°C. Холодный пуск. Максимальная потребляемая мощность 45/37 Вт. В комплекте настенный кронштейн, солнцезащитный козырёк. Камера DS-2CD2821G0(C), разрешение 1920x1080 (2 Мр); чувствительность 0,01 лк (цвет)/0,005 лк (ч/б); объектив 5-50 мм. | 106200 | 95580
00-00090163 | ТВК-130-IP-4ГВБ-V550-PoE+ (11258) | Тахион | IP камера уличная взрывозащищенная в термокожухе ТГБ-4Г Ex IIC. Класс взрывозащиты 1Ex db IIC T6 Gb X / Ex tb IIIC T80°C Db X. Степень защиты IP66/IP68. Рабочий объем 70х70х215 мм. Габариты, мм: Lнар. 420, øнар. 131. Напряжение питания термокожуха 24V DC/AC. Напряжение питания видеокамеры 12VDC. Мощность обогрева 25/17 Вт. Диапазон рабочих температур -60°С/-40°С ÷ +50°C. Холодный пуск. Максимальная потребляемая мощность 45/37 Вт. В комплекте настенный кронштейн, солнцезащитный козырёк. Камера DS-2CD2821G0(C), разрешение 1920x1080 (2 Мр); чувствительность 0,01 лк (цвет)/0,005 лк (ч/б); объектив 5-50 мм. | 115400 | 103860
00-00090175 | ТВК-130-IP-8Г-V2812-24VDC/AC Ex (13199) | Тахион | IP камера уличная взрывозащищенная в термокожухе взрывозащищенном ТГБ-8Г Ex IIC из нержавеющей кислотостойкой аустенитной стали (12Х18Н10Т). Класс взрывозащиты РВ Ех db I Mb X / 1Ех db IIC Т6 Gb Х / Ех tb IIIC Т80°C Db Х. Степень защиты IP66/IP68. Рабочий объем 70х70х215 мм. Габариты, мм: Lнар. 420, øнар. 133. Напряжение питания термокожуха 24V DC/AC. Напряжение питания видеокамеры 12VDC. Мощность обогрева 25/17 Вт. Диапазон рабочих температур -60°С/-40°С ÷ +50°C. Холодный пуск. Максимальная потребляемая мощность (включая видеокамеру) 45/37 Вт. В комплекте настенный кронштейн, солнцезащитный козырёк. Камера DS-2CD2821G0(C), разрешение 1920x1080 (2 Мр); чувствительность 0,01 лк (цвет)/0,005 лк (ч/б); объектив 2,8-12 мм. | 258300 | 232470
00-00090188 | ТВК-130-IP-8Г-V2812-PoE+ Ex (13212) | Тахион | IP камера уличная взрывозащищенная в термокожухе взрывозащищенном ТГБ-8Г Ex IIC из нержавеющей кислотостойкой аустенитной стали (12Х18Н10Т). Класс взрывозащиты РВ Ех db I Mb X / 1Ех db IIC Т6 Gb Х / Ех tb IIIC Т80°C Db Х. Степень защиты IP66/IP68. Рабочий объем 70х70х215 мм. Габариты, мм: Lнар. 420, øнар. 133. Питание термокожуха по стандартам: IEEE 802.3at (PoE+) (30Вт), Passive PoE 48…56V (30Вт). Питание видеокамеры по стандарту IEEE 802.3af (PoE). Мощность обогрева до хол. запуска/после хол. запуска 22/15 Вт. Диапазон рабочих температур -60° ÷ +50°C. Холодный пуск. Максимальная потребляемая мощность (включая IP-видеокамеру) 25 Вт. В комплекте настенный кронштейн, солнцезащитный козырёк. Камера DS-2CD2821G0(C), разрешение 1920x1080 (2 Мр); чувствительность 0,01 лк (цвет)/0,005 лк (ч/б); объектив 2,8-12 мм. | 269200 | 242280
00-00090176 | ТВК-130-IP-8Г-V550-24VDC/AC Ex (13200) | Тахион | IP камера уличная взрывозащищенная в термокожухе взрывозащищенном ТГБ-8Г Ex IIC из нержавеющей кислотостойкой аустенитной стали (12Х18Н10Т). Класс взрывозащиты РВ Ех db I Mb X / 1Ех db IIC Т6 Gb Х / Ех tb IIIC Т80°C Db Х. Степень защиты IP66/IP68. Рабочий объем 70х70х215 мм. Габариты, мм: Lнар. 420, øнар. 133. Напряжение питания термокожуха 24V DC/AC. Напряжение питания видеокамеры 12VDC. Мощность обогрева 25/17 Вт. Диапазон рабочих температур -60°С/-40°С ÷ +50°C. Холодный пуск. Максимальная потребляемая мощность (включая видеокамеру) 45/37 Вт. В комплекте настенный кронштейн, солнцезащитный козырёк. Камера DS-2CD2821G0(C), разрешение 1920x1080 (2 Мр); чувствительность 0,01 лк (цвет)/0,005 лк (ч/б); объектив 5-50 мм. | 260200 | 234180
00-00090189 | ТВК-130-IP-8Г-V550-PoE+ Ex (13213) | Тахион | IP камера уличная взрывозащищенная в термокожухе взрывозащищенном ТГБ-8Г Ex IIC из нержавеющей кислотостойкой аустенитной стали (12Х18Н10Т). Класс взрывозащиты РВ Ех db I Mb X / 1Ех db IIC Т6 Gb Х / Ех tb IIIC Т80°C Db Х. Степень защиты IP66/IP68. Рабочий объем 70х70х215 мм. Габариты, мм: Lнар. 420, øнар. 133. Питание термокожуха по стандартам: IEEE 802.3at (PoE+) (30Вт), Passive PoE 48…56V (30Вт). Питание видеокамеры по стандарту IEEE 802.3af (PoE). Мощность обогрева до хол. запуска/после хол. запуска 22/15 Вт. Диапазон рабочих температур -60° ÷ +50°C. Холодный пуск. Максимальная потребляемая мощность (включая IP-видеокамеру) 25 Вт. В комплекте настенный кронштейн, солнцезащитный козырёк. Камера DS-2CD2821G0(C), разрешение 1920x1080 (2 Мр); чувствительность 0,01 лк (цвет)/0,005 лк (ч/б); объектив 5-50 мм. | 271200 | 244080
00-00090151 | ТВК-141-IP-4ГВБ-V2812-24VDC/AC (11246) | Тахион | IP камера уличная взрывозащищенная в термокожухе ТГБ-4Г Ex IIC. Класс взрывозащиты 1Ex db IIC T6 Gb X / Ex tb IIIC T80°C Db X. Степень защиты IP66/IP68. Рабочий объем 70х70х215 мм. Габариты, мм: Lнар. 420, øнар. 131. Напряжение питания термокожуха 24V DC/AC. Напряжение питания видеокамеры 12VDC. Мощность обогрева 25/17 Вт. Диапазон рабочих температур -60°С/-40°С ÷ +50°C. Холодный пуск. Максимальная потребляемая мощность 45/37 Вт. В комплекте настенный кронштейн, солнцезащитный козырёк. Камера DC-B3303X, разрешение 2048 x 1536 (3 Мр); чувствительность 0,02 лк (цвет)/0,0007 лк (ч/б); объектив 2,8-12 мм. | 150765 | 135688.5
00-00090164 | ТВК-141-IP-4ГВБ-V2812-PoE+ (11259) | Тахион | IP камера уличная взрывозащищенная в термокожухе ТГБ-4Г Ex IIC. Класс взрывозащиты 1Ex db IIC T6 Gb X / Ex tb IIIC T80°C Db X. Степень защиты IP66/IP68. Рабочий объем 70х70х215 мм. Габариты, мм: Lнар. 420, øнар. 131. Питание термокожуха по стандартам: IEEE 802.3at (PoE+) (30Вт), Passive PoE 48…56V (30Вт). Питание видеокамеры по стандарту IEEE 802.3af (PoE). Мощность обогрева до хол. запуска/после хол. запуска 22/15 Вт. Диапазон рабочих температур -60° ÷ +50°C. Холодный пуск. Максимальная потребляемая мощность (включая IP-видеокамеру) 25 Вт. В комплекте настенный кронштейн, солнцезащитный козырёк. Камера DC-B3303X, разрешение 2048 x 1536 (3 Мр); чувствительность 0,02 лк (цвет)/0,0007 лк (ч/б); объектив 2,8-12 мм. | 159505 | 143554.5
00-00090152 | ТВК-141-IP-4ГВБ-V550-24VDC/AC (11247) | Тахион | IP камера уличная взрывозащищенная в термокожухе ТГБ-4Г Ex IIC. Класс взрывозащиты 1Ex db IIC T6 Gb X / Ex tb IIIC T80°C Db X. Степень защиты IP66/IP68. Рабочий объем 70х70х215 мм. Габариты, мм: Lнар. 420, øнар. 131. Напряжение питания термокожуха 24V DC/AC. Напряжение питания видеокамеры 12VDC. Мощность обогрева 25/17 Вт. Диапазон рабочих температур -60°С/-40°С ÷ +50°C. Холодный пуск. Максимальная потребляемая мощность 45/37 Вт. В комплекте настенный кронштейн, солнцезащитный козырёк. Камера DC-B3303X, разрешение 2048 x 1536 (3 Мр); чувствительность 0,02 лк (цвет)/0,0007 лк (ч/б); объектив 5-50 мм. | 152570 | 137313
00-00090165 | ТВК-141-IP-4ГВБ-V550-PoE+ (11260) | Тахион | IP камера уличная взрывозащищенная в термокожухе ТГБ-4Г Ex IIC. Класс взрывозащиты 1Ex db IIC T6 Gb X / Ex tb IIIC T80°C Db X. Степень защиты IP66/IP68. Рабочий объем 70х70х215 мм. Габариты, мм: Lнар. 420, øнар. 131. Питание термокожуха по стандартам: IEEE 802.3at (PoE+) (30Вт), Passive PoE 48…56V (30Вт). Питание видеокамеры по стандарту IEEE 802.3af (PoE). Мощность обогрева до хол. запуска/после хол. запуска 22/15 Вт. Диапазон рабочих температур -60° ÷ +50°C. Холодный пуск. Максимальная потребляемая мощность (включая IP-видеокамеру) 25 Вт. В комплекте настенный кронштейн, солнцезащитный козырёк. Камера DC-B3303X, разрешение 2048 x 1536 (3 Мр); чувствительность 0,02 лк (цвет)/0,0007 лк (ч/б); объектив 5-50 мм. | 161310 | 145179
00-00090177 | ТВК-141-IP-8Г-V2812-24VDC/AC Ex (13201) | Тахион | IP камера уличная взрывозащищенная в термокожухе взрывозащищенном ТГБ-8Г Ex IIC из нержавеющей кислотостойкой аустенитной стали (12Х18Н10Т). Класс взрывозащиты РВ Ех db I Mb X / 1Ех db IIC Т6 Gb Х / Ех tb IIIC Т80°C Db Х. Степень защиты IP66/IP68. Рабочий объем 70х70х215 мм. Габариты, мм: Lнар. 420, øнар. 133. Напряжение питания термокожуха 24V DC/AC. Напряжение питания видеокамеры 12VDC. Мощность обогрева 25/17 Вт. Диапазон рабочих температур -60°С/-40°С ÷ +50°C. Холодный пуск. Максимальная потребляемая мощность (включая видеокамеру) 45/37 Вт. В комплекте настенный кронштейн, солнцезащитный козырёк. Камера DC-B3303X, разрешение 2048 x 1536 (3 Мр); чувствительность 0,02 лк (цвет)/0,0007 лк (ч/б); объектив 2,8-12 мм. | 274740 | 247266
00-00090190 | ТВК-141-IP-8Г-V2812-PoE+ Ex (13214) | Тахион | IP камера уличная взрывозащищенная в термокожухе взрывозащищенном ТГБ-8Г Ex IIC из нержавеющей кислотостойкой аустенитной стали (12Х18Н10Т). Класс взрывозащиты РВ Ех db I Mb X / 1Ех db IIC Т6 Gb Х / Ех tb IIIC Т80°C Db Х. Степень защиты IP66/IP68. Рабочий объем 70х70х215 мм. Габариты, мм: Lнар. 420, øнар. 133. Питание термокожуха по стандартам: IEEE 802.3at (PoE+) (30Вт), Passive PoE 48…56V (30Вт). Питание видеокамеры по стандарту IEEE 802.3af (PoE). Мощность обогрева до хол. запуска/после хол. запуска 22/15 Вт. Диапазон рабочих температур -60° ÷ +50°C. Холодный пуск. Максимальная потребляемая мощность (включая IP-видеокамеру) 25 Вт. В комплекте настенный кронштейн, солнцезащитный козырёк. Камера DC-B3303X, разрешение 2048 x 1536 (3 Мр); чувствительность 0,02 лк (цвет)/0,0007 лк (ч/б); объектив 2,8-12 мм. | 284050 | 255645
00-00090178 | ТВК-141-IP-8Г-V550-24VDC/AC Ex (13202) | Тахион | IP камера уличная взрывозащищенная в термокожухе взрывозащищенном ТГБ-8Г Ex IIC из нержавеющей кислотостойкой аустенитной стали (12Х18Н10Т). Класс взрывозащиты РВ Ех db I Mb X / 1Ех db IIC Т6 Gb Х / Ех tb IIIC Т80°C Db Х. Степень защиты IP66/IP68. Рабочий объем 70х70х215 мм. Габариты, мм: Lнар. 420, øнар. 133. Напряжение питания термокожуха 24V DC/AC. Напряжение питания видеокамеры 12VDC. Мощность обогрева 25/17 Вт. Диапазон рабочих температур -60°С/-40°С ÷ +50°C. Холодный пуск. Максимальная потребляемая мощность (включая видеокамеру) 45/37 Вт. В комплекте настенный кронштейн, солнцезащитный козырёк. Камера DC-B3303X, разрешение 2048 x 1536 (3 Мр); чувствительность 0,02 лк (цвет)/0,0007 лк (ч/б); объектив 5-50 мм. | 276450 | 248805
00-00090191 | ТВК-141-IP-8Г-V550-PoE+ Ex (13215) | Тахион | IP камера уличная взрывозащищенная в термокожухе взрывозащищенном ТГБ-8Г Ex IIC из нержавеющей кислотостойкой аустенитной стали (12Х18Н10Т). Класс взрывозащиты РВ Ех db I Mb X / 1Ех db IIC Т6 Gb Х / Ех tb IIIC Т80°C Db Х. Степень защиты IP66/IP68. Рабочий объем 70х70х215 мм. Габариты, мм: Lнар. 420, øнар. 133. Питание термокожуха по стандартам: IEEE 802.3at (PoE+) (30Вт), Passive PoE 48…56V (30Вт). Питание видеокамеры по стандарту IEEE 802.3af (PoE). Мощность обогрева до хол. запуска/после хол. запуска 22/15 Вт. Диапазон рабочих температур -60° ÷ +50°C. Холодный пуск. Максимальная потребляемая мощность (включая IP-видеокамеру) 25 Вт. В комплекте настенный кронштейн, солнцезащитный козырёк. Камера DC-B3303X, разрешение 2048 x 1536 (3 Мр); чувствительность 0,02 лк (цвет)/0,0007 лк (ч/б); объектив 5-50 мм. | 285855 | 257269.5
00-00086739 | ТВК-50-MF-4МВБ-V2811-24VDC (10117) | Тахион | IP камера уличная взрывозащищенная взрывозащищённая сетевая серии "Корунд-Компакт" | 74100 | 66690
00-00054687 | ТВК-61IP-4МВБ-V2812-24VDC (10115) | Тахион | IP камера уличная взрывозащищенная предназначена для визуального (на экране монитора) наблюдения охраняемых (контролируемых) объектов через информационные сети во взрывоопасных зонах 1 и 2 (при классификации по зональному признаку) или взрывоопасных зонах классов В-1, В-1а, В-1г, где возможно образование взрывоопасных смесей категории IIА и IIВ групп Т1÷Т6 в соответствии с главой 7.3 «Правил устройства электроустановок» без какой-либо дополнительной защиты. Видеокамера выполнена в термокожухе ТГБ-4М Ex IIC с маркировкой взрывозащиты 1Ex db IIС T6 Gb X / Ex tb IIIC T80oC Db X cо степенью защиты обеспечиваемой оболочкой – IP66/IP68 и по уровню защиты относится к особовзрывобезопасному электрооборудованию. Видеокамера обеспечивает: автоматическое включение/отключение встроенного обогревателя в заданном диапазоне температур; защиту от холодного запуска IP-видеокамеры; охлаждение IP-видеокамеры при повышенных температурах (встроенный вентилятор). Видеокамера соответствует: техническим | 76400 | 68760
00-00054688 | ТВК-61IP-4МВБ-V550-24VDC (10116) | Тахион | IP камера уличная взрывозащищенная предназначена для визуального (на экране монитора) наблюдения охраняемых (контролируемых) объектов через информационные сети во взрывоопасных зонах 1 и 2 (при классификации по зональному признаку) или взрывоопасных зонах классов В-1, В-1а, В-1г, где возможно образование взрывоопасных смесей категории IIА и IIВ групп Т1÷Т6 в соответствии с главой 7.3 «Правил устройства электроустановок» без какой-либо дополнительной защиты. Видеокамера выполнена в термокожухе ТГБ-4М Ex IIC с маркировкой взрывозащиты 1Ex db IIС T6 Gb X / Ex tb IIIC T80oC Db X cо степенью защиты обеспечиваемой оболочкой – IP66/IP68 и по уровню защиты относится к особовзрывобезопасному электрооборудованию. Видеокамера обеспечивает: автоматическое включение/отключение встроенного обогревателя в заданном диапазоне температур; защиту от холодного запуска IP-видеокамеры; охлаждение IP-видеокамеры при повышенных температурах (встроенный вентилятор). Видеокамера соответствует: техническим | 82200 | 73980
00-00114191 | ТВК-65-IP-4ГВБ-M2812-24VDC/AC-MK (11264) | Тахион | Взрывозащищенная видеокамера серии "Корунд-ВБ Смарт" с выходом в оптоволоконную сеть. Класс взрывозащиты 1Ex db IIC T6 Gb X / Ex tb IIIC T80°C Db X. Степень защиты IP66/IP68. Габариты, мм: Lнар. 420, øнар. 131. Напряжение питания термокожуха 24V DC/AC. Разрешение 2304х1296 (3 Мп), 1920х1080 (2 Мп). Матрица 1/2.8” CMOS. Чувствительность 0,0001лк/0,0001лк. Объектив моторизированный 2,8-12мм. Механический ИК-фильтр. Формат сжатия: H.265Al/H.265+ (совместимы с H.265/H.264). Скорость потока до 25 кадров/сек. Одновременная передача двух потоков. 3D-DNR. Поддержка ONVIF. Диапазон рабочих температур -60° ÷ +50°С. Встроенный приёмопередатчик. Вывод кабеля через взрывобезопасные гермовводы. В комплекте солнцезащитный козырек и кронштейн крепления на стену. | 95200 | 85680
00-00114190 | ТВК-65-IP-4ГВБ-M2812-24VDC/AC-SFP (11270) | Тахион | Взрывозащищенная видеокамера серии "Корунд-ВБ Смарт" с выходом в оптоволоконную сеть. Класс взрывозащиты 1Ex db IIC T6 Gb X / Ex tb IIIC T80°C Db X. Степень защиты IP66/IP68. Габариты, мм: Lнар. 420, øнар. 131. Напряжение питания термокожуха 24V DC/AC. Разрешение 2304х1296 (3 Мп), 1920х1080 (2 Мп). Матрица 1/2.8” CMOS. Чувствительность 0,0001лк/0,0001лк. Объектив моторизированный 2,8-12мм. Механический ИК-фильтр. Формат сжатия: H.265Al/H.265+ (совместимы с H.265/H.264). Скорость потока до 25 кадров/сек. Одновременная передача двух потоков. 3D-DNR. Поддержка ONVIF. Диапазон рабочих температур -60° ÷ +50°С. Съёмный приёмопередатчик (SFP-порт). Вывод кабеля через взрывобезопасные гермовводы. В комплекте солнцезащитный козырек и кронштейн крепления на стену. | 93500 | 84150
00-00114193 | ТВК-65-IP-4ГВБ-V2812-220VAC-MK (11265) | Тахион | Взрывозащищенная видеокамера серии "Корунд-ВБ Смарт" с выходом в оптоволоконную сеть. Класс взрывозащиты 1Ex db IIC T6 Gb X / Ex tb IIIC T80°C Db X. Степень защиты IP66/IP68. Габариты, мм: Lнар. 420, øнар. 131. Напряжение питания термокожуха 230VAC. Разрешение 1920х1080 (Full HD). Матрица 1/2,8” CMOS. Чувствительность 0,001лк/0,0001лк. Объектив 2,8-12 мм. АРД. Электромеханический ИК-фильтр. Поддержка ONVIF. Формат сжатия: H.265+, H.265, H.264, MJPEG. Скорость потока до 30 кадров/сек. Одновременная передача двух потоков. 3D-DNR. Диапазон рабочих температур -60° ÷ +50°С. Встроенный приёмопередатчик. Вывод кабеля через взрывобезопасные гермовводы. В комплекте кронштейн крепления на стену и солнцезащитный козырёк. | 88500 | 79650
00-00114192 | ТВК-65-IP-4ГВБ-V2812-220VAC-SFP (11271) | Тахион | Взрывозащищенная видеокамера серии "Корунд-ВБ Смарт" с выходом в оптоволоконную сеть. Класс взрывозащиты 1Ex db IIC T6 Gb X / Ex tb IIIC T80°C Db X. Степень защиты IP66/IP68. Габариты, мм: Lнар. 420, øнар. 131. Напряжение питания термокожуха 230VAC. Разрешение 1920х1080 (Full HD). Матрица 1/2,8” CMOS. Чувствительность 0,001лк/0,0001лк. Объектив 2,8-12 мм. АРД. Электромеханический ИК-фильтр. Поддержка ONVIF. Формат сжатия: H.265+, H.265, H.264, MJPEG. Скорость потока до 30 кадров/сек. Одновременная передача двух потоков. 3D-DNR. Диапазон рабочих температур -60° ÷ +50°С. Съёмный приёмопередатчик (SFP-порт). Вывод кабеля через взрывобезопасные гермовводы. В комплекте кронштейн крепления на стену и солнцезащитный козырёк. | 86800 | 78120
00-00114187 | ТВК-65-IP-4ГВБ-V2812-24VDC/AC-MK (11262) | Тахион | Взрывозащищенная видеокамера серии "Корунд-ВБ Смарт" с выходом в оптоволоконную сеть. Класс взрывозащиты 1Ex db IIC T6 Gb X / Ex tb IIIC T80°C Db X. Степень защиты IP66/IP68. Габариты, мм: Lнар. 420, øнар. 131. Напряжение питания термокожуха 24V DC/AC. Разрешение 1920х1080 (Full HD). Матрица 1/2,8” CMOS. Чувствительность 0,001лк/0,0001лк. Объектив 2,8-12 мм. АРД. Электромеханический ИК-фильтр. Поддержка ONVIF. Формат сжатия: H.265+, H.265, H.264, MJPEG. Скорость потока до 30 кадров/сек. Одновременная передача двух потоков. 3D-DNR. Диапазон рабочих температур -60° ÷ +50°С. Вывод кабеля через взрывобезопасные гермовводы. Встроенный приёмопередатчик. В комплекте кронштейн крепления на стену и солнцезащитный козырёк. | 89100 | 80190
00-00114186 | ТВК-65-IP-4ГВБ-V2812-24VDC/AC-SFP (11268) | Тахион | Взрывозащищенная видеокамера серии "Корунд-ВБ Смарт" с выходом в оптоволоконную сеть. Класс взрывозащиты 1Ex db IIC T6 Gb X / Ex tb IIIC T80°C Db X. Степень защиты IP66/IP68. Габариты, мм: Lнар. 420, øнар. 131. Напряжение питания термокожуха 24V DC/AC. Разрешение 1920х1080 (Full HD). Матрица 1/2,8” CMOS. Чувствительность 0,001лк/0,0001лк. Объектив 2,8-12 мм. АРД. Электромеханический ИК-фильтр. Поддержка ONVIF. Формат сжатия: H.265+, H.265, H.264, MJPEG. Скорость потока до 30 кадров/сек. Одновременная передача двух потоков. 3D-DNR. Диапазон рабочих температур -60° ÷ +50°С. Вывод кабеля через взрывобезопасные гермовводы. Съёмный приёмопередатчик (SFP-порт). В комплекте кронштейн крепления на стену и солнцезащитный козырёк. | 87400 | 78660
00-00114195 | ТВК-65-IP-4ГВБ-V550-220VAC-MK (11266) | Тахион | Взрывозащищенная видеокамера серии "Корунд-ВБ Смарт" с выходом в оптоволоконную сеть. Класс взрывозащиты 1Ex db IIC T6 Gb X / Ex tb IIIC T80°C Db X. Степень защиты IP66/IP68. Габариты, мм: Lнар. 420, øнар. 131. Напряжение питания термокожуха 230VAC. Разрешение 1920х1080 (Full HD). Матрица 1/2,8” CMOS. Чувствительность 0,001лк/0,0001лк. Объектив 5-50 мм. АРД. Электромеханический ИК-фильтр. Поддержка ONVIF. Формат сжатия: H.265+, H.265, H.264, MJPEG. Скорость потока до 30 кадров/сек. Одновременная передача двух потоков. 3D-DNR. Диапазон рабочих температур -60° ÷ +50°С. Встроенный приёмопередатчик. Вывод кабеля через взрывобезопасные гермовводы. В комплекте кронштейн крепления на стену и солнцезащитный козырёк. | 90900 | 81810
00-00114194 | ТВК-65-IP-4ГВБ-V550-220VAC-SFP (11272) | Тахион | Взрывозащищенная видеокамера серии "Корунд-ВБ Смарт" с выходом в оптоволоконную сеть. Класс взрывозащиты 1Ex db IIC T6 Gb X / Ex tb IIIC T80°C Db X. Степень защиты IP66/IP68. Габариты, мм: Lнар. 420, øнар. 131. Напряжение питания термокожуха 230VAC. Разрешение 1920х1080 (Full HD). Матрица 1/2,8” CMOS. Чувствительность 0,001лк/0,0001лк. Объектив 5-50 мм. АРД. Электромеханический ИК-фильтр. Поддержка ONVIF. Формат сжатия: H.265+, H.265, H.264, MJPEG. Скорость потока до 30 кадров/сек. Одновременная передача двух потоков. 3D-DNR. Диапазон рабочих температур -60° ÷ +50°С. Съёмный приёмопередатчик (SFP-порт). Вывод кабеля через взрывобезопасные гермовводы. В комплекте кронштейн крепления на стену и солнцезащитный козырёк. | 89200 | 80280
00-00114189 | ТВК-65-IP-4ГВБ-V550-24VDC/AC-MK (11263) | Тахион | Взрывозащищенная видеокамера серии "Корунд-ВБ Смарт" с выходом в оптоволоконную сеть. Класс взрывозащиты 1Ex db IIC T6 Gb X / Ex tb IIIC T80°C Db X. Степень защиты IP66/IP68. Габариты, мм: Lнар. 420, øнар. 131. Напряжение питания термокожуха 24V DC/AC. Разрешение 1920х1080 (Full HD). Матрица 1/2,8” CMOS. Чувствительность 0,001лк/0,0001лк. Объектив 5-50 мм. АРД. Электромеханический ИК-фильтр. Поддержка ONVIF. Формат сжатия: H.265+, H.265, H.264, MJPEG. Скорость потока до 30 кадров/сек. Одновременная передача двух потоков. 3D-DNR. Диапазон рабочих температур -60° ÷ +50°С. Вывод кабеля через взрывобезопасные гермовводы. Встроенный приёмопередатчик. В комплекте кронштейн крепления на стену и солнцезащитный козырёк. | 91400 | 82260
00-00114188 | ТВК-65-IP-4ГВБ-V550-24VDC/AC-SFP (11269) | Тахион | Взрывозащищенная видеокамера серии "Корунд-ВБ Смарт" с выходом в оптоволоконную сеть. Класс взрывозащиты 1Ex db IIC T6 Gb X / Ex tb IIIC T80°C Db X. Степень защиты IP66/IP68. Габариты, мм: Lнар. 420, øнар. 131. Напряжение питания термокожуха 24V DC/AC. Разрешение 1920х1080 (Full HD). Матрица 1/2,8” CMOS. Чувствительность 0,001лк/0,0001лк. Объектив 5-50 мм. АРД. Электромеханический ИК-фильтр. Поддержка ONVIF. Формат сжатия: H.265+, H.265, H.264, MJPEG. Скорость потока до 30 кадров/сек. Одновременная передача двух потоков. 3D-DNR. Диапазон рабочих температур -60° ÷ +50°С. Вывод кабеля через взрывобезопасные гермовводы. Съёмный приёмопередатчик (SFP-порт). В комплекте кронштейн крепления на стену и солнцезащитный козырёк. | 89700 | 80730
00-00114197 | ТВК-65-IP-4ГВБ-М2812-220VAC-MK (11267) | Тахион | Взрывозащищенная видеокамера серии "Корунд-ВБ Смарт" с выходом в оптоволоконную сеть. Класс взрывозащиты 1Ex db IIC T6 Gb X / Ex tb IIIC T80°C Db X. Степень защиты IP66/IP68. Габариты, мм: Lнар. 420, øнар. 131. Напряжение питания термокожуха 230VAC. Разрешение 2304х1296 (3 Мп), 1920х1080 (2 Мп). Матрица 1/2.8” CMOS. Чувствительность 0,0001лк/0,0001лк. Объектив моторизированный 2,8-12мм. Механический ИК-фильтр. Формат сжатия: H.265Al/H.265+ (совместимы с H.265/H.264). Скорость потока до 25 кадров/сек. Одновременная передача двух потоков. 3D-DNR. Поддержка ONVIF. Диапазон рабочих температур -60° ÷ +50°С. Встроенный приёмопередатчик. Вывод кабеля через взрывобезопасные гермовводы. В комплекте солнцезащитный козырек и кронштейн крепления на стену. | 94600 | 85140
00-00114196 | ТВК-65-IP-4ГВБ-М2812-220VAC-SFP (11273) | Тахион | Взрывозащищенная видеокамера серии "Корунд-ВБ Смарт" с выходом в оптоволоконную сеть. Класс взрывозащиты 1Ex db IIC T6 Gb X / Ex tb IIIC T80°C Db X. Степень защиты IP66/IP68. Габариты, мм: Lнар. 420, øнар. 131. Напряжение питания термокожуха 230VAC. Разрешение 2304х1296 (3 Мп), 1920х1080 (2 Мп). Матрица 1/2.8” CMOS. Чувствительность 0,0001лк/0,0001лк. Объектив моторизированный 2,8-12мм. Механический ИК-фильтр. Формат сжатия: H.265Al/H.265+ (совместимы с H.265/H.264). Скорость потока до 25 кадров/сек. Одновременная передача двух потоков. 3D-DNR. Поддержка ONVIF. Диапазон рабочих температур -60° ÷ +50°С. Съёмный приёмопередатчик (SFP-порт). Вывод кабеля через взрывобезопасные гермовводы. В комплекте солнцезащитный козырек и кронштейн крепления на стену. | 92900 | 83610
00-00104425 | ТВК-65-IP-4МВБ-V2812-PoE+ (10143) | Тахион | Компактная всепогодная взрывозащищенная видеокамера серии "Корунд-ВБ Смарт". Разрешение 1920х1080 (Full HD). Матрица 1/3” CMOS. Чувствительность 0,0001лк/0,0001лк. Объектив 2,8-12мм. Механический ИК-фильтр. Формат сжатия: H.265Al/H.265+ (совместимы с H.265/H.264). Скорость потока до 25 кадров/сек. Одновременная передача двух потоков. 3D-DNR. Поддержка ONVIF. Маркировка взрывозащиты 1ExdbIICT6GbX/Ex tbIIICT80°CDbX. Степень защиты IP66/IP68. Диапазон рабочих температур -60° ÷ +50°С. Питание IEEE 802.3af (PoE), IEEE 802.3at (PoE+). В комплекте солнцезащитный козырек и кронштейн крепления на стену. | 82900 | 74610
00-00104428 | ТВК-65-IP-4МВБ-V2812-PoE+-ПИП-20/60 ВБ исп.88 А | Тахион | Компактная всепогодная взрывозащищенная видеокамера серии "Корунд-ВБ Смарт". Разрешение 1920х1080 (Full HD). Матрица 1/3” CMOS. Чувствительность 0,0001лк/0,0001лк. Объектив 2,8-12мм. Механический ИК-фильтр. Предельная дальность с освещенностью 1лк до 30м. Угол освещения 60°. Формат сжатия: H.265Al/H.265+ (совместимы с H.265/H.264). Скорость потока до 25 кадров/сек. Одновременная передача двух потоков. 3D-DNR. Поддержка ONVIF. Маркировка взрывозащиты 1ExdbIICT6GbX/Ex tbIIICT80°CDbX. Степень защиты IP66/IP68. Диапазон рабочих температур -60° ÷ +50°С. Питание IEEE 802.3af (PoE), IEEE 802.3at (PoE+). В комплекте солнцезащитный козырек и кронштейн крепления на стену. | 131600 | 118440
00-00104427 | ТВК-65-IP-4МВБ-V550-PoE+ (10145) | Тахион | Компактная всепогодная взрывозащищенная видеокамера серии "Корунд-ВБ Смарт". Разрешение 1920х1080 (Full HD). Матрица 1/3” CMOS. Чувствительность 0,0001лк/0,0001лк. Объектив 5-50 мм. Механический ИК-фильтр. Формат сжатия: H.265Al/H.265+ (совместимы с H.265/H.264). Скорость потока до 25 кадров/сек. Одновременная передача двух потоков. 3D-DNR. Поддержка ONVIF. Маркировка взрывозащиты 1ExdbIICT6GbX/Ex tbIIICT80°CDbX. Степень защиты IP66/IP68. Диапазон рабочих температур -60° ÷ +50°С. Питание IEEE 802.3af (PoE), IEEE 802.3at (PoE+). Габариты, мм: Lнар. 200, øнар. 96. В комплекте солнцезащитный козырек и кронштейн крепления на стену. | 85200 | 76680
00-00104429 | ТВК-65-IP-4МВБ-V550-PoE+-ПИП-50/20 ВБ исп.88 А | Тахион | Компактная всепогодная взрывозащищенная видеокамера серии "Корунд-ВБ Смарт". Разрешение 1920х1080 (Full HD). Матрица 1/3” CMOS. Чувствительность 0,0001лк/0,0001лк. Объектив 5-50 мм. Механический ИК-фильтр. Предельная дальность с освещенностью 1лк до 70м. Угол освещения 20°. Формат сжатия: H.265Al/H.265+ (совместимы с H.265/H.264). Скорость потока до 25 кадров/сек. Одновременная передача двух потоков. 3D-DNR. Поддержка ONVIF. Маркировка взрывозащиты 1ExdbIICT6GbX/Ex tbIIICT80°CDbX. Степень защиты IP66/IP68. Диапазон рабочих температур -60° ÷ +50°С. Питание IEEE 802.3af (PoE), IEEE 802.3at (PoE+). Габариты, мм: Lнар. 200, øнар. 96. В комплекте солнцезащитный козырек и кронштейн крепления на стену. | 134100 | 120690
00-00104426 | ТВК-65-IP-4МВБ-М2812-PoE+ (10144) | Тахион | Компактная всепогодная взрывозащищенная видеокамера серии "Корунд-ВБ Смарт". Разрешение 2304х1296 (3 Мп), 1920х1080 (2 Мп). Матрица 1/2.8” CMOS. Чувствительность 0,0001лк/0,0001лк. Объектив моторизированный 2,8-12мм. Механический ИК-фильтр. Формат сжатия: H.265Al/H.265+ (совместимы с H.265/H.264). Скорость потока до 25 кадров/сек. Одновременная передача двух потоков. 3D-DNR. Поддержка ONVIF. Маркировка взрывозащиты 1ExdbIICT6GbX/Ex tbIIICT80°CDbX. Степень защиты IP66/IP68. Диапазон рабочих температур -60° ÷ +50°С. Питание IEEE 802.3af (PoE), IEEE 802.3at (PoE+). В комплекте солнцезащитный козырек и кронштейн крепления на стену. | 89000 | 80100
00-00104430 | ТВК-65-IP-4МВБ-М2812-PoE+-ПИП-20/60 ВБ исп.88 А | Тахион | Компактная всепогодная взрывозащищенная видеокамера серии "Корунд-ВБ Смарт". Разрешение 2304х1296 (3 Мп), 1920х1080 (2 Мп). Матрица 1/2.8” CMOS. Чувствительность 0,0001лк/0,0001лк. Объектив моторизированный 2,8-12мм. Механический ИК-фильтр. Предельная дальность с освещенностью 1лк до 30м. Угол освещения 60°. Формат сжатия: H.265Al/H.265+ (совместимы с H.265/H.264). Скорость потока до 25 кадров/сек. Одновременная передача двух потоков. 3D-DNR. Поддержка ONVIF. Маркировка взрывозащиты 1ExdbIICT6GbX/Ex tbIIICT80°CDbX. Степень защиты IP66/IP68. Диапазон рабочих температур -60° ÷ +50°С. Питание IEEE 802.3af (PoE), IEEE 802.3at (PoE+). В комплекте солнцезащитный козырек и кронштейн крепления на стену. | 137700 | 123930
00-00074092 | ТВК-80 IP ВБ (Apix 33ZBox/M3) (11214) | Тахион | IP камера уличная взрывозащищенная. Гермобокс: Видеокамера в гермобоксе ТГБ-4Р с маркировкой взрывозащиты 0ExdsIIBT6X, IP67 . Габариты: Lнар. 420, øнар. 131. Диапазон рабочих температур, °С -60 ÷ +50. Холодный пуск. Напряжение питания: =24В, ~24В. Камера Apix 33ZBox/M3, предназначена для визуального /на экране монитора/ наблюдения охраняемых объектов во взрывоопасных зонах 1и 2 (при классификации по зональному признаку) или взрывоопасных зонах классов В-1, В-1а, В-1г, где возможно образование взрывоопасных смесей категории IIА и IIВ групп Т1÷Т6 в соответствии с главой 7.3 «Правил устройства электроустановок» без какой-либо дополнительной защиты. | Уточняйте у менеджера | Уточняйте у менеджера
00-00074090 | ТВК-80 IP ВБ (Apix Box/E4 (II), 2,8-12) (11212) | Тахион | IP камера уличная взрывозащищенная. Гермобокс: Видеокамера в гермобоксе ТГБ-4Р с маркировкой взрывозащиты 0ExdsIIBT6X, IP67 . Габариты: Lнар. 420, øнар. 131. Диапазон рабочих температур, °С -60 ÷ +50. Холодный пуск. Напряжение питания: =24В, ~24В. Камера Apix Box/E4 (II), 2,8-12мм, предназначена для визуального /на экране монитора/ наблюдения охраняемых объектов во взрывоопасных зонах 1и 2 (при классификации по зональному признаку) или взрывоопасных зонах классов В-1, В-1а, В-1г, где возможно образование взрывоопасных смесей категории IIА и IIВ групп Т1÷Т6 в соответствии с главой 7.3 «Правил устройства электроустановок» без какой-либо дополнительной защиты. | Уточняйте у менеджера | Уточняйте у менеджера
00-00074091 | ТВК-80 IP ВБ (Apix Box/E4 (II), 5-50) (11213) | Тахион | IP камера уличная взрывозащищенная. Гермобокс: Видеокамера в гермобоксе ТГБ-4Р с маркировкой взрывозащиты 0ExdsIIBT6X, IP67 . Габариты: Lнар. 420, øнар. 131. Диапазон рабочих температур, °С -60 ÷ +50. Холодный пуск. Напряжение питания: =24В, ~24В. Камера Apix Box/E4 (II), 5-50мм, предназначена для визуального /на экране монитора/ наблюдения охраняемых объектов во взрывоопасных зонах 1и 2 (при классификации по зональному признаку) или взрывоопасных зонах классов В-1, В-1а, В-1г, где возможно образование взрывоопасных смесей категории IIА и IIВ групп Т1÷Т6 в соответствии с главой 7.3 «Правил устройства электроустановок» без какой-либо дополнительной защиты. | Уточняйте у менеджера | Уточняйте у менеджера
00-00080664 | ТВК-80 IP ВБ (Apix Box/S2 Expert (II), f=4-10) | Тахион | IP камера уличная взрывозащищенная в термокожухе ТГБ-4Г Ex с маркировкой взрывозащиты 1Ex db IIB T6 Gb X / Ex tb IIIC T80°C Db X, IP66/IP68 . Габариты: Lнар. 420, øнар. 131. Диапазон рабочих температур, °С -60 ÷ +50. Холодный пуск. Напряжение питания: =24В, ~24В. Камера Apix Box/S2 Expert (II), f=4-10 мм | Уточняйте у менеджера | Уточняйте у менеджера
00-00074108 | ТВК-80 PoE+ ВБ (Apix 33ZBox/M3) (11192) | Тахион | IP камера уличная взрывозащищенная. Видеокамера в гермобоксе ТГБ-4Г с маркировкой взрывозащиты 1ExdIIBT6X, IP67 . Габариты: Lнар. 420, øнар. 131. Диапазон рабочих температур, °С -45 ÷ +50. Потребляемая мощность 25Вт. Холодный пуск. Питания: PoE+ (802.3at). В комплекте кронштейн крепления на стену. Ввод кабелей через гермовводы. Камера Apix 33ZBox/M3, предназначена для визуального /на экране монитора/ наблюдения охраняемых объектов во взрывоопасных зонах 1и 2 (при классификации по зональному признаку) или взрывоопасных зонах классов В-1, В-1а, В-1г, где возможно образование взрывоопасных смесей категории IIА и IIВ групп Т1÷Т6 в соответствии с главой 7.3 «Правил устройства электроустановок» без какой-либо дополнительной защиты. | Уточняйте у менеджера | Уточняйте у менеджера
00-00074106 | ТВК-80 PoE+ ВБ (Apix Box/E4 (II), 2,8-12) (11193) | Тахион | IP камера уличная взрывозащищенная. Видеокамера в гермобоксе ТГБ-4Г с маркировкой взрывозащиты 1ExdIIBT6X, IP67 . Габариты: Lнар. 420, øнар. 131. Диапазон рабочих температур, °С -45 ÷ +50. Потребляемая мощность 25Вт. Холодный пуск. Питания: PoE+ (802.3at). В комплекте кронштейн крепления на стену. Ввод кабелей через гермовводы. Камера Apix Box/E4 (II), 2,8-12мм, предназначена для визуального /на экране монитора/ наблюдения охраняемых объектов во взрывоопасных зонах 1и 2 (при классификации по зональному признаку) или взрывоопасных зонах классов В-1, В-1а, В-1г, где возможно образование взрывоопасных смесей категории IIА и IIВ групп Т1÷Т6 в соответствии с главой 7.3 «Правил устройства электроустановок» без какой-либо дополнительной защиты. | Уточняйте у менеджера | Уточняйте у менеджера
00-00074107 | ТВК-80 PoE+ ВБ (Apix Box/E4 (II), 5-50) | Тахион | IP камера уличная взрывозащищенная. Видеокамера в гермобоксе ТГБ-4Г с маркировкой взрывозащиты 1ExdIIBT6X, IP67 . Габариты: Lнар. 420, øнар. 131. Диапазон рабочих температур, °С -45 ÷ +50. Потребляемая мощность 25Вт. Холодный пуск. Питания: PoE+ (802.3at). В комплекте кронштейн крепления на стену. Ввод кабелей через гермовводы. Камера Apix Box/E4 (II), 5-50мм, предназначена для визуального /на экране монитора/ наблюдения охраняемых объектов во взрывоопасных зонах 1и 2 (при классификации по зональному признаку) или взрывоопасных зонах классов В-1, В-1а, В-1г, где возможно образование взрывоопасных смесей категории IIА и IIВ групп Т1÷Т6 в соответствии с главой 7.3 «Правил устройства электроустановок» без какой-либо дополнительной защиты. | Уточняйте у менеджера | Уточняйте у менеджера
00-00080662 | ТВК-80 PoE+ ВБ (Apix Box/S2 Expert (II),(11235) | Тахион | IP камера уличная взрывозащищенная в термокожухе ТГБ-4Г Ex с маркировкой взрывозащиты 1Ex db IIB T6 Gb X / Ex tb IIIC T80°C Db X, IP66/IP68. Габариты: Lнар. 420, øнар. 131. Диапазон рабочих температур, °С -45 ÷ +50. Потребляемая мощность 25Вт. Холодный пуск. Питания: PoE+ (802.3at). В комплекте кронштейн крепления на стену. Ввод кабелей через гермовводы. Камера Apix Box/S2 Expert (II), f=3,6-10 мм | Уточняйте у менеджера | Уточняйте у менеджера
00-00090141 | ТВК-80-IP-4ГВБ-V2812-24VDC/AC (11236) | Тахион | IP камера уличная взрывозащищенная в термокожухе ТГБ-4Г Ex IIC. Класс взрывозащиты 1Ex db IIC T6 Gb X / Ex tb IIIC T80°C Db X. Степень защиты IP66/IP68. Рабочий объем 70х70х215 мм. Габариты, мм: Lнар. 420, øнар. 131. Напряжение питания термокожуха 24V DC/AC. Напряжение питания видеокамеры 12VDC. Мощность обогрева 25/17 Вт. Диапазон рабочих температур -60°С/-40°С ÷ +50°C. Холодный пуск. Максимальная потребляемая мощность 45/37 Вт. В комплекте настенный кронштейн, солнцезащитный козырёк. Камера Apix Box/E4 (II), разрешение 2592х1520 (4 Мр); чувствительность 0,1 лк (цвет)/0,01 лк (ч/б); объектив 2,8-12 мм. | 106800 | 96120
00-00090154 | ТВК-80-IP-4ГВБ-V2812-PoE+ (11249) | Тахион | IP камера уличная взрывозащищенная в термокожухе ТГБ-4Г Ex IIC. Класс взрывозащиты 1Ex db IIC T6 Gb X / Ex tb IIIC T80°C Db X. Степень защиты IP66/IP68. Рабочий объем 70х70х215 мм. Габариты, мм: Lнар. 420, øнар. 131. Питание термокожуха по стандартам: IEEE 802.3at (PoE+) (30Вт), Passive PoE 48…56V (30Вт). Питание видеокамеры по стандарту IEEE 802.3af (PoE). Мощность обогрева до хол. запуска/после хол. запуска 22/15 Вт. Диапазон рабочих температур -60° ÷ +50°C. Холодный пуск. Максимальная потребляемая мощность (включая IP-видеокамеру) 25 Вт. В комплекте настенный кронштейн, солнцезащитный козырёк. Камера Apix Box/E4 (II), разрешение 2592х1520 (4 Мр); чувствительность 0,1 лк (цвет)/0,01 лк (ч/б); объектив 2,8-12 мм. | 116000 | 104400
00-00090142 | ТВК-80-IP-4ГВБ-V550-24VDC/AC (11237) | Тахион | IP камера уличная взрывозащищенная в термокожухе ТГБ-4Г Ex IIC. Класс взрывозащиты 1Ex db IIC T6 Gb X / Ex tb IIIC T80°C Db X. Степень защиты IP66/IP68. Рабочий объем 70х70х215 мм. Габариты, мм: Lнар. 420, øнар. 131. Напряжение питания термокожуха 24V DC/AC. Напряжение питания видеокамеры 12VDC. Мощность обогрева 25/17 Вт. Диапазон рабочих температур -60°С/-40°С ÷ +50°C. Холодный пуск. Максимальная потребляемая мощность 45/37 Вт. В комплекте настенный кронштейн, солнцезащитный козырёк. Камера Apix Box/E4 (II), разрешение 2592х1520 (4 Мр); чувствительность 0,1 лк (цвет)/0,01 лк (ч/б); объектив 5-50 мм. | 108600 | 97740
00-00090155 | ТВК-80-IP-4ГВБ-V550-PoE+ (11250) | Тахион | IP камера уличная взрывозащищенная в термокожухе ТГБ-4Г Ex IIC. Класс взрывозащиты 1Ex db IIC T6 Gb X / Ex tb IIIC T80°C Db X. Степень защиты IP66/IP68. Рабочий объем 70х70х215 мм. Габариты, мм: Lнар. 420, øнар. 131. Питание термокожуха по стандартам: IEEE 802.3at (PoE+) (30Вт), Passive PoE 48…56V (30Вт). Питание видеокамеры по стандарту IEEE 802.3af (PoE). Мощность обогрева до хол. запуска/после хол. запуска 22/15 Вт. Диапазон рабочих температур -60° ÷ +50°C. Холодный пуск. Максимальная потребляемая мощность (включая IP-видеокамеру) 25 Вт. В комплекте настенный кронштейн, солнцезащитный козырёк. Камера Apix Box/E4 (II), разрешение 2592х1520 (4 Мр); чувствительность 0,1 лк (цвет)/0,01 лк (ч/б); объектив 5-50 мм. | 117800 | 106020
00-00090167 | ТВК-80-IP-8Г-V2812-24VDC/AC Ex (13191) | Тахион | IP камера уличная взрывозащищенная в термокожухе взрывозащищенном ТГБ-8Г Ex IIC из нержавеющей кислотостойкой аустенитной стали (12Х18Н10Т). Класс взрывозащиты РВ Ех db I Mb X / 1Ех db IIC Т6 Gb Х / Ех tb IIIC Т80°C Db Х. Степень защиты IP66/IP68. Рабочий объем 70х70х215 мм. Габариты, мм: Lнар. 420, øнар. 133. Напряжение питания термокожуха 24V DC/AC. Напряжение питания видеокамеры 12VDC. Мощность обогрева 25/17 Вт. Диапазон рабочих температур -60°С/-40°С ÷ +50°C. Холодный пуск. Максимальная потребляемая мощность (включая видеокамеру) 45/37 Вт. В комплекте настенный кронштейн, солнцезащитный козырёк. Камера Apix Box/E4 (II), разрешение 2592х1520 (4 Мр); чувствительность 0,1 лк (цвет)/0,01 лк (ч/б); объектив 2,8-12 мм. | 260900 | 234810
00-00090180 | ТВК-80-IP-8Г-V2812-PoE+ Ex (13204) | Тахион | IP камера уличная взрывозащищенная в термокожухе взрывозащищенном ТГБ-8Г Ex IIC из нержавеющей кислотостойкой аустенитной стали (12Х18Н10Т). Класс взрывозащиты РВ Ех db I Mb X / 1Ех db IIC Т6 Gb Х / Ех tb IIIC Т80°C Db Х. Степень защиты IP66/IP68. Рабочий объем 70х70х215 мм. Габариты, мм: Lнар. 420, øнар. 133. Питание термокожуха по стандартам: IEEE 802.3at (PoE+) (30Вт), Passive PoE 48…56V (30Вт). Питание видеокамеры по стандарту IEEE 802.3af (PoE). Мощность обогрева до хол. запуска/после хол. запуска 22/15 Вт. Диапазон рабочих температур -60° ÷ +50°C. Холодный пуск. Максимальная потребляемая мощность (включая IP-видеокамеру) 25 Вт. В комплекте настенный кронштейн, солнцезащитный козырёк. Камера Apix Box/E4 (II), разрешение 2592х1520 (4 Мр); чувствительность 0,1 лк (цвет)/0,01 лк (ч/б); объектив 2,8-12 мм. | 271800 | 244620
00-00090168 | ТВК-80-IP-8Г-V550-24VDC/AC Ex (13192) | Тахион | IP камера уличная взрывозащищенная в термокожухе взрывозащищенном ТГБ-8Г Ex IIC из нержавеющей кислотостойкой аустенитной стали (12Х18Н10Т). Класс взрывозащиты РВ Ех db I Mb X / 1Ех db IIC Т6 Gb Х / Ех tb IIIC Т80°C Db Х. Степень защиты IP66/IP68. Рабочий объем 70х70х215 мм. Габариты, мм: Lнар. 420, øнар. 133. Напряжение питания термокожуха 24V DC/AC. Напряжение питания видеокамеры 12VDC. Мощность обогрева 25/17 Вт. Диапазон рабочих температур -60°С/-40°С ÷ +50°C. Холодный пуск. Максимальная потребляемая мощность (включая видеокамеру) 45/37 Вт. В комплекте настенный кронштейн, солнцезащитный козырёк. Камера Apix Box/E4 (II), разрешение 2592х1520 (4 Мр); чувствительность 0,1 лк (цвет)/0,01 лк (ч/б); объектив 5-50 мм. | 263000 | 236700
00-00090181 | ТВК-80-IP-8Г-V550-PoE+ Ex (13205) | Тахион | IP камера уличная взрывозащищенная в термокожухе взрывозащищенном ТГБ-8Г Ex IIC из нержавеющей кислотостойкой аустенитной стали (12Х18Н10Т). Класс взрывозащиты РВ Ех db I Mb X / 1Ех db IIC Т6 Gb Х / Ех tb IIIC Т80°C Db Х. Степень защиты IP66/IP68. Рабочий объем 70х70х215 мм. Габариты, мм: Lнар. 420, øнар. 133. Питание термокожуха по стандартам: IEEE 802.3at (PoE+) (30Вт), Passive PoE 48…56V (30Вт). Питание видеокамеры по стандарту IEEE 802.3af (PoE). Мощность обогрева до хол. запуска/после хол. запуска 22/15 Вт. Диапазон рабочих температур -60° ÷ +50°C. Холодный пуск. Максимальная потребляемая мощность (включая IP-видеокамеру) 25 Вт. В комплекте настенный кронштейн, солнцезащитный козырёк. Камера Apix Box/E4 (II), разрешение 2592х1520 (4 Мр); чувствительность 0,1 лк (цвет)/0,01 лк (ч/б); объектив 5-50 мм. | 273800 | 246420
00-00090143 | ТВК-81-IP-4ГВБ-V410-24VDC/AC (11238) | Тахион | IP камера уличная взрывозащищенная в термокожухе ТГБ-4Г Ex IIC. Класс взрывозащиты 1Ex db IIC T6 Gb X / Ex tb IIIC T80°C Db X. Степень защиты IP66/IP68. Рабочий объем 70х70х215 мм. Габариты, мм: Lнар. 420, øнар. 131. Напряжение питания термокожуха 24V DC/AC. Напряжение питания видеокамеры 12VDC. Мощность обогрева 25/17 Вт. Диапазон рабочих температур -60°С/-40°С ÷ +50°C. Холодный пуск. Максимальная потребляемая мощность 45/37 Вт. В комплекте настенный кронштейн, солнцезащитный козырёк. Камера Apix Box/S2 Expert (II), разрешение 1920х1080 (2 Мр); чувствительность 0,002 лк (цвет)/0,0002 лк (ч/б); объектив 4-10 мм. | 156500 | 140850
00-00090156 | ТВК-81-IP-4ГВБ-V410-PoE+ (11251) | Тахион | IP камера уличная взрывозащищенная в термокожухе ТГБ-4Г Ex IIC. Класс взрывозащиты 1Ex db IIC T6 Gb X / Ex tb IIIC T80°C Db X. Степень защиты IP66/IP68. Рабочий объем 70х70х215 мм. Габариты, мм: Lнар. 420, øнар. 131. Питание термокожуха по стандартам: IEEE 802.3at (PoE+) (30Вт), Passive PoE 48…56V (30Вт). Питание видеокамеры по стандарту IEEE 802.3af (PoE). Мощность обогрева до хол. запуска/после хол. запуска 22/15 Вт. Диапазон рабочих температур -60° ÷ +50°C. Холодный пуск. Максимальная потребляемая мощность (включая IP-видеокамеру) 25 Вт. В комплекте настенный кронштейн, солнцезащитный козырёк. Камера Apix Box/S2 Expert (II), разрешение 1920х1080 (2 Мр); чувствительность 0,002 лк (цвет)/0,0002 лк (ч/б); объектив 4-10 мм. | 165700 | 149130
00-00090169 | ТВК-81-IP-8Г-V410-24VDC/AC Ex (13193) | Тахион | IP камера уличная взрывозащищенная в термокожухе взрывозащищенном ТГБ-8Г Ex IIC из нержавеющей кислотостойкой аустенитной стали (12Х18Н10Т). Класс взрывозащиты РВ Ех db I Mb X / 1Ех db IIC Т6 Gb Х / Ех tb IIIC Т80°C Db Х. Степень защиты IP66/IP68. Рабочий объем 70х70х215 мм. Габариты, мм: Lнар. 420, øнар. 133. Напряжение питания термокожуха 24V DC/AC. Напряжение питания видеокамеры 12VDC. Мощность обогрева 25/17 Вт. Диапазон рабочих температур -60°С/-40°С ÷ +50°C. Холодный пуск. Максимальная потребляемая мощность (включая видеокамеру) 45/37 Вт. В комплекте настенный кронштейн, солнцезащитный козырёк. Камера Apix Box/S2 Expert (II), разрешение 1920х1080 (2 Мр); чувствительность 0,002 лк (цвет)/0,0002 лк (ч/б); объектив 4-10 мм. | 315600 | 284040
00-00090182 | ТВК-81-IP-8Г-V410-PoE+ Ex (13206) | Тахион | IP камера уличная взрывозащищенная в термокожухе взрывозащищенном ТГБ-8Г Ex IIC из нержавеющей кислотостойкой аустенитной стали (12Х18Н10Т). Класс взрывозащиты РВ Ех db I Mb X / 1Ех db IIC Т6 Gb Х / Ех tb IIIC Т80°C Db Х. Степень защиты IP66/IP68. Рабочий объем 70х70х215 мм. Габариты, мм: Lнар. 420, øнар. 133. Питание термокожуха по стандартам: IEEE 802.3at (PoE+) (30Вт), Passive PoE 48…56V (30Вт). Питание видеокамеры по стандарту IEEE 802.3af (PoE). Мощность обогрева до хол. запуска/после хол. запуска 22/15 Вт. Диапазон рабочих температур -60° ÷ +50°C. Холодный пуск. Максимальная потребляемая мощность (включая IP-видеокамеру) 25 Вт. В комплекте настенный кронштейн, солнцезащитный козырёк. Камера Apix Box/S2 Expert (II), разрешение 1920х1080 (2 Мр); чувствительность 0,002 лк (цвет)/0,0002 лк (ч/б); объектив 4-10 мм. | 326500 | 293850
00-00079431 | ТВК-82 IP ВБ (CNE-451 00, 2,8-12)(11230) | Тахион | IP камера уличная взрывозащищенная в термокожухе ТГБ-4Г Ex с маркировкой взрывозащиты 1Ex db IIB T6 Gb X / Ex tb IIIC T80°C Db X, IP66/IP68. Габариты: Lнар. 420, øнар. 131. Диапазон рабочих температур, °С -60 ÷ +50. Холодный пуск. Напряжение питания: =24В, ~24В. Камера CNE-451 00, f=2,8-12 мм | Уточняйте у менеджера | Уточняйте у менеджера
00-00079432 | ТВК-82 IP ВБ (CNE-451 00, 5-50) (11231) | Тахион | IP камера уличная взрывозащищенная в термокожухе ТГБ-4Г Ex с маркировкой взрывозащиты 1Ex db IIB T6 Gb X / Ex tb IIIC T80°C Db X, IP66/IP68. Габариты: Lнар. 420, øнар. 131. Диапазон рабочих температур, °С -60 ÷ +50. Холодный пуск. Напряжение питания: =24В, ~24В. Камера CNE-451 00, f=5-50 мм | Уточняйте у менеджера | Уточняйте у менеджера
00-00079433 | ТВК-82 PoE+ ВБ (CNE-451 00, 2,8-12) (11232) | Тахион | IP камера уличная взрывозащищенная в термокожухе ТГБ-4Г Ex с маркировкой взрывозащиты 1Ex db IIB T6 Gb X / Ex tb IIIC T80°C Db X, IP66/IP68.Габариты: Lнар. 420, øнар. 131. Диапазон рабочих температур, °С -45 ÷ +50. Потребляемая мощность 25Вт. Холодный пуск. Питания: PoE+ (802.3at). В комплекте кронштейн крепления на стену. Ввод кабелей через гермовводы. Камера CNE-451 00, f=2,8-12 мм | Уточняйте у менеджера | Уточняйте у менеджера
00-00079434 | ТВК-82 PoE+ ВБ (CNE-451 00, 5-50) (11233) | Тахион | IP камера уличная взрывозащищенная в термокожухе ТГБ-4Г Ex с маркировкой взрывозащиты 1Ex db IIB T6 Gb X / Ex tb IIIC T80°C Db X, IP66/IP68. Габариты: Lнар. 420, øнар. 131. Диапазон рабочих температур, °С -45 ÷ +50. Потребляемая мощность 25Вт. Холодный пуск. Питания: PoE+ (802.3at). В комплекте кронштейн крепления на стену. Ввод кабелей через гермовводы. Камера CNE-451 00, f=5-50 мм | Уточняйте у менеджера | Уточняйте у менеджера
00-00074095 | ТВК-83 IP ВБ (XNB-6000, 2,8-12) (11108) | Тахион | IP камера уличная взрывозащищенная. Гермобокс: Видеокамера в гермобоксе ТГБ-4Р с маркировкой взрывозащиты 0ExdsIIBT6X, IP67 . Габариты: Lнар. 420, øнар. 131. Диапазон рабочих температур, °С -60 ÷ +50. Холодный пуск. Напряжение питания: =24В, ~24В. Камера XNB-6000, 2,8-12мм, предназначена для визуального /на экране монитора/ наблюдения охраняемых объектов во взрывоопасных зонах 1и 2 (при классификации по зональному признаку) или взрывоопасных зонах классов В-1, В-1а, В-1г, где возможно образование взрывоопасных смесей категории IIА и IIВ групп Т1÷Т6 в соответствии с главой 7.3 «Правил устройства электроустановок» без какой-либо дополнительной защиты. | Уточняйте у менеджера | Уточняйте у менеджера
00-00074096 | ТВК-83 IP ВБ (XNB-8000, 4-10) (11110) | Тахион | IP камера уличная взрывозащищенная. Гермобокс: Видеокамера в гермобоксе ТГБ-4Р с маркировкой взрывозащиты 0ExdsIIBT6X, IP67 . Габариты: Lнар. 420, øнар. 131. Диапазон рабочих температур, °С -60 ÷ +50. Холодный пуск. Напряжение питания: =24В, ~24В. Камера XNB-8000, 4-10мм, предназначена для визуального /на экране монитора/ наблюдения охраняемых объектов во взрывоопасных зонах 1и 2 (при классификации по зональному признаку) или взрывоопасных зонах классов В-1, В-1а, В-1г, где возможно образование взрывоопасных смесей категории IIА и IIВ групп Т1÷Т6 в соответствии с главой 7.3 «Правил устройства электроустановок» без какой-либо дополнительной защиты. | Уточняйте у менеджера | Уточняйте у менеджера
00-00074111 | ТВК-83 PoE+ ВБ (XNB-6000, 2,8-12) (11198) | Тахион | IP камера уличная взрывозащищенная. Видеокамера в гермобоксе ТГБ-4Г с маркировкой взрывозащиты 1ExdIIBT6X, IP67 . Габариты: Lнар. 420, øнар. 131. Диапазон рабочих температур, °С -45 ÷ +50. Потребляемая мощность 25Вт. Холодный пуск. Питания: PoE+ (802.3at). В комплекте кронштейн крепления на стену. Ввод кабелей через гермовводы. Камера XNB-6000, 2,8-12мм, предназначена для визуального /на экране монитора/ наблюдения охраняемых объектов во взрывоопасных зонах 1и 2 (при классификации по зональному признаку) или взрывоопасных зонах классов В-1, В-1а, В-1г, где возможно образование взрывоопасных смесей категории IIА и IIВ групп Т1÷Т6 в соответствии с главой 7.3 «Правил устройства электроустановок» без какой-либо дополнительной защиты. | Уточняйте у менеджера | Уточняйте у менеджера
00-00074112 | ТВК-83 PoE+ ВБ (XNB-8000, 4-10) (11199) | Тахион | IP камера уличная взрывозащищенная. Видеокамера в гермобоксе ТГБ-4Г с маркировкой взрывозащиты 1ExdIIBT6X, IP67 . Габариты: Lнар. 420, øнар. 131. Диапазон рабочих температур, °С -45 ÷ +50. Потребляемая мощность 25Вт. Холодный пуск. Питания: PoE+ (802.3at). В комплекте кронштейн крепления на стену. Ввод кабелей через гермовводы. Камера XNB-8000, 4-10мм, предназначена для визуального /на экране монитора/ наблюдения охраняемых объектов во взрывоопасных зонах 1и 2 (при классификации по зональному признаку) или взрывоопасных зонах классов В-1, В-1а, В-1г, где возможно образование взрывоопасных смесей категории IIА и IIВ групп Т1÷Т6 в соответствии с главой 7.3 «Правил устройства электроустановок» без какой-либо дополнительной защиты. | Уточняйте у менеджера | Уточняйте у менеджера
00-00114198 | ТВК-83-IP-4ГВБ-V2812-24VDC/AC (11274) | Тахион | Видеокамера в термокожухе ТГБ-4Г Ex IIC. Класс взрывозащиты 1Ex db IIC T6 Gb X / Ex tb IIIC T80°C Db X. Степень защиты IP66/IP68. Рабочий объем 70х70х215 мм. Габариты, мм: Lнар. 420, øнар. 131. Напряжение питания термокожуха 24V DC/AC. Напряжение питания видеокамеры 12VDC. Мощность обогрева 25/17 Вт. Диапазон рабочих температур -60°С/-40°С ÷ +50°C. Холодный пуск. Максимальная потребляемая мощность 45/37 Вт. В комплекте настенный кронштейн, солнцезащитный козырёк. Камера Apix Box/M5 Expert, разрешение 2720х1976 (5 Мр); чувствительность 0,01 лк (цвет)/0,02 лк (ч/б); объектив 2,8-12 мм. | 146000 | 131400
00-00114201 | ТВК-83-IP-4ГВБ-V2812-PoE+ (11277) | Тахион | Видеокамера в термокожухе ТГБ-4Г Ex IIC. Класс взрывозащиты 1Ex db IIC T6 Gb X / Ex tb IIIC T80°C Db X. Степень защиты IP66/IP68. Рабочий объем 70х70х215 мм. Габариты, мм: Lнар. 420, øнар. 131. Питание термокожуха по стандартам: IEEE 802.3at (PoE+) (30Вт), Passive PoE 48…56V (30Вт). Питание видеокамеры по стандарту IEEE 802.3af (PoE). Мощность обогрева до хол. запуска/после хол. запуска 22/15 Вт. Диапазон рабочих температур -60° ÷ +50°C. Холодный пуск. Максимальная потребляемая мощность (включая IP-видеокамеру) 25 Вт. В комплекте настенный кронштейн, солнцезащитный козырёк. Камера Apix Box/M5 Expert, разрешение 2720х1976 (5 Мр); чувствительность 0,01 лк (цвет)/0,02 лк (ч/б); объектив 2,8-12 мм. | 155200 | 139680
00-00114199 | ТВК-83-IP-4ГВБ-V550-24VDC/AC (11275) | Тахион | Видеокамера в термокожухе ТГБ-4Г Ex IIC. Класс взрывозащиты 1Ex db IIC T6 Gb X / Ex tb IIIC T80°C Db X. Степень защиты IP66/IP68. Рабочий объем 70х70х215 мм. Габариты, мм: Lнар. 420, øнар. 131. Напряжение питания термокожуха 24V DC/AC. Напряжение питания видеокамеры 12VDC. Мощность обогрева 25/17 Вт. Диапазон рабочих температур -60°С/-40°С ÷ +50°C. Холодный пуск. Максимальная потребляемая мощность 45/37 Вт. В комплекте настенный кронштейн, солнцезащитный козырёк. Камера Apix Box/M5 Expert, разрешение 2720х1976 (5 Мр); чувствительность 0,01 лк (цвет)/0,02 лк (ч/б); объектив 5-50 мм. | 147900 | 133110
00-00114202 | ТВК-83-IP-4ГВБ-V550-PoE+ (11278) | Тахион | Видеокамера в термокожухе ТГБ-4Г Ex IIC. Класс взрывозащиты 1Ex db IIC T6 Gb X / Ex tb IIIC T80°C Db X. Степень защиты IP66/IP68. Рабочий объем 70х70х215 мм. Габариты, мм: Lнар. 420, øнар. 131. Питание термокожуха по стандартам: IEEE 802.3at (PoE+) (30Вт), Passive PoE 48…56V (30Вт). Питание видеокамеры по стандарту IEEE 802.3af (PoE). Мощность обогрева до хол. запуска/после хол. запуска 22/15 Вт. Диапазон рабочих температур -60° ÷ +50°C. Холодный пуск. Максимальная потребляемая мощность (включая IP-видеокамеру) 25 Вт. В комплекте настенный кронштейн, солнцезащитный козырёк. Камера Apix Box/M5 Expert, разрешение 2720х1976 (5 Мр); чувствительность 0,01 лк (цвет)/0,02 лк (ч/б); объектив 5-50 мм. | 157100 | 141390
00-00114204 | ТВК-83-IP-8Г-V2812-24VDC/AC Ex (13217) | Тахион | Видеокамера в термокожухе взрывозащищенном ТГБ-8Г Ex IIC из нержавеющей кислотостойкой аустенитной стали (12Х18Н10Т). Класс взрывозащиты РВ Ех db I Mb X / 1Ех db IIC Т6 Gb Х / Ех tb IIIC Т80°C Db Х. Степень защиты IP66/IP68. Рабочий объем 70х70х215 мм. Габариты, мм: Lнар. 420, øнар. 133. Напряжение питания термокожуха 24V DC/AC. Напряжение питания видеокамеры 12VDC. Мощность обогрева 25/17 Вт. Диапазон рабочих температур -60°С/-40°С ÷ +50°C. Холодный пуск. Максимальная потребляемая мощность (включая видеокамеру) 45/37 Вт. В комплекте настенный кронштейн, солнцезащитный козырёк. Камера Apix Box/M5 Expert, разрешение 2720х1976 (5 Мр); чувствительность 0,01 лк (цвет)/0,02 лк (ч/б); объектив 2,8-12 мм. | 304200 | 273780
00-00114207 | ТВК-83-IP-8Г-V2812-PoE+ Ex (13220) | Тахион | Видеокамера в термокожухе взрывозащищенном ТГБ-8Г Ex IIC из нержавеющей кислотостойкой аустенитной стали (12Х18Н10Т). Класс взрывозащиты РВ Ех db I Mb X / 1Ех db IIC Т6 Gb Х / Ех tb IIIC Т80°C Db Х. Степень защиты IP66/IP68. Рабочий объем 70х70х215 мм. Габариты, мм: Lнар. 420, øнар. 133. Питание термокожуха по стандартам: IEEE 802.3at (PoE+) (30Вт), Passive PoE 48…56V (30Вт). Питание видеокамеры по стандарту IEEE 802.3af (PoE). Мощность обогрева до хол. запуска/после хол. запуска 22/15 Вт. Диапазон рабочих температур -60° ÷ +50°C. Холодный пуск. Максимальная потребляемая мощность (включая IP-видеокамеру) 25 Вт. В комплекте настенный кронштейн, солнцезащитный козырёк. Камера Apix Box/M5 Expert, разрешение 2720х1976 (5 Мр); чувствительность 0,01 лк (цвет)/0,02 лк (ч/б); объектив 2,8-12 мм. | 314900 | 283410
00-00114205 | ТВК-83-IP-8Г-V550-24VDC/AC Ex (13218) | Тахион | Видеокамера в термокожухе взрывозащищенном ТГБ-8Г Ex IIC из нержавеющей кислотостойкой аустенитной стали (12Х18Н10Т). Класс взрывозащиты РВ Ех db I Mb X / 1Ех db IIC Т6 Gb Х / Ех tb IIIC Т80°C Db Х. Степень защиты IP66/IP68. Рабочий объем 70х70х215 мм. Габариты, мм: Lнар. 420, øнар. 133. Напряжение питания термокожуха 24V DC/AC. Напряжение питания видеокамеры 12VDC. Мощность обогрева 25/17 Вт. Диапазон рабочих температур -60°С/-40°С ÷ +50°C. Холодный пуск. Максимальная потребляемая мощность (включая видеокамеру) 45/37 Вт. В комплекте настенный кронштейн, солнцезащитный козырёк. Камера Apix Box/M5 Expert, разрешение 2720х1976 (5 Мр); чувствительность 0,01 лк (цвет)/0,02 лк (ч/б); объектив 5-50 мм. | 306100 | 275490
00-00114208 | ТВК-83-IP-8Г-V550-PoE+ Ex (13221) | Тахион | Видеокамера в термокожухе взрывозащищенном ТГБ-8Г Ex IIC из нержавеющей кислотостойкой аустенитной стали (12Х18Н10Т). Класс взрывозащиты РВ Ех db I Mb X / 1Ех db IIC Т6 Gb Х / Ех tb IIIC Т80°C Db Х. Степень защиты IP66/IP68. Рабочий объем 70х70х215 мм. Габариты, мм: Lнар. 420, øнар. 133. Питание термокожуха по стандартам: IEEE 802.3at (PoE+) (30Вт), Passive PoE 48…56V (30Вт). Питание видеокамеры по стандарту IEEE 802.3af (PoE). Мощность обогрева до хол. запуска/после хол. запуска 22/15 Вт. Диапазон рабочих температур -60° ÷ +50°C. Холодный пуск. Максимальная потребляемая мощность (включая IP-видеокамеру) 25 Вт. В комплекте настенный кронштейн, солнцезащитный козырёк. Камера Apix Box/M5 Expert, разрешение 2720х1976 (5 Мр); чувствительность 0,01 лк (цвет)/0,02 лк (ч/б); объектив 5-50 мм. | 317000 | 285300
00-00074097 | ТВК-85 IP ВБ (BHZ-1030 IP) | Тахион | IP камера уличная взрывозащищенная. Гермобокс: Видеокамера в гермобоксе ТГБ-4Р с маркировкой взрывозащиты 0ExdsIIBT6X, IP67 . Габариты: Lнар. 420, øнар. 131. Диапазон рабочих температур, °С -60 ÷ +50. Холодный пуск. Напряжение питания: =24В, ~24В. Камера BHZ-1030 IP, предназначена для визуального /на экране монитора/ наблюдения охраняемых объектов во взрывоопасных зонах 1и 2 (при классификации по зональному признаку) или взрывоопасных зонах классов В-1, В-1а, В-1г, где возможно образование взрывоопасных смесей категории IIА и IIВ групп Т1÷Т6 в соответствии с главой 7.3 «Правил устройства электроустановок» без какой-либо дополнительной защиты. | Уточняйте у менеджера | Уточняйте у менеджера
00-00074113 | ТВК-85 PoE+ ВБ (BHZ-1030 IP) | Тахион | IP камера уличная взрывозащищенная. Видеокамера в гермобоксе ТГБ-4Г с маркировкой взрывозащиты 1ExdIIBT6X, IP67 . Габариты: Lнар. 420, øнар. 131. Диапазон рабочих температур, °С -45 ÷ +50. Потребляемая мощность 25Вт. Холодный пуск. Питания: PoE+ (802.3at). В комплекте кронштейн крепления на стену. Ввод кабелей через гермовводы. Камера BHZ-1030 IP, предназначена для визуального /на экране монитора/ наблюдения охраняемых объектов во взрывоопасных зонах 1и 2 (при классификации по зональному признаку) или взрывоопасных зонах классов В-1, В-1а, В-1г, где возможно образование взрывоопасных смесей категории IIА и IIВ групп Т1÷Т6 в соответствии с главой 7.3 «Правил устройства электроустановок» без какой-либо дополнительной защиты. | Уточняйте у менеджера | Уточняйте у менеджера
00-00090144 | ТВК-86-IP-4ГВБ-Z33-24VDC/AC (11239) | Тахион | IP камера уличная взрывозащищенная в термокожухе ТГБ-4Г Ex IIC. Класс взрывозащиты 1Ex db IIC T6 Gb X / Ex tb IIIC T80°C Db X. Степень защиты IP66/IP68. Рабочий объем 70х70х215 мм. Габариты, мм: Lнар. 420, øнар. 131. Напряжение питания термокожуха 24V DC/AC. Напряжение питания видеокамеры 12VDC. Мощность обогрева 25/17 Вт. Диапазон рабочих температур -60°С/-40°С ÷ +50°C. Холодный пуск. Максимальная потребляемая мощность 45/37 Вт. В комплекте настенный кронштейн, солнцезащитный козырёк. Камера Apix 33ZBox/M3, разрешение 2065х1553 (3 Мр); чувствительность 0,04 лк (цвет)/0,002 лк (ч/б); 33xZoom (4,5-152 мм), автофокусировка. | 197695 | 177925.5
00-00090157 | ТВК-86-IP-4ГВБ-Z33-PoE+ (11252) | Тахион | IP камера уличная взрывозащищенная в термокожухе ТГБ-4Г Ex IIC. Класс взрывозащиты 1Ex db IIC T6 Gb X / Ex tb IIIC T80°C Db X. Степень защиты IP66/IP68. Рабочий объем 70х70х215 мм. Габариты, мм: Lнар. 420, øнар. 131. Питание термокожуха по стандартам: IEEE 802.3at (PoE+) (30Вт), Passive PoE 48…56V (30Вт). Питание видеокамеры по стандарту IEEE 802.3af (PoE). Мощность обогрева до хол. запуска/после хол. запуска 22/15 Вт. Диапазон рабочих температур -60° ÷ +50°C. Холодный пуск. Максимальная потребляемая мощность (включая IP-видеокамеру) 25 Вт. В комплекте настенный кронштейн, солнцезащитный козырёк. Камера Apix 33ZBox/M3, разрешение 2065х1553 (3 Мр); чувствительность 0,04 лк (цвет)/0,002 лк (ч/б); 33xZoom (4,5-152 мм), автофокусировка. | 206435 | 185791.5
00-00090170 | ТВК-86-IP-8Г-Z33-24VDC/AC Ex (13194) | Тахион | IP камера уличная взрывозащищенная в термокожухе взрывозащищенном ТГБ-8Г Ex IIC из нержавеющей кислотостойкой аустенитной стали (12Х18Н10Т). Класс взрывозащиты РВ Ех db I Mb X / 1Ех db IIC Т6 Gb Х / Ех tb IIIC Т80°C Db Х. Степень защиты IP66/IP68. Рабочий объем 70х70х215 мм. Габариты, мм: Lнар. 420, øнар. 133. Напряжение питания термокожуха 24V DC/AC. Напряжение питания видеокамеры 12VDC. Мощность обогрева 25/17 Вт. Диапазон рабочих температур -60°С/-40°С ÷ +50°C. Холодный пуск. Максимальная потребляемая мощность (включая видеокамеру) 45/37 Вт. В комплекте настенный кронштейн, солнцезащитный козырёк. Камера Apix 33ZBox/M3, разрешение 2065х1553 (3 Мр); чувствительность 0,04 лк (цвет)/0,002 лк (ч/б); 33xZoom (4,5-152 мм), автофокусировка. | 321670 | 289503
00-00090183 | ТВК-86-IP-8Г-Z33-PoE+ Ex (13207) | Тахион | IP камера уличная взрывозащищенная в термокожухе взрывозащищенном ТГБ-8Г Ex IIC из нержавеющей кислотостойкой аустенитной стали (12Х18Н10Т). Класс взрывозащиты РВ Ех db I Mb X / 1Ех db IIC Т6 Gb Х / Ех tb IIIC Т80°C Db Х. Степень защиты IP66/IP68. Рабочий объем 70х70х215 мм. Габариты, мм: Lнар. 420, øнар. 133. Питание термокожуха по стандартам: IEEE 802.3at (PoE+) (30Вт), Passive PoE 48…56V (30Вт). Питание видеокамеры по стандарту IEEE 802.3af (PoE). Мощность обогрева до хол. запуска/после хол. запуска 22/15 Вт. Диапазон рабочих температур -60° ÷ +50°C. Холодный пуск. Максимальная потребляемая мощность (включая IP-видеокамеру) 25 Вт. В комплекте настенный кронштейн, солнцезащитный козырёк. Камера Apix 33ZBox/M3, разрешение 2065х1553 (3 Мр); чувствительность 0,04 лк (цвет)/0,002 лк (ч/б); 33xZoom (4,5-152 мм), автофокусировка. | 330980 | 297882
00-00074100 | ТВК-87 IP ВБ (DC-B1203X, 2,8-12) (11123) | Тахион | IP камера уличная взрывозащищенная. Гермобокс: Видеокамера в гермобоксе ТГБ-4Р с маркировкой взрывозащиты 0ExdsIIBT6X, IP67 . Габариты: Lнар. 420, øнар. 131. Диапазон рабочих температур, °С -60 ÷ +50. Холодный пуск. Напряжение питания: =24В, ~24В. Камера DC-B1203X, 2,8-12, предназначена для визуального /на экране монитора/ наблюдения охраняемых объектов во взрывоопасных зонах 1и 2 (при классификации по зональному признаку) или взрывоопасных зонах классов В-1, В-1а, В-1г, где возможно образование взрывоопасных смесей категории IIА и IIВ групп Т1÷Т6 в соответствии с главой 7.3 «Правил устройства электроустановок» без какой-либо дополнительной защиты. | Уточняйте у менеджера | Уточняйте у менеджера
00-00074101 | ТВК-87 IP ВБ (DC-B1203X, 5-50) | Тахион | IP камера уличная взрывозащищенная. Гермобокс: Видеокамера в гермобоксе ТГБ-4Р с маркировкой взрывозащиты 0ExdsIIBT6X, IP67 . Габариты: Lнар. 420, øнар. 131. Диапазон рабочих температур, °С -60 ÷ +50. Холодный пуск. Напряжение питания: =24В, ~24В. Камера DC-B1203X, 5-50, предназначена для визуального /на экране монитора/ наблюдения охраняемых объектов во взрывоопасных зонах 1и 2 (при классификации по зональному признаку) или взрывоопасных зонах классов В-1, В-1а, В-1г, где возможно образование взрывоопасных смесей категории IIА и IIВ групп Т1÷Т6 в соответствии с главой 7.3 «Правил устройства электроустановок» без какой-либо дополнительной защиты. | Уточняйте у менеджера | Уточняйте у менеджера
00-00074102 | ТВК-87 IP ВБ (DC-B3303X, 2,8-12) (11125) | Тахион | IP камера уличная взрывозащищенная. Гермобокс: Видеокамера в гермобоксе ТГБ-4Р с маркировкой взрывозащиты 0ExdsIIBT6X, IP67 . Габариты: Lнар. 420, øнар. 131. Диапазон рабочих температур, °С -60 ÷ +50. Холодный пуск. Напряжение питания: =24В, ~24В. Камера DC-B3303X, 2,8-12, предназначена для визуального /на экране монитора/ наблюдения охраняемых объектов во взрывоопасных зонах 1и 2 (при классификации по зональному признаку) или взрывоопасных зонах классов В-1, В-1а, В-1г, где возможно образование взрывоопасных смесей категории IIА и IIВ групп Т1÷Т6 в соответствии с главой 7.3 «Правил устройства электроустановок» без какой-либо дополнительной защиты. | Уточняйте у менеджера | Уточняйте у менеджера
00-00074103 | ТВК-87 IP ВБ (DC-B3303X, 5-50) (11126) | Тахион | IP камера уличная взрывозащищенная. Гермобокс: Видеокамера в гермобоксе ТГБ-4Р с маркировкой взрывозащиты 0ExdsIIBT6X, IP67 . Габариты: Lнар. 420, øнар. 131. Диапазон рабочих температур, °С -60 ÷ +50. Холодный пуск. Напряжение питания: =24В, ~24В. Камера DC-B3303X, 5-50, предназначена для визуального /на экране монитора/ наблюдения охраняемых объектов во взрывоопасных зонах 1и 2 (при классификации по зональному признаку) или взрывоопасных зонах классов В-1, В-1а, В-1г, где возможно образование взрывоопасных смесей категории IIА и IIВ групп Т1÷Т6 в соответствии с главой 7.3 «Правил устройства электроустановок» без какой-либо дополнительной защиты. | Уточняйте у менеджера | Уточняйте у менеджера
00-00074104 | ТВК-87 IP ВБ (DC-Z1263) (11127) | Тахион | IP камера уличная взрывозащищенная. Гермобокс: Видеокамера в гермобоксе ТГБ-4Р с маркировкой взрывозащиты 0ExdsIIBT6X, IP67 . Габариты: Lнар. 420, øнар. 131. Диапазон рабочих температур, °С -60 ÷ +50. Холодный пуск. Напряжение питания: =24В, ~24В. Камера DC-Z1263, предназначена для визуального /на экране монитора/ наблюдения охраняемых объектов во взрывоопасных зонах 1и 2 (при классификации по зональному признаку) или взрывоопасных зонах классов В-1, В-1а, В-1г, где возможно образование взрывоопасных смесей категории IIА и IIВ групп Т1÷Т6 в соответствии с главой 7.3 «Правил устройства электроустановок» без какой-либо дополнительной защиты. | Уточняйте у менеджера | Уточняйте у менеджера
00-00074116 | ТВК-87 PoE+ ВБ (DC-B1203X, 2,8-12) (11206) | Тахион | IP камера уличная взрывозащищенная. Видеокамера в гермобоксе ТГБ-4Г с маркировкой взрывозащиты 1ExdIIBT6X, IP67 . Габариты: Lнар. 420, øнар. 131. Диапазон рабочих температур, °С -45 ÷ +50. Потребляемая мощность 25Вт. Холодный пуск. Питания: PoE+ (802.3at). В комплекте кронштейн крепления на стену. Ввод кабелей через гермовводы. Камера DC-B1203X, 2,8-12, предназначена для визуального /на экране монитора/ наблюдения охраняемых объектов во взрывоопасных зонах 1и 2 (при классификации по зональному признаку) или взрывоопасных зонах классов В-1, В-1а, В-1г, где возможно образование взрывоопасных смесей категории IIА и IIВ групп Т1÷Т6 в соответствии с главой 7.3 «Правил устройства электроустановок» без какой-либо дополнительной защиты. | Уточняйте у менеджера | Уточняйте у менеджера
00-00074117 | ТВК-87 PoE+ ВБ (DC-B1203X, 5-50) | Тахион | IP камера уличная взрывозащищенная. Видеокамера в гермобоксе ТГБ-4Г с маркировкой взрывозащиты 1ExdIIBT6X, IP67 . Габариты: Lнар. 420, øнар. 131. Диапазон рабочих температур, °С -45 ÷ +50. Потребляемая мощность 25Вт. Холодный пуск. Питания: PoE+ (802.3at). В комплекте кронштейн крепления на стену. Ввод кабелей через гермовводы. Камера DC-B1203X, 5-50, предназначена для визуального /на экране монитора/ наблюдения охраняемых объектов во взрывоопасных зонах 1и 2 (при классификации по зональному признаку) или взрывоопасных зонах классов В-1, В-1а, В-1г, где возможно образование взрывоопасных смесей категории IIА и IIВ групп Т1÷Т6 в соответствии с главой 7.3 «Правил устройства электроустановок» без какой-либо дополнительной защиты. | Уточняйте у менеджера | Уточняйте у менеджера
00-00074118 | ТВК-87 PoE+ ВБ (DC-B3303X, 2,8-12) (11208) | Тахион | IP камера уличная взрывозащищенная. Видеокамера в гермобоксе ТГБ-4Г с маркировкой взрывозащиты 1ExdIIBT6X, IP67 . Габариты: Lнар. 420, øнар. 131. Диапазон рабочих температур, °С -45 ÷ +50. Потребляемая мощность 25Вт. Холодный пуск. Питание: PoE+ (802.3at). В комплекте кронштейн крепления на стену. Ввод кабелей через гермовводы. Камера DC-B3303X, 2,8-12, предназначена для визуального /на экране монитора/ наблюдения охраняемых объектов во взрывоопасных зонах 1и 2 (при классификации по зональному признаку) или взрывоопасных зонах классов В-1, В-1а, В-1г, где возможно образование взрывоопасных смесей категории IIА и IIВ групп Т1÷Т6 в соответствии с главой 7.3 «Правил устройства электроустановок» без какой-либо дополнительной защиты. | Уточняйте у менеджера | Уточняйте у менеджера
00-00074119 | ТВК-87 PoE+ ВБ (DC-B3303X, 5-50) | Тахион | IP камера уличная взрывозащищенная. Видеокамера в гермобоксе ТГБ-4Г с маркировкой взрывозащиты 1ExdIIBT6X, IP67 . Габариты: Lнар. 420, øнар. 131. Диапазон рабочих температур, °С -45 ÷ +50. Потребляемая мощность 25Вт. Холодный пуск. Питание: PoE+ (802.3at). В комплекте кронштейн крепления на стену. Ввод кабелей через гермовводы. Камера DC-B3303X, 5-50, предназначена для визуального /на экране монитора/ наблюдения охраняемых объектов во взрывоопасных зонах 1и 2 (при классификации по зональному признаку) или взрывоопасных зонах классов В-1, В-1а, В-1г, где возможно образование взрывоопасных смесей категории IIА и IIВ групп Т1÷Т6 в соответствии с главой 7.3 «Правил устройства электроустановок» без какой-либо дополнительной защиты. | Уточняйте у менеджера | Уточняйте у менеджера
00-00074120 | ТВК-87 PoE+ ВБ (DC-Z1263) (11210) | Тахион | IP камера уличная взрывозащищенная. Видеокамера в гермобоксе ТГБ-4Г с маркировкой взрывозащиты 1ExdIIBT6X, IP67 . Габариты: Lнар. 420, øнар. 131. Диапазон рабочих температур, °С -45 ÷ +50. Потребляемая мощность 25Вт. Холодный пуск. Питание: PoE+ (802.3at). В комплекте кронштейн крепления на стену. Ввод кабелей через гермовводы. Камера DC-Z1263, предназначена для визуального /на экране монитора/ наблюдения охраняемых объектов во взрывоопасных зонах 1и 2 (при классификации по зональному признаку) или взрывоопасных зонах классов В-1, В-1а, В-1г, где возможно образование взрывоопасных смесей категории IIА и IIВ групп Т1÷Т6 в соответствии с главой 7.3 «Правил устройства электроустановок» без какой-либо дополнительной защиты. | Уточняйте у менеджера | Уточняйте у менеджера
00-00090145 | ТВК-90-IP-4ГВБ-V2812-24VDC/AC (11240) | Тахион | IP камера уличная взрывозащищенная в термокожухе ТГБ-4Г Ex IIC. Класс взрывозащиты 1Ex db IIC T6 Gb X / Ex tb IIIC T80°C Db X. Степень защиты IP66/IP68. Рабочий объем 70х70х215 мм. Габариты, мм: Lнар. 420, øнар. 131. Напряжение питания термокожуха 24V DC/AC. Напряжение питания видеокамеры 12VDC. Мощность обогрева 25/17 Вт. Диапазон рабочих температур -60°С/-40°С ÷ +50°C. Холодный пуск. Максимальная потребляемая мощность 45/37 Вт. В комплекте настенный кронштейн, солнцезащитный козырёк. Камера LTV-2CNS50, разрешение 2592x1944 (5 Мр); чувствительность 0.006 лк (цвет, F1.2, АРУ вкл.)/0.009 лк (цвет, F1.6, АРУ вкл0.005 лк (ч/б, F1.4, АРУ вкл.); объектив 2,8-12 мм. | 102700 | 92430
00-00090158 | ТВК-90-IP-4ГВБ-V2812-PoE+ (11253) | Тахион | IP камера уличная взрывозащищенная в термокожухе ТГБ-4Г Ex IIC. Класс взрывозащиты 1Ex db IIC T6 Gb X / Ex tb IIIC T80°C Db X. Степень защиты IP66/IP68. Рабочий объем 70х70х215 мм. Габариты, мм: Lнар. 420, øнар. 131. Питание термокожуха по стандартам: IEEE 802.3at (PoE+) (30Вт), Passive PoE 48…56V (30Вт). Питание видеокамеры по стандарту IEEE 802.3af (PoE). Мощность обогрева до хол. запуска/после хол. запуска 22/15 Вт. Диапазон рабочих температур -60° ÷ +50°C. Холодный пуск. Максимальная потребляемая мощность (включая IP-видеокамеру) 25 Вт. В комплекте настенный кронштейн, солнцезащитный козырёк. Камера LTV-2CNS50, разрешение 2592x1944 (5 Мр); чувствительность 0.006 лк (цвет, F1.2, АРУ вкл.)/0.009 лк (цвет, F1.6, АРУ вкл0.005 лк (ч/б, F1.4, АРУ вкл.); объектив 2,8-12 мм. | 111900 | 100710
00-00090171 | ТВК-90-IP-8Г-V2812-24VDC/AC Ex (13195) | Тахион | IP камера уличная взрывозащищенная в термокожухе взрывозащищенном ТГБ-8Г Ex IIC из нержавеющей кислотостойкой аустенитной стали (12Х18Н10Т). Класс взрывозащиты РВ Ех db I Mb X / 1Ех db IIC Т6 Gb Х / Ех tb IIIC Т80°C Db Х. Степень защиты IP66/IP68. Рабочий объем 70х70х215 мм. Габариты, мм: Lнар. 420, øнар. 133. Напряжение питания термокожуха 24V DC/AC. Напряжение питания видеокамеры 12VDC. Мощность обогрева 25/17 Вт. Диапазон рабочих температур -60°С/-40°С ÷ +50°C. Холодный пуск. Максимальная потребляемая мощность (включая видеокамеру) 45/37 Вт. В комплекте настенный кронштейн, солнцезащитный козырёк. Камера LTV-2CNS50, разрешение 2592x1944 (5 Мр); чувствительность 0.006 лк (цвет, F1.2, АРУ вкл.)/0.009 лк (цвет, F1.6, АРУ вкл0.005 лк (ч/б, F1.4, АРУ вкл.); объектив 2,8-12 мм. | 256400 | 230760
00-00090184 | ТВК-90-IP-8Г-V2812-PoE+ Ex (13208) | Тахион | IP камера уличная взрывозащищенная в термокожухе взрывозащищенном ТГБ-8Г Ex IIC из нержавеющей кислотостойкой аустенитной стали (12Х18Н10Т). Класс взрывозащиты РВ Ех db I Mb X / 1Ех db IIC Т6 Gb Х / Ех tb IIIC Т80°C Db Х. Степень защиты IP66/IP68. Рабочий объем 70х70х215 мм. Габариты, мм: Lнар. 420, øнар. 133. Питание термокожуха по стандартам: IEEE 802.3at (PoE+) (30Вт), Passive PoE 48…56V (30Вт). Питание видеокамеры по стандарту IEEE 802.3af (PoE). Мощность обогрева до хол. запуска/после хол. запуска 22/15 Вт. Диапазон рабочих температур -60° ÷ +50°C. Холодный пуск. Максимальная потребляемая мощность (включая IP-видеокамеру) 25 Вт. В комплекте настенный кронштейн, солнцезащитный козырёк. Камера LTV-2CNS50, разрешение 2592x1944 (5 Мр); чувствительность 0.006 лк (цвет, F1.2, АРУ вкл.)/0.009 лк (цвет, F1.6, АРУ вкл0.005 лк (ч/б, F1.4, АРУ вкл.); объектив 2,8-12 мм. | 267300 | 240570
00-00114200 | ТВК-91-IP-4ГВБ-V2812-24VDC/AC (11276) | Тахион | Видеокамера в термокожухе ТГБ-4Г Ex IIC. Класс взрывозащиты 1Ex db IIC T6 Gb X / Ex tb IIIC T80°C Db X. Степень защиты IP66/IP68. Рабочий объем 70х70х215 мм. Габариты, мм: Lнар. 420, øнар. 131. Напряжение питания термокожуха 24V DC/AC. Напряжение питания видеокамеры 12VDC. Мощность обогрева 25/17 Вт. Диапазон рабочих температур -60°С/-40°С ÷ +50°C. Холодный пуск. Максимальная потребляемая мощность 45/37 Вт. В комплекте настенный кронштейн, солнцезащитный козырёк. Камера LTV-3CNS40, разрешение 2688×1520 (4 Мр); чувствительность 0.0005 лк (цвет, F1.2, АРУ вкл.)0.0001 лк (ч/б, F1.2, АРУ вкл.); объектив 2,8-12 мм. | 112200 | 100980
00-00114203 | ТВК-91-IP-4ГВБ-V2812-PoE+ (11279) | Тахион | Видеокамера в термокожухе ТГБ-4Г Ex IIC. Класс взрывозащиты 1Ex db IIC T6 Gb X / Ex tb IIIC T80°C Db X. Степень защиты IP66/IP68. Рабочий объем 70х70х215 мм. Габариты, мм: Lнар. 420, øнар. 131. Питание термокожуха по стандартам: IEEE 802.3at (PoE+) (30Вт), Passive PoE 48…56V (30Вт). Питание видеокамеры по стандарту IEEE 802.3af (PoE). Мощность обогрева до хол. запуска/после хол. запуска 22/15 Вт. Диапазон рабочих температур -60° ÷ +50°C. Холодный пуск. Максимальная потребляемая мощность (включая IP-видеокамеру) 25 Вт. В комплекте настенный кронштейн, солнцезащитный козырёк. Камера LTV-3CNS40, разрешение 2688×1520 (4 Мр); чувствительность 0.0005 лк (цвет, F1.2, АРУ вкл.)0.0001 лк (ч/б, F1.2, АРУ вкл.); объектив 2,8-12 мм. | 121300 | 109170
00-00114206 | ТВК-91-IP-8Г-V2812-24VDC/AC Ex (13219) | Тахион | Видеокамера в термокожухе взрывозащищенном ТГБ-8Г Ex IIC из нержавеющей кислотостойкой аустенитной стали (12Х18Н10Т). Класс взрывозащиты РВ Ех db I Mb X / 1Ех db IIC Т6 Gb Х / Ех tb IIIC Т80°C Db Х. Степень защиты IP66/IP68. Рабочий объем 70х70х215 мм. Габариты, мм: Lнар. 420, øнар. 133. Напряжение питания термокожуха 24V DC/AC. Напряжение питания видеокамеры 12VDC. Мощность обогрева 25/17 Вт. Диапазон рабочих температур -60°С/-40°С ÷ +50°C. Холодный пуск. Максимальная потребляемая мощность (включая видеокамеру) 45/37 Вт. В комплекте настенный кронштейн, солнцезащитный козырёк. Камера LTV-3CNS40, разрешение 2688×1520 (4 Мр); чувствительность 0.0005 лк (цвет, F1.2, АРУ вкл.)0.0001 лк (ч/б, F1.2, АРУ вкл.); объектив 2,8-12 мм. | 266900 | 240210
00-00114209 | ТВК-91-IP-8Г-V2812-PoE+ Ex (13222) | Тахион | Видеокамера в термокожухе взрывозащищенном ТГБ-8Г Ex IIC из нержавеющей кислотостойкой аустенитной стали (12Х18Н10Т). Класс взрывозащиты РВ Ех db I Mb X / 1Ех db IIC Т6 Gb Х / Ех tb IIIC Т80°C Db Х. Степень защиты IP66/IP68. Рабочий объем 70х70х215 мм. Габариты, мм: Lнар. 420, øнар. 133. Питание термокожуха по стандартам: IEEE 802.3at (PoE+) (30Вт), Passive PoE 48…56V (30Вт). Питание видеокамеры по стандарту IEEE 802.3af (PoE). Мощность обогрева до хол. запуска/после хол. запуска 22/15 Вт. Диапазон рабочих температур -60° ÷ +50°C. Холодный пуск. Максимальная потребляемая мощность (включая IP-видеокамеру) 25 Вт. В комплекте настенный кронштейн, солнцезащитный козырёк. Камера LTV-3CNS40, разрешение 2688×1520 (4 Мр); чувствительность 0.0005 лк (цвет, F1.2, АРУ вкл.)0.0001 лк (ч/б, F1.2, АРУ вкл.); объектив 2,8-12 мм. | 277800 | 250020
00-00085732 | ТГБ-4Г Ex IIC (12013) | Тахион | Термокожух взрывозащищенный без обогрева для видеокамеры. Класс взрывозащиты 1Ex db IIC T6 Gb X / Ex tb IIIC T80°C Db X. Степень защиты IP66/IP68. Рабочий объем 70х70х280 мм. Габариты, мм: Lнар. 420, øнар. 131. Напряжение питания термокожуха 250VAC max или 110VDC max. Диапазон рабочих температур -60° ÷ +50°C. Два гермоввода под небронированный кабель диаметром 3,1-8,6мм с фиксатором металлорукава. В комплекте настенный кронштейн и солнцезащитный козырек. | 44500 | 40050
00-00085733 | ТГБ-4Г Ex IIC-12 (12014) | Тахион | Термокожух взрывозащищенный для видеокамеры. Класс взрывозащиты 1Ex db IIC T6 Gb X / Ex tb IIIC T80°C Db X. Степень защиты IP66/IP68. Рабочий объем 70х70х270 мм. Габариты, мм: Lнар. 420, øнар. 131. Напряжение питания термокожуха 12V DC/AC. Напряжение питания видеокамеры 12VDC. Мощность обогрева 12/8 Вт. Диапазон рабочих температур -60° ÷ +50°C (с холодным пуском -25°С/-15°С ÷ +50°C). Максимальная потребляемая мощность (включая видеокамеру) 34/30 Вт. Два гермоввода под небронированный кабель диаметром 3,1-8,6мм с фиксатором металлорукава. В комплекте настенный кронштейн и солнцезащитный козырек. | 46000 | 41400
00-00085735 | ТГБ-4Г Ex IIC-220/12 (12008) | Тахион | Термокожух взрывозащищенный для видеокамеры. Класс взрывозащиты 1Ex db IIC T6 Gb X / Ex tb IIIC T80°C Db X. Степень защиты IP66/IP68. Рабочий объем 70х70х215 мм. Габариты, мм: Lнар. 420, øнар. 131. Напряжение питания термокожуха 230VAC. Напряжение питания видеокамеры 12VDC. Мощность обогрева 25/17 Вт. Диапазон рабочих температур -60°С/-40°С ÷ +50°C. Холодный пуск. Максимальная потребляемая мощность (включая видеокамеру) 46/38 Вт. Два гермоввода под небронированный кабель диаметром 3,1-8,6мм с фиксатором металлорукава. В комплекте настенный кронштейн и солнцезащитный козырек. | 49500 | 44550
00-00085734 | ТГБ-4Г Ex IIC-24/12 (12007) | Тахион | Термокожух взрывозащищенный для видеокамеры. Класс взрывозащиты 1Ex db IIC T6 Gb X / Ex tb IIIC T80°C Db X. Степень защиты IP66/IP68. Рабочий объем 70х70х215 мм. Габариты, мм: Lнар. 420, øнар. 131. Напряжение питания термокожуха 24V DC/AC. Напряжение питания видеокамеры 12VDC. Мощность обогрева 25/17 Вт. Диапазон рабочих температур -60°С/-40°С ÷ +50°C. Холодный пуск. Максимальная потребляемая мощность (включая видеокамеру) 45/37 Вт. Два гермоввода под небронированный кабель диаметром 3,1-8,6мм с фиксатором металлорукава. В комплекте настенный кронштейн и солнцезащитный козырек. | 50200 | 45180
00-00085736 | ТГБ-4Г Ex IIC-PoE+ (12009) | Тахион | Термокожух взрывозащищенный для видеокамеры. Класс взрывозащиты 1Ex db IIC T6 Gb X / Ex tb IIIC T80°C Db X. Степень защиты IP66/IP68. Рабочий объем 70х70х215 мм. Габариты, мм: Lнар. 420, øнар. 131. Питание термокожуха по стандартам: IEEE 802.3at (PoE+) (30Вт), Passive PoE 48…56V (30Вт). Питание видеокамеры по стандарту IEEE 802.3af (PoE). Мощность обогрева до хол. запуска/после хол. запуска 22/15 Вт. Диапазон рабочих температур -60° ÷ +50°C. Холодный пуск. Максимальная потребляемая мощность (включая IP-видеокамеру) 25 Вт. Два гермоввода под небронированный кабель диаметром 3,1-8,6мм с фиксатором металлорукава. В комплекте настенный кронштейн и солнцезащитный козырек. | 62500 | 56250
00-00085737 | ТГБ-4Г Ex IIC-PoE++ (12016) | Тахион | Термокожух взрывозащищенный для видеокамеры. Класс взрывозащиты 1Ex db IIC T6 Gb X / Ex tb IIIC T80°C Db X. Степень защиты IP66/IP68. Рабочий объем 70х70х215 мм. Габариты, мм: Lнар. 420, øнар. 131. Питание термокожуха по стандартам: IEEE 802.3bt (PoE++), PoH, UPOE (60Вт), Passive PoE 48…56V (60Вт). Питание видеокамеры по стандартам: IEEE 802.3af (PoE), IEEE 802.3at (PoE+). Мощность обогрева до хол. запуска/после хол. запуска 22/15 Вт. Диапазон рабочих температур -60° ÷ +50°C. Холодный пуск. Максимальная потребляемая мощность (включая IP-видеокамеру) 51 Вт. Два гермоввода под небронированный кабель диаметром 3,1-8,6мм с фиксатором металлорукава. В комплекте настенный кронштейн и солнцезащитный козырек. | 70900 | 63810
00-00100713 | ТГБ-4Г ТВ Ех IIC- 220/12 (12011) | Тахион | Термокожух взрывозащищенный для тепловизора. Класс взрывозащиты 1Ex db IIC T6 Gb X / Ex tb IIIC T80°C Db X. Степень защиты IP66/IP68. Рабочий объем 70х70х215 мм. Габариты, мм: Lнар. 420, øнар. 131. Напряжение питания термокожуха 230VAC. Напряжение питания тепловизора 12VDC или 230VAC. Мощность обогрева 31/21 Вт. Диапазон рабочих температур -60°С/-40°С ÷ +50°C. Холодный пуск. Два гермоввода под небронированный кабель диаметром 3,2-8,1мм с фиксатором металлорукава. В комплекте настенный кронштейн и солнцезащитный козырек. | 579700 | 521730
00-00100712 | ТГБ-4Г ТВ Ех IIC- 24/12 (12010) | Тахион | Термокожух взрывозащищенный для тепловизора. Класс взрывозащиты 1Ex db IIC T6 Gb X / Ex tb IIIC T80°C Db X. Степень защиты IP66/IP68. Рабочий объем 70х70х215 мм. Габариты, мм: Lнар. 420, øнар. 131. Напряжение питания термокожуха 24V DC/AC. Напряжение питания тепловизора 12VDC или 24V DC/AC. Мощность обогрева 31/21 Вт. Диапазон рабочих температур -60°С/-40°С ÷ +50°C. Холодный пуск. Два гермоввода под небронированный кабель диаметром 3,2-8,1мм с фиксатором металлорукава. В комплекте настенный кронштейн и солнцезащитный козырек. | 579700 | 521730
00-00053870 | ТГБ-4Г ТВ Ех- 220/12 (12005) | Тахион | Термокожух взрывозащищенный ТГБ-4Г ТВ Ех предназначен для установки видеокамеры тепловизионной (тепловизора) с объективом и защиты их от воздействия окружающей среды (влаги и отрицательных температур) во взрывоопасных зонах 1 и 2 (при классификации по зональному принципу) или взрывоопасных зонах классов В-1, В-1а, В-1г, где возможно образование взрывоопасных газовых смесей категорий IIА, IIВ групп Т1÷Т6 в соответствии с главой 7.3 «Правил устройства электроустановок». Гермобокс (Гермобокс) ТГБ-4Г ТВ Ех выполнен в виде взрывонепроницаемой оболочки по ГОСТ Р51330.0-99 с маркировкой взрывозащиты 1ЕхdIIВТ6Х cо степенью защиты обеспечиваемой оболочкой – IP66 и по уровню защиты относится к взрывобезопасному электрооборудованию. Климатическое исполнение изделия соответствует УХЛ1,5 ГОСТ 15150-69. Изделие выпускается по техническим условиям ТУ 4372-055-31006686-2014. Изделие обеспечивает: автоматическое включение/отключение встроенного обогревателя в заданном диапазоне температур; преобра | Уточняйте у менеджера | Уточняйте у менеджера
00-00053869 | ТГБ-4Г ТВ Ех- 24/12 (12004) | Тахион | Термокожух взрывозащищенный ТГБ-4Г ТВ Ех предназначен для установки видеокамеры тепловизионной (тепловизора) с объективом и защиты их от воздействия окружающей среды (влаги и отрицательных температур) во взрывоопасных зонах 1 и 2 (при классификации по зональному принципу) или взрывоопасных зонах классов В-1, В-1а, В-1г, где возможно образование взрывоопасных газовых смесей категорий IIА, IIВ групп Т1÷Т6 в соответствии с главой 7.3 «Правил устройства электроустановок». Гермобокс (Гермобокс) ТГБ-4Г ТВ Ех выполнен в виде взрывонепроницаемой оболочки по ГОСТ Р51330.0-99 с маркировкой взрывозащиты 1ЕхdIIВТ6Х cо степенью защиты обеспечиваемой оболочкой – IP66 и по уровню защиты относится к взрывобезопасному электрооборудованию. Климатическое исполнение изделия соответствует УХЛ1,5 ГОСТ 15150-69. Изделие выпускается по техническим условиям ТУ 4372-055-31006686-2014. Изделие обеспечивает: автоматическое включение/отключение встроенного обогревателя в заданном диапазоне температур; преобра | Уточняйте у менеджера | Уточняйте у менеджера
00-00054611 | ТГБ-4М Ex IIC (10121) | Тахион | Термокожух ТГБ-4M Ex IIC предназначен для установки сетевых (IP) и аналоговых видеокамер с объективами, ИК прожекторов и другого электронного оборудования и защиты их от воздействия окружающей среды (влаги и отрицательных температур) во взрывоопасных зонах 1 и 2 (при классификации по зональному принципу) или взрывоопасных зонах классов В-1, В-1а, В-1г, где возможно образование взрывоопасных газовых смесей категорий IIА, IIВ, IIC групп Т1÷Т6 в соответствии с главой 7.3 «Правил устройства электроустановок». Термокожух выполнен в виде взрывонепроницаемой оболочки по ГОСТ 31610.0 (IEC 60079), ГОСТ IEC 60079-1 с маркировкой взрывозащиты 1Ex db IIC T6 Gb X / Ex tb IIIC T80°C Db X cо степенью защиты обеспечиваемой оболочкой – IP66/IP68 и по уровню защиты относится к взрывобезопасному электрооборудованию. Климатическое исполнение термокожуха соответствует УХЛ1, 5 ГОСТ 15150. Термокожух обеспечивает: автоматическое включение/отключение встроенного обогревателя в заданном диапазоне температур | 36500 | 32850
00-00079401 | ТГБ-4М Ex IIC PoE+ (10131) | Тахион | Термокожух взрывозащищенный для видеокамеры. Класс взрывозащиты 1Ex db IIC T6 Gb X / Ex tb IIIC T80°C Db X. Класс защиты IP66/IP68. Рабочий объем 50х50х131 мм. Питание термокожуха по стандарту IEEE 802.3at (PoE+). Питание видеокамеры 12В DC, 4Вт. Питание для дополнительного оборудования 12В, 10Вт. Максимальная потребляемая мощность 25 Вт. Диапазон рабочих температур -60°С…+50°C. Два гермоввода под не бронированный кабель диаметром 3,2-8,1мм с фиксатором металлорукава. В комплекте настенный кронштейн и солнцезащитный козырек. | 47500 | 42750
00-00072668 | ТГБ-4М Ex IIC-12/12 (10122) | Тахион | Термокожух взрывозащищенный для видеокамеры. Класс взрывозащиты 1Ex db IIB T6 Gb X / Ex tb IIIC T80°C Db X. Класс защиты IP66/IP68. Рабочий объем 50х50х131 мм. Напряжение питания термокожуха 12В DC. Напряжение питания видеокамеры 12В DC. Мощность обогрева 11 Вт. Диапазон рабочих температур -60°С…+50°C. Два гермоввода под не бронированный кабель диаметром 3,2-8,1мм с фиксатором металлорукава. В комплекте настенный кронштейн и солнцезащитный козырек. | 39600 | 35640
00-00085731 | ТГБ-4М Ex IIC-220/12 (10142) | Тахион | Термокожух взрывозащищенный для видеокамеры. Класс взрывозащиты 1Ex db IIC T6 Gb X / Ex tb IIIC T80°C Db X. Степень защиты IP66/IP68. Рабочий объем 50х50х131 мм. Габариты, мм: Lнар. 280, øнар. 95. Напряжение питания термокожуха 230VAC. Напряжение питания видеокамеры 12VDC. Мощность обогрева 11 Вт. Диапазон рабочих температур -60° ÷ +50°C. Максимальная потребляемая мощность (включая видеокамеру) 24 Вт. Два гермоввода под небронированный кабель диаметром 3,1-8,6мм с фиксатором металлорукава. В комплекте настенный кронштейн и солнцезащитный козырек. | 43500 | 39150
00-00072670 | ТГБ-4М Ex IIC-24/12 (10114) | Тахион | Термокожух взрывозащищенный для видеокамеры. Класс взрывозащиты 1Ex db IIC T6 Gb X / Ex tb IIIC T80°C Db X. Класс защиты IP66/IP68. Рабочий объем 50х50х131 мм. Напряжение питания термокожуха 24В DC. Напряжение питания видеокамеры 12В DC. Мощность обогрева 11 Вт. Диапазон рабочих температур -60°С…+50°C. Два гермоввода под не бронированный кабель диаметром 3,2-8,1мм с фиксатором металлорукава. В комплекте настенный кронштейн и солнцезащитный козырек. | 39600 | 35640
00-00085738 | ТГБ-8Г Ex (13004) | Тахион | Термокожух взрывозащищенный для видеокамеры из нержавеющей кислотостойкой аустенитной стали (12Х18Н10Т). Класс взрывозащиты РВ Ех db I Mb X / 1Ех db IIC Т6 Gb Х / Ех tb IIIC Т80°C Db Х. Степень защиты IP66/IP68. Рабочий объем 70х70х270 мм. Габариты, мм: Lнар. 420, øнар. 133. Напряжение питания термокожуха 250VAC max или 110VDC max. Диапазон рабочих температур -60° ÷ +50°C. Два гермоввода под небронированный кабель диаметром 3,1-8,6мм с фиксатором металлорукава. В комплекте настенный кронштейн и солнцезащитный козырек. | 219900 | 197910
00-00053868 | ТГБ-8Г Ex PoE+ (13003) | Тахион | Термокожух взрывозащищенный ТГБ-8Г Ех PoE+ предназначен для установки сетевых (IP) видеокамер Ethernet 10/100BASE-TX и защиты его от воздействия окружающей среды (влаги и отрицательных температур). Материал гермобокса – нержавеющая кислотостойкая аустенитная сталь (12Х18Н10Т). Область применения: обеспечение охраны, безопасности и контроля за технологическими процессами взрывоопасных и агрессивных производств нефтяной, нефтеперерабатывающей, нефтехимической, газовой, горнодобывающей и других промышленностей народного хозяйства. Место установки: наружные пространства и внутренние пространства помещений, порты, рудники и шахты, классифицированные как взрывоопасные зоны классов 1 и 2 (при классификации по зональному принципу), где возможно образование взрывоопасных газовых смесей категории IIА, IIВ и IIC групп взрывоопасности Т1-Т6 или взрывоопасные зоны класса В-1, В-1а, В-1б, В-1г согласно гл.7.3 ПУЭ. Питание гермобокса и видеокамеры осуществляется от инжектора PoE+ стандарта IEEE 802.3 | 238600 | 214740
00-00085739 | ТГБ-8Г Ex-12 (13005) | Тахион | Термокожух взрывозащищенный для видеокамеры из нержавеющей кислотостойкой аустенитной стали (12Х18Н10Т). Класс взрывозащиты РВ Ех db I Mb X / 1Ех db IIC Т6 Gb Х / Ех tb IIIC Т80°C Db Х. Степень защиты IP66/IP68. Рабочий объем 70х70х270 мм. Габариты, мм: Lнар. 420, øнар. 133. Напряжение питания термокожуха 12V DC/AC. Напряжение питания видеокамеры 12VDC. Мощность обогрева 12/8 Вт. Диапазон рабочих температур -60° ÷ +50°C (с холодным пуском -25°С/-15°С ÷ +50°C). Максимальная потребляемая мощность (включая видеокамеру) 34/30 Вт. Два гермоввода под небронированный кабель диаметром 3,1-8,6мм с фиксатором металлорукава. В комплекте настенный кронштейн и солнцезащитный козырек. | 221500 | 199350
00-00053867 | ТГБ-8Г Ex-220/12 (13002) | Тахион | Термокожух взрывозащищенный ТГБ-8Г Ех предназначен для установки сетевых (IP) и аналоговых видеокамер с объективами или другого электронного оборудования и защиты его от воздействия окружающей среды (влаги и отрицательных температур). Материал гермобокса – нержавеющая кислотостойкая аустенитная сталь (12Х18Н10Т). Область применения: обеспечение охраны, безопасности и контроля за технологическими процессами взрывоопасных и агрессивных производств нефтяной, нефтеперерабатывающей, нефтехимической, газовой, горнодобывающей и других промышленностей народного хозяйства. Место установки: наружные пространства и внутренние пространства помещений, порты, рудники и шахты, классифицированные как взрывоопасные зоны классов 1 и 2 (при классификации по зональному принципу), где возможно образование взрывоопасных газовых смесей категории IIА, IIВ и IIC групп взрывоопасности Т1-Т6 или взрывоопасные зоны класса В-1, В-1а, В-1б, В-1г согласно гл.7.3 ПУЭ. Изделие выполнено в виде взрывонепроницаемой обо | 226900 | 204210
00-00053866 | ТГБ-8Г Ex-24/12 (13001) | Тахион | Термокожух взрывозащищенный ТГБ-8Г Ех предназначен для установки сетевых (IP) и аналоговых видеокамер с объективами или другого электронного оборудования и защиты его от воздействия окружающей среды (влаги и отрицательных температур). Материал гермобокса – нержавеющая кислотостойкая аустенитная сталь (12Х18Н10Т). Область применения: обеспечение охраны, безопасности и контроля за технологическими процессами взрывоопасных и агрессивных производств нефтяной, нефтеперерабатывающей, нефтехимической, газовой, горнодобывающей и других промышленностей народного хозяйства. Место установки: наружные пространства и внутренние пространства помещений, порты, рудники и шахты, классифицированные как взрывоопасные зоны классов 1 и 2 (при классификации по зональному принципу), где возможно образование взрывоопасных газовых смесей категории IIА, IIВ и IIC групп взрывоопасности Т1-Т6 или взрывоопасные зоны класса В-1, В-1а, В-1б, В-1г согласно гл.7.3 ПУЭ. Изделие выполнено в виде взрывонепроницаемой обо | 225400 | 202860
00-00085740 | ТГБ-8Г Ex-PoE++ (13006) | Тахион | Термокожух взрывозащищенный для видеокамеры из нержавеющей кислотостойкой аустенитной стали (12Х18Н10Т). Класс взрывозащиты РВ Ех db I Mb X / 1Ех db IIC Т6 Gb Х / Ех tb IIIC Т80°C Db Х. Степень защиты IP66/IP68. Рабочий объем 70х70х215 мм. Габариты, мм: Lнар. 420, øнар. 133. Питание термокожуха по стандартам: IEEE 802.3bt (PoE++), PoH, UPOE (60Вт), Passive PoE 48…56V (60Вт). Питание видеокамеры по стандартам: IEEE 802.3af (PoE), IEEE 802.3at (PoE+). Мощность обогрева до хол. запуска/после хол. запуска 22/15 Вт. Диапазон рабочих температур -60° ÷ +50°C. Холодный пуск. Максимальная потребляемая мощность (включая IP-видеокамеру) 51 Вт. Два гермоввода под небронированный кабель диаметром 3,1-8,6мм с фиксатором металлорукава. В комплекте настенный кронштейн и солнцезащитный козырек. | 244500 | 220050
Системы для охраны взрывоопасных объектов (Ex)
Взрывозащищенная адресная система ОПС и управления «Минитроник А32.Ех»
00-00018842 | А16-ДИП.Ex (ИП 212-108.Ex) | Юнитест | Извещатель взрывозащищенный адресно-аналоговый пожарный дымовой оптико-электронный с системой самотестирования. 0 Ex ia IIС T6, IP40, -30°С ...+70°C. Контроль исправности и запыленности. Режимы "День/Ночь", "Предупреждение". Питание от адресной линии. Допускается установка одного в помещении (СП5.13130-2009, п.13.3.3.). Предназначенный для работы совместно со взрывозащищенным приемно-контрольным прибором ППКОПУ 03041-1-2 «Минитроник А32.Ex». | 3453.13 | 3384.06
00-00018843 | А16-ИПТ.Ex (ИП 101-50.Ex) | Юнитест | Извещатель пожарный тепловой максимально - дифференциальный адресно-аналоговый взрывозащищенный, 0 Ex ia IIС T6, IP40, -40°С до +85°С. Питание от адресной линии. Предназначенный для работы совместно с взрывозащищенным приемно-контрольным прибором ППКОПУ 03041-1-2 «Минитроник А32.Ex». | 3187.5 | 3123.75
00-00018851 | А16-КТМ.Ex | Юнитест | Взрывозащищенный контроллер дистанционной постановки на охрану, предназначен для создания шлейфа сигнализации и подключения считывателя ключей Touch Memory. 0 Ex ia IIС T6, IP41, -20°...+70°C. Память 40 ключей. Комплектуется считывателем TR-R/G ЮТ.Ех (накладной, металлический, двухцветный индикатор). ШС до 50м, до 6 охранных извещателей с нормально-замкнутым контактным выходом, с взрывозащитой вида d или ia, ib, ic. Контроль ШС на обрыв и КЗ, обычный или 24-часовой режим. Питание от адресной линии. | 3789.94 | 3714.14
00-00018847 | А16-МАУ.Ex | Юнитест | Взрывозащищенный адресный модуль для управления одним устройством АСПТ, оповещателем, клапаном и др. устройствами пожарной автоматики, 0 Ex ia IIА T6, IP41, -20°...+70°C. Переключающие контакты реле от 12В(5А) до 220В(0,25А). Контроль цепи управления. Питание от адресной линии. | 6193.31 | 6069.45
00-00018850 | А16-ТК-3.Ex | Юнитест | Взрывозащищенная охранная и/или контрольная адресная метка для подключения трех ШС до 300м с охранными или контрольными извещателями с взрывозащитой вида d или ia, ib, ic, с нормально-замкнутым контактным выходом (до 6 извещателей в ШС). 0 Ex ia IIС T6, IP41, -20°...+70°C. Контроль ШС на обрыв и КЗ. Охранный ШС – обычный или 24-часовой режим. Контрольный ШС – передача на ПКП одного из трех заранее выбранных сообщений. Питание от адресной линии. | 3333.06 | 3266.4
00-00018845 | А16-ТК.Ex | Юнитест | Взрывозащищенная пожарная адресная метка, 0 Ex ia IIС T6, IP41, - 20°...+70°C. Для подключения двухпорогового ШС с пожарными извещателями со взрывозащитой вида d или ia, ib, ic, с нормально-замкнутым контактным выходом (тепловые, линейные, пламени, газовые). Поддерживает мигание индикаторов сработавших извещателей. Питание от адресной линии. | 3064.25 | 3002.97
00-00018846 | А16-ТК.Ex-С | Юнитест | Взрывозащищенная пожарная адресная метка, 0 Ex ia IIС T6, IP41, -20°...+70°C. Для подключения двухпорогового ШС с токопотребляющими пожарными извещателями со взрывозащитой вида d или ia, ib, ic (тепловые, линейные, пламени, газовые и др.). Питание =12В через барьер взрывозащиты. Оптическая развязка информационной линии. | 3333.06 | 3266.4
00-00018848 | А16-УОП.Ex | Юнитест | Взрывозащищенный адресный модуль для управления шлейфом с несколькими оповещателями или др. устройствами пожарной автоматики, 0 Ex ia IIС T6, IP41, -20°...+70°C. Выход напряжения (=12/24В, 3А), контроль шлейфа управления на обратной полярности. Питание =12/24В через барьер взрывозащиты. Оптическая развязка информационной линии. | 4744.06 | 4649.18
00-00018849 | А16-УПТ.Ех | Юнитест | Взрывозащищенный адресный модуль управления одним направлением порошкового, аэрозольного, газового пожаротушения. Авт. \ ручн. режимы, управление оповещением. 0ExiaIIСT6Х, IP41, от -20°С до +70°С. Управление табло «Автоматика включена», «Автоматика выключена», «Порошок (Газ, Аэрозоль) уходи», «Порошок (Газ, Аэрозоль) не входи» с контролем на обрыв и КЗ. Встроенный звуковой оповещатель (сирена). Контроль шлейфа датчика открытия двери. Контроль кнопки дистанционного пуска. Память – 40 ключей Touch Memory. Питание =12/24В через барьер взрывозащиты. Оптическая развязка информационной линии. Работает только с «Минитроник А32.Ех». | 22580.25 | 22128.65
00-00018840 | МИНИТРОНИК A32.Ех | Юнитест | Прибор приемно-контрольный охранно-пожарный и управления адресно-аналоговый взрывозащищенный. Вид взрывозащиты – искробезопасная электрическая цепь «ia». Маркировка взрывозащиты [Ex ia] IIС. Взрывоопасные смеси категории IIA, IIB, IIC, группы Т1...Т6. 128 адресов, две адресные линии: взрывозащищенная и общего применения. Журнал на 2700 событий, 3 контролируемых выхода оповещения (12В, 300 мА), АКБ 2,3 А-ч. | 55005.63 | 53905.51
00-00065813 | РЛ-2.Ex | Юнитест | Размыкатель линии, 0 Ex ia IIС T6, IP41, -20°...+70°C. Для изоляции короткозамкнутых участков адресной линии и для подключения ответвлений. Не является адресным устройством. Питание от адресной линии. Обеспечивает оптическую индикацию режима "Изоляция". | 2199.38 | 2155.39
Система ОПС взрывоопасных объектов «Ладога-Ex» Риэлта
03-00005505 | БРШС-Ех исп.1 | Риэлта | Блок расширения шлейфов сигнализации для «Ладоги-А», взрывозащищенное исполнение, обеспечивает прием тревожных извещений от установленных во взрывоопасных зонах извещателей и их питание, контролирует 8 искробезопасных шлейфов, 5 искробезопасных цепей питания по 100 мА, маркировка [Exib]IIВХ. | 27744 | 26356.8
03-00005506 | БРШС-Ех исп.2 | Риэлта | Блок расширения шлейфов сигнализации, взрывозащищенное исполнение, обеспечивает прием тревожных извещений от установленных во взрывоопасных зонах извещателей и их питание, передает информацию о своём состоянии на "БЦ-А", транслирует сопротивление искробезопасного ШС в выходные цепи, контролирует 2 искробезопасных ШС, 2 искробезопасные цепи питания по 100 мА, маркировка [Exia]IICХ, -40…+55°С. | 22109 | 21003.55
03-00005512 | ИПД-Ex (ИП 212-120) | Риэлта | Извещатель пожарный дымовой оптико-электронный, взрывозащищенное исполнение, предназначен для обнаружения возгораний, сопровождающихся появлением дыма, с последующей выдачей извещения о тревоге на блок расширения шлейфов сигнализации «БРШС-Ех», маркировка 0ExiaIICТ6Х, IP30, -30…+55°С. | 2854 | 2711.3
03-00009265 | ИПДЛ-Ex | Риэлта | Извещатель пожарный дымовой оптико-электронный линейный, взрывозащищенное исполнение, предназначен для обнаружения возгораний, сопровождающихся появлением дыма, с последующей выдачей извещения о пожарной тревоге на блок расширения шлейфов сигнализации «БРШС-Ex», состоит из модуля излучателя и модуля приемника, маркировка 0ExiaIIВТ6Х, IP41, -25…+55°С. | 23480 | 22306
03-00005513 | ИПП-Ех | Риэлта | Извещатель пожарный пламени инфракрасный, взрывозащищенное исполнение, предназначен для обнаружения возгораний, сопровождающихся появлением открытого пламени, с последующей выдачей извещения о тревоге на блок расширения шлейфов сигнализации «БРШС-Ex»,дальность 17 м, угол обзора 60°С, маркировка 0ExiaIIВТ6Х, IP65, -40…+55°С. | 16068 | 15264.6
00-00017385 | ИПП-Ех исп.1 | Риэлта | Извещатель пожарный пламени инфракрасный, взрывозащищенное исполнение, предназначен для обнаружения возгораний, сопровождающихся появлением открытого пламени, с последующей выдачей извещения о тревоге на блок расширения шлейфов сигнализации «БРШС-Ex», дальность 60 м, угол обзора 12°С, маркировка 0ExiaIIВТ6Х, IP65, -40…+55°С. | 18570 | 17641.5
00-00036634 | ИПР-Ex | Риэлта | Извещатель пожарный ручной, взрывозащищенное исполнение, для включения сигнала пожарной тревоги во взрывоопасных зонах с последующей выдачей извещения о тревоге на блок расширения шлейфов сигнализации «Ладога БРШС-Ех», маркировка 0ExiaIIВТ6Х, IP54, -30…+50°C. | 3146 | 2988.7
00-00017384 | ИПТ-Ex | Риэлта | Извещатель пожарный тепловой максимально-дифференцированный, взрывозащищенное исполнение, предназначен для обнаружения возгораний по значению температуры окружающей среды и по скорости её нарастания с последующей выдачей извещения о тревоге на блок расширения шлейфов сигнализации «БРШС-Ех», маркировка 0ExiaIICТ6Х, IP30, -30…+75°С. | 2905 | 2759.75
03-00006906 | МК-Ех исп.1 | Риэлта | Извещатель охранный точечный магнитоконтактный, взрывозащищенное исполнение, предназначен для блокировки на открывание подвижных элементов строительных конструкций (дверей, окон, люков и т. п.), выполненных из конструктивных магнитопроводящих (стальных) или магнитонепроводящих (алюми- ниевых, деревянных, пластиковых) материалов, с последующей вы- дачей извещения о тревоге на блок расширения шлейфов сигнали- зации «БРШС-Ex»,маркировка 0ExiaIIВТ6Х, пластмассовый корпус, IP44, -50…+50°С. | 1062 | 1008.9
03-00011910 | МК-Ех исп.2 | Риэлта | Извещатель охранный точечный магнитоконтактный, взрывозащищенное исполнение, предназначен для блокировки на открывание подвижных элементов строительных конструкций (дверей, окон, люков и т. п.), выполненных из конструктивных магнитопроводящих (стальных) или магнитонепроводящих (алюминиевых, деревянных, пластиковых) материалов, с последующей выдачей извещения о тревоге на блок расширения шлейфов сигнализации «БРШС-Ex», маркировка 0ExiaIICТ6Х, металлический корпус, IP65, -50…+50°С. | 2970 | 2821.5
03-00005961 | Пирон-1 | Риэлта | Извещатель охранный объемный оптико-электронный, взрывозащищенное исполнение, предназначен для обнаружения попыток проникновения в охраняемое пространство и формирования извещения о тревоге. Питание извещателей осуществляется по шлейфу сигнализации. Формирование тревожных извещений увеличением или уменьшением тока потребления, маркировка 0ExiaIICТ6, дальность 20м , питание 7,5…30В, -40…+50°С, кронштейн в комплекте поставки. | 15875 | 15081.25
00-00017887 | Пирон-1А | Риэлта | Извещатель охранный линейный оптико-электронный, взрывозащищенное исполнение, предназначен для обнаружения попыток проникновения в охраняемое пространство и формирования извещения о тревоге. Питание извещателей осуществляется по шлейфу сигнализации. Формирование тревожных извещений увеличением или уменьшением тока потребления, маркировка 1ExibIICТ6, дальность, 20м, питание 7,5…20В, -40…+50°С, кронштейн в комплекте поставки. | 15875 | 15081.25
03-00009198 | Пирон-1Б | Риэлта | Извещатель охранный поверхностный оптико-электронный, взрывозащищенное исполнение, предназначен для обнаружения попыток проникновения в охраняемое пространство и формирования извещения о тревоге. Питание извещателей осуществляется по шлейфу сигнализации. Формирование тревожных извещений увеличением или уменьшением тока потребления, маркировка 0ExiaIICТ6, дальность 20м, питание 7,5…30В, -40…+50°С, кронштейн в комплекте поставки. | 15875 | 15081.25
03-00006743 | Стекло-Ех | Риэлта | Извещатель охранный поверхностный звуковой, разбития стекла, взрывозащищенное исполнение, предназначен для обнаружения разрушения обычного, закаленного, армированного, узорчатого, трехслойного («триплекс»), покрытого защитной полимерной пленкой, а также стеклоблоков во взрывоопасных зонах помещений, маркировка 0ExiaIIВТ6Х, дальность 6м, -20…+45°С. | 13793 | 13103.35
00-00017386 | СТЗ-Ех | Риэлта | Сигнализатор тревожный затопления (блок обработки сигналов + 3 датчика затопления), взрывозащищенное исполнение, предназначен для обнаружения утечек воды из водопроводов, используемых при водоснабжении и отоплении зданий и помещений при индивидуальной и многоэтажной застройке или в котельных, маркировка 0ExiaIIВТ6Х, -10…+50°С. | 8056 | 7653.2
03-00005517 | УК-Ех | Риэлта | Устройство коммутационное, взрывозащищенное исполнение, для коммутации искробезопасных цепей во взрывоопасных зонах. Имеет шесть парных клеммных соединений. Маркировка взрывозащиты 0ExiaIIСT6X. Степень защиты оболочки IP65, -50…+50°C. | 1212 | 1151.4
03-00006581 | Фотон-18 | Риэлта | Извещатель охранный объемный оптико-электронный, взрывозащищенное исполнение, предназначен для обнаружения проникновения в охраняемое пространство взрывоопасных зон закрытого помещения, маркировка 0ExiaIIВТ6Х, дальность 12м (объем), -30…+50°С, кронштейн в комплекте поставки. | 12437 | 11815.15
00-00017387 | Фотон-18А | Риэлта | Извещатель охранный линейный оптико-электронный, взрывозащищенное исполнение предназначен для обнаружения проникновения в охраняемое пространство взрывоопасных зон закрытого помещения, маркировка 0ExiaIIВТ6Х, дальность 20м (линейн.), -30…+50°С, кронштейн в комплекте поставки. | 12437 | 11815.15
03-00012132 | Фотон-18Б | Риэлта | Извещатель охранный поверхностный оптико-электронный, взрывозащищенное исполнение редназначен для обнаружения проникновения в охраняемое пространство взрывоопасных зон закрытого помещения, маркировка 0ExiaIIВТ6Х, дальность 15м (поверх.), -30…+50°С, кронштейн в комплекте поставки. | 12437 | 11815.15
00-00017388 | Фотон-18Д | Риэлта | Извещатель охранный объемный оптико-электронный с помехозащищенностью от животных весом до 10 кг предназначен для обнаружения проникновения в охраняемое пространство взрывоопасных зон закрытого помещения, взрывозащищенное исполнение, маркировка 0ExiaIIBТ6Х. | 12437 | 11815.15
03-00006590 | Фотон-Ш-Ех | Риэлта | Извещатель охранный поверхностный оптико-электронный, «занавес», взрывозащищенное исполнение, предназначен для обнаружения проникновения в охраняемое пространство закрытой взрывоопасной зоны помещения через дверные и оконные проемы ,маркировка 0ExiaIIВТ6Х, высота установки до 5м, -30…+50°С. | 11131 | 10574.45
03-00006669 | Шорох-Ех | Риэлта | Извещатель охранный поверхностный вибрационный, взрывозащищенное исполнение, предназначен для обнаружения преднамеренного разрушения строительных конструкций в виде бетонных, кирпичных стен и перекрытий, деревянных конструкций, фанеры, конструкций из ДСП, металлических сейфов и шкафов во взрывоопасных зонах, маркировка 0ExiaIIВТ6Х, -30…+50°С. | 17140 | 16283
www.dean.ru info@dean.ru

## Домофония
Прайс-лист
Домофония (19.05.2025)
Код | Наименование | Производитель | Описание | Розница | Мелкий опт
IP-домофоны
00-00112400 | DFS107S | Beward | IP видео интерком, 2 Мп, 1/2.8’’, SIP-протокол, ИК-подсветка (до 20 м), WDR, встроенный динамик и микрофон, тревожный выход сухой контакт, дисплей 8 символов 16 сегментный, PoE IEEE 802.3 af (Class 0), антивандальное исполнение, IP66, от -50 до +50°С | 24900 | 22500
00-00089687 | DKS15105 | Beward | IP видеодомофон, для объектов с повышенными требованиями к антивандальности, сменный модуль 1,3 Мп, 1/3’’ SONY Exmor, объектив 3.7 мм, SIP-протокол, ИК-подсветка (до 10 м), дуплекс аудио, RFID Mifare SL3, Wiegand/RS-485, фальш объектив, от -50 до +60°С, IP54, детекция лиц | 51200 | 46400
00-00089688 | DKS15125 (1,3 Мп) | Beward | IP видеодомофон, 1,3 Мп, SONY Starvis, светосильный объектив 2мм премиум класса с широким углом обзора, SIP-протокол, ИК-подсветка (до 10 м), дуплекс аудио, RFID Mifare SL3, Wiegand/RS-485, антивандальное исполнение, от -50 до +60°С, IP66, детекция лиц | 58300 | 52900
00-00112765 | DKS15125 (2 Мп) | Beward | IP видеодомофон, 2 Мп, SONY Starvis, светосильный объектив 2мм премиум класса с широким углом обзора, SIP-протокол, ИК-подсветка (до 10 м), дуплекс аудио, RFID Mifare SL3, Wiegand/RS-485, антивандальное исполнение, от -50 до +60°С, IP66, детекция лиц | 58300 | 52900
00-00089686 | DKS15135 (2.1) | Beward | IP видеодомофон, 1,3 Мп, сменный модуль SONY Exmor, объектив 2.1 мм, SIP-протокол, ИК-подсветка (до 10 м), дуплекс аудио, RFID Mifare SL3, Wiegand/RS-485, антивандальное исполнение, от -50 до +60°С, IP66, детекция лиц | 49900 | 45500
00-00103245 | DKS15135 (2.7) | Beward | IP видеодомофон, 1,3 Мп, сменный модуль SONY Exmor, объектив 2.7 мм, SIP-протокол, ИК-подсветка (до 10 м), дуплекс аудио, RFID Mifare SL3, Wiegand/RS-485, антивандальное исполнение, от -50 до +60°С, IP66, детекция лиц | 49900 | 45500
00-00084485 | DKS20211 | Beward | IP видеодомофон, распознавание лиц (Beward Bi-Scan), 2 Мп, 1/2.8’’ SONY Exmor, объектив 2.8 мм, SIP-протокол, ИК-подсветка (до 10 м), дуплекс аудио, RFID Mifare SL3, Wiegand/RS-485, антивандальное исполнение, от -50 до +60°С, IP66 | 57300 | 51900
00-00085056 | DKS81815103 | Beward | IP домофон, для объектов с повышенными требованиями к антивандальности, сменный модуль 1,3 Мп, 1/3’’ SONY Exmor, объектив 3.7 мм, SIP-протокол, ИК-подсветка (до 10 м), дуплекс аудио, RFID Mifare SL3, Wiegand/RS-485, фальш объектив, от -50 до +60°С, IP54 | 51700 | 46900
00-00085057 | DKS81815123 | Beward | IP домофон, 1,3 или 2 Мп на выбор, SONY Starvis, светосильный объектив 2мм премиум класса с широким углом обзора, SIP-протокол, ИК-подсветка (до 10 м), дуплекс аудио, RFID Mifare SL3, Wiegand/RS-485, антивандальное исполнение, от -50 до +60°С, IP66 | 58800 | 53400
00-00085055 | DKS81815133 | Beward | IP домофон, 1,3 или 2 Мп на выбор, сменный модуль SONY Exmor, объектив 2.1/2.7/2.8 мм на выбор, SIP-протокол, ИК-подсветка (до 10 м), дуплекс аудио, RFID Mifare SL3, Wiegand/RS-485, антивандальное исполнение, от -50 до +60°С, IP66 | 50400 | 46000
00-00085058 | DKS81820210 | Beward | IP домофон, распознавание лиц (Beward Bi-Scan), 2 Мп, 1/2.8’’ SONY Exmor, объектив 2.8 мм, SIP-протокол, ИК-подсветка (до 10 м), дуплекс аудио, RFID Mifare SL3, Wiegand/RS-485, антивандальное исполнение, от -50 до +60°С, IP66 | 57800 | 52400
00-00084494 | DKS850962 | Beward | IP видеодомофон, Тип 5 МКДН, 2 Мп, сменный модуль SONY, объектив 2.8 мм, SIP-протокол, ИК-подсветка (до 10 м), дуплекс аудио, RFID Mifare, антивандальное исполнение, от -50 до +60°С, IP66 | 54900 | 49800
00-00090460 | SM400W | Beward | IP видеодомофон, SIP-протокол, 4.3'' дисплей, Wi-Fi, PoE, 12В(DC), ОС Linux | 12800 | 11900
00-00079970 | SM700W | Beward | IP видеодомофон, SIP-протокол, 7'' дисплей, Wi-Fi, USB, 12В(DC), ОС Linux | 16500 | 14900
00-00112401 | SM710 | Beward | IP-видеомонитор, SIP-протокол, 7'' дисплей, USB, 12В(DC), ОС Linux | 14600 | 13200
00-00116335 | SM730 | Beward | IP видеомонитор, SIP-протокол, 7'' сенсорный дисплей 1024x600, PoE, 12В(DC), ОС Linux | 15300 | 13900
00-00116924 | SM730W | Beward | IP видеомонитор, SIP-протокол, 7'' сенсорный дисплей 1024x600, Wi-Fi, PoE, 12В(DC), ОС Linux. | 17300 | 15600
00-00101382 | CIOT-1000Y | COMMAX | IP видеодомофон, 10,1"; сенсорный LED дисплей; ОС Android 6.0; 1G DDR; 8Gb встроенной памяти; запись фото/видео; H.264/Onvif; Ethernet 10/100; PoE; подключение устройств IoT по протоколу ZigBee HA 1.2 (технологии умного дома); охранные функции. Связь со смартфоном на ОС Android или iOS через облачный сервер Commax. Габ.размеры: 264х184х11мм. Металлический корпус; цвет: тёмно-серый. | 67778 | 65744.66
00-00036580 | CIOT-1020M Metalo Blue | COMMAX | IP видеодомофон цветной, экран 10 дюймов, четырхядерный (Cortex A9), 1G DDR/8G eMMC Memory, Ethernet 10/100 PoE, Android 6.0, H.264 / Onvif , подключение исполнительных устройств IoT, охранные функции, связь со смартфоном (вызов, общение, управление). Цвет Синий. Размеры: 308 (Ш)*213(В)*23(Г). | 63451 | 61547.47
00-00032431 | CIOT-700M (белый) | COMMAX | IP видеодомофон цветной, экран 7 дюймов, четырхядерный (Cortex A9), 1G DDR/8G eMMC Memory, Ethernet 10/100 PoE, Android 6.0, H.264 / Onvif , подключение исполнительных устройств IoT, охранные функции, связь со смартфоном (вызов, общение, управление). Цвет Синий, Белый. Размеры: 244(Ш)*180(В)*18(Г). | Уточняйте у менеджера | Уточняйте у менеджера
00-00072294 | CTV-IP-M6103 | CTV | IP-видеодомофон, 10", поддержка разрешения 2Мп, Touch Screen, разрешение 1024*600, детектор движения, поддержка SD карт 32 Gb, Wi-Fi, поддержка работы по сети (LAN), удаленный доступ с ПО CTVisor IP, PoE/12V DC, подключение: до 9-ти мониторов, 18-ти панелей, 16-ти в/камер. | 31090 | 31090
00-00072293 | CTV-IP-M6704 | CTV | IP-видеодомофон, 7", поддержка разрешения 2Мп, IPS экран Touch Screen, разрешение 1024*600, панель из закаленного стекла, детектор движения, поддержка SD карт 32 Gb, Wi-Fi, поддержка работы по сети (LAN), удаленный доступ с ПО CTVisor IP, PoE/12V DC, подключение: до 9-ти мониторов, 18-ти панелей, 16-ти в/камер. | 26200 | 26200
00-00072296 | CTV-IP-UCAMF | CTV | IP вызывная панель с разрешением 2Мп; угол обзора по горизонтали 180° с цифровой коррекцией; ИК-подсветка 950 нм; Dual Stream (1080p/D1); защита от взлома (тампер); 2 выхода реле NO/NC; PoE/12В DC; поддержка до 8 дополнительных модулей. Кронштейн для врезной установки в комплекте! | 18690 | 18690
00-00057673 | DH-VTH2421FB | Dahua | IP видеодомофон 7 дюймовый, черный 1024x600 разрешение, ёмкостной сенсорный экран; тревожные входы / выходы 6/1; LAN; Возможность просмотра IP видеокамер; Питание: DC 12В; Габаритные размеры: 221.5 мм × 119.6 мм × 21.5 мм; Установка - на стену/на стол. | 18390 | 18390
00-00057671 | DH-VTH2421FB-P | Dahua | IP видеодомофон 7 дюймовый, черный 1024x600 разрешение, ёмкостной сенсорный экран; тревожные входы / выходы 6/1; LAN; встроенная карта памяти до 8Гб; Возможность просмотра IP видеокамер; Питание: DC 12В/PoE(802.3af); Габаритные размеры: 221.5 мм × 119.6 мм × 21.5 мм; Установка - на стену. | 21190 | 21190
00-00057674 | DH-VTH2421FW | Dahua | IP видеодомофон 7 дюймовый, белый 1024x600 разрешение, ёмкостной сенсорный экран; тревожные входы / выходы 6/1; LAN; Возможность просмотра IP видеокамер; Питание: DC 12В; Габаритные размеры: 221.5 мм × 119.6 мм × 21.5 мм; Установка - на стену/на стол. | 18390 | 18390
00-00057672 | DH-VTH2421FW-P | Dahua | IP видеодомофон 7 дюймовый, белый 1024x600 разрешение, ёмкостной сенсорный экран; тревожные входы / выходы 6/1; LAN; встроенная карта памяти до 8Гб; Возможность просмотра IP видеокамер; Питание: DC 12В/PoE(802.3af); Габаритные размеры: 221.5 мм × 119.6 мм × 21.5 мм; Установка - на стену. | 21190 | 21190
00-00059948 | DH-VTH5421E-H | Dahua | IP видеодомофон 7-и дюймовый, с трубкой, черный/белый 1024x600 разрешение, ёмкостной сенсорный экран; тревожные входы / выходы 6/1; RS485; LAN; поддержка micro-SD до 32Гб; Возможность просмотра IP видеокамер; Питание: DC 12В/PoE(802.3af); Габаритные размеры: 236 мм × 129,8 мм × 23 мм; Установка - на стену/на стол. | 24290 | 24290
00-00059949 | DH-VTH5421EW-H | Dahua | IP видеодомофон 7-и дюймовый, с трубкой, белый 1024x600 разрешение, ёмкостной сенсорный экран; тревожные входы / выходы 6/1; RS485; LAN; поддержка micro-SD до 32Гб; Возможность просмотра IP видеокамер; Питание: DC 12В/PoE(802.3af); Габаритные размеры: 236 мм x 129,8 мм x 23 мм; Установка - на стену/на стол. | 24290 | 24290
00-00057670 | DH-VTH5441G | Dahua | IP видеодомофон 10 дюймовый, черный 1024x600 разрешение, ёмкостной сенсорный экран; тревожные входы / выходы 6/1; LAN; встроенная карта памяти до 8Гб; Возможность просмотра IP видеокамер; Питание: DC 12В/PoE(802.3af); Габаритные размеры: 260 мм × 170 мм × 28 мм; Установка - на стену. | 31090 | 31090
00-00103001 | DHI-VTH1550CH-S2 | Dahua | Монитор видеодомофона IP 7 дюймовый, белый 800x480 разрешение, ёмкостной сенсорный экран; тревожные входы / выходы 6/1; RS485. LAN; опциональная установка карты памяти Micro SD до 32Гб; Возможность просмотра IP видеокамер; Питание: DC 12В; Габаритные размеры: 200.5 мм × 136.5 мм × 222 мм; Установка - на стену. | 22390 | 22390
00-00107917 | DHI-VTH2611L-WP | Dahua | Монитор видеодомофона IP 4.3 дюймовый с WiFi 2.4ГГц, черный 480x272 разрешение, ёмкостной сенсорный экран; аудио входы / выходы: 1/1, динамик тревожные входы / выходы 4/1; LAN; Возможность просмотра IP видеокамер; Питание: DC 12В/PoE; Габаритные размеры: 136 мм × 140 мм × 25.5 мм; Установка - на стену. | 9990 | 9990
00-00084935 | DHI-VTH2621G-P | Dahua | Видеодомофон IP 7 дюймовый, черный 1024x600 разрешение, ёмкостной сенсорный экран, тревожные входы / выходы 6/1, LAN, Возможность просмотра IP видеокамер, Питание: DC 12В/PoE, Габаритные размеры: 190 мм 135 мм 26 мм, Установка-на стену. | 15890 | 15890
00-00084936 | DHI-VTH2621G-WP | Dahua | Видеодомофон IP 7 дюймовый с WiFi 2.4ГГц, черный 1024x600 разрешение, ёмкостной сенсорный экран, тревожные входы / выходы 6/1, LAN, Возможность просмотра IP видеокамер, Питание: DC 12В/PoE, Габаритные размеры: 190 мм 135 мм 26 мм, Установка-на стену. | 17090 | 17090
00-00084937 | DHI-VTH2621GW-P | Dahua | Видеодомофон IP 7 дюймовый, белый 1024x600 разрешение, ёмкостной сенсорный экран, тревожные входы / выходы 6/1, LAN, Возможность просмотра IP видеокамер, Питание: DC 12В/PoE, Габаритные размеры: 190 мм 135 мм 26 мм, Установка-на стену. | 15890 | 15890
00-00084938 | DHI-VTH2621GW-WP | Dahua | Видеодомофон IP 7 дюймовый с WiFi 2.4ГГц, белый 1024x600 разрешение, ёмкостной сенсорный экран, тревожные входы / выходы 6/1, LAN, Возможность просмотра IP видеокамер, Питание: DC 12В/PoE, Габаритные размеры: 190 мм 135 мм 26 мм, Установка-на стену. | 17090 | 17090
00-00121173 | DHI-VTH2624GW-WP | Dahua | Монитор видеодомофона 7 дюймовый с WiFi 2.4ГГц, белый, 1024x600 разрешение, ёмкостной сенсорный экран; тревожные входы / выходы 6/1; SD карта памяти до 64Гб; Питание: DC 12В/PoE; Габаритные размеры: 135 мм × 190 мм × 26 мм; Установка на стену. | 17090 | 17090
00-00107907 | DHI-VTH5113H-W | Dahua | Монитор видеодомофона 4.3 дюймовый с WiFi 2.4ГГц, возможность просмотра HDCVi камер, белый, 480x272 разрешение, ёмкостной сенсорный экран; тревожные входы / выходы 4/1; SD карта памяти до 64Гб; Питание: через 2-проводной контроллер; Выход питания: 12В, 200мА; Габаритные размеры: 176.3 мм × 119.3 мм × 20 мм; Установка на стену. | 18090 | 18090
00-00107906 | DHI-VTH5123H-W | Dahua | Монитор видеодомофона 7 дюймовый с WiFi 2.4ГГц, возможность просмотра HDCVi камер, белый, 1024x600 разрешение, ёмкостной сенсорный экран; тревожные входы / выходы 6/1; SD карта памяти до 64Гб; Питание: через 2-проводной контроллер; Выход питания: 12В, 200мА; Габаритные размеры: 130 мм × 189 мм × 23.9 мм; Установка на стену. | 21190 | 21190
00-00107918 | DHI-VTH5221D-S2 | Dahua | Монитор видеодомофона IP 7 дюймовый, возможность просмотра IP камер, черный 1024x600 разрешение, ёмкостный сенсорный экран; 6 проводных зон, 8 беспроводных зон (433MHZ). Опциональная установка карты памяти до 32Гб; Питание: DC 12В/PoE(802.3af); Габаритные размеры: 215 мм × 140 мм × 21 мм; Установка на стену/на стол. Питание: DC 12V, PoE（802.3af) | 23390 | 23390
00-00107919 | DHI-VTH5221DW-S2 | Dahua | Монитор видеодомофона IP 7 дюймовый, возможность просмотра IP камер, белый 1024x600 разрешение, ёмкостный сенсорный экран; 6 проводных зон, 8 беспроводных зон (433MHZ). Опциональная установка карты памяти до 32Гб; Питание: DC 12В/PoE(802.3af); Габаритные размеры: 215 мм × 140 мм × 21 мм; Установка на стену/на стол. | 23390 | 23390
00-00107922 | DHI-VTH5241DW-S2 | Dahua | Монитор видеодомофона IP 10 дюймовый, возможность просмотра IP камер, белый, 1024x600 разрешение, ёмкостной сенсорный экран; 6 проводных зон, 8 беспроводных зон (433MHZ). Опциональная установка карты памяти до 32Гб; Питание: DC 12В/PoE(802.3af); Габаритные размеры: 265 мм × 180 мм × 22 мм; Установка на стену. Питание: DC 12V, PoE（802.3af) | 36690 | 36690
00-00080388 | DHI-VTH5321GW-W | Dahua | IP видеодомофон с ОС Andriod 7" TFT Touch Screen,1024x600 Android 8.1 Поддержка Ethernet и Wi-Fi (IEEE802.11b/g/n) Встроенные микрофон и динамик Функции эхо- и шумоподавления Тревожные входы/выходы: 8/1 Выход питания: 12В, 100 мА Поддержка microSD-карт до 256 ГБ Корпус - пластик. Размеры 189.6 х 134.6 х 26 мм Цвет: белый | 31090 | 31090
00-00107921 | DHI-VTH5421HB-W | Dahua | Монитор видеодомофона IP 7-и дюймовый с WiFi 2.4ГГц, черный/белый 1024x600 разрешение, ёмкостной сенсорный экран; тревожные входы / выходы 6/1; LAN; поддержка micro-SD до 64Гб; Возможность просмотра IP видеокамер; Питание: DC 12В; Габаритные размеры: 189 мм * 130 мм * 27 мм; Установка - на стену. | 20590 | 20590
00-00107920 | DHI-VTH5421HW-W | Dahua | Монитор видеодомофона IP 7-и дюймовый с WiFi 2.4ГГц, черный/белый 1024x600 разрешение, ёмкостной сенсорный экран; тревожные входы / выходы 6/1; LAN; поддержка micro-SD до 64Гб; Возможность просмотра IP видеокамер; Питание: DC 12В; Габаритные размеры: 189 мм × 130 мм × 27 мм; Установка - на стену. | 20590 | 20590
00-00103002 | DHI-VTH8621KMS-WP | Dahua | Монитор видеодомофона IP 7-и дюймовый с WiFi 2.4ГГц, серебрянный, 1024x600 разрешение, ёмкостной сенсорный экран; тревожные входы / выходы 6/1; LAN; поддержка micro-SD до 64Гб; Возможность просмотра IP видеокамер; Питание: DC 12В; Габаритные размеры: 185 мм × 147 мм × 24 мм; Установка - на стену. | 24590 | 24590
00-00107923 | DHI-VTH8641KMS-WP | Dahua | Монитор видеодомофона IP 10-и дюймовый с WiFi 2.4ГГц, серебрянный, 1024x600 разрешение, ёмкостной сенсорный экран; тревожные входы / выходы 6/1; LAN; поддержка micro-SD до 64Гб; Возможность просмотра IP видеокамер; Питание: DC 12В; Габаритные размеры: 190 мм × 250 мм × 24 мм; Установка - на стену. | 40790 | 40790
00-00102567 | DHI-VTH8A21KMS-CW | Dahua | Монитор видеодомофона IP 7-и дюймовый с WiFi 2.4ГГц и камерой, серебрянный, 1024x600 разрешение, ёмкостной сенсорный экран, 2Мп камера, тревожные входы / выходы 6/1, LAN, поддержка micro-SD до 64Гб, Возможность просмотра IP видеокамер, Питание: DC 12-24В, Габаритные размеры: 185 мм 147 мм 23 мм, Установка-на стену. | 34490 | 34490
00-00107924 | DHI-VTH8A21KMS-W | Dahua | Монитор видеодомофона IP 7-и дюймовый с WiFi 2.4ГГц, серебрянный, 1024x600 разрешение, ёмкостной сенсорный экран; тревожные входы / выходы 6/1; LAN; поддержка micro-SD до 64Гб; Возможность просмотра IP видеокамер; Питание: DC 12-24В; Габаритные размеры: 185 мм × 147 мм × 23 мм; Установка - на стену. | 30490 | 30490
00-00107925 | DHI-VTH8A41KMS-W | Dahua | Монитор видеодомофона IP 10-и дюймовый с WiFi 2.4ГГц, серебрянный, 1024x600 разрешение, ёмкостной сенсорный экран; тревожные входы / выходы 6/1; LAN; поддержка micro-SD до 64Гб; Возможность просмотра IP видеокамер; Питание: DC 12В; Габаритные размеры: 190 мм × 250 мм × 24 мм; Установка - на стену. | 46690 | 46690
00-00088158 | DS-KH6320-LE1(B) | HikVision | IP видеодомофон сенсорный 7" TFT LCD экран 1024*600; встроенные микрофон и динамик; тревожный вход 8; 10M/100M Ethernet; DC12В/PoE; 6Вт; 0 °C...+55°C; 200 × 140 × 15.1 мм | 13790 | 10342.5
00-00088159 | DS-KH6320-LE1/White(B) | HikVision | IP видеодомофон сенсорный 7" TFT LCD экран 1024*600; встроенные микрофон и динамик; тревожный вход 8; 10M/100M Ethernet; DC12В/PoE; 6Вт; 0 °C...+55°C; 200 × 140 × 15.1 мм | 8638.06 | 8638.06
00-00090801 | DS-KH6320-TDE1 | HikVision | IP видеодомофон гибридный сенсорный 7" цветной TFT LCD экран с разрешением 1024*600; встроенные микрофон и динамик; слот для TF карты до 128Гб; тревожные входы/выходы 8/0; 1 RJ-45 10M/100M Ethernet; DC12В/PoE; 10Вт; -10 °C...+55°C; размер 200 × 140 × 15.1 мм Возможность подключить 2 4проводной аналоговой панели DS-KB2421T-IM, DS-D100P, DS-KB2411T-IM | 15090 | 11317.5
00-00047328 | DS-KH6320-TE1 | HikVision | IP видеодомофон Сенсорный 7" цветной TFT LCD экран с разрешением 1024*600; встроенные микрофон и динамик; слот для TF карты до 32Гб; тревожные входы/выходы 8/0; 1 RJ-45 10M/100M Ethernet; DC12В/PoE; 10Вт; -10 °C...+55°C; размер 217×142.8×26мм. | 9327.73 | 9327.73
00-00090802 | DS-KH6320-WTDE1 | HikVision | IP видеодомофон гибридный сенсорный Wi-Fi 7" цветной TFT LCD экран с разрешением 1024*600; встроенные микрофон и динамик; слот для TF карты до 128Гб; тревожные входы/выходы 8/0; 1 RJ-45 10M/100M Ethernet; Wi-Fi; DC12В/PoE; 10Вт; -10 °C...+55°C; размер 200 × 140 × 15.1 мм Возможность подключить 2 4проводной аналоговой панели DS-KB2421T-IM, DS-D100P, DS-KB2411T-IM | 16090 | 12067.5
00-00045658 | DS-KH6320-WTE1 | HikVision | IP видеодомофон с Wi-Fi, 7" цветной TFT LCD экран с разрешением 1024*600; встроенные микрофон и динамик; слот для TF карты до 32Гб; тревожные входы/выходы 8/2; 1 RS-485; 1 RJ-45 10M/100M Ethernet; DC12В/PoE; 10Вт; -10 °C...+55°C; размер 217×142×26мм. | 10329.34 | 10329.34
00-00057548 | DS-KH6320-WTE2 | HikVision | IP видеодомофон с WI-FI (2-х проводная версия), Сенсорный 7" цветной TFT LCD экран с разрешением 1024*600; встроенные микрофон и динамик; слот для TF карты до 32Гб; тревожные входы/выходы 8/2; 1 RS-485; 1 RJ-45 10M/100M Ethernet; DC12В; 10Вт; -10 °C...+55°C; размер 217×142×26мм. Совместно с DS-KAD704 и DS-KD8003--IME2 использовать. | Уточняйте у менеджера | Уточняйте у менеджера
00-00088156 | DS-KH6350-TE1 | HikVision | IP видеодомофон 7" цветной TFT LCD экран с разрешением 1024*600; встроенные микрофон и динамик; слот для TF карты до 128Гб; тревожные входы/выходы 8/2; 1 RS-485; 1 RJ-45 10M/100M Ethernet; DC12В/PoE; 10Вт; -10 °C...+50°C; размер 175 × 113.5 × 21 мм | 15790 | 11842.5
00-00088157 | DS-KH6350-WTE1 | HikVision | IP видеодомофон с WI-FI 7" цветной TFT LCD экран с разрешением 1024*600; встроенные микрофон и динамик; слот для TF карты до 128Гб; тревожные входы/выходы 8/2; 1 RS-485; 1 RJ-45 10M/100M Ethernet, Wi-Fi; DC12В/PoE; 10Вт; -10 °C...+50°C; размер 175 × 113.5 × 21 мм | 16790 | 12592.5
00-00042218 | DS-KH8350-TE1 | HikVision | IP видеодомофон 7" цветной TFT LCD экран с разрешением 1024*600; сенсорные кнопки; встроенные микрофон и динамик; слот для TF карты до 32Гб; тревожные входы/выходы 8/2; 1 RS-485; 1 RJ-45 10M/100M Ethernet; DC12В/PoE; 10Вт; -10 °C...+55°C; размер 195.8×132.8×17.5мм. | 14564.07 | 14564.07
00-00047327 | DS-KH8350-WTE1 | HikVision | IP видеодомофон с WI-FI 7" цветной TFT LCD экран с разрешением 1024*600; сенсорные кнопки; встроенные микрофон и динамик; слот для TF карты до 32Гб; тревожные входы/выходы 8/2; 1 RS-485; 1 RJ-45 10M/100M Ethernet; DC12В/PoE; 10Вт; -10 °C...+55°C; размер 195.8×132.8×17.5мм. | 16215.61 | 16215.61
00-00047326 | DS-KH8520-WTE1 | HikVision | IP видеодомофон с WI-FI 10" цветной TFT LCD экран с разрешением 1024*600; сенсорные кнопки; встроенные микрофон и динамик; слот для TF карты до 32Гб; тревожные входы/выходы 8/2; 1 RS-485; 1 RJ-45 10M/100M Ethernet; DC12В/PoE; 10Вт; -10 °C...+55°C; размер 195.8×132.8×17.5мм. | 31490 | 23617.5
00-00088155 | DS-KH9310-WTE1(B) | HikVision | IP видеодомофон (ОС Android 10.0) 7″ цветной TFT-сенсорный экран, разрешение 1024 × 600, емкостный сенсорный экран/кнопки; Встроенный всенаправленный микрофон и динамик с поддержкой подавления шумов и эффекта эхо; Память 1Гб, Флеш 4Гб EMMC; Auto 10/100M Ethernet, Wi-Fi 802.11 b/g/n, TCP/IP, SIP; Тревожный вход: 8; Тревожный выход: 2 реле; Питание: DC 12В, стандартный PoE; Рабочая температура: От -10 до +50 °C; Размеры: 187 × 137 × 25.7 мм; Вес: 419.3г; Поддержка управления охранной панели AX PRO через домофон; Установка приложения на ОС Android | 19816.16 | 19816.16
00-00088154 | DS-KH9510-WTE1(B) | HikVision | IP видеодомофон (ОС Android 10.0) 10.1″ цветной IPS-сенсорный экран, разрешение 1024 × 600, емкостный сенсорный экран/кнопки; Встроенный всенаправленный микрофон и динамик с поддержкой подавления шумов и эффекта эхо; Память 1Гб, Флеш 8Гб EMMC; Auto 10/100M Ethernet, Wi-Fi 802.11 b/g/n, TCP/IP, SIP; Тревожный вход: 8; Тревожный выход: 2 реле; Питание: DC 12В, стандартный PoE; Рабочая температура: От -10 до +50 °C; Размеры: 254 × 166 × 26.65 мм; Вес: 875г; Поддержка управления охранной панели AX PRO через домофон; Установка приложения на ОС Android | 37390 | 28042.5
00-00090799 | DS-KIS302-P | HikVision | IP видеодомофон гибридный , включает устройства: DS-KB2411T-IM, DS-KH6320-WTDE1 1 блока питания. Возможность звонить на Hik-Connect. | 18990 | 14242.5
00-00089629 | DS-KIS603-P(C) | HikVision | Комплект IP видеодомофона с Wi-Fi, включает устройства: 1 DS-KV6113-WPE1(C), 1 DS-KH6320-WTE1 2 блока питания. Возможность звонить на Hik-Connect. | 19845.85 | 19845.85
00-00057298 | DS-KV6113-PE1 | HikVision | IP вызывная панель на одного абонента с ИК-подсветкой CMOS 2Мп цветный объектив; Web интерфейс; стандартный PoE/ 12В DC; Mifare считыватель (до 2000 пользователей, 10000 карт); WDR; BLC; DNR; ИК до 3м; Слот для TF карты до 128Гб; 10M/100M Self-adaptive Ethernet; 2 индикатор; 4 тревожные входы,1 реле для замки; 1 RS-485; IP65, -40℃ до 53℃; пластик; накладный монтаж. | Уточняйте у менеджера | Уточняйте у менеджера
00-00054446 | DS-KV6113-WPE1 | HikVision | IP вызывная панель на одного абонента с ИК-подсветкой и Wi-Fi CMOS 2Мп цветный объектив; Web интерфейс; стандартный PoE/ 12В DC; Wi-Fi 802.11b/g/n; Mifare считыватель (до 2000 пользователей, 10000 карт);; WDR; BLC; DNR; ИК до 3м; Слот для TF карты до 128Гб; 10M/100M Self-adaptive Ethernet; 2 индикатора; 4 тревожные входы,1 реле для замки; 1 RS-485; IP65, -40℃ до 53℃; пластик; накладный монтаж. | Уточняйте у менеджера | Уточняйте у менеджера
00-00090441 | DS-D100IKWF(B) | HiWatch | Комплект IP видеодомофона (вызывная панель + монитор) 2Мп IP вызывная панель на одного абонента с ИК-подсветкой до 3м и Wi-Fi угол обзора 129°, PoE/ 12В DC; Wi-Fi 2.4ГГц; Mifare считыватель (до 2000 пользователей, 10000 карт); WDR; BLC; DNR; 10M/100M Ethernet; 1 реле для замка; RS-485; IP65, -40℃ до 55℃; пластик; накладной монтаж; 7“ IP видеодомофон с WI-FI Сенсорный 7" TFT LCD экран 1024*600; встроенные микрофон и динамик; слот для SD карты до 32Гб; Wi-Fi 2.4ГГц, тревожные входы/выходы 8/2; RS-485; 10M/100M Ethernet; DC12В/PoE; 10Вт; 0 °C...+55°C; 200 × 140 × 15.1 мм, адаптер в комплекте | 16561.58 | 16561.58
00-00077762 | VDP-H2201 | HiWatch | IP видеодомофон Сенсорный 7" TFT LCD экран 1024*600; встроенные микрофон и динамик; тревожные входы 8; кнопки управления, RS-485; 10M/100M Ethernet; DC12В/PoE; 6Вт; 0 °C...+55°C; 200 × 140 × 23.1 мм | 11690 | 8183
00-00080294 | VDP-H2211 | HiWatch | IP видеодомофон, 7“Сенсорный 7" TFT LCD экран 1024*600; встроенные микрофон и динамик; тревожный вход 8; 10M/100M Ethernet; DC12В/PoE; 6Вт; 0 °C...+55°C; 200 × 140 × 15.1 мм | 13790 | 9653
00-00091104 | VDP-H2211B | HiWatch | IP видеодомофон, 7“ Сенсорный 7" TFT LCD экран 1024*600; встроенные микрофон и динамик; тревожный вход 8; 10M/100M Ethernet; DC12В/PoE; 6Вт; 0 °C...+55°C; 200 × 140 × 15.1 мм, цвет: черный | 8687.7 | 8687.7
00-00077761 | VDP-H3211W | HiWatch | IP видеодомофон с WI-FI Сенсорный 7" TFT LCD экран 1024*600; встроенные микрофон и динамик; слот для SD карты до 32Гб; Wi-Fi 2.4ГГц, тревожные входы/выходы 8/2; RS-485; 10M/100M Ethernet; DC12В/PoE; 10Вт; 0 °C...+55°C; 200 × 140 × 15.1 мм | 16490 | 11543
00-00091105 | VDP-H3212W | HiWatch | IP видеодомофон, 7“ гибридный с Wi-Fi Сенсорный 7" цветной TFT LCD экран с разрешением 1024×600; встроенные микрофон и динамик; слот для SD карты до 128Гб; тревожные входы/выходы 8/2; 1 RJ-45 10M/100M Ethernet; Wi-Fi; DC12В/PoE; 10Вт; -10 °C...+55°C; размер 200 × 140 × 15.1 мм Возможность подключить две 4-проводные аналоговые панели DS-D100P | 16090 | 11263
00-00091106 | VDP-H3212WB | HiWatch | IP видеодомофон, 7“ гибридный с Wi-Fi Сенсорный 7" цветной TFT LCD экран с разрешением 1024×600; встроенные микрофон и динамик; слот для SD карты до 128Гб; тревожные входы/выходы 8/2; 1 RJ-45 10M/100M Ethernet; Wi-Fi; DC12В/PoE; 10Вт; -10 °C...+55°C; размер 200 × 140 × 15.1 мм, цвет: черный Возможность подключить две 4-проводные аналоговые панели DS-D100P | 16090 | 11263
00-00122402 | F-VI-3242IPE1 | iFLOW | 7“ IP видеодомофон Сенсорный 7" TFT LCD экран с разрешением 1024*600; встроенные микрофон и динамик; тревожные входы 8; 10M/100M Ethernet; DC12В/PoE; 6Вт; -10 °C...+50°C; 200 × 140 × 23.6 мм; | 14190 | 14190
00-00119821 | F-VI-3442HPE1 | iFLOW | IP видеодомофон гибридный Сенсорный 7" цветной TFT LCD экран с разрешением 1024*600; встроенные микрофон и динамик; слот для TF карты до 128Гб; тревожные входы 8; 1 RJ-45 10M/100M Ethernet; DC12В/PoE; 10Вт; -10 °C...+55°C; размер 200 × 140 × 15.1 мм Возможность подключить 2 аналоговые вызывные панели - F-VI-1301ASC | 15990 | 15990
00-00119822 | F-VI-3442HPWE1 | iFLOW | IP видеодомофон гибридный с Wi-Fi Сенсорный 7" цветной TFT LCD экран с разрешением 1024*600; встроенные микрофон и динамик; слот для TF карты до 128Гб; тревожные входы 8; 1 RJ-45 10M/100M Ethernet; Wi-Fi; DC12В/PoE; 10Вт; -10 °C...+55°C; размер 200 × 140 × 15.1 мм Возможность подключить 2 аналоговые вызывные панели - F-VI-1301ASC | 17090 | 17090
00-00119823 | F-VI-3442IPE1 | iFLOW | IP видеодомофон Сенсорный 7" цветной TFT LCD экран с разрешением 1024*600; встроенные микрофон и динамик; слот для TF карты до 128Гб; тревожные входы 8; 1 RJ-45 10M/100M Ethernet; DC12В/PoE; 10Вт; -10 °C...+55°C; размер 200 × 140 × 15.1 мм; Вес: 350г; | 15890 | 15890
00-00119824 | F-VI-3442IPWE1 | iFLOW | IP видеодомофон с WI-FI Сенсорный 7" цветной TFT LCD экран с разрешением 1024*600; встроенные микрофон и динамик; слот для TF карты до 128Гб; тревожные входы/выходы 8/2; 1 RS-485; 1 RJ-45 10M/100M Ethernet; Wi-Fi 802.11 b/g/n, TCP/IP, SIP, RTSP; DC12В/PoE; 10Вт; -10 °C...+55°C; размер 200 × 140 × 15.1 мм; Вес: 355г; | 16890 | 16890
00-00122403 | F-VI-3445IPE1 | iFLOW | 7“ IP видеодомофон 7" цветной TFT LCD экран с разрешением 1024*600; встроенные микрофон и динамик; слот для TF карты до 128Гб; тревожные входы/выходы 8/2; 1 RS-485; 1 RJ-45 10M/100M Ethernet; поддержка TCP/IP, SIP, RTSP; DC12В/PoE; 10Вт; -10 °C...+50°C; размер 175 × 113.5 × 21 мм; Вес: 350г; | 16390 | 16390
00-00122404 | F-VI-3445IPWE1 | iFLOW | 7“ IP видеодомофон с WI-FI 7" цветной TFT LCD экран с разрешением 1024*600; встроенные микрофон и динамик; слот для TF карты до 128Гб; тревожные входы/выходы 8/2; 1 RS-485; 1 RJ-45 10M/100M Ethernet, Wi-Fi 802.11 b/g/n, TCP/IP, SIP, RTSP; DC12В/PoE; 10Вт; -10 °C...+50°C; размер 175 × 113.5 × 21 мм; Вес: 355г; | 17390 | 17390
00-00119825 | F-VI-3545ISE1 | iFLOW | IP видеодомофон 7" цветной IPS экран с разрешением 1024*600; сенсорные кнопки; встроенные микрофон и динамик; слот для TF карты до 128Гб; тревожные входы/выходы 8/2; 1 RS-485; 1 RJ-45 10M/100M Ethernet; DC12В/PoE; 10Вт; -10 °C...+55°C; размер 180 × 140 × 22.4 мм; Вес: 600г; | 24690 | 24690
00-00119826 | F-VI-3545ISWE1 | iFLOW | IP видеодомофон с WI-FI 7" цветной IPS экран с разрешением 1024*600; сенсорные кнопки; встроенные микрофон и динамик; слот для TF карты до 128Гб; тревожные входы/выходы 8/2; 1 RS-485; 1 RJ-45 10M/100M Ethernet; Wi-Fi 802.11 b/g/n, TCP/IP, SIP, RTSP; DC12В/PoE; 10Вт; -10 °C...+55°C; размер 180 × 140 × 22.4 мм; Вес: 355г; | 26890 | 26890
00-00119827 | F-VI-3562IPWE1 | iFLOW | IP видеодомофон с WI-FI 10" цветной TFT LCD экран с разрешением 1024*600; сенсорные кнопки; встроенные микрофон и динамик; слот для TF карты до 128Гб; Wi-Fi 802.11 b/g/n, TCP/IP, SIP, RTSP; тревожные входы/выходы 8/2; 1 RS-485; 1 RJ-45 10M/100M Ethernet; DC12В/PoE; 10Вт; -10 °C...+55°C; размер 254 × 166 × 22.55 мм; Вес: 660г; | 32190 | 32190
00-00108797 | Easy-Tube | Tantos | IP аудио трубка предназначена для работы с IP домофонами, а также с системами IP телефонии, использующими SIP протокол. SIP 2.0 (UDP/TCP/TLS), 2 SIP-аккаунта. Поддержка SIP P2P. | 8489 | 8064.55
00-00047049 | EasyMon | Tantos | IP видеодомофон, 7“ сенсорный экран, поддержка SD карты, запись фото. Запись звонков с голосовым сообщением посетителя. Поддержка проводной сигнализации на 8 зон. Поддержка подключения кнопки вызова. Питание POE 18V или DC 18V. | Уточняйте у менеджера | Уточняйте у менеджера
00-00047050 | EasyMon-4w | Tantos | IP видеодомофон, 7“ сенсорный экран, поддержка SD карты, запись фото. Поддержка 4-х проводных панелей. Запись звонков с голосовым сообщением посетителя. Поддержка проводной сигнализации на 8 зон. Поддержка подключения кнопки вызова. Питание POE 18V или DC 18V. | Уточняйте у менеджера | Уточняйте у менеджера
00-00047051 | EasyMon-WiFi | Tantos | IP видеодомофон, 7“ сенсорный экран, поддержка SD карты, запись фото. Поддержка 4-х проводных панелей. Встроенный Wi-Fi модуль (iOS/Android). Запись звонков с голосовым сообщением посетителя. Поддержка проводной сигнализации на 8 зон. Поддержка подключения кнопки вызова. Питание POE 18V или DC 18V. | Уточняйте у менеджера | Уточняйте у менеджера
Аксессуары для домофонии
00-00119044 | PVD-BOX v.3 | Polyvision | Домофонный модуль для переадресации вызовов на смартфон. Позволяет подключать как любую 4-проводную аналоговую систему (CVBS), так и HD, обеспечивая просмотр видео и управление вызывной панелью через мобильное приложение, например, открытие замка. Поддержка форматов сигнала: CVBS / AHD / TVI / CVI Подключение: Wi-Fi (2.4 ГГц / 5 ГГц) / RJ45; TCP/IP Возможность подключения внешнего квартирного звонка (см. характеристики) Питание: DC 15 В, потребление до 10 Вт Размеры: 110 x 80 x 25 мм | 11856 | 8300
00-00119045 | PVD-Gate | Polyvision | Модуль открытия ворот-это электронное реле, которое управляется с монитора видеодомофона, выдавая команду (замыкая или размыкая контакт) управляющей плате ворот. | 1100 | 770
00-00119048 | PVP-EXTENDER | Polyvision | Расширитель вызывных панелей предназначен для увеличения количества подключаемых вызывных панелей к одному монитору видеодомофона.  Один модуль расширения позволяет подключить до двух вызывных панелей на один канал монитора видеодомофона.  При использовании двух расширителей можно подключить до 4 вызывных панелей к одному монитору видеодомофона. * НЕСОВМЕСТИМ с много абонентскими вызывными панелями | 1640 | 1148
00-00074207 | AT-15/1 BL | Accordtec | Адаптер питания для мониторов видеодомофонов и аудиотрубок 15В, 0,8А Цвет корпуса: чёрный . | 1088 | 1033.6
00-00074213 | AT-36/2 WH | Accordtec | Блок питания для многоквартиного домофона 36В,Цвет корпуса: белый. Совместим с многоквартирной системой Accordtec. | 9984 | 9484.8
00-00074206 | AT-AC01 BL | Accordtec | Электронное реле для открывания ворот,цвет чёрный. Совместимо с мониторами AT-VD750C WH, AT-VD750C/SD WH, AT-VD432C WH, AT-VD751C WH | 748 | 710.6
00-00074208 | AT-AC10W WH | Accordtec | Устройство для подключения монитора видеодомофона к сети интернет, LAN, WI-FI, приложение Tuya Smart для Android и IOS Цвет белый, Адаптер питания в комплекте. 4-х проводное подключение к монитору.DC 15V. Габаритные размеры: 110*80*25 мм.Совместимо со всеми мониторами Accordtec , кроме AT-VD433C. | 7619 | 7238.05
00-00121221 | AT-AC11W WH | Accordtec | Устройство для подключения монитора видеодомофона и (или) вызывной панели к сети интернет, LAN, WI-FI, приложение Smart Life (Tuya Smart) для Android и IOS. Цвет белый. Адаптер питания в комплекте. 4-х проводное подключение к монитору. DC 15V. Габаритные размеры: 110*80*25 мм.Совместимо со всеми мониторами Accordtec , кроме AT-VD433C. Может работать с вызывной панелью автономно без монитора. | 9884 | 9389.8
00-00085419 | AT-VD 622 WH | Accordtec | Аналоговый коммутатор для деления стояка на два канала. Для использования в угловых подъездах домов типа: П-33М, П-44 и других с двумя стояками в подъезде. Цвет: белый. Совместим с многоквартирной системой Accordtec. | 9461 | 8987.95
00-00074214 | AT-VD 631 BL | Accordtec | Адаптер подключения монитора домофона RJ-45, Чёрный. Совместим с многоквартирной системой Accordtec. | 811 | 770.45
00-00074217 | AT-VD 632 BL | Accordtec | Адаптер подключения монитора домофона RJ-45 AHD, Чёрный. Совместим с многоквартирной системой Accordtec. | 1415 | 1344.25
00-00074205 | AT-VD EPS | Accordtec | Модуль управления электромеханическим замком с видеопанели (дистанционное открытие замка) без использования дополнительного блока питания.Малые габариты устройства позволяют устанавливать в стене за видеопанелью видеодомофона, в двери или внутри корпуса электромеханического замка. | 960 | 912
00-00084875 | AT-VD VZ/T | Accordtec | Модуль сопряжения индивидуального видеодомофона с общеподъездным многоквартирным домофоном. Предназначен для подключения видеодомофона к линии связи общеподъездного домофона с координатной системой адресации абонентов (Визит, Цифрал, Элтис). | 2109 | 2003.55
00-00085418 | AT-VD XL/T | Accordtec | Модуль сопряжения индивидуального видеодомофона с общеподъездным многоквартирным домофоном. Предназначен для подключения видеодомофона к линии связи общеподъездного домофона с цифровой линейной системой адресации абонентов (Proel, Laskomex, Raikmann, Gerch). Поставляется с клеммной колодкой. | 2342 | 2224.9
00-00071411 | AVC-203 (PAL) Медь | Activision | Выносная видеокамера, матрица 1/3" CCD (PAL), 1000 твл, 0.01Лк, объектив f = 3,7 мм. Герметичный накладной корпус диам. 6х2,4 см, с внутренним креплением. Температурный режим +50...-50°C. Цвет корпуса: медный антик. | 3146 | 3146
00-00071409 | AVP-030 (БУЗ) | Activision | Блок управления электромеханическим замком. Устройство для формирования питающего напряжения электромагнитного замка из напряжения 12В стандартной 4 – проводной линии аналогового домофона | 631 | 631
00-00017735 | Козырек 005 антик | Activision | Козырек для AVC-105, AVC-305, AVP-508. Цветовая гамма: медь, антик, черный. | 178 | 178
00-00017813 | Козырек 005 медь | Activision | Козырек для AVC-105, AVC-305, AVP-508. Цветовая гамма: медь, антик, черный. | 178 | 178
00-00017814 | Козырек 005 черный | Activision | Козырек для AVC-105, AVC-305, AVP-508. Цветовая гамма: медь, антик, черный. | Уточняйте у менеджера | Уточняйте у менеджера
00-00020826 | Козырек AVP-45X антик | Activision | Козырек для многокнопочных панелей AVP-45X Цветовая гамма: медь, антик. | 1144 | 1144
00-00020825 | Козырек AVP-45X медь | Activision | Козырек для многокнопочных панелей AVP-45X Цветовая гамма: медь, антик. | 1144 | 1144
00-00017816 | Корыто 005 антик | Activision | Врезной кронштейн для AVC-105, AVC-305, AVP-508. Цветовая гамма: медь, антик. | 386 | 386
00-00017734 | Корыто 005 медь | Activision | Врезной кронштейн для AVC-105, AVC-305, AVP-508. Цветовая гамма: медь, антик. | 386 | 386
00-00017817 | Уголок 005 антик | Activision | Уголок для AVC-105, AVC-305, AVP-508. Цветовая гамма: медь, антик, черный. | 216 | 216
00-00017736 | Уголок 005 медь | Activision | Уголок для AVC-105, AVC-305, AVP-508. Цветовая гамма: медь, антик, черный. | 216 | 216
00-00017818 | Уголок 005 черный | Activision | Уголок для AVC-105, AVC-305, AVP-508. Цветовая гамма: медь, антик, черный. | Уточняйте у менеджера | Уточняйте у менеджера
00-00020828 | Уголок AVP-451 антик | Activision | Уголок для многокнопочной панели AVP-451. Цветовая гамма: медь, антик. | 1910 | 1910
00-00020827 | Уголок AVP-451 медь | Activision | Уголок для многокнопочной панели AVP-451. Цветовая гамма: медь, антик. | 1910 | 1910
00-00020830 | Уголок AVP-452 антик | Activision | Уголок для многокнопочной панели AVP-452. Цветовая гамма: медь, антик. | 2051 | 2051
00-00020829 | Уголок AVP-452 медь | Activision | Уголок для многокнопочной панели AVP-452. Цветовая гамма: медь, антик. | 2051 | 2051
00-00020832 | Уголок AVP-453 антик | Activision | Уголок для многокнопочной панели AVP-453. Цветовая гамма: медь, антик. | 2132 | 2132
00-00020831 | Уголок AVP-453 медь | Activision | Уголок для многокнопочной панели AVP-453. Цветовая гамма: медь, антик. | 2132 | 2132
00-00020834 | Уголок AVP-454 антик | Activision | Уголок для многокнопочной панели AVP-454. Цветовая гамма: медь, антик. | 2243 | 2243
00-00020833 | Уголок AVP-454 медь | Activision | Уголок для многокнопочной панели AVP-454. Цветовая гамма: медь, антик. | 2243 | 2243
00-00020836 | Уголок AVP-455 антик | Activision | Уголок для многокнопочной панели AVP-455. Цветовая гамма: медь, антик. | Уточняйте у менеджера | Уточняйте у менеджера
00-00020838 | Уголок AVP-456 антик | Activision | Уголок для многокнопочной панели AVP-456. Цветовая гамма: медь, антик. | 2503 | 2503
00-00020837 | Уголок AVP-456 медь | Activision | Уголок для многокнопочной панели AVP-456. Цветовая гамма: медь, антик. | 2503 | 2503
00-00020842 | Уголок AVP-458 антик | Activision | Уголок для многокнопочной панели AVP-458. Цветовая гамма: медь, антик. | 2762 | 2762
00-00020841 | Уголок AVP-458 медь | Activision | Уголок для многокнопочной панели AVP-458. Цветовая гамма: медь, антик. | 2762 | 2762
00-00057370 | DB34HD-01 | Beward | Сменный прозрачный купол для домофонов на базе модуля MPC225-F1251 (уплотнительное кольцо в комплекте) | 480 | 430
00-00087862 | DB34VP-01 | Beward | Сменное защитное стекло для домофонов на базе модуля MPC225-F1002, MPC225-F1252, MPC307-F1102, MPC307-F1402, MPC323-F1102 (уплотнительное кольцо в комплекте) | 480 | 430
00-00045739 | DB478HD-01 | Beward | Сменный прозрачный купол для домофонов серии DKS15120 | 470 | 430
00-00026176 | DK103M | Beward | Преобразователь одно- и многоабонентных аналоговых домофонов в IP. Совместная работа с аналоговым монитором, SIP-протокол, Н.264/MJPEG, 960х576 25 к/с, microSDHC (до 32 ГБ), 12 В (DC) | 17900 | 16200
00-00060597 | DKSxxx-M1 | Beward | Опция для IP домофона. Набор сменных носителей информации, предустановленных в домофон серии DKS | 1160 | 1090
00-00018168 | DKxxx-4G | Beward | Опция для IP-конвертера в варианте исполнения DKxxx-4G к IP-порталу DK103M, DK103P подключается модуль 4G. Данная опция позволяет осуществлять видеонаблюдение в местах, где невозможно обеспечить проводную связь и доступ по Wi-Fi. | 7800 | 7400
00-00018163 | DSxxxP | Beward | Опция для IP домофона. Вызывные панели DS03M, DS06, DS06M в исполнении DSxxxP подключается к источнику питания по технологии PoE. Преимущество поддержки PoE заключается в том, что это позволяет использовать всего лишь один кабель Ethernet для энергопитания и передачи данных. Вызывную панель можно расположить на расстоянии до 100 м от источника питания при условии использования кабеля Ethernet категорий 5, 5е или 6. В качестве источника питания можно использовать либо специальный инжектор либо коммутатор с поддержкой PoE, соответствующий требованиям стандарта IEEE802.3 af. | 1600 | 1500
00-00018164 | DSxxxP-3L | Beward | Опция для IP домофона. Вызывные панели DS06M в исполнении DsxxxP-3L подключаются к источнику питания по технологии PoE и поддерживают подключение до 3 исполнительных устройств. Главное преимущество - минимум дополнительных устройств для управления автоматикой. Так же Вы можете приобрести контроллер NC311P отдельно от домофона и усовершенствовать существующую систему домофонии. | 3850 | 3450
00-00081070 | DSxxxP-3LK | Beward | Контроллер для подключения к вызывным панелям: электромагнитного или электромеханического замка, двух реле сухой контакт, тревожного входа, кнопки выхода и RFID считывателя Wiegand. 12В/РоЕ, От -40 до +50°С | 5100 | 4650
00-00045745 | DW2-01 | Beward | Диодная сборка с клеммниками | 190 | 180
00-00045766 | HT-DKS-UM01 | Beward | Кронштейн для врезной установки вызывных панелей DKS151xx в панели и стены | 2200 | 2000
00-00061959 | HT-DKS-UMPS01 | Beward | Кронштейн для врезной установки вызывных панелей DKS151xx в панели и стены. Порошковая покраска | 1700 | 1500
00-00053621 | KAD2501 | Beward | Коммутатор для многоабонентского домофона DKSxxxx. До 255 абонентов, цифровая адресация. От -10 до +50С | 600 | 500
00-00048528 | KD-02 | Beward | Коммутатор для одновременной работы 2-х многоабонентских домофонов DKSxxxx в одном подъезде (в одной координатно-матричной линии связи). От -10 до +50°C. | 2900 | 2600
00-00045736 | KKM-100S2 | Beward | Коммутатор для многоабонентского домофона DKSxxxx на 100 абонентов, координатно-матричная линия связи. От -10 до +50С | 3300 | 3100
00-00084486 | KKM-108 | Beward | Коммутатор для многоабонентского домофона DKSxxxx. До 800 абонентов при использовании восьми коммутаторов, координатно-матричная линия связи. От -10 до +50С | 4800 | 4300
00-00045744 | LBN-01 | Beward | Лампа индикаторная | 260 | 240
00-00087861 | MPC225-D3602 | Beward | Сменный блок камеры для домофонов серии DKS15105, 1.3 Мп, 1/3’’ SONY Exmor, объектив 3.7мм, фальш объектив. | 5500 | 4900
00-00087857 | MPC225-F1002 | Beward | Сменный блок камеры для домофонов серии DKS15135, DKS15105, 1.3 Мп, 1/3’’ SONY Exmor, объектив 2.7 мм, антивандальное защитное стекло | 5500 | 4900
00-00087858 | MPC225-F1252 | Beward | Сменный блок камеры для домофонов серии DKS15105 и DKS15135, 1.3 Мп, 1/3’’ SONY Exmor, объектив 2.1мм, антивандальное защитное стекло | 5500 | 4900
00-00087859 | MPC307-F1102 | Beward | Сменный блок камеры для домофонов серии DKS15105 и DKS15135. 2 Мп, 1/2.8’’ SONY Starvis, объектив 2.8 мм, антивандальное защитное стекло | 5500 | 4900
00-00060604 | MPC307-F1401 | Beward | Сменный блок камеры для домофонов серии DKS15133, DKS15103, DKS15100, DKS15102. 2 Мп, 1/2.8’’ SONY Starvis, объектив 2.1 мм, антивандальный купол | 5500 | 4900
00-00070506 | NC103P | Beward | Контроллер для подключения 1 исполнительного устройства к вызывным панелям DS06A, DS06M. Ethernet PoE 802.3 af. От -40 до +50°С | 2950 | 2650
00-00026177 | NC311P | Beward | Контроллер для подключения 3 исполнительных устройств к вызывным панелям DS06M | 4900 | 4500
00-00081073 | NC315P | Beward | Контроллер для подключения к вызывной панели DS06A: электромагнитного или электромеханического замка, двух реле сухой контакт, тревожного входа, кнопки выхода и RFID считывателя Wiegand. 12В/РоЕ, От -40 до +50°С | 6200 | 5600
00-00045741 | PLST-DKSC-40-01 | Beward | Набор заглушек для домофонов серии DKS, 40 шт./уп. | 300 | 280
00-00045747 | PN2R-DWS-01 | Beward | Прокладка для герметичной установки домофонов серии DKS | 340 | 310
00-00084489 | PS-1212W3 | Beward | Источник питания импульсный 12 В 1 А (DC) для мониторов домофонов серии SM700, SM700W | 770 | 700
00-00045740 | S-CBT-D5S40-01 | Beward | Набор секретных винтов для домофонов серии DKS, 40 шт./уп. | 210 | 190
00-00045742 | SCDS-21 | Beward | Набор инструментов, для монтажа домофонов серии DKS | 400 | 380
00-00094845 | SMA-DM01 | Beward | Настольная подставка для видеомонитора SM400W | 1100 | 1000
00-00081072 | SMxxx-PS | Beward | Дополнительная комплектация SM700 и SM700W источником питания 12В и переходником для источника питания со штекером 5.5x2.1 значительно упрощает процесс подключения SIP монитора. Импульсный источник питания выполнен в компактном пластиковом корпусе с креплением в розетку. | 1600 | 1500
00-00084488 | STD-02-F | Beward | Переходник для источников питания со штекером 5.5x2.1 для мониторов домофонов серии SM700, SM700W | 260 | 240
00-00045746 | ZD-01 | Beward | Защитный диод | 11 | 9
00-00019077 | CCU-204AGF | COMMAX | Поэтажный распределитель на 4 квартиры, питание 24 В/1,5A. | 17738 | 17205.86
00-00019078 | CCU-232AGF | COMMAX | Поэтажный распределитель на 32 квартиры, питание 24 В/3,5A. | 76718 | 74416.46
00-00019021 | CCU-4GF | COMMAX | Поэтажный распределитель вх/вых + выход на 4 квартиры,питание 12 Вольт. | 5624 | 5455.28
00-00019001 | CGW-M2I | COMMAX | Сетевой шлюз предназначен для связи квартиры с мобильным устройством (смартфон,планшет) на базе IOS или ANDROID. | 50416 | 48903.52
00-00032437 | CIOT CGW-1KM | COMMAX | Мини сервер: предназначен для комутации и програмирования IP многоквартирной системы. Питание DC 14V, 1.5A размеры 104*94*29 мм. | 44416 | 43083.52
00-00090571 | CIOT-700M2 (белый) | COMMAX | IP видеодомофон 7,0", четырхядерный (Cortex A9), 1G DDR/8G eMMC Memory, Ethernet 10/100 PoE, Android 6.0, H.264 / Onvif , подключение исполнительных устройств IoT, охранные функции, RS-485,связь со смартфоном (вызов, общение, управление). | 47358 | 45937.26
00-00090572 | CIOT-700M2 (светлое серебро) | COMMAX | IP видеодомофон 7,0", четырхядерный (Cortex A9), 1G DDR/8G eMMC Memory, Ethernet 10/100 PoE, Android 6.0, H.264 / Onvif , подключение исполнительных устройств IoT, охранные функции, RS-485,связь со смартфоном (вызов, общение, управление). | 47358 | 45937.26
00-00019104 | CLS-10L | COMMAX | Блок расширения центрального пульта (CLS-10 ) на 10 абонентов. | 8825 | 8560.25
00-00019105 | CLS-10R | COMMAX | Блок расширения центрального пульта (CLS-10 ) на 10 абонентов. | 8825 | 8560.25
00-00019106 | CLS-10W | COMMAX | Блок расширения центрального пульта (CLS-10 ). | 8825 | 8560.25
00-00018997 | CMD-101BU | COMMAX | Распределитель подъездный. | 13267 | 12868.99
00-00018999 | CMD-104VU | COMMAX | Распределитель CCTV ,подключение 4 видеокамер (максимально 2 распределителя, до 8 камер). | 14998 | 14548.06
00-00019000 | CMD-404CFU | COMMAX | Модуль сопряжения юбых мониторов серии CDV-... с системой MODUM. | 11825 | 11470.25
00-00018998 | CMD-404FU | COMMAX | Распределитель поэтажный, вход/выход + выход на 4 квартиры. | 10383 | 10071.51
00-00075586 | CRB-4CH | COMMAX | Релейная плата 4-х канальная. Позволяет подключить 4 вызывные панели к одному монитору с функцией управления замками. Питание от монитора. | 7295 | 7076.15
00-00019086 | DR-8US | COMMAX | Панель расширения на 8 абонентов для DR- 2/4/6/8 UM,врезная, металлические кнопки 315х130 х10 мм. | 8249 | 8001.53
00-00075705 | DRC-24XM(F) | COMMAX | Модуль расширения к в/д DRC-..ML/RF1, Рабочая температура -20 +40С. 12V. | 34321 | 33291.37
00-00030244 | RF-1A | COMMAX | Блок питания домофона, стабилизированный, 220В/12В, 1А. | 4413 | 4280.61
00-00030245 | RF-2A | COMMAX | Блок питания домофона, стабилизированный, 220В/24В, 0.7А. | 4413 | 4280.61
00-00019022 | VD-103N | COMMAX | Распределитель нагрузки, для увеличения числа абонентов до 480 квартир. | 7499 | 7274.03
00-00072301 | CTV-IP-U6NT | CTV | Модуль на 6 абонентов, подключение к CTV-IP-UCAM, IP65, механические кнопки вызова с подсветкой, питание от вызывной панели, установка в монтажную рамку, 12 В DC (от другого модуля), -40°C – 60°C, 98,2 х 100,2 х 33,7 мм. | 4600 | 4600
00-00072306 | CTV-IP-UCOVS | CTV | Защитный козырек для установки на IP-вызывную панель CTV-IP-UCAM при накладном монтаже панели, установка на 1 модуль, антикоррозионное гальваническое покрытие | 2700 | 2700
00-00072300 | CTV-IP-UCRM | CTV | Модуль со считывателем, подключение к CTV-IP-UCAM, IP65, контроль доступа по RFID-картам стандарта Mifare в домофонной системе, количество пользователей 2500, 12 В DC (от другого модуля), установка в монтажную рамку, -40°C – 60°C, 98,2 х 100,2 х 33,7 мм. | 5090 | 5090
00-00072302 | CTV-IP-UF2F | CTV | Рамка врезного монтажа для установки IP-вызывной панели CTV-IP-UCAM и вспомогательных устройств на 2 модуля, монтажное основание из пластика, передняя панель из алюминия | 4320 | 4320
00-00072304 | CTV-IP-UF2S | CTV | Рамка накладного монтажа для установки IP-вызывной панели CTV-IP-UCAM и вспомогательных устройств на 2 модуля, монтажное основание и передняя панель из алюминия | 6540 | 6540
00-00072303 | CTV-IP-UF3F | CTV | Рамка врезного монтажа для установки IP-вызывной панели CTV-IP-UCAM и вспомогательных устройств на 3 модуля, монтажное основание из пластика, передняя панель из алюминия | 5370 | 5370
00-00072305 | CTV-IP-UF3S | CTV | Рамка накладного монтажа для установки IP-вызывной панели CTV-IP-UCAM и вспомогательных устройств на 3 модуля, монтажное основание и передняя панель из алюминия | 12850 | 12850
00-00072298 | CTV-IP-UIND | CTV | Модуль индикации, подключение к CTV-IP-UCAM, IP65, визуализация состояния домофонной системы: вызов/разговор/состояние замка; 12 В DC (от другого модуля), установка в монтажную рамку, -40°C – 60°C, 98,2 х 100,2 х 33,7 мм. | 3500 | 3500
00-00072299 | CTV-IP-UKP | CTV | Модуль цифровой клавиатуры, подключение к CTV-IP-UCAM, IP65, вызов любого IP-монитора в домофонной системе, управление замком при вводе кода, механические кнопки управления с подсветкой, 12 В DC (от другого модуля), установка в монтажную рамку, -40°C – 60°C, 98,2 х 100,2 х 33,7 мм. | 9990 | 9990
00-00059963 | DH-VTM114 | Dahua | Врезная коробка. Материал: ADC12. Размеры (спереди): 128,9 мм × 162,9 мм × 34,5 мм (5,08 × 6,42 × 1,36 "). Размеры (сзади): 123,0 мм × 157,0 мм × 35,0 мм (4,84 "× 6,18" × 1,38 "). Размеры отверстия в стене: .0 113,0 мм × 149,0 мм × 35,0 мм (4,45 «× 5,87» × 1,38 ") ，123,0 мм × 157,0 мм × 35,0 мм (4,84" × 6,18 "× 1,38"). | 3190 | 3190
00-00059964 | DH-VTM115 | Dahua | Накладная коробка. Материал: AL5052 т= 2,0 мм. Размеры: 129,0 × 95,0 × 28,5 мм (5,08 × 3,74 × 1,12 »). | 2490 | 2490
00-00057677 | DH-VTM121 | Dahua | Металлический короб для врезной установки VTO7541G | 5290 | 5290
00-00072629 | DH-VTM130 | Dahua | Металлический короб для врезной установки VTO75/65 series | 6890 | 6890
00-00102577 | DH-VTM57R | Dahua | Монтажная коробка c защитным козырьком для накладного монтажа DHI-VTO6521K | 8390 | 8390
00-00059971 | DHI-VTM125 | Dahua | Металлическая рамка для 2-х модулей | 8090 | 8090
00-00059972 | DHI-VTM126 | Dahua | Металлическая рамка для 3-х модулей | 12790 | 12790
00-00059973 | DHI-VTM127 | Dahua | Металлическая монтажная коробка для 2-х модулей | 7190 | 7190
00-00059974 | DHI-VTM128 | Dahua | Металлическая монтажная коробка для 3-х модулей | 8090 | 8090
00-00072638 | DHI-VTM22A | Dahua | Кронштейн горизонтально-наклонный для дверного коммуникатора VTO1000J Горизонтальный угол 15 ° и комбинация опор (максимум 2 кронштейна) | 990 | 990
00-00072637 | DHI-VTM23A | Dahua | Вертикально наклонный кронштейн для дверного коммуникатора VTO1000J Вертикальный угол 5 ° и комбинация опор (максимум 2 кронштейна) | 990 | 990
00-00107926 | DHI-VTM57 | Dahua | Аксессуар для DHI-VTO3311Q-WP Корпус, защитный козырёк, накладки на кнопки. Цвет голубой. | 2790 | 2790
00-00107927 | DHI-VTM58 | Dahua | Аксессуар для DHI-VTO3311Q-WP Корпус, защитный козырёк, накладки на кнопки. Цвет краснокоричнивый | 2790 | 2790
00-00121107 | DHI-VTO4103F | Dahua | Основной 2-проводной гибридный модуль вызывной панели с камерой Разрешение камеры 960H (960х576), 25к/с, угол обзора по горизонтали 168.6°, панель из алюминия, уровень защиты IP65, IK07. Поддержка режима "Ночь" и голосового оповещения. Групповые вызовы. Видео и аудио сообщения. Удаленный доступ через мобильное приложение DMSS. Питание: через 2-проводной контроллер. | 23390 | 23390
00-00121108 | DHI-VTO4103F-1 | Dahua | Основной 2-проводной гибридный модуль вызывной панели с камерой Разрешение камеры 960H (960х576), 25к/с, угол обзора по горизонтали 168.6°, панель из алюминия, уровень защиты IP65, IK07. Поддержка режима "Ночь" и голосового оповещения. Групповые вызовы. Видео и аудио сообщения. Удаленный доступ через мобильное приложение DMSS. Питание: через 2-проводной контроллер. | 23390 | 23390
00-00121109 | DHI-VTO4103F-MB1 | Dahua | Вызывной модуль с 1-ой кнопкой Материал: Металл; Питание DC 5В; Рабочая температура: -20°C~+60°C; Габаритные размеры: 100мм × 49.9 мм × 28.5 мм | 4090 | 4090
00-00121110 | DHI-VTO4103F-MB2 | Dahua | Вызывной модуль с 2-мя кнопками Материал: Металл; Питание DC 5В; Рабочая температура: -20°C~+60°C; Габаритные размеры: 100мм × 49.9 мм × 28.5 мм | 4090 | 4090
00-00121111 | DHI-VTO4103F-MB5 | Dahua | Вызывной модуль с 5-ю кнопками Материал: Металл; Питание DC 5В; Рабочая температура: -20°C~+60°C; Габаритные размеры: 100мм × 100 мм × 28.5 мм | 5590 | 5590
00-00121114 | DHI-VTO4103F-MF | Dahua | Модуль со считывателем отпечатка пальца Материал: Металл; Питание DC 5В; Рабочая температура: -20°C~+60°C; Габаритные размеры: 100мм × 100 мм × 31 мм | 13990 | 13990
00-00121117 | DHI-VTO4103F-MI | Dahua | Информационный модуль Материал: Металл; Питание DC 5В; Рабочая температура: -30°C~+60°C; Габаритные размеры: 100мм × 100 мм × 28.5 мм | 4690 | 4690
00-00121113 | DHI-VTO4103F-MK | Dahua | Модуль клавиатуры с подсветкой (0–9, *, #); Материал: Металл; Питание DC 5В; Рабочая температура: -20°C~+60°C; Габаритные размеры: 100мм × 100 мм × 31 мм | 10890 | 10890
00-00121112 | DHI-VTO4103F-ML | Dahua | Модуль со световыми индикаторами. Материал: Металл; Питание DC 5В; Рабочая температура: -20°C~+60°C; Габаритные размеры: 100мм × 49.9 мм × 31 мм | 4390 | 4390
00-00121118 | DHI-VTO4103F-MN | Dahua | Заглушка. Материал: Металл; Рабочая температура: -20°C~+60°C; Габаритные размеры: 100мм × 49.9 мм × 31 мм | 2990 | 2990
00-00121115 | DHI-VTO4103F-MR | Dahua | Модуль со считывателем Mifare карт доступа. Материал: Металл; Питание DC 5В; Рабочая температура: -20°C~+60°C; Габаритные размеры: 100мм × 49.9 мм × 31 мм | 4390 | 4390
00-00121116 | DHI-VTO4103F-MR1 | Dahua | Модуль со считывателем Em-Marine карт доступа. Материал: Металл; Питание DC 5В; Рабочая температура: -20°C~+60°C; Габаритные размеры: 100мм × 49.9 мм × 31 мм | 4390 | 4390
00-00121119 | DHI-VTO4103FB | Dahua | Основной 2-проводной гибридный модуль вызывной панели с камерой Разрешение камеры 960H (960х576), 25к/с, угол обзора по горизонтали 168.6°, панель из алюминия, уровень защиты IP65, IK07. Поддержка режима "Ночь" и голосового оповещения. Групповые вызовы. Видео и аудио сообщения. Удаленный доступ через мобильное приложение DMSS. Питание: через 2-проводной контроллер. | 4390 | 4390
00-00121120 | DHI-VTO4103FB-1 | Dahua | Основной 2-проводной гибридный модуль вызывной панели с камерой Разрешение камеры 960H (960х576), 25к/с, угол обзора по горизонтали 168.6°, панель из алюминия, уровень защиты IP65, IK07. Поддержка режима "Ночь" и голосового оповещения. Групповые вызовы. Видео и аудио сообщения. Удаленный доступ через мобильное приложение DMSS. Питание: через 2-проводной контроллер. | 23390 | 23390
00-00121121 | DHI-VTO4103FB-MB1 | Dahua | Вызывной модуль с 1-ой кнопкой Материал: Металл; Питание DC 5В; Рабочая температура: -20°C~+60°C; Габаритные размеры: 100мм × 49.9 мм × 28.5 мм | 4390 | 4390
00-00121122 | DHI-VTO4103FB-MB2 | Dahua | Вызывной модуль с 2-мя кнопками Материал: Металл; Питание DC 5В; Рабочая температура: -20°C~+60°C; Габаритные размеры: 100мм × 49.9 мм × 28.5 мм | 5290 | 5290
00-00121123 | DHI-VTO4103FB-MB5 | Dahua | Вызывной модуль с 5-ю кнопками Материал: Металл; Питание DC 5В; Рабочая температура: -20°C~+60°C; Габаритные размеры: 100мм × 100 мм × 28.5 мм | 6890 | 6890
00-00121126 | DHI-VTO4103FB-MF | Dahua | Модуль со считывателем отпечатка пальца Материал: Металл; Питание DC 5В; Рабочая температура: -20°C~+60°C; Габаритные размеры: 100мм × 100 мм × 31 мм | 13390 | 13390
00-00121129 | DHI-VTO4103FB-MI | Dahua | Информационный модуль Материал: Металл; Питание DC 5В; Рабочая температура: -30°C~+60°C; Габаритные размеры: 100мм × 100 мм × 28.5 мм | 5290 | 5290
00-00121125 | DHI-VTO4103FB-MK | Dahua | Модуль клавиатуры с подсветкой (0–9, *, #); Материал: Металл; Питание DC 5В; Рабочая температура: -20°C~+60°C; Габаритные размеры: 100мм × 100 мм × 31 мм | 10590 | 10590
00-00121124 | DHI-VTO4103FB-ML | Dahua | Модуль со световыми индикаторами. Материал: Металл; Питание DC 5В; Рабочая температура: -20°C~+60°C; Габаритные размеры: 100мм × 49.9 мм × 31 мм | 4390 | 4390
00-00121130 | DHI-VTO4103FB-MN | Dahua | Заглушка. Материал: Металл; Рабочая температура: -20°C~+60°C; Габаритные размеры: 100мм × 49.9 мм × 31 мм | 3190 | 3190
00-00121127 | DHI-VTO4103FB-MR | Dahua | Модуль со считывателем Mifare карт доступа. Материал: Металл; Питание DC 5В; Рабочая температура: -20°C~+60°C; Габаритные размеры: 100мм × 49.9 мм × 31 мм | 4390 | 4390
00-00121128 | DHI-VTO4103FB-MR1 | Dahua | Модуль со считывателем Em-Marine карт доступа. Материал: Металл; Питание DC 5В; Рабочая температура: -20°C~+60°C; Габаритные размеры: 100мм × 49.9 мм × 31 мм | 4390 | 4390
00-00121132 | DHI-VTO4201F-P1 | Dahua | Основной IP-модуль вызывной панели с камерой 2 МП и механической кнопкой Разрешение камеры 2Мп (1920х1080), 25к/с, угол обзора по горизонтали 168.6°, панель из алюминия, уровень защиты IP65, IK07. Поддержка режима "Ночь" и голосового оповещения. Групповые вызовы. Видео и аудио сообщения. Удаленный доступ через мобильное приложение DMSS. Питание: DC 12В, PoE. | 19890 | 19890
00-00059967 | DHI-VTO4202F-MB1 | Dahua | Вызывной модуль с 1-ой кнопкой. Материал: Металл; Питание DC 5В; Рабочая температура: -30°C~+60°C; Габаритные размеры: 100мм × 49.9 мм × 28.5 мм. | 4090 | 4090
00-00059966 | DHI-VTO4202F-MB2 | Dahua | Вызывной модуль с 2-мя кнопками. Материал: Металл; Питание DC 5В; Рабочая температура: -30°C~+60°C; Габаритные размеры: 100мм × 49.9 мм × 28.5 мм. | 4690 | 4690
00-00059968 | DHI-VTO4202F-MB5 | Dahua | Вызывной модуль с 2-мя кнопками. Материал: Металл; Питание DC 5В; Рабочая температура: -30°C~+60°C; Габаритные размеры: 100мм × 100 мм × 28.5 мм. | 5290 | 5290
00-00059969 | DHI-VTO4202F-MF | Dahua | Модуль со считывателем отпечатка пальца. Материал: Металл; Питание DC 5В; Рабочая температура: -30°C~+60°C; Габаритные размеры: 100мм × 100 мм × 31 мм. | 13390 | 13390
00-00121134 | DHI-VTO4202F-MI | Dahua | Информационный модуль Материал: Металл; Питание DC 5В; Рабочая температура: -30°C~+60°C; Габаритные размеры: 100мм × 100 мм × 28.5 мм | 5590 | 5590
00-00059970 | DHI-VTO4202F-MK | Dahua | Модуль клавиатуры с подсветкой (0–9, *, #); Материал: Металл; Питание DC 5В; Рабочая температура: -30°C~+60°C; Габаритные размеры: 100мм × 100 мм × 31 мм. | 10890 | 10890
00-00059977 | DHI-VTO4202F-ML | Dahua | Модуль со световыми индикаторами. Материал: Металл; Питание DC 5В; Рабочая температура: -30°C~+60°C; Габаритные размеры: 100мм × 49.9 мм × 31 мм. | 4090 | 4090
00-00059979 | DHI-VTO4202F-MN | Dahua | Заглушка. Материал: Металл; Рабочая температура: -30°C~+60°C; Габаритные размеры: 100мм × 49.9 мм × 31 мм | 2490 | 2490
00-00059978 | DHI-VTO4202F-MR | Dahua | Модуль со считывателем карт доступа. Материал: Металл; Питание DC 5В; Рабочая температура: -30°C~+60°C; Габаритные размеры: 100мм × 49.9 мм × 31 мм | 4690 | 4690
00-00121133 | DHI-VTO4202F-MR1 | Dahua | Модуль со считывателем Em-Marine карт доступа. Материал: Металл; Питание DC 5В; Рабочая температура: -20°C~+60°C; Габаритные размеры: 100мм × 49.9 мм × 31 мм | 4390 | 4390
00-00059976 | DHI-VTO4202F-MS | Dahua | Модуль с 3" STN дисплеем. Материал: Металл; Питание DC 5В; Рабочая температура: -30°C~+60°C; Габаритные размеры: 100мм × 100 мм × 31 мм | 7490 | 7490
00-00121131 | DHI-VTO4202F-P-S3 | Dahua | Основной 2-проводной IP-модуль вызывной панели с камерой 2 МП Разрешение камеры 2Мп (1920х1080), 25к/с, угол обзора по горизонтали 168.6°, панель из алюминия, уровень защиты IP65, IK07. Поддержка режима "Ночь" и голосового оповещения. Групповые вызовы. Видео и аудио сообщения. Удаленный доступ через мобильное приложение DMSS. Питание: через 2-проводной контроллер, DC 48В, PoE. | 24590 | 24590
00-00121137 | DHI-VTO4202FB-MB1 | Dahua | Вызывной модуль с 1-ой кнопкой Материал: Металл; Питание DC 5В; Рабочая температура: -20°C~+60°C; Габаритные размеры: 100мм × 49.9 мм × 28.5 мм | 4390 | 4390
00-00121138 | DHI-VTO4202FB-MB2 | Dahua | Вызывной модуль с 2-мя кнопками Материал: Металл; Питание DC 5В; Рабочая температура: -20°C~+60°C; Габаритные размеры: 100мм × 49.9 мм × 28.5 мм | 4990 | 4990
00-00121139 | DHI-VTO4202FB-MB5 | Dahua | Вызывной модуль с 5-ю кнопками Материал: Металл; Питание DC 5В; Рабочая температура: -20°C~+60°C; Габаритные размеры: 100мм × 100 мм × 28.5 мм | 6890 | 6890
00-00121143 | DHI-VTO4202FB-MF | Dahua | Модуль со считывателем отпечатка пальца Материал: Металл; Питание DC 5В; Рабочая температура: -20°C~+60°C; Габаритные размеры: 100мм × 100 мм × 31 мм | 13990 | 13990
00-00121142 | DHI-VTO4202FB-MK | Dahua | Модуль клавиатуры с подсветкой (0–9, *, #); Материал: Металл; Питание DC 5В; Рабочая температура: -20°C~+60°C; Габаритные размеры: 100мм × 100 мм × 31 мм | 10890 | 10890
00-00121141 | DHI-VTO4202FB-ML | Dahua | Модуль со световыми индикаторами. Материал: Металл; Питание DC 5В; Рабочая температура: -20°C~+60°C; Габаритные размеры: 100мм × 49.9 мм × 31 мм | 4390 | 4390
00-00121147 | DHI-VTO4202FB-MN | Dahua | Заглушка. Материал: Металл; Рабочая температура: -20°C~+60°C; Габаритные размеры: 100мм × 49.9 мм × 31 мм | 3190 | 3190
00-00121144 | DHI-VTO4202FB-MR | Dahua | Модуль со считывателем Mifare карт доступа. Материал: Металл; Питание DC 5В; Рабочая температура: -20°C~+60°C; Габаритные размеры: 100мм × 49.9 мм × 31 мм | 4390 | 4390
00-00121145 | DHI-VTO4202FB-MR1 | Dahua | Модуль со считывателем Em-Marine карт доступа. Материал: Металл; Питание DC 5В; Рабочая температура: -20°C~+60°C; Габаритные размеры: 100мм × 49.9 мм × 31 мм | 4390 | 4390
00-00121140 | DHI-VTO4202FB-MS | Dahua | Модуль с 3" STN дисплеем. Материал: Металл; Питание DC 5В; Рабочая температура: -20°C~+60°C; Габаритные размеры: 100мм × 100 мм × 31 мм | 7190 | 7190
00-00121135 | DHI-VTO4202FB-P-S3 | Dahua | Основной модуль вызывной панели с камерой 2 МП Разрешение камеры 2Мп (1920х1080), 25к/с, угол обзора по горизонтали 168.6°, панель из алюминия, уровень защиты IP65, IK07. Поддержка режима "Ночь" и голосового оповещения. Групповые вызовы. Видео и аудио сообщения. Удаленный доступ через мобильное приложение DMSS. Питание: через 2-проводной контроллер, DC 48В, PoE. | 26490 | 26490
00-00121136 | DHI-VTO4202FB-P1 | Dahua | Основной модуль вызывной панели с камерой 2 МП и механической кнопкой Разрешение камеры 2Мп (1920х1080), 25к/с, угол обзора по горизонтали 168.8°, панель из алюминия, уровень защиты IP65, IK07. Поддержка режима "Ночь" и голосового оповещения. Групповые вызовы. Видео и аудио сообщения. Удаленный доступ через мобильное приложение DMSS. Питание: через 2-проводной контроллер, DC 48В, PoE. | 27090 | 27090
00-00121106 | VTM05R | Dahua | Защитный козырёк для DHI-VTO2201F-P и DHI-VTO2003F Размер 141.1 х 101.6 х 48.5 мм Защита IP65 | 3190 | 3190
00-00121151 | VTM24P3 | Dahua | Металлическая рамка для 3-х модулей Совместимость с DHI-VTO4103FB-XXX и DHI-VTO4202FB-XXX | 9990 | 9990
00-00121150 | VTM25P2 | Dahua | Металлическая рамка для 2-х модулей Совместимость с DHI-VTO4103FB-XXX и DHI-VTO4202FB-XXX | 6890 | 6890
00-00121155 | VTM26R2 | Dahua | Защитный козырёк для 2-х модулей Совместимость с DHI-VTO4103FB-XXX и DHI-VTO4202FB-XXX | 6890 | 6890
00-00121159 | VTM27R3 | Dahua | Защитный козырёк для 3-х модулей Совместимость с DHI-VTO4103FB-XXX и DHI-VTO4202FB-XXX | 7790 | 7790
00-00121161 | VTM28R4 | Dahua | Защитный козырёк для 4-х модулей Совместимость с DHI-VTO4103FB-XXX и DHI-VTO4202FB-XXX | 12490 | 12490
00-00121163 | VTM29R6 | Dahua | Защитный козырёк для 6-и модулей Совместимость с DHI-VTO4103FB-XXX и DHI-VTO4202FB-XXX | 13390 | 13390
00-00121157 | VTM30R2 | Dahua | Защитный козырёк для 2-х модулей на вертикальном кронштейне Высота опоры 1222 мм. Совместимость с DHI-VTO4103FB-XXX и DHI-VTO4202FB-XXX | 29590 | 29590
00-00121156 | VTM51R2 | Dahua | Защитный козырёк для 2-х модулей на вертикальном кронштейне Высота опоры 1222 мм. Совместимость с DHI-VTO4103F-XXX и DHI-VTO4202F-XXX | 29590 | 29590
00-00121154 | VTM52R2 | Dahua | Защитный козырёк для 2-х модулей Совместимость с DHI-VTO4103F-XXX и DHI-VTO4202F-XXX | 6890 | 6890
00-00121158 | VTM53R3 | Dahua | Защитный козырёк для 3-х модулей Совместимость с DHI-VTO4103F-XXX и DHI-VTO4202F-XXX | 7790 | 7790
00-00121160 | VTM54R4 | Dahua | Защитный козырёк для 4-х модулей Совместимость с DHI-VTO4103F-XXX и DHI-VTO4202F-XXX | 12490 | 12490
00-00121162 | VTM56R6 | Dahua | Защитный козырёк для 6-и модулей Совместимость с DHI-VTO4103F-XXX и DHI-VTO4202F-XXX | 13390 | 13390
00-00121152 | VTM75 | Dahua | Защитный козырёк для 1го модуля Совместимость с DHI-VTO4103F-XXX и DHI-VTO4202F-XXX | 4390 | 4390
00-00121153 | VTM76 | Dahua | Защитный козырёк для 1го модуля Совместимость с DHI-VTO4103FB-XXX и DHI-VTO4202FB-XXX | 4390 | 4390
00-00121148 | VTM77 | Dahua | Металлическая рамка для 1го модуля Совместимость с DHI-VTO4103F-XXX и DHI-VTO4202F-XXX | 5290 | 5290
00-00121149 | VTM78 | Dahua | Металлическая рамка для 1го модуля Совместимость с DHI-VTO4103FB-XXX и DHI-VTO4202FB-XXX | 5290 | 5290
00-00034623 | DS-KAB01 | HikVision | Монтажное основание для вызывных панелей DS-KV8X02-IM, установочная рамка, нержавеющая сталь, 212×115×80мм. | Уточняйте у менеджера | Уточняйте у менеджера
00-00034626 | DS-KAB10-D | HikVision | Монтажное основание для вызывных панелей DS-KD8102-V, нержавеющая сталь, 489.6×171.88×105.41мм. | Уточняйте у менеджера | Уточняйте у менеджера
00-00034627 | DS-KAB11-D | HikVision | Монтажное основание для вызывных панелей DS-KD8002-VM, нержавеющая сталь, 424×149×98мм. | Уточняйте у менеджера | Уточняйте у менеджера
00-00038028 | DS-KAB13-D | HikVision | Монтажное основание для вызывных панелей DS-KD3002-VM, нержавеющая сталь, 424×149×98мм. | Уточняйте у менеджера | Уточняйте у менеджера
00-00034629 | DS-KAB86 | HikVision | Монтажное основание для домофонов, ПВХ, 81×78×50мм. | Уточняйте у менеджера | Уточняйте у менеджера
00-00057552 | DS-KABD8003-RS1 | HikVision | Настенный козырек на 1 модуль для защиты от солнца и дождя. Металл. Для DS-KD-ACW1 | 2790 | 2092.5
00-00057553 | DS-KABD8003-RS2 | HikVision | Настенный козырек на 2 модуля для защиты от солнца и дождя. Металл. Для DS-KD-ACW2 | 3390 | 2542.5
00-00057554 | DS-KABD8003-RS3 | HikVision | Настенный козырек на 3 модуля для защиты от солнца и дождя. Металл. Для DS-KD-ACW3 | 3890 | 2917.5
00-00057550 | DS-KABH6320-T | HikVision | Настольный кронштейн для домофонов DS-KH6320/8520 серий, Металл. | 2990 | 2242.5
00-00104235 | DS-KABH6350-T | HikVision | Настольный кронштейн для домофонов DS-KH6350 серий, материал: SECC, силикагель. | 2290 | 1717.5
00-00057551 | DS-KABH8350-T | HikVision | Настольный кронштейн для домофонов DS-KH8350 серий, сталь. Металл. | 2990 | 2242.5
00-00104236 | DS-KABH9510-T | HikVision | Настольный кронштейн для домофонов DS-KH9310/9510 серий, сталь. Металл. | 2990 | 2242.5
00-00057557 | DS-KABV6113-RS | HikVision | Козырек для настенного монтажа вызывной панели серии DS-KV6103/6113 серии Материал: пластик, PC; Рабочая температура от -40℃ до 60℃, влажность с 10% до 95%; Размер 149.78 x 79.56 x 48.63мм; Настенный монтаж. | 1490 | 981.75
00-00057556 | DS-KABV8113-RS/Flush | HikVision | Козырек для врезного монтажа вызывной панели серии DS-KV8x13 серии Материал: металл, SECC; Рабочая температура от -40℃ до 60℃, влажность с 10% до 95%; Размер 186 x 97 x 31мм; врезный монтаж. | 1434.46 | 1434.46
00-00057555 | DS-KABV8113-RS/Surface | HikVision | Козырек для настенного монтажа вызывной панели серии DS-KV8x13 серии Материал: металл, SECC; Рабочая температура от -40℃ до 60℃, влажность с 10% до 95%; Размер 189 x 97 x 49мм; Настенный монтаж. | 1890 | 1417.5
00-00034621 | DS-KAW50-1 | HikVision | Источник питания для внешних и внутренних панелей видеодомофонов в металлической коробке Выход: DC12В; 4.2A. | Уточняйте у менеджера | Уточняйте у менеджера
00-00034622 | DS-KAW50-1N | HikVision | Источник питания для внешних и внутренних панелей видеодомофонов Выход: DC12В; 4.2A, 50Вт. | Уточняйте у менеджера | Уточняйте у менеджера
00-00047339 | DS-KD-ACF1/Plastic | HikVision | Рамка монтажная на 1 модуль, врезная с пластиковым монтажным основанием Рамка монтажная на 1 модуль, врезная; -40 °C...+70°C; IP65; размер 134×124×44мм; Передная панель: металл. Монтажное основание: пластик. | 3890 | 2917.5
00-00047343 | DS-KD-ACF2 | HikVision | Рамка монтажная на 2 модуля, врезная с металлическим монтажным основанием Рамка монтажная на 2 модуля, врезнаяя; -40 °C...+70°C; IP65; размер 236×124×56мм; Передная панель: металл. Монтажное основание: металл. | Уточняйте у менеджера | Уточняйте у менеджера
00-00047340 | DS-KD-ACF2/Plastic | HikVision | Рамка монтажная на 2 модуля, врезная с пластиковым монтажным основанием Рамка монтажная на 2 модуля, врезнаяя; -40 °C...+70°C; IP65; размер 236×124×56мм; Передная панель: металл. Монтажное основание: пластик. | 5190 | 3892.5
00-00047344 | DS-KD-ACF3 | HikVision | Рамка монтажная на 3 модуля, врезная с металлическим монтажным основанием Рамка монтажная на 3 модуля, врезная; -40 °C...+70°C; IP65; размер 338×124×56мм; Передная панель: металл. Монтажное основание: металл. | 15190 | 11392.5
00-00047341 | DS-KD-ACF3/Plastic | HikVision | Рамка монтажная на 3 модуля, врезная с пластиковым монтажным основанием Рамка монтажная на 3 модуля, врезная; -40 °C...+70°C; IP65; размер 338×124×56мм; Передная панель: металл. Монтажное основание: пластик. | 6390 | 4792.5
00-00047336 | DS-KD-ACW1 | HikVision | Рамка монтажная на 1 модуль, накладная Рамка монтажная на 1 модуль, накладная; -40 °C...+70°C; IP65; размер 117×107×44мм; металл. | 5590 | 4192.5
00-00047337 | DS-KD-ACW2 | HikVision | Рамка монтажная на 2 модуля, накладная Рамка монтажная на 2 модуля, накладная; -40 °C...+70°C; IP65; размер 219×107×44мм; металл. | 7790 | 5842.5
00-00047338 | DS-KD-ACW3 | HikVision | Рамка монтажная на 3 модуля, накладная Рамка монтажная на 3 модуля, накладная; -40 °C...+70°C; IP65; размер 321×107×44мм; металл. | 7002.83 | 7002.83
00-00047332 | DS-KD-BK | HikVision | Модуль заглушки, пустая панель; -40 °C...+70°C; IP65; размер 98×100×35мм; пластик. | 2490 | 1867.5
00-00047335 | DS-KD-E | HikVision | Модуль считывателя EM-MARINE с подсветкой Встроенные считыватель карт; модульный разъем 1+1; DC12В; 2Вт; -40 °C...+70°C; IP65; размер 98×100×34мм; металл. | 5190 | 3892.5
00-00047331 | DS-KD-IN | HikVision | Модуль индикаторов состояния панели; индикаторы разговора, вызова, открытия замка; модульный разъем 1+1; DC12В; 2Вт; -40 °C...+70°C; IP65; размер 98×100×34мм; пластик. | 3790 | 2842.5
00-00057545 | DS-KD-INFO | HikVision | Модуль информации с подсветкой, 1 слот для положения фото или бумаги информации, Программно управляемая подсветка, -20℃ до 60℃; размер модуля 98.42x94.4x33.8мм, Пластик. | 5090 | 3817.5
00-00047330 | DS-KD-KK | HikVision | Модуль на 6 абонентов; механическая клавиатура; сменные подписи кнопок; модульный разъем 1+1; DC12В; 10Вт; -40 °C...+70°C; IP65; размер 98×100×34мм; пластик. | 4690 | 3517.5
00-00047333 | DS-KD-KP | HikVision | Модуль клавиатуры, 12 клавиш с антивандальным исполнением; модульный разъем 1+1; DC12В; 2Вт; -40 °C...+70°C; IP65; IK7; размер 98×100×35мм; металл. | 10190 | 7642.5
00-00047334 | DS-KD-M | HikVision | Модуль считывателя MIFARE с подсветкой Встроенные считыватель карт; модульный разъем 1+1; DC12В; 2Вт; -40 °C...+70°C; IP65; размер 98×100×34мм; металл. | 5190 | 3892.5
00-00090798 | DS-KD-TDM | HikVision | Модуль сенсорной клавиатуры со встроенным считывателей 4‘’ IPS сенсрный экран, разрешение 480*480, сенсорный экран, сенсорная клавиатура, встроенный Mifare и E-Marin считыватель, режим сценарии: ввод номера комнаты, ввод пароли доступа, показ списка вызова,демонстрация рекламного видеоролика; IP65, IK8; размер 100*100*35мм; | 40990 | 30742.5
00-00068265 | MA-08 | SLINEX | Модуль расширения к видеопанелям MA-02 и MA-04. Позволяет подключить к системе 8 абонентов дополнительно. Класс защищенности: IP65, температура эксплуатации: -40...+65 °С. Питание: от панели MA-02/MA-04. Размеры: 110×186×32 мм. Врезная установка. Цветовые решения: серебро. | 7620 | 7620
00-00068266 | MA-MB | SLINEX | Кронштейн для накладного монтажа вызывных панелей MA-02/MA-04 и модуля расширения MA-08. Цвет: черный. Материал: нержавеющая сталь. Размер: 114×188×39 мм. | 1620 | 1620
00-00024940 | VZ-11 | SLINEX | Адаптер предназначен для подключения многоквартирных подъездных домофонов "Визит", "Цифрал", "Метаком", "Факториал", "Eltis" к видеомониторам брендов "Commax", "Slinex", "Kocom", "GRD Systems", "Kenwei", "Quantum" и обеспечивает согласование разговорных и управляющих цепей видеомонитора и подъездного домофона. Имеется возможность баланса домофонной линии для корректной работы при различной длине соединительных линий и различных типов домофонных систем. | 900 | 900
00-00060489 | VZ-12 | SLINEX | Координатный адаптер PRO-серия, предназначен для подключения многоквартирных подъездных домофонов «Визит», «Цифрал», «Метаком», «Eltis», «Факториал» к видеомониторам брендов «COMMAX», «Slinex», «Tantos», «Quantum», «Kenwei» и т.п. и обеспечивает согласование разговорных и управляющих цепей видеомонитора и подъездного домофона. | 1000 | 1000
00-00116615 | VZ-20 | SLINEX | Коммутатор предназначен для расширения количества видеопанелей в индивидуальных домофонных системах. Расширение до двух видеопанелей на один канал видеодомофона. Работает со всеми видеопанелями 4-х проводного стандарта «Commax». Напряжение питания коммутатора – от 12 до 15 В. Потребляемый ток – до 50 мА. Количество подключаемых видеопанелей – 2 шт. (Slinex, Commax, Kocom, Activision, JSB, Ercon, Hyundai, Эликс и другие). Два режима просмотра видео с вызывных панелей задается перемычкой. Первый – просмотр только первой вызывной панели (по умолчанию). Второй – просмотр последней активной вызывной панели (снятая перемычка). | 3950 | 3950
00-00068297 | VZ-30 | SLINEX | Цифровой адаптер предназначен для подключения многоквартирных подъездных домофонов с цифровой системой подключения «Raikmann», «Laskomex», «Proel», «Keymann», «Felmann», «Marshal» к видеомониторам брендов «COMMAX», «Slinex», «Tantos», «Quantum», «Kenwei» и т.п. и обеспечивает согласование разговорных и управляющих цепей видеомонитора и подъездного домофона. | 1320 | 1320
00-00068298 | XR-27 | SLINEX | Универсальный модуль подключения ЛЮБОГО 4х-проводного домофона к стационарному телефону (телефонной линии), позволяет говорить с посетителем и осуществлять управление замком. | 3900 | 3900
00-00116614 | XR-40IPHD | SLINEX | IP конвертер, который передает видеовызов с обычной вызывной панели на мобильное устройство. Сетевой интерфейс: Wi-Fi. Количество подключаемых вызывных панелей: 2 (+2 камеры). Совместимость – 4-х проводные вызывные панели и домофоны. Функция памяти – microSD карта до 128 ГБ. Потребляемый ток – до 0,5 А (в рабочем режиме). Питание: +12 В/1 А (адаптер в комплекте). Настенная накладная установка. Рабочая температура -10...+60 °С. Размеры: 181×111×15 мм. | 10010 | 10010
00-00122441 | ЗК-22 (Защитный козырек для вызывных панелей) | SLT | Защитный козырек для установки для вызывных панелей. Материал оцинкованная сталь. Предназначен для защиты от попадания атмосферных осадков. Крепится настену. Габариты, мм: 57х161х73. Масса, кг: 0,19. Установочные размеры, мм не более: 55х160. Диапазон рабочих температур: -50…+60. Комплектуется 2-я шурупами. | 663 | 566
00-00072147 | ST-AC001CNT | Smartec | Конвертер для работы через приложение TuyaSmart на мобильном телефоне стандартной системы видеодомофонной связи с использованием 4-х проводных панелей вызова и камер с выходным сигналом CVBS, AHD, TVI и CVI. | 10340 | 10340
00-00031531 | S-005 | STELBERRY | Универсальный металлический защитный козырёк с резиновой прокладкой. Козырёк совместим со всеми типами панелей: STELBERRY S-100, STELBERRY S-120, STELBERRY S-130. При установке козырька, панели приобретают класс защиты IP-64, что позволяет применять их для диспетчерской и промышленной связи с сложными погодными условиями со стороны абонента. Чтобы исключить возможность проникновения воды в панель, в конструкции STELBERRY S-005, предусмотрена специальная резиновая прокладка, надёжно защищающая заднюю часть панели от проникновения влаги и пыли. | 1681 | 1681
00-00089756 | Easy-Flush | Tantos | Козырёк для врезной установки многоабонентской вызывной панели EasyBuild. Материал: Алюминий. Наличие уплотнителя для предотвращения проникновения влаги. | Уточняйте у менеджера | Уточняйте у менеджера
00-00089757 | Easy-Surface | Tantos | Козырёк для накладной установки многоабонентской вызывной панели EasyBuild. Материал: Алюминий. | Уточняйте у менеджера | Уточняйте у менеджера
00-00042517 | TS-BR1 | Tantos | Настенный кронштейн для мониторов Amelie (SD), Prime (+,SD), NEO (+, GSM), серии LILU. | 575 | 546.25
00-00042520 | TS-BR4 | Tantos | Настенный кронштейн для мониторов серий Marilyn, Selina. | 575 | 546.25
00-00042521 | TS-BR5 | Tantos | Настенный кронштейн для мониторов серии Rocky. | 575 | 546.25
00-00104565 | TS-BR6 | Tantos | Кронштейн для мониторов серии SE: Amelie HD SE, Prime HD SE, NEO HD SE, Stark HD SE. | 575 | 546.25
00-00040503 | TS-NC | Tantos | Адаптер для подключения мониторов к этажному коммутатору. Предназначен для подключения мониторов или трубки TS-AD к многоквартирной системе. Подключаемые мониторы: Серия NEO (включая Slim), Серия PRIME (включая Slim), Серия LOKI, Серия Amelie (включая Slim), Серия LILU, Серия TANGO, Серия SHERLOCK, Серия STARK, TDP-35N. | Уточняйте у менеджера | Уточняйте у менеджера
00-00042528 | TS-NC08 | Tantos | Модуль резервного хранения базы ключей для панелей серии TS-VPS-xx. Предназначен для ручного резервного копирования или восстановления баз ключей. Подключается в шину стояка на последнем этажном коммутаторе. | Уточняйте у менеджера | Уточняйте у менеджера
00-00035767 | TS-NH | Tantos | Коммутатор двух вызывных панелей с возможностью каскадного подключения для объединения подъездов в единую систему. Простая установка на DIN-рейку. Простое подключение с помощью разъемов RJ-45 (подключение по стандарту T568B). Все соединения в системе производяться кабелем UTP 5 категории. | Уточняйте у менеджера | Уточняйте у менеджера
00-00042527 | TS-NH2 | Tantos | Коммутатор четырех вызывных панелей. Простая установка на DIN-рейку. Простое подключение с помощью разъемов RJ-45 (подключение по стандарту T568B). Все соединения в системе производятся кабелем UTP 5 категории. | Уточняйте у менеджера | Уточняйте у менеджера
00-00035768 | TS-NV | Tantos | Этажный коммутатор на 4 квартиры. Простая установка на DIN-рейку. Простое подключение с помощью разъемов RJ-45 (подключение по стандарту T568B). Все соединения в системе производяться кабелем UTP 5 категории. Использование в системе мониторов серий LILU, LOKI, AMELIE, PRIME, NEO, TANGO, SHERLOCK, STARK, TDP-35N, с сохранением всех возможностей данных мониторов | Уточняйте у менеджера | Уточняйте у менеджера
00-00042526 | TS-NV2 | Tantos | Разветвитель линии вертикального стояка многоквартирного домофона TANTOS на 2 ветви. Простая установка на DIN-рейку. Простое подключение с помощью разъемов RJ-45 (подключение по стандарту T568B). Все соединения в системе производятся кабелем UTP 5 категории. | Уточняйте у менеджера | Уточняйте у менеджера
00-00035769 | TS-PW | Tantos | Блок питания для многоквартирного видеодомофона. Простая установка на DIN-рейку. Простое подключение с помощью RJ-45 (подключение по стандарту T568B). Возможность подключения резервной батареи. Все соединения в системе производятся кабелем UTP 5 категории ( за исключением 220В и резервной батареи). | Уточняйте у менеджера | Уточняйте у менеджера
00-00085101 | TS-TUYA | Tantos | IP-адаптер для отправки уведомлений о вызове от монитора видеодомофона в мобильное приложение Tuya Smart. Wi-Fi, RJ-45. Поддержка CVBS/AHD/TVI/CVI. 110*80*25 мм | 9770 | 9281.5
00-00070531 | TS-Visor | Tantos | Козырек предназначен для использолвания с вызывными панелями серий iPanel и Triniti для защиты от осадков. Материал: Алюминий. Габаритные размеры 140 х52 х 34мм. | 700 | 665
00-00091059 | TS-VPS-visor | Tantos | Козырек для вызывной панели. Совместим с вызывными панелями серий TS-VPS-xx lux | Уточняйте у менеджера | Уточняйте у менеджера
00-00080099 | TS-БВГ | Tantos | Блок видеосигнала гальванический. Устройство для гальванической развязки аналогового видеосигнала (видеотрансформатор). Предназначен для гальванической развязки видеосигнала любых аналоговых форматов, в пределах полосы пропускания, с целью изоляции источника и приёмника видеосигнала от возможных сквозных токов между ними. | 1214 | 1153.3
00-00056098 | TS-БУЗ | Tantos | Блок управления TS-БУЗ предназначен для совместной работы с электромеханическим замком и позволяет использовать питание вызывной панели или маломощный источник питания напряжением 12—15В, с допустимым током нагрузки не ниже 50 мА для открытия импульсного электромеханического замка. | 581 | 551.95
00-00121717 | TS-КВП | Tantos | Коммутатор вызывных панелей предназначен для подключения 4-х вызывных 4-х проводных панелей к одному входу монитора. Для работы с коммутатором подходят аналоговые мониторы, строго следующие стандартам на четырѐхпроводной аналоговый интерфейс для подключения ВП. С мониторами, не соблюдающими стандарт, коммутатор может работать с ошибками или сбоями. Для мониторов, полностью снимающих с ВП напряжение питания в состоянии ожидания, потребуется дополнительный источник питания для коммутатора. Опциональный сигнал «HOOK» для расширения функционала так же поддерживается коммутатором. | 3300 | 3135
00-00080098 | TS-МОП | Tantos | Модуль ограничения напряжения. Предназначен для ограничения подачи питания на подсветку кнопки вызова вызывной панели. Рабочее напряжение: 12..15 В. Ток коммутации: не более 300 мА. Порог отключения: 10.5 В. Ток собственного потребления: не более 2.5 мА (в версии со светодиодом - не более 5 мА). Ток срабатывания защиты по выходу: 500 мА. Габариты: 32х16х9 мм. | 581 | 551.95
00-00056109 | Шлейф для мониторов TANTOS Classic 4х-пиновый | Tantos | Шлейф для мониторов TANTOS. 4-х пиновый разъем c соединительными проводами для подключения вызывной панели или дополнительного монитора. | 59 | 56.05
00-00080113 | Шлейф для мониторов TANTOS Classic 5ти-пиновый | Tantos | Шлейф для мониторов TANTOS серии Classic. 5-ти пиновый разъем c соединительными проводами для подключения вызывной панели. | 59 | 56.05
00-00042516 | Шлейф для мониторов TANTOS Promo 4х-пиновый | Tantos | Шлейф, 4-х пиновый разъем для мониторов TANTOS серии Lea, Selina, Rocky, Marilyn c соединительными проводами для подключения вызывной панели или дополнительного монитора. | 59 | 56.05
00-00104566 | Шлейф для мониторов TANTOS серии SE 2-х пиновый | Tantos | Шлейф для мониторов Tantos серии Classic SE: Amelie HD SE, Prime HD SE, NEO HD SE, Stark HD SE. Используется для подключения внешнего питания 14-15 В к мониторам. | 40 | 38
00-00104567 | Шлейф для мониторов TANTOS серии SE 4-х пиновый | Tantos | Шлейф для мониторов Tantos серии Classic SE: Amelie HD SE, Prime HD SE, NEO HD SE, Stark HD SE. Используется для подключения мониров в интеркоме. Длина проводов 15 см. Цветовая маркировка по стандарту Commax. | 59 | 56.05
00-00104568 | Шлейф для мониторов TANTOS серии SE 5-и пиновый | Tantos | Шлейф для мониторов Tantos серии Classic SE: Amelie HD SE, Prime HD SE, NEO HD SE, Stark HD SE. Используется для подключения вызывной панели. Длина проводов 15 см. Цветовая маркировка по стандарту Commax. | 59 | 56.05
00-00032656 | BS-306-6 | VIZIT | Кнопочная панель используется в комплекте с блоком вызова БВД-306(CP, FCP)-2(4,6) и предназначена для вызова абонентов. Подсветка кнопок вызова и именных табличек. Корпус кнопочной панели выполнен из ударопрочного, стойкого к атмосферным воздействиям пластика "поликарбонат". | Уточняйте у менеджера | Уточняйте у менеджера
00-00040074 | BS-424-2 | VIZIT | Кнопочная панель используется в комплекте с блоком вызова БВД-424FCB-1. Количество кнопок для вызова абонентов- 2. Рекомендуется использовать совместно с монтажным комплектом. | Уточняйте у менеджера | Уточняйте у менеджера
00-00040075 | BS-424-4 | VIZIT | Кнопочная панель используется в комплекте с блоком вызова БВД-424FCB-1 Количество кнопок для вызова абонентов:-4. Рекомендуется использовать совместно с монтажным комплектом. | Уточняйте у менеджера | Уточняйте у менеджера
00-00040076 | BS-424-8 | VIZIT | Кнопочная панель используется в комплекте с блоком вызова БВД-424FCB-1. Количество кнопок для вызова абонентов-8. Рекомендуется использовать совместно с монтажным комплектом. | Уточняйте у менеджера | Уточняйте у менеджера
00-00019734 | VIZIT-MB2Р | VIZIT | Монтажный бокс для установки в нем БПД, БУД, БКМ, VIZIT-TU, БК, РВС, БП. Сетевая розетка. Защитное заземление. Вентиляция. Габаритные размеры 251х208х93. Устанавливается на стену. | Уточняйте у менеджера | Уточняйте у менеджера
03-00008566 | MK-311 | VIZIT | Комплект монтажный для блоков вызова БВД-311х, БВД-313х, БВД-342х, БВД-343х, (козырек - 1шт, пластина - 1шт, комплект принадлежностей - 1шт). | Уточняйте у менеджера | Уточняйте у менеджера
00-00036661 | MK-406 | VIZIT | Комплект монтажный для блоков вызова БВД-406х, БВД-407х, БВД-408х и кнопочных панелей BS-1, BS-2, BS-4, BS-8 (козырек - 1шт, пластина - 1шт, комплект принадлежностей - 1шт). | Уточняйте у менеджера | Уточняйте у менеджера
00-00037583 | MK-RD | VIZIT | Комплект монтажный для защиты считывателей ключей TM, RF и кнопки “EXIT” от атмосферных осадков. Козырёк монтажного комплекта изготовлен из листовой стали толщиной 1,5 мм. Покрытие порошковое полимерное RAL7013 (тёмно-серый). Габаритные размеры (ШхВхГ) - 58х102х55 мм. | Уточняйте у менеджера | Уточняйте у менеджера
00-00019736 | MK-T40 | VIZIT | Комплект монтажный для блока вызова БВД-M200. Используется при монтаже на двери толщиной менее 40 мм (крышка - 1 шт., скоба - 2 шт., шпилька - 2 шт., комплект принадлежностей - 1 шт.). | Уточняйте у менеджера | Уточняйте у менеджера
00-00019777 | MKF-406 | VIZIT | Комплект монтажный для накладного монтажа блоков вызова БВД-406х, БВД-407х,БВД-432NP (козырек - 1шт, комплект принадлежностей - 1шт). | Уточняйте у менеджера | Уточняйте у менеджера
00-00019739 | MKF-411 | VIZIT | Комплект монтажный для блоков вызова БВД-401х, БВД-411х, (козырек - 1шт, комплект принадлежностей - 1шт). Накладной монтаж. | Уточняйте у менеджера | Уточняйте у менеджера
00-00036659 | MP-100 | VIZIT | Комплект монтажный для блоков вызова БВД-SM100х,БВД-SM101х, БВД-404х, БВД-341х, БВД-342х (панель - 1 шт., клемник - 1 шт., заглушка - 4 шт., комплект принадлежностей - 1шт). | Уточняйте у менеджера | Уточняйте у менеджера
00-00028103 | MP-327 | VIZIT | Монтажная пластина для крепления монитора VIZIT-M327С и УКП. | Уточняйте у менеджера | Уточняйте у менеджера
00-00019776 | MP-440 | VIZIT | Монтажная пластина для крепления монитора VIZIT-M440C(CM) на стену. | Уточняйте у менеджера | Уточняйте у менеджера
00-00036657 | VIZIT-АСУД | VIZIT | Блок сопряжения предназначен для подключения линий связи многоабонентских домофонов / видеодомофонов к линиям автоматизированной системы диспетчерской связи АСУД-248. | Уточняйте у менеджера | Уточняйте у менеджера
00-00046758 | БПД 18W/18V/WP | VIZIT | Блок питания. Входное напряжение 100-240VAC. Выходное стабилизированное напряжение 18V/1А (для питания мониторов ТМ VIZIT с блоком вызова и дополнительной телекамеры). Пластиковый корпус. Габариты: 48 х 50 х 26 (диагональ 55 мм). Класс защиты IP67. | Уточняйте у менеджера | Уточняйте у менеджера
03-00000998 | БПД 19W/14.4v/EU 18B/1,0А | VIZIT | Блок питания. Входное напряжение 100-240VAC. Выходное стабилизированное напряжение 18V/0,55А (для питания монитора VIZIT-M430C, VIZIT-M456C, VIZIT-M440C с блоком вызова и дополнительной телекамеры). Пластиковый корпус. | Уточняйте у менеджера | Уточняйте у менеджера
03-00000135 | БПД18/12-1-1 | VIZIT | Блок питания нестабилизированный. Входное напряжение 190-240VAC. Выход 18V/0,7A, 12V/0,6A. Пластиковый корпус. Назначение: для питания домофонов VIZIT совместно с замком. | Уточняйте у менеджера | Уточняйте у менеджера
03-00000216 | БПД18/12-3-1 | VIZIT | Блок питания. Входное напряжение 190-240VAC. Выход 18V/0,7A, 12V/0,6A нестабилизированный, 12V/0,1A стабилизированный. Встроенное реле управления замком. Пластиковый корпус. Назначение: для питания домофонов VIZIT совместно с замком. | Уточняйте у менеджера | Уточняйте у менеджера
03-00011956 | БПД24/12-1-1 | VIZIT | Блок питания стабилизированный. Входное напряжение 187-242VAC. Выходные напряжения 24V/0,8А и 12V/0,3A. Защита от перегрузки, короткого замыкания и перегрева. Назначение: групповое питание мониторов (24V), питание наружной телекамеры (12V). | Уточняйте у менеджера | Уточняйте у менеджера
03-00007171 | БУД-302K-20 | VIZIT | Блок управления и питания домофона/видеодомофона серии 300 (190-242VAC). Количество абонентов - до 20. Функция кодового замка, контроллера ключей TOUCH MEMORY и RF (20 индивидуальных кодов, 600 ключей TM и RF). Встроенный модуль коммутатора. | Уточняйте у менеджера | Уточняйте у менеджера
03-00002180 | БУД-302K-80 | VIZIT | Блок управления и питания домофона/видеодомофона серии 300 (190-242VAC). Количество абонентов - до 80. Функция кодового замка, контроллера ключей TOUCH MEMORY и RF (80 индивидуальных кодов, 600 ключей TM и RF). Встроенный съемный модуль коммутатора. | Уточняйте у менеджера | Уточняйте у менеджера
03-00000872 | БУД-302M | VIZIT | Блок управления и питания домофона/видеодомофона серии 300 (190-240VAC). Количество абонентов - до 200. Функция кодового замка, контроллера ключей TOUCH MEMORY и RF (200 индивидуальных кодов, 2400 ключей TM и RF). Питание и управление замком. | Уточняйте у менеджера | Уточняйте у менеджера
00-00047596 | БУД-302S-20 | VIZIT | Блок управления и питания домофона/видеодомофона серии 300. Количество абонентов - до 20. Функции: кодового замка, контроллера ключей TOUCH MEMORY и RF (20 индивидуальных кодов, по 6 ключей на квартиру). Встроенный коммутатор. Встроенный импульсный источник питания (187-242VAC). Питание и управление открытием замка. Рекомендуется использовать совместно с монтажным боксом VIZIT-MB1 (МВ1А, МВ1Р). | Уточняйте у менеджера | Уточняйте у менеджера
00-00075388 | БУД-302S-80 | VIZIT | Блок управления и питания домофона/видеодомофона серии 300 (190-242VAC). Количество абонентов - до 80. Функция кодового замка, контроллера ключей TOUCH MEMORY и RF (80 индивидуальных кодов, 600 ключей TM и RF). Встроенный съемный модуль коммутатора. Питание и управление замком. | Уточняйте у менеджера | Уточняйте у менеджера
03-00000870 | БУД-420М | VIZIT | Блок управления и питания домофона/видеодомофона серии 400. Напряжение питания (190-240VAC). Емкость 200 абонентов. Функции: кодового замка, контроллера ключей TOUCH MEMORY и RF (200 индивидуальных кодов, 1200 ключей TM и RF). Питание и управление открытием замка. Рекомендуется использовать совместно с VIZIT-VIZIT-MB1 (МВ1А, МВ1Р,MB2Р). | Уточняйте у менеджера | Уточняйте у менеджера
03-00013244 | БУД-420Р | VIZIT | Блок управления домофона для совместной работы с БВД-432RCP и БВД-342NP установленных на входе в огороженную придомовую территорию.Возможность подключения до 8 блоков коммутации БК-401. Напряжение питания (190-240VAC). Емкость до 1600 абонентов. Функции: контроллера ключей RF (до 5000 шт.), питание и управление открытием замка. Рекомендуется использовать совместно с VIZIT-MB1 (МВ1А, МВ1Р,MB2Р). | Уточняйте у менеджера | Уточняйте у менеджера
00-00019757 | БУД-430 | VIZIT | Блок управления и питания домофона. Предназначен для работы совместно с блоками вызова серий 300 и 400. Напряжение питания (190-240VAC). Емкость до 400 абонентов. Функции: контроллера ключей ТМ и RF (до 2400 шт.), питание и управление открытием замка. Рекомендуется использовать совместно с монтажным боксом VIZIT-MB1 (МВ1А, МВ1Р,MB2Р). | Уточняйте у менеджера | Уточняйте у менеджера
00-00040079 | БУД-430M | VIZIT | Блок управления и питания домофона. Предназначен для работы совместно с блоками вызова серий 300 и 400 (кроме БВД-311, БВД-313,БВД-321,БВД-341). Встроенный трансформаторный источник питания (187-242VAC). Емкость до 400 абонентов. Функции: контроллера ключей ТМ и RF (до 2400 шт.), питание и управление открытием замка. Рекомендуется использовать совместно с монтажным боксом VIZIT-MB1 (МВ1А, МВ1Р,MB2Р). | Уточняйте у менеджера | Уточняйте у менеджера
00-00040078 | БУД-430S | VIZIT | Блок управления и питания домофона. Предназначен для работы совместно с блоками вызова серий 300 и 400 (кроме БВД-311, БВД-313,БВД-321,БВД-341). Встроенный трансформаторный источник питания (187-242VAC). Емкость до 400 абонентов. Функции: контроллера ключей ТМ и RF (до 2400 шт.), питание и управление открытием замка. Рекомендуется использовать совместно с монтажным боксом VIZIT-MB1 (МВ1А, МВ1Р,MB2Р). | Уточняйте у менеджера | Уточняйте у менеджера
00-00019758 | БУД-485 | VIZIT | Блок управления и питания домофона. Предназначен для работы совместно с блоками вызова серий 300 и 400. Возможность удаленного управления по локальной сети RS-485. Напряжение питания (190-240VAC). Емкость до 400 абонентов. Функции: контроллера ключей ТМ и RF (до 2400 шт.), питание и управление открытием замка. Голосовые сообщения. Рекомендуется использовать совместно с монтажным боксом VIZIT-MB1 (МВ1А, МВ1Р,MB2Р). | Уточняйте у менеджера | Уточняйте у менеджера
00-00072882 | БУД-485М | VIZIT | Блок управления и питания домофона серии 300 и 400. Возможность удаленного управления по локальной сети RS-485. Возможность подключения Ethernet модуля VEМ-701 для удалённого администрирования установок, базы ключей и индивидуальных кодов блокоа управления через сеть Интернет. Функция аудио связи и отправки сообщений абонентам (с помощью мобильного приложения) при совместной работе с Ethernet модулем VEМ-701. Напряжение питания (190-240VAC). Емкость до 400 абонентов. Функции: контроллера ключей ТМ и RF (до 2400 шт.), питание и управление открытием замка. | Уточняйте у менеджера | Уточняйте у менеджера
00-00019759 | БУД-485Р | VIZIT | Блок управления и питания домофона. Предназначен для работы совместно с блоками вызова серий 300 и 400 установленных на входе в огороженную придомовую территорию. Возможность удаленного управления по локальной сети RS-485. Возможность подключения до 12 блоков коммутации БК-401. Напряжение питания (190-240VAC). Емкость до 2400 абонентов. Функции: контроллера ключей ТМ и RF (до 28 800 шт.), питание и управление открытием замка. Рекомендуется использовать совместно с монтажным боксом VIZIT-MB1 (МВ1А, МВ1Р,MB2Р). | Уточняйте у менеджера | Уточняйте у менеджера
00-00075387 | БУД-585 | VIZIT | Блок управления и питания периметрового домофона (серии 500). Предназначен для работы совместно с двумя блоками вызова БВД-532FCB и блоками коммутации БК-501 (до 24шт). Возможность удаленного управления по локальной сети RS-485. Емкость до 4800 абонентов. Контроллер ключей RF (до 16 000 шт).Напряжение питания (190-240VAC). | Уточняйте у менеджера | Уточняйте у менеджера
00-00075384 | МК-315 | VIZIT | Комплект монтажный для блоков вызова БВД-312х,БВД-313х, БВД-314, БВД-315х,БВД-343х,БВД-344х | Уточняйте у менеджера | Уточняйте у менеджера
03-00001756 | МК-341 | VIZIT | Комплект монтажный для БВД-SM100х, БВД-341х, БВД-402х, БВД-404х (козырек - 1шт, пластина - 1 шт, комплект принадлежностей - 1шт). | Уточняйте у менеджера | Уточняйте у менеджера
00-00017265 | МК-405 | VIZIT | Комплект монтажный для БВД-403х, БВД-405х. Козырек - 1шт, комплект принадлежностей - 1шт. | Уточняйте у менеджера | Уточняйте у менеджера
00-00019738 | МК-411 | VIZIT | Комплект монтажный для блоков вызова БВД-401х, БВД-411х, (козырек - 1шт, комплект принадлежностей - 1шт). Врезной монтаж. | Уточняйте у менеджера | Уточняйте у менеджера
00-00040084 | МК-424 | VIZIT | Комплект монтажный для блоков вызова БВД-424FCB-1 (козырек - 1шт, пластина - 1шт, комплект принадлежностей - 1шт). | Уточняйте у менеджера | Уточняйте у менеджера
00-00040085 | МК-424-1 | VIZIT | Комплект монтажный для блоков вызова БВД-424FCB-1 и кнопочных панелей BS-424- 2, BS-424 -4, BS-424 -8 (козырек - 1шт, пластина - 1шт, комплект принадлежностей - 1шт). | Уточняйте у менеджера | Уточняйте у менеджера
03-00001009 | МК-432 | VIZIT | Комплект монтажный для БВД-431х, БВД-432х (козырек - 1шт, пластина - 1шт, комплект принадлежностей - 1шт). | Уточняйте у менеджера | Уточняйте у менеджера
00-00040086 | МКF-424 | VIZIT | Комплект монтажный для блоков вызова БВД-424FCB-1 (козырек - 1шт, комплект принадлежностей - 1шт). Накладной монтаж. | Уточняйте у менеджера | Уточняйте у менеджера
00-00019782 | МКF-432 | VIZIT | Комплект монтажный для накладного монтажа блоков вызова БВД-431х, БВД-432х, (козырек - 1шт, комплект принадлежностей - 1шт). Накладной монтаж. | Уточняйте у менеджера | Уточняйте у менеджера
00-00075383 | МКД-80 | VIZIT | Модуль коммутации, емкость до 80 абонентов для установки в БУД-301К, БУД-302К-80 | Уточняйте у менеджера | Уточняйте у менеджера
00-00019783 | МР-432-1 | VIZIT | Монтажная пластина предназначена для установки на неё монтажного комплекта MKF-432 с БВД432RCB и монтажа данного комплекта оборудования на ограждение, при входе на придомовую территорию. | Уточняйте у менеджера | Уточняйте у менеджера
00-00019784 | МР-432-2 | VIZIT | Монтажная пластина предназначена для установки на неё монтажных комплектов MKF-432 и MKF-406 с БВД432RCB и БВД-432NP и монтажа данного комплекта оборудования на ограждение при входе на придомовую территорию. | Уточняйте у менеджера | Уточняйте у менеджера
00-00019766 | РВЕ-4 | VIZIT | Разветвитель видеосигнала для подключения мониторов серии 400 к линии видеосигнала многоабонентского видеодомофона и к групповому блоку питания. Распределитель питания имеет защиту от перегрузки и короткого замыкания. Распределяет видеосигнал с повышенной помехоустойчивостью. | Уточняйте у менеджера | Уточняйте у менеджера
00-00017491 | РВС-2 | VIZIT | Разветвитель видеосигнала предназначен для подключения 2-х мониторов VIZIT-MT456C или VIZIT-M430C к групповому источнику питания БПД24/12-1-1. Подключение к подъездной линии видеосигнала и линии выдеосигнала этажной телекамеры. Обеспечивает питание этажной телекамеры от мониторов. | Уточняйте у менеджера | Уточняйте у менеджера
00-00019765 | РВС-4М | VIZIT | Разветвитель видеосигнала с повышенной помехоустойчивостью. Рекомендуется использовать совместно с мониторами со встроенными индивидуальными импульсными источниками питания в составе видеодомофонов многоабонентских. Подключение к защитному занулению. | Уточняйте у менеджера | Уточняйте у менеджера
00-00075382 | РВС-502 | VIZIT | Разветвитель видеосигнала периметрового домофона | Уточняйте у менеджера | Уточняйте у менеджера
03-00012752 | VIZIT-MB1 | VIZIT | Монтажный бокс для установки в нем БПД, БУД, БКМ, VIZIT-TU, БК. Две сетевые розетки. Защитное заземление. Вентиляция. Габаритные размеры 260х345х115. Устанавливается на стену. | Уточняйте у менеджера | Уточняйте у менеджера
00-00019148 | VIZIT-MB1А | VIZIT | Монтажный бокс для установки в нем БПД, БУД, VIZIT-TU, БК. Автоматический выключатель сети 220V. Защитное заземление. Вентиляция. Габаритные размеры 251х336х93. Устанавливается на стену или DIN-рейку. | Уточняйте у менеджера | Уточняйте у менеджера
00-00019733 | VIZIT-MB1Р | VIZIT | Монтажный бокс для установки в нем БПД, БУД, VIZIT-TU, БК Сетевая розетка. Защитное заземление. Вентиляция. 251х340х86. Устанавливается на стену. | Уточняйте у менеджера | Уточняйте у менеджера
00-00036304 | ДМ-02 | ДАКСИС | Блок управления предназначен для работы в составе домофона «ДАКСИС» или других цифровых домофонах совместимых с ним по интерфейсу подключения (Proel, Marshal, Laskomex). Основная функция домофона ДАКСИС - ограничение и контроль доступа в подъезд жилого дома. В составе домофона, блок управления ДМ-02 выполняет роль активного устройства, управляющего работой вспомогательных и исполнительных устройств домофона. | 4030 | 4030
00-00035686 | ДМ-04 | ДАКСИС | Блок защиты абонентской линии цифрового домофона служит для защиты линии от короткого замыкания (ошибка Е-2) и от попадания высокого напряжения в линию домофона. При возникновении ошибки Е-2 блокируется только закороченная квартира, весь домофонный комплекс продолжает работать в штатном режиме. | 670 | 595
00-00035861 | Конвертер ДК6190 | ДАКСИС | Конвертер электронных ключей ДК6190 предназначен для адаптации любого контроллера, рассчитанного на работу со стандартными ключами DS1990, к использованию защищённых криптоключей DS1961S. Конвертер - автономное устройство, которое позволяет обходиться без дополнительного прикладного программного обеспечения и способен сам производить регистрацию и отмену регистрации криптоключей, применяемых на объекте. Основное преимущество - секретный код (далее - электронная подпись) генерируется непосредственно на объекте, при регистрации ключей. Таким образом, исключается возможность утечки этой информации за пределы использующего его оборудования. Принцип работы конвертера прост - при предъявлении на входном контакторе электронного ключа, конвертер определяет его тип, наличие, корректность контрольных сумм содержащейся в ключе информации, достоверность электронной подписи. В случае, когда все проверки пройдены успешно, серийный номер данного ключа конвертируется в код ключа DS1990, после чего пе | 1700 | 1617
03-00005846 | МСК | ДАКСИС | Модуль сопряжения индивидуального видеодомофона с общеподъездным многоквартирным домофоном (далее - модуль сопряжения) предназначен для подключения индивидуального видеодомофона к линии связи общеподъездного домофона с координатной системой адресации абонентов (Визит, Цифрал, Элтис. Метаком выпуска после 2015г.), для приема вызовов от него и открывания подъездной двери с помощью стандартных функций видеодомофона. | 2420 | 2191
00-00035862 | МСК СЛИМ | ДАКСИС | Модуль сопряжения индивидуального видеодомофона с общеподъездным многоквартирным домофоном (далее - модуль сопряжения) предназначен для подключения индивидуального видеодомофона к линии связи общеподъездного домофона с координатной системой адресации абонентов (ДАКСИС, ВИЗИТ, ЦИФРАЛ*, ЭЛТИС. МЕТАКОМ выпуска после 2015г.), для приема вызовов от него и открывания подъездной двери с помощью стандартных функций видеодомофона. Совместимость координатных домофонов других производителей возможна, но не гарантируется. | 2090 | 2079
03-00005847 | МСЦ | ДАКСИС | Модуль сопряжения индивидуального видеодомофона с общеподъездным многоквартирным цифровым домофоном (далее - модуль сопряжения) предназначен для подключения индивидуального видеодомофона к линии связи общеподъездного домофона с цифровой линейной системой адресации абонентов (ДАКСИС, Proel, Laskomex, Keyman-Polylock, Маршал-Raikmann. Метаком выпуска после 2015г.), для приема вызовов от него и открывания подъездной двери с помощью стандартных функций видеодомофона. | 2420 | 2191
00-00101931 | МСЦ СЛИМ | ДАКСИС | Модуль сопряжения индивидуального видеодомофона с общеподъездным многоквартирным цифровым домофоном (далее - модуль сопряжения) предназначен для подключения индивидуального видеодомофона к линии связи общеподъездного домофона с цифровой линейной системой адресации абонентов (ДАКСИС, Proel, Laskomex, Keyman-Polylock, Маршал-Raikmann. Метаком выпуска после 2015г.), для приема вызовов от него и открывания подъездной двери с помощью стандартных функций видеодомофона. | 2090 | 2079
00-00121383 | Стойка 135х58 АЯКС, Базовая (под бетонирование),ор | Магнито-Контакт | Стойка для вызывной панели с козырьком, для монтажа вызывной панели в контрольно-пропускных системах. Укомплектована защитным козырьком 135х58 Высота 1,6 м, труба 30х60 мм, цвет оранжевый по шкале RAL 2008, закладная пластина для бетонирования + комплект оцинкованного крепежа. | 8339.76 | 8019
00-00121381 | Стойка 135х58 АЯКС, Базовая (под бетонирование),ч. | Магнито-Контакт | Стойка для вызывной панели с козырьком, для монтажа вызывной панели в контрольно-пропускных системах. Укомплектована защитным козырьком 135х58 Высота 1,6 м, труба 30х60 мм, цвет черный по шкале RAL 9005, закладная пластина для бетонирования + комплект оцинкованного крепежа. | 8339.76 | 8019
00-00121387 | Стойка 155х78 АЯКС, Базовая (под бетонирование),ор | Магнито-Контакт | Стойка для вызывной панели с козырьком, для монтажа вызывной панели в контрольно-пропускных системах. Укомплектована защитным козырьком 155х78 Высота 1,6 м, труба 30х60 мм, цвет оранжевый по шкале RAL 2008, закладная пластина для бетонирования + комплект оцинкованного крепежа. | 8564.4 | 8235
00-00121385 | Стойка 155х78 АЯКС, Базовая (под бетонирование),ч. | Магнито-Контакт | Стойка для вызывной панели с козырьком, для монтажа вызывной панели в контрольно-пропускных системах. Укомплектована защитным козырьком 155х78 Высота 1,6 м, труба 30х60 мм, цвет черный по шкале RAL 9005, закладная пластина для бетонирования + комплект оцинкованного крепежа. | 8564.4 | 8235
00-00121391 | Стойка 175х98 АЯКС, Базовая (под бетонирование),ор | Магнито-Контакт | Стойка для вызывной панели с козырьком, для монтажа вызывной панели в контрольно-пропускных системах. Укомплектована защитным козырьком 175х98 Высота 1,6 м, труба 30х60 мм, цвет оранжевый по шкале RAL 2008, закладная пластина для бетонирования + комплект оцинкованного крепежа. | 8803.08 | 8464.5
00-00121389 | Стойка 175х98 АЯКС, Базовая (под бетонирование),ч. | Магнито-Контакт | Стойка для вызывной панели с козырьком, для монтажа вызывной панели в контрольно-пропускных системах. Укомплектована защитным козырьком 175х98 Высота 1,6 м, труба 30х60 мм, цвет черный по шкале RAL 9005, закладная пластина для бетонирования + комплект оцинкованного крепежа. | 8803.08 | 8464.5
00-00121382 | Стойка 135х58 АЯКС, Лайт (на асфальт), оранжевая | Магнито-Контакт | Стойка для вызывной панели с козырьком, для монтажа вызывной панели в контрольно-пропускных системах. Укомплектована защитным козырьком 135х58 Высота 1,6 м, труба 30х60 мм, цвет оранжевый по шкале RAL 2008 | 7048.08 | 6777
00-00121380 | Стойка 135х58 АЯКС, Лайт (на асфальт), черная | Магнито-Контакт | Стойка для вызывной панели с козырьком, для монтажа вызывной панели в контрольно-пропускных системах. Укомплектована защитным козырьком 135х58 Высота 1,6 м, труба 30х60 мм, цвет черный по шкале RAL 9005 | Уточняйте у менеджера | Уточняйте у менеджера
00-00121386 | Стойка 155х78 АЯКС, Лайт (на асфальт), оранжевая | Магнито-Контакт | Стойка для вызывной панели с козырьком, для монтажа вызывной панели в контрольно-пропускных системах. Укомплектована защитным козырьком 155х78 Высота 1,6 м, труба 30х60 мм, цвет оранжевый по шкале RAL 2008 | 7399.08 | 7114.5
00-00121384 | Стойка 155х78 АЯКС, Лайт (на асфальт), черная | Магнито-Контакт | Стойка для вызывной панели с козырьком, для монтажа вызывной панели в контрольно-пропускных системах. Укомплектована защитным козырьком 155х78 Высота 1,6 м, труба 30х60 мм, цвет черный по шкале RAL 9005 | 7399.08 | 7114.5
00-00121390 | Стойка 175х98 АЯКС, Лайт (на асфальт), оранжевая | Магнито-Контакт | Стойка для вызывной панели с козырьком, для монтажа вызывной панели в контрольно-пропускных системах. Укомплектована защитным козырьком 175х98 Высота 1,6 м, труба 30х60 мм, цвет оранжевый по шкале RAL 2008 | 7637.76 | 7344
00-00121388 | Стойка 175х98 АЯКС, Лайт (на асфальт), черная | Магнито-Контакт | Стойка для вызывной панели с козырьком, для монтажа вызывной панели в контрольно-пропускных системах. Укомплектована защитным козырьком 175х98 Высота 1,6 м, труба 30х60 мм, цвет черный по шкале RAL 9005 | 7637.76 | 7344
Аудиодомофоны
00-00019079 | AP-2SAG | COMMAX | Абонентская трубка, 2-х проводная, связь с переговорным устройством и станцией консьержа ,управление замком. | 1817 | 1762.49
00-00019019 | AP-3SG | COMMAX | Аудиотрубка, вызов и связь с консьержем, подъездным блоком, индивидуальным входом,DC 12 В. | 7210 | 6993.7
00-00019073 | DP-2HPR | COMMAX | Трубка аудиодомофона 2-х проводная, кнопки открывания двух замков (ворота и калитка), питание 220В. | 3922 | 3804.34
03-00000850 | DP-2S | COMMAX | Трубка аудиодомофона 2-х проводная, кнопка открытия замка, питание 220В (аналог DP-2HP). | 3894 | 3777.18
00-00019063 | DP-3HP | COMMAX | Аудиотрубка для вызывных панелей серии DRC-…AB/..AC, 3-x проводная. | 4269 | 4140.93
03-00002152 | DP-4VHP | COMMAX | Трубка для домофонов DPV-4..., CDV-..., 4-х проводная, вызов и разговор "трубка-монитор", открытие замка. | 2353.2 | 2282.6
00-00019074 | DP-LA01M/S | COMMAX | Комплект из 2-х трубок, подключение внешнего ПУ, открывание эл.замка, вызов трубка-трубка и тубка-внешнее ПУ, питание 220В (мастер). | 7210 | 6993.7
00-00019087 | DP-ML | COMMAX | Телефонная трубка для внешней переговорной панели серии UМ, АМ, кнопка открытия замка. | 2452 | 2378.44
03-00002779 | DP-SS | COMMAX | Телефонная трубка для внешней переговорной панели серии UМ, АМ, кнопка открытия замка. | 1788 | 1734.36
03-00008542 | TP-1L | COMMAX | Комплект из двух трубок, связь до 2 км, питание 6 В (в каждую трубку) от блока питания или 4 батарейки АА. | 5941 | 5762.77
00-00030246 | TP-1L/БП | COMMAX | Комплект из двух трубок, связь до 2 км, питание 6 В (в каждую трубку) от блока питания (в комплекте 2 блока) или 4 батарейки АА. | 7922 | 7684.34
00-00017642 | TP-S | COMMAX | Абонентская тлф. трубка для станции серии CLS и ТР-12RМ, питание с линии. | 2250 | 2182.5
00-00019108 | TP-S (K) | COMMAX | Абонентская телефонная трубка для станции серии CLS....., питание от центрального пульта. | 2250 | 2182.5
00-00014896 | ST-01 | Проксима | Переговорная трубка предназначена для организации двусторонней голосовой связи с объектом. С ее помощью можно совершать звонки по телефонной линии или сети GSM одним нажатием кнопки, вызов будет произведен на номер телефона, указанный в конфигурации объектового прибора. Также возможен прием звонков по телефонной линии или сети GSM, при условии, что номер абонента указан в конфигурации. | 650 | 617.5
00-00116617 | SKP-7 (белый) | SLINEX | Абонентская трубка для координатного домофона. Совместима с домофонными системами Vizit, Метаком, Элтис, Цифрал и другими. Имеет опцию выключения звука звонка и регулировку громкости, а также светодиодную индикацию вызова. Размеры: 82×199×32 мм, рабочая температура: 0 ... +45 ˚C, питание: от линии домофона, тип установки: накладной. | 860 | 860
00-00124928 | SKP-7 (серый) | SLINEX | Абонентская трубка для координатного домофона. Совместима с домофонными системами Vizit, Метаком, Элтис, Цифрал и другими. Имеет опцию выключения звука звонка и регулировку громкости, а также светодиодную индикацию вызова. Размеры: 82×199×32 мм, рабочая температура: 0 ... +45 ˚C, питание: от линии домофона, тип установки: накладной. | 860 | 860
00-00124927 | SKP-7 (черный) | SLINEX | Абонентская трубка для координатного домофона. Совместима с домофонными системами Vizit, Метаком, Элтис, Цифрал и другими. Имеет опцию выключения звука звонка и регулировку громкости, а также светодиодную индикацию вызова. Размеры: 82×199×32 мм, рабочая температура: 0 ... +45 ˚C, питание: от линии домофона, тип установки: накладной. | 860 | 860
03-00008538 | TS-203HA | Tantos | Трубка аудиодомофона совместима с комплектом TS-203Kit, вызывными панелями серий KC-MDxx (Kocom), AVC-1xx (Activision), JSB-Axx(JSB). Возможно подключение до 3-х трубок в параллель. | 2703 | 2567.85
03-00010970 | VIZIT-TU412M1 | VIZIT | Блок управления пульта консьержа VIZIT-ПК200. Кол-во абонентов 199 + консьерж. Напряжение питания 190-240VAC. | Уточняйте у менеджера | Уточняйте у менеджера
00-00019730 | VIZIT-TU418 | VIZIT | Блок управления пульта консьержа VIZIT-ПК800. Возможность подключения до 4 блоков коммутации БК-A418. Напряжение питания 190-240VAC. | Уточняйте у менеджера | Уточняйте у менеджера
00-00036656 | VIZIT-TК401DN | VIZIT | Терминал пульта консьержа VIZIT-ПК200, VIZIT-ПК800 для совместной работы с VIZIT-TU412M1,VIZIT-TU418. | Уточняйте у менеджера | Уточняйте у менеджера
00-00019756 | БВД-342NP | VIZIT | Блок индикации для домофона используется в комплекте с блоками вызова БВД-(342,343) установленного на входе в огороженную придомовую территорию. Иимеет встроенную подсветку.Рекомендуется использовать совместно с монтажным комплектом МК-342. | Уточняйте у менеджера | Уточняйте у менеджера
00-00014237 | БВД-432NP | VIZIT | Блок индикации для домофона используется в комплекте с блоком вызова БВД-432RCB установленного на входе в огороженную придомовую территорию. Иимеет встроенную подсветку.Рекомендуется использовать совместно с МК-406. | Уточняйте у менеджера | Уточняйте у менеджера
03-00004458 | БК-10 | VIZIT | Координатный (этажный) коммутатор, емкость до 10 абонентов. | Уточняйте у менеджера | Уточняйте у менеджера
03-00000979 | БК-100М | VIZIT | Координатный коммутатор, емкость до 100 абонентов. | Уточняйте у менеджера | Уточняйте у менеджера
03-00001787 | БК-2А | VIZIT | Блок коммутации устройства квартирного переговорного (УКП) с двумя блоками вызова. | Уточняйте у менеджера | Уточняйте у менеджера
03-00000211 | БК-30М | VIZIT | Координатный коммутатор, емкость до 30 абонентов. | Уточняйте у менеджера | Уточняйте у менеджера
03-00013362 | БК-400 | VIZIT | Координатный коммутатор, емкость до 400 абонентов. | Уточняйте у менеджера | Уточняйте у менеджера
00-00019731 | БК-A418 | VIZIT | Блок коммутации пульта консьержа VIZIT-ПК800 для совместной работы с VIZIT-TU418. Кол-во абонентов 199 + консьерж. | Уточняйте у менеджера | Уточняйте у менеджера
00-00032643 | VIZIT-КТМ601F | VIZIT | Контроллер ключей VIZIT-RF3 (RFID-13.56МГц), до 2680 ключей, фнкция привязки ключей к установленному PIN-коду ,питание и управление открытием замка, таймер (1 или 7 сек.), напряжение питания контроллера 12…24VDC. | Уточняйте у менеджера | Уточняйте у менеджера
00-00032644 | VIZIT-КТМ605F | VIZIT | Контроллер ключей VIZIT-RF3 (RFID-13.56МГц), до 2680 ключей, фнкция привязки ключей к установленному PIN-коду,питание и управление открытием замка, таймер (1 или 7 сек.), напряжение питания контроллера 190-240VAC. Выход 18V/0,4A для питания индивидуального домофона. | Уточняйте у менеджера | Уточняйте у менеджера
03-00000626 | УКП-12 | VIZIT | Устройство квартирное переговорное предназначено для работы в составе домофонов VIZIT (серии 300, 400, SM, N, M) в качестве абонентской трубки; дуплексная связь; кнопка отпирания замка; светодиодная индикация сигнала вызова; ступенчатая регулировка громкости вызова; габаритные размеры, мм, (ШхВхГ) - 54х200х40; диапазон рабочих температур, °C- от плюс 5 до плюс 45, цвет белый. | Уточняйте у менеджера | Уточняйте у менеджера
03-00001096 | УКП-12-1 | VIZIT | Устройство квартирное переговорное предназначено для работы в составе домофонов VIZIT (серии 300, 400, SM, N, M) в качестве абонентской трубки; подключение дополнительного УКП; дуплексная связь; кнопка отпирания замка; светодиодная индикация сигнала вызова; ступенчатая регулировка громкости вызова; габаритные размеры, мм, (ШхВхГ) - 54х200х40; диапазон рабочих температур, °C- от плюс 5 до плюс 45, цвет белый. | Уточняйте у менеджера | Уточняйте у менеджера
03-00001074 | УКП-12М | VIZIT | Устройство квартирное переговорное со световой индикацией и регулировкой громкости вызова, цвет: трубки - серебристый металлик, подставки - серый металлик, предназначено для работы в составе домофонов VIZIT (серии 300, 400, SM, N, M) в качестве абонентской трубки; дуплексная связь; кнопка отпирания замка; светодиодная индикация сигнала вызова; ступенчатая регулировка громкости вызова; габаритные размеры, мм, (ШхВхГ) - 54х200х40; диапазон рабочих температур, °C- от плюс 5 до плюс 45. | Уточняйте у менеджера | Уточняйте у менеджера
03-00000823 | УКП-7 | VIZIT | Устройство квартирное переговорное с регулировкой громкости вызова, цвет белый, предназначено для работы в составе домофонов VIZIT (серии 300, 400, SM, N, M) в качестве абонентской трубки; кнопка отпирания замка; ступенчатая регулировка громкости вызова; дуплексная связь; габаритные размеры, мм, (ШхВхГ) - 40х175х35; диапазон рабочих температур, °C- от плюс 1 до плюс 45. | Уточняйте у менеджера | Уточняйте у менеджера
00-00014725 | УКП-7М | VIZIT | Устройство квартирное переговорное с регулировкой громкости вызова. Цвет: трубки - серебристый металлик, подставки - серый металлик, предназначено для работы в составе домофонов VIZIT (серии 300, 400, SM, N, M); кнопка отпирания замка; ступенчатая регулировка громкости вызова; дуплексная связь; габаритные размеры, мм, (ШхВхГ) - 40х175х35. | Уточняйте у менеджера | Уточняйте у менеджера
00-00055656 | БКЗ-3 | ОЛЕВС | Блок коммутации и защиты предназначен для подключения до 3-х домофонов с цифровой адресацией (домофоны PRO, PROEL, МАРШАЛ, KEYMAN) к одной двухпроводной линии абонентских устройств (АУ). До вызова АУ все домофоны равнозначимы. Домофон, с которого уже произведен вызов АУ, на время ожидания ответа и разговора блокирует возможность вызова АУ с других подключенных к коммутатору домофонов. При наборе номера на временно заблокированном домофоне инициируется специальный звуковой сигнал. Имеются встроенные цепи защиты домофонов от перенапряжения на линии. Возможно увеличение количества подключаемых домофонов путём последовательного подключения коммутаторов. При использовании в схеме более одного коммутатора приоритетом в работе пользуются домофоны, подключаемые к первому коммутатору. | Уточняйте у менеджера | Уточняйте у менеджера
00-00062368 | 45-0346 | REXANT | Предназначена для переговоров и дистанционного открытия двери в подъезд. Работает c многоквартирными подъездными домофонами. Характеристики: - Индикация при вызове: да; - Отключение сигнала вызова: да; - Кнопка открытия двери: да; - Потребление тока в режиме разговора: 12-18 мА; - Тип аудиотрубки: координатная, - Система подключения: двухпроводная; - Размеры трубки (с базой): 190 мм х 102 мм х 39 мм; - Вес изделия (без упаковки): 216 гр; - Цвет: белый; Комплект поставки: - Трубка домофона: 1шт - Комплект для крепления к стене Дополнительная информация: Трубка REXANT Premium с индикатором имеет уникальный дизайн и выполнена из качественного ABS пластика. Трубка оснащена светодиодным индикатором, который оповещает о вызове дополнительно к звуковому сигналу. Трубка домофона устанавливается согласно порядку, изложенному в руководстве по эксплуатации домофона и с соблюдением полярности. Трубка используется с домофонами следующих марок VIZIT; Cifral; Eltis; Metakom | 1160.11 | 928.09
00-00062370 | 45-0347 | REXANT | Предназначена для переговоров и дистанционного открытия двери в подъезд. Работает c многоквартирными подъездными домофонами. Характеристики: - Индикация при вызове: да; - Отключение звука вызова: да; - Кнопка открытия двери: да; - Потребление тока в режиме разговора: 12-18 мА; - Тип аудиотрубки: координатная; - Система подключения: двухпроводная; - Размеры трубки (с базой): 210 мм х 78 мм х 45 мм; - Вес изделия (без упаковки): 220 гр; - Цвет: белый; Комплект поставки: - Трубка домофона: 1шт - Комплект для крепления к стене Дополнительная информация: Трубка домофона устанавливается согласно порядку, изложенному в руководстве по эксплуатации домофона и с соблюдением полярности. Трубка используется с домофонами следующих марок VIZIT; Cifral; Eltis; Metakom | 1364.83 | 1091.86
00-00062369 | 45-0348 | REXANT | Трубка домофона REXANT предназначена для переговоров и дистанционного открытия двери в подъезд. Аппарат работает cо следующими многоквартирными двухпроводными домофонами: VIZIT, Cyfral, Eltis, Метаком. Небольшие размеры позволяют установить координатную трубку практически в любом удобном месте с помощью саморезов или гвоздей (крепеж в комплекте). Аппарат выполнен из качественного прочного ABS-пластика. Сбоку на корпусе базы предусмотрена кнопка регулировки громкости: громко/тихо/беззвучно. Для выбора режима ее необходимо перевести в соответствующее положение. На лицевой стороне базы располагается кнопка открытия двери со световой индикацией, которая помогает заметить поступающий звонок даже при беззвучном режиме. Координатная трубка домофона устанавливается с соблюдением полярности. Характеристики: Кнопка открытия двери: да Регулировка громкости: да Потребление тока в режиме разговора: 12-18 мА Тип аудиотрубки: координатная Система подключения: двухпроводная Размеры трубки (с базой): 2 | 1416 | 1132.8
Видеодомофоны
00-00056833 | PVD-07L-HDW v.8.1 | Polyvision | Домофон 7"; Сенсорный экран; разрешение 1024(Г)x600(В); форматы CVBS/AHD; 800ТВЛ/720P/1080P; Подключение: 2 выз. панели, 2 камеры, до 4-х мониторов в параллель; WiFi 2,4 ГГц; Lan 10/100Мбит; Питание AC 100-220В (встроенный БП); размер 216x129x10мм | 28276 | 19793
00-00080053 | PVD-07M-HD v.8.3 | Polyvision | Видеодомофон 7"; Сенсорные кнопки; разрешение 1024(Г)x600(В); форматы CVBS/AHD; 800ТВЛ/720P/1080P; Подключение: 2 выз. панели, 2 камеры, до 4-х мониторов в параллель; Подключение: 2 выз. панели, 2 камеры, до 4-х мониторов в параллель; встроенная память (фото 100шт); поддержка карт памяти MicroSD до 128Гб, запись с камер по движению (DVR), Питание AC 100-220В (встроенный БП); размер 216x129x10мм | 16709 | 11696
00-00089530 | PVD-07S v.8.3 | Polyvision | Домофон 7"; Сенсорные кнопки; Разрешение экрана: 800(Г)x480(В); Формат сигнала: CVBS; Подключение: 2 выз. панели, 2 камеры, до 4-х мониторов в системе; Питание: AC 100-240В (встроенный БП, DC_15В); Размер: 188x136x22 мм. | 5300 | 5300
00-00086096 | PVD-07S-HD v.8.3 | Polyvision | Видеодомофон 7" TFT; Сенсорные кнопки; Разрешение экрана: 1024(Г)x600(В); Форматы сигнала: AHD/ TVI/ CVI/ CVBS; 800ТВЛ/720P/1080P; Подключение: 2 выз. панели, 2 камеры, до 4-х мониторов в системе, Питание: AC 100-240В (встроенный БП, DC_15В) или от внешнего БП (DC_15В); Размер: 188x136x22мм | 6900 | 6900
00-00057824 | PVD-10L-HDW v.8.1 | Polyvision | Домофон 10.1"; Сенсорный экран; разрешение 1024(Г)x600(В); форматы CVBS/AHD; 800ТВЛ/720P/1080P; Подключение: 2 выз. панели, 2 камеры, до 4-х мониторов в параллель; встроенная память (фото 100шт); поддержка карт памяти MicroSD до 128Гб, запись с камер по движению (DVR), WiFi 2,4 ГГц; Lan 10/100Мбит; Питание AC 100-220В (встроенный БП), от внешнего БП DC 15В, размер 255x180x21мм | 37292 | 26104
00-00056743 | PVD-10M-HD v.8.1 | Polyvision | Домофон 10.1"; Сенсорные кнопки; разрешение 1024(Г)x600(В); форматы CVBS/AHD; 800ТВЛ/720P/1080P; Подключение: 2 выз. панели, 2 камеры, до 4-х мониторов в параллель; встроенная память (фото 100шт); поддержка карт памяти MicroSD до 128Гб, запись с камер по движению (DVR), Питание AC 100-220В (встроенный БП), размер 255x180x21мм; поддержка форматов CVBS/AHD и разрешений 800ТВЛ/720P/1080P | 27047 | 18933
00-00075176 | AT-VD 100C/SD WH | Accordtec | Видеодомофон 10", Сенсорные кнопки, 1080P/720P/CVBS Подключение двух вызывных панелей и двух видеокамер.Календарь, будильник. Загрузка собственных мелодий MP3 в качестве сигнала вызова домофона. Запись видеороликов входящего вызова со звуком в автоматическом или ручном режимах, и по детектору движения. Поддержка micro SD карт (8Гб-128Гб).Адресный интерком. Накладной тип крепления.Габаритные размеры: 255 х 180 х 21 мм. Питание АС 220В.Цвет корпуса:белый. Совместим со всеми вызывными панелями. | 20851 | 19808.45
00-00074186 | AT-VD 432C WH | Accordtec | Видеодомофон, цветной 4-x проводный, 4,3" LCD TFT (480*272). Подключение двух вызывных панелей и двух видеокамер. Адресный "интерком". Накладной тип крепления. Габаритные размеры: 71 х 116 х 16 мм. Цвет корпуса белый. Питание AC220V. Совместим с вызывными панелями CVBS. | 8798 | 8358.1
00-00069277 | AT-VD 433C BL | Accordtec | Видеодомофон, цветной 4-x проводный, 4.3’’ TFT LCD (320х240). Регулировка громкости вызова. Подключение двух вызывных панелей. Накладной тип крепления. Габаритные размеры: 175 х 155 х 25 мм. Цвет корпуса черный. Питание AC220V. Совместим с вызывными панелями CVBS. | 7827 | 7435.65
00-00090470 | AT-VD 433C EXEL BLACK | Accordtec | Видеодомофон, цветной 4-x проводный, 4.3’’ TFT LCD (320х240), c возможностью подключения к многоквартирным цифровым домофонам (Raikmann, Keymann). Подключение трех вызывных панелей и одной подъездной видеокамеры. Регулировка громкости вызова. Подключение двух вызывных панелей. Накладной тип крепления. Габаритные размеры: 175 х 155 х 25 мм. Цвет корпуса черный. Питание AC220V. Совместим с вызывными панелями CVBS. | 12526 | 11899.7
00-00074193 | AT-VD 433C EXEL WHITE | Accordtec | Видеодомофон, цветной 4-x проводный, 4.3’’ TFT LCD (320х240). Регулировка громкости вызова. Подключение 3-х вызывных панелей и одной подъездной видеокамеры. Накладной тип крепления. Габаритные размеры: 175 х 155 х 25 мм. Цвет корпуса белый. Питание AC220V. С возможностью подключения к многоквартирным цифровым домофонам (Raikmann, Keymann). | 12526 | 11899.7
00-00090471 | AT-VD 433C K EXEL BLACK | Accordtec | Видеодомофон, цветной 4-x проводный, 4.3’’ TFT LCD (320х240), с возможностью подключения к многоквартирным координатно-матричным домофонам (Цифрал, Eltis).. Подключение трех вызывных панелей и одной подъездной видеокамеры. Регулировка громкости вызова. Подключение двух вызывных панелей. Накладной тип крепления. Габаритные размеры: 175 х 155 х 25 мм. Цвет корпуса черный. Питание AC220V. Совместим с вызывными панелями CVBS. | 12526 | 11899.7
00-00074185 | AT-VD 433C WH | Accordtec | Видеодомофон, цветной 4-x проводный, 4.3’’ TFT LCD (320х240). Регулировка громкости вызова. Подключение двух вызывных панелей. Накладной тип крепления. Габаритные размеры: 175 х 155 х 25 мм. Цвет корпуса белый. Питание AC220V. Совместим с вызывными панелями CVBS. | 7827 | 7435.65
00-00074194 | AT-VD 433С K EXEL WHITE | Accordtec | Видеодомофон, цветной 4-x проводный, 4.3’’ TFT LCD (320х240). Регулировка громкости вызова. Подключение 3-х вызывных панелей и одной подъездной видеокамеры. Накладной тип крепления. Габаритные размеры: 175 х 155 х 25 мм. Цвет корпуса белый. Питание AC220V. С возможностью подключения к многоквартирным координатно-матричным домофонам (Цифрал, Eltis). | 12526 | 11899.7
00-00074216 | AT-VD 620 WH | Accordtec | Аналоговый коммутатор, Белый. Совместим с многоквартирной системой Accordtec. | 6991 | 6641.45
00-00074215 | AT-VD 621 WH | Accordtec | Аналоговый коммутатор, Белый .Совместим с многоквартирной системой Accordtec. | 9463 | 8989.85
00-00075913 | AT-VD 710W K EXEL | Accordtec | Видеодомофон 7", WI-FI, LAN с возможностью подключения к многокв. коорд.-матрич. домофонам, с емкостным сенсорным экраном Удалённое подключение к монитору через приложение Tuya Smart для Android и IOS. Сенсорные кнопки, 1080P/720P/CVBS Подключение двух вызывных панелей и двух видеокамер.Календарь, будильник. Загрузка собственных мелодий MP3 в качестве сигнала вызова домофона. Запись видеороликов входящего вызова со звуком в автоматическом или ручном режимах, и по детектору движения. Поддержка micro SD карт (8Гб-128Гб).Адресный интерком. Накладной тип крепления. АС 220В.Цвет корпуса:белый.Габаритные размеры: 216 х 129 х 10 мм. Совместим со всеми вызывными панелями. | 24224 | 23012.8
00-00074192 | AT-VD 710W WH | Accordtec | Видеодомофон 7", WI-FI, LAN с емкостным сенсорным экраном Удалённое подключение к монитору через приложение Tuya Smart для Android и IOS. Сенсорные кнопки, 1080P/720P/CVBS Подключение двух вызывных панелей и двух видеокамер.Календарь, будильник. Загрузка собственных мелодий MP3 в качестве сигнала вызова домофона. Запись видеороликов входящего вызова со звуком в автоматическом или ручном режимах, и по детектору движения. Поддержка micro SD карт (8Гб-128Гб).Адресный интерком. Накладной тип крепления. АС 220В.Цвет корпуса:белый.Габаритные размеры: 216 х 129 х 10 мм. Совместим со всеми вызывными панелями. | 20472 | 19448.4
00-00089322 | AT-VD 751C/M K EXEL WH | Accordtec | Видеодомофон 7", CVBS, с возможн. подключ. к многокв. коорд.-матрич. домофонам. Подключение двух вызывных панелей и двух видеокамер, адресный интерком. Цвет корпуса белый. Габаритные размеры: 188 х 136 х 22 мм. Питание AC220V. Встроенный внутрь корпуса блок питания. Совместим с вызывными панелями CVBS. | 16114 | 15308.3
00-00082927 | AT-VD 751C/M WH | Accordtec | Видеодомофон 7", CVBS, Подключение двух вызывных панелей и двух видеокамер, адресный интерком. Цвет корпуса белый. Габаритные размеры: 188 х 136 х 22 мм. Питание AC220V. Встроенный внутрь корпуса блок питания. Совместим с вызывными панелями CVBS. | 10019 | 9518.05
00-00101019 | AT-VD 751C/M/SD WH | Accordtec | Цветной 4-x проводный, 7" LCD TFT (800х480) видеодомофон. Подключение 2-х вызывных панелей и 2-х видеокамер. Загрузка собственных мелодий MP3. Запись видеороликов входящего вызова со звуком на microSD карту или во встроенную память (64 кадра) в автоматическом или ручном режимах, и по детектору движения.Открытие ворот. Поддержка micro SD карт (8Гб-32Гб). Функция "интерком". Накладной тип крепления. Габаритные размеры: 188 х 135 х 22 мм. Цвет корпуса белый. Питание AC220V. Совместим с вызывными панелями CVBS. | 11145 | 10587.75
00-00075175 | AT-VD 760C/SD WH | Accordtec | Видеодомофон 7" Сенсорный экран, 1080P/720P/CVBS Подключение 2-х вызывных панелей и 2-х видеокамер.Календарь, будильник. Загрузка собственных мелодий MP3 в качестве сигнала вызова домофона. Запись видеороликов входящего вызова со звуком в автоматическом или ручном режимах, и по детектору движения. Поддержка micro SD карт (8Гб-128Гб).Адресный интерком. Накладной тип крепления. Габаритные размеры: 216 х 129 х 10 мм Питание АС 220В. Цвет корпуса белый. Совместим со всеми вызывными панелями. | 17500 | 16625
00-00101020 | AT-VD 770W WH | Accordtec | Видеодомофон, 7 дюймов, поддержка 1080Р, сенсорный экран, поддержка POE, WIFI, IP, поддержка SD карты до 128 ГБ, запись фото и видео, детектор движения, до 10 мониторов в системе, 8 адресов для вызывных панелей и камер, будильники, часы, цвет корпуса - белый. Питание 15 В, 0,8 А или РОЕ. | 24384 | 23164.8
00-00074191 | AT-VD A101 C/SD WH | Accordtec | Видеодомофон 10", Сенсорный экран, 1080P/720P/CVBS Подключение двух вызывных панелей и двух видеокамер.Календарь, будильник. Загрузка собственных мелодий MP3 в качестве сигнала вызова домофона. Запись видеороликов входящего вызова со звуком в автоматическом или ручном режимах, и по детектору движения. Поддержка micro SD карт (8Гб-128Гб).Адресный интерком. Накладной тип крепления.Габаритные размеры: 255 х 180 х 21 мм. АС 220В.Цвет корпуса:белый. Совместим со всеми вызывными панелями. | 23745 | 22557.75
00-00089320 | AT-VD A101C/SD K EXEL | Accordtec | Видеодомофон 10", Сенсорный экран, 1080P/720P/CVBS, с возможн. подключ. к многокв. коорд.-матрич. домофонам. Подключение двух вызывных панелей и двух видеокамер.Календарь, будильник. Загрузка собственных мелодий MP3 в качестве сигнала вызова домофона. Запись видеороликов входящего вызова со звуком в автоматическом или ручном режимах, и по детектору движения. Поддержка micro SD карт (8Гб-128Гб).Адресный интерком. Накладной тип крепления.Габаритные размеры: 255 х 180 х 21 мм. АС 220В.Цвет корпуса:белый. Совместим со всеми вызывными панелями. | 28553 | 27125.35
00-00089321 | AT-VD A752C/SD K EXEL | Accordtec | Видеодомофон 7" Сенсорные кнопки, 1080P/720P/CVBS, с возможностью подключения к коорд.-матр. домофонам. Подключение двух вызывных панелей и двух видеокамер.Календарь, будильник. Загрузка собственных мелодий MP3 в качестве сигнала вызова домофона. Запись видеороликов входящего вызова со звуком в автоматическом или ручном режимах, и по детектору движения. Возможность отключения подсветки кнопки. Возможность включения голосового приветствия при открытии двери. Поддержка micro SD карт (8Гб-128Гб).Адресный интерком. Накладной тип крепления. Габаритные размеры: 216 х 129 х 10 мм АС 220В. Белый. Совместим со всеми вызывными панелями. | 18237 | 17325.15
00-00074190 | AT-VD A752C/SD WH | Accordtec | Видеодомофон 7" Сенсорные кнопки, 1080P/720P/CVBS Подключение двух вызывных панелей и двух видеокамер.Календарь, будильник. Загрузка собственных мелодий MP3 в качестве сигнала вызова домофона. Запись видеороликов входящего вызова со звуком в автоматическом или ручном режимах, и по детектору движения. Поддержка micro SD карт (8Гб-128Гб).Адресный интерком. Накладной тип крепления. Габаритные размеры: 216 х 129 х 10 мм АС 220В. Белый. Совместим со всеми вызывными панелями. | 14501 | 13775.95
00-00101021 | AT-VD110W WH | Accordtec | Видеодомофон, 10 дюймов, поддержка 1080Р, сенсорный экран, поддержка POE, WIFI, IP, поддержка SD карты до 128 ГБ, запись фото и видео, детектор движения, до 10 мониторов в системе, 8 адресов для вызывных панелей и камер, будильники, часы, цвет корпуса - белый. Питание 15 В, 0,8 А или РОЕ | 29800 | 28310
00-00075177 | AT-VD720W WH | Accordtec | Видеодомофон 7", WI-FI, LAN. Удалённое подключение к монитору через приложение Tuya Smart для Android и IOS. Сенсорные кнопки, 1080P/720P/CVBS Подключение двух вызывных панелей и двух видеокамер.Календарь, будильник. Загрузка собственных мелодий MP3 в качестве сигнала вызова домофона. Запись видеороликов входящего вызова со звуком в автоматическом или ручном режимах, и по детектору движения. Поддержка micro SD карт (8Гб-128Гб).Адресный интерком. Накладной тип крепления. АС 220В.Цвет корпуса:белый.Габаритные размеры: 216 х 129 х 10 мм. Совместим со всеми вызывными панелями. | 20678 | 19644.1
00-00019064 | CAR-42CAD | COMMAX | Внешнее переговорное устройство с кодовой панелью и RF считывателем EM карт (до 2 000), пластиковый корпус, накладное исполнение, 2-х проводное соединение. | 8923 | 8655.31
00-00075694 | CAV-1021MGX+ | COMMAX | Видеодомофон, 10,0" сенсорный экран , вызов и связь с консьержем, подъездным блоком, индивидуальной вызывной панели, управление замком. Возможность подключения беспроводных устройств и охранных датчиков по протоколу zigbee. Возможн.управления электрическими приборами, освещением, дистанционное упр.газом. Встроенный модуль Wi-Fi, подключение до 4 смартфонов. АС 100-220В, 50/60Hz. Габариты: 308(ш)х215(в)х25(г) | 67778 | 65744.66
00-00036596 | CAV-43MG | COMMAX | Видеодомофон цветной, экран 4,3 дюйма, без трубки (Hands Free).вызов и связь с консьержем, подъездным блоком, индивидуальным входом, АС 230В. Цвет белый. | 16440 | 15946.8
00-00036597 | CAV-43MHG | COMMAX | Видеодомофон цветной, экран 4,3 дюйма, с трубкой, вызов и связь с консьержем, подъездным блоком, индивидуальным входом, АС 230В. Цвет белый. | 20477 | 19862.69
00-00019015 | CAV-43QG | COMMAX | Видеодомофон цветной, экран 4,3 дюйма, без трубки (Hands Free).вызов и связь с консьержем, подъездным блоком, индивидуальным входом,АС 230В. Цвет серебро. | Уточняйте у менеджера | Уточняйте у менеджера
00-00019027 | CAV-702IM | COMMAX | Видеодомофон цветной, экран 7,0 дюймов, NTSC, LCD, без трубки (Hands Free), встроенная память на 128 кадров,тлф.тастатура, подключение к телефонной сети, охранные функции: вторжения, утечки газа, пожар, цвет –серебристый. | 15000 | 14550
00-00019025 | CAV-705U (белый) | COMMAX | Видеодомофон цветной, экран 7,0 дюймов, TFT LCD, PAL/NTSC, без трубки (Hands Free), подключение инд. вызывного блока,управление освещением(до 20 точек) охранные функции: вторжения, утечки газа, температурный датчик, накладное исполнение, AC 110-240В, цвет - белый, синий. | 40173 | 38967.81
00-00019028 | CAV-706D (серебро) | COMMAX | Видеодомофон цветной, экран 7 дюймов, NTSC, 4-х проводный, LCD, без трубки (Hands Free), тлф.тастатура, подключение к телефонной сети, охранные функции: вторжения, утечки газа, пожар, цвет - золотистый, серебристый. | Уточняйте у менеджера | Уточняйте у менеджера
00-00019026 | CAV-707AM2 | COMMAX | Видеодомофон цветной, экран 7 дюймов, TFT LCD, PAL или NTSC, управление на экране (Toch Screen) без трубки (Hands Free), подключение инд. вызывного блока, энергонезависимая память на 128 кадров, охранные функции: вторжения, утечки газа, температурный датчик, врезное исполнение, AC 110-240В, цвет – серебро. | 15000 | 14550
00-00075691 | CAV-70MG | COMMAX | Видеодомофон, 7.0" без трубки (Hands Free). Накладной, пластик. Вызов и связь с консьержем, подъездным блоком, индивидуальным входом. Максим.длина линии: 300м.до выз.панели. 1000м. До станции охраны. АС 230В | 26823 | 26018.31
00-00075692 | CAV-70MGX+ | COMMAX | Видеодомофон, 7,0" сенсорный экран, вызов и связь с консьержем, подъездным блоком, индивидуальной вызывной панели, управление замком. Возможность подключения беспроводных устройств и охранных датчиков по протоколу zigbee. Возможн.управления электрическими приборами, освещением, дистанционное упр.газом. Встроенный модуль Wi-Fi, подключение до 4 смартфонов. Цвет: белый. АС 100-220В, 50/60Hz | 54424 | 52791.28
00-00018910 | CDP-1020AD | COMMAX | Видеодомофон цветной, экран 10,2 дюйма, TFT LCD, NTSC, управление на экране (Toch Screen) без трубки (Hands Free), подключение инд. вызывного блока, энергонезависимая память на 128 кадров,управление освещением(до 20 тчк.), охранные функции: вторжения, утечки газа, температурный датчик, накладное исполнение, AC 110-240В, цвет – серебро. | 15000 | 14550
00-00018911 | CDP-1020AD/CDT-300 | COMMAX | Видеодомофон цветной, экран 10,2 дюйма, TFT LCD, NTSC, управление на экране (Toch Screen) без трубки (Hands Free), подключение инд. вызывного блока, энергонезависимая память на 128 кадров, подключение беспроводной видео трубки CDT-300(в комплекте), вызов и связь "монитор-трубка",управление освещением(до 20 тчк.), охранные функции: вторжения, утечки газа, температурный датчик, накладное исполнение, AC 110-240В, цвет – серебро. | 17000 | 16490
03-00001004 | CDT-180 | COMMAX | Беспроводная телефонная трубка для видеодомофона CAV-72B, CDV-72 BE, CDV-1020AQ. | 10700 | 10379
00-00111142 | CDV-1004QT (золото) | COMMAX | AHD видеодомофон с диагональю экрана 10 дюймов, подключение до 2-х HD вызывных панелей и 2-х дополнительных HD видеокамер (поддержка разрешения до 2Мп). Разрешение экрана 1024х600. Возможность записи изображений и видеороликов на SD карту (до 128GB), встроенный детектор движения, возможность подключения к сети Wi-Fi, переадресации вызовов, дистанционного просмотра и управления видеодомофоном. Современный дизайн с высокой стойкостью к повреждениям. Исполнение без трубки, сенсорный экран. | 49064 | 47592.08
00-00101504 | CDV-1004QT (серебро) | COMMAX | AHD видеодомофон с диагональю экрана 10 дюймов, подключение до 2-х HD вызывных панелей и 2-х дополнительных HD видеокамер (поддержка разрешения до 2Мп). Разрешение экрана 1024х600. Возможность записи изображений и видеороликов на SD карту (до 128GB), встроенный детектор движения, возможность подключения к сети Wi-Fi, переадресации вызовов, дистанционного просмотра и управления видеодомофоном. Современный дизайн с высокой стойкостью к повреждениям. Исполнение без трубки, сенсорный экран. | 49064 | 47592.08
00-00119195 | CDV-1004QT/VZ (золото) | COMMAX | Видеодомофон 10,0" дополнительно вызов аудио/видео (при наличии камеры) от координатного подъездного домофона, подключение подключение одной вызывной панели, 2-х видеокамер и трубки DP-4VHP, встроенный модуль Wi-Fi, переадресация вызова на смартфон (возможно до 4-х штук), ( iOS, Android); память до 128Gb, запись фото или видео (принудительно и по детекциидвижения), охранные функции, меню на русском языке, AC 110-240В , 250*210*22 | 49064 | 47592.08
00-00119194 | CDV-1004QT/VZ (серебро) | COMMAX | Видеодомофон 10,0" дополнительно вызов аудио/видео (при наличии камеры) от координатного подъездного домофона, подключение подключение одной вызывной панели, 2-х видеокамер и трубки DP-4VHP, встроенный модуль Wi-Fi, переадресация вызова на смартфон (возможно до 4-х штук), ( iOS, Android); память до 128Gb, запись фото или видео (принудительно и по детекциидвижения), охранные функции, меню на русском языке, AC 110-240В, 250*210*22 | 49064 | 47592.08
00-00119197 | CDV-1004QT/XL (золото) | COMMAX | Видеодомофон 10,0" дополнительно вызов аудио/видео (при наличии камеры) от цифрового подъездного домофона, подключение подключение одной вызывной панели, 2-х видеокамер и трубки DP-4VHP, встроенный модуль Wi-Fi, переадресация вызова на смартфон (возможно до 4-х штук), ( iOS, Android); память до 128Gb, запись фото или видео (принудительно и по детекциидвижения), охранные функции, меню на русском языке, AC 110-240В , 250*210*22 | 49064 | 47592.08
00-00119196 | CDV-1004QT/XL (серебро) | COMMAX | Видеодомофон 10,0" дополнительно вызов аудио/видео (при наличии камеры) от цифрового подъездного домофона, подключение подключение одной вызывной панели, 2-х видеокамер и трубки DP-4VHP, встроенный модуль Wi-Fi, переадресация вызова на смартфон (возможно до 4-х штук), ( iOS, Android); память до 128Gb, запись фото или видео (принудительно и по детекциидвижения), охранные функции, меню на русском языке, AC 110-240В , 250*210*22 | 49064 | 47592.08
00-00075563 | CDV-1024MA (белый) | COMMAX | Видеодомофон 10.1" AHD, Сенсорный LCD, Разрешение 1024х600, подключение 2-х вызывных панелей DRC-40KHD; DRC-4CPHD,DRC-4CPHD2 и 2-х видеокамер до 2Mp, дополнительно возможно подключение до 3-х мониторов (CDV-1024MA), интерком до 4-х мониторов в системе, автоматическая запись видео и фото при вызове, запись по детектору движения, память MicroSD до 256Гб. Питание 100-240В, 50/60 Гц. | 41186 | 39950.42
00-00103224 | CDV-1024MA (светлое серебро Black Smog) | COMMAX | Видеодомофон 10.1" AHD, Сенсорный LCD, Разрешение 1024х600, подключение 2-х вызывных панелей DRC-40KHD; DRC-4CPHD,DRC-4CPHD2 и 2-х видеокамер до 2Mp, дополнительно возможно подключение до 3-х мониторов (CDV-1024MA), интерком до 4-х мониторов в системе, автоматическая запись видео и фото при вызове, запись по детектору движения, память MicroSD до 256Гб. Питание 100-240В, 50/60 Гц. | 41186 | 39950.42
00-00075565 | CDV-1024MA (темное серебро Black Smog) | COMMAX | Видеодомофон 10.1" AHD, Сенсорный LCD, Разрешение 1024х600, подключение 2-х вызывных панелей DRC-40KHD; DRC-4CPHD,DRC-4CPHD2 и 2-х видеокамер до 2Mp, дополнительно возможно подключение до 3-х мониторов (CDV-1024MA), интерком до 4-х мониторов в системе, автоматическая запись видео и фото при вызове, запись по детектору движения, память MicroSD до 256Гб. Питание 100-240В, 50/60 Гц. | 41186 | 39950.42
00-00075564 | CDV-1024MA (темное серебро) | COMMAX | Видеодомофон 10.1" AHD, Сенсорный LCD, Разрешение 1024х600, подключение 2-х вызывных панелей DRC-40KHD; DRC-4CPHD,DRC-4CPHD2 и 2-х видеокамер до 2Mp, дополнительно возможно подключение до 3-х мониторов (CDV-1024MA), интерком до 4-х мониторов в системе, автоматическая запись видео и фото при вызове, запись по детектору движения, память MicroSD до 256Гб. Питание 100-240В, 50/60 Гц. | 41186 | 39950.42
00-00075618 | CDV-1024MA/VZ (белый) | COMMAX | Видеодомофон AHD, дополнительно вызов аудио/видео (при наличии камеры) от координатного подъездного домофона +3-х вызывных блоков | 46286.6 | 44898
00-00101378 | CDV-1024MA/VZ (светлое серебро Black Smog) | COMMAX | Видеодомофон AHD, дополнительно вызов аудио/видео (при наличии камеры) от координатного подъездного домофона +3-х вызывных блоков | 46286.6 | 44898
00-00075620 | CDV-1024MA/VZ (темное серебро Black Smog) | COMMAX | Видеодомофон AHD, дополнительно вызов аудио/видео (при наличии камеры) от координатного подъездного домофона +3-х вызывных блоков | 46286.6 | 44898
00-00075619 | CDV-1024MA/VZ (темное серебро) | COMMAX | Видеодомофон AHD, дополнительно вызов аудио/видео (при наличии камеры) от координатного подъездного домофона +3-х вызывных блоков | 46286.6 | 44898
00-00075663 | CDV-1024MA/XL (белый) | COMMAX | Видеодомофон AHD, дополнительно вызов аудио/видео (при наличии камеры) от цифрового подъездного домофона +3-х вызывных блоков | 46286.6 | 44898
00-00101380 | CDV-1024MA/XL (светлое серебро Black Smog) | COMMAX | Видеодомофон AHD, дополнительно вызов аудио/видео (при наличии камеры) от цифрового подъездного домофона +3-х вызывных блоков | 46286.6 | 44898
00-00075665 | CDV-1024MA/XL (темное серебро Black Smog) | COMMAX | Видеодомофон AHD, дополнительно вызов аудио/видео (при наличии камеры) от цифрового подъездного домофона +3-х вызывных блоков | 46286.6 | 44898
00-00075664 | CDV-1024MA/XL (темное серебро) | COMMAX | Видеодомофон AHD, дополнительно вызов аудио/видео (при наличии камеры) от цифрового подъездного домофона +3-х вызывных блоков | 46286.6 | 44898
00-00018892 | CDV-43K | COMMAX | Видеодомофон цветной, экран 4,3 дюйма, TFT LCD, PAL/NTSC, накладное крепление, подключение 1-го вызывного блока и трубки DP-4VHP, вызов и связь "трубка-монитор", AC 110-240В, цвет: белый. | 11767 | 11413.99
00-00030267 | CDV-43K/VZ | COMMAX | Видеодомофон цветной, экран 4,3 дюйма, TFT LCD, PAL/NTSC, накладное крепление, дополнительно вызов аудио/видео (при наличии камеры) от координатного подъездного домофона + 3-х вызывных блоков, AC 110-240В, цвет – белый. | 15667 | 15196.99
00-00018939 | CDV-43K/XL | COMMAX | Видеодомофон цветной, экран 4,3 дюйма, TFT LCD, PAL/NTSC, накладное крепление, дополнительно вызов аудио/видео (при наличии камеры) от цифрового подъездного домофона + 3-х вызывных блоковлюдения, AC 110-240В, цвет – белый. | 15667 | 15196.99
00-00018893 | CDV-43K2 | COMMAX | Видеодомофон цветной, экран 4,3 дюйма, TFT LCD, PAL/NTSC, накладное крепление, подключение 2-х вызывных блоков и трубки DP-4VHP, вызов и связь "трубка-монитор", AC 110-240В, цвет: белый. | 12661 | 12281.17
00-00030268 | CDV-43K2/VZ | COMMAX | Видеодомофон цветной, экран 4,3 дюйма, TFT LCD, PAL/NTSC, накладное крепление, дополнительно вызов аудио/видео (при наличии камеры) от координатного подъездного домофона + 3-х вызывных блоков и 1-й камера наблюдения, AC 110-240В, цвет – белый. | 16561 | 16064.17
00-00030292 | CDV-43K2/XL | COMMAX | Видеодомофон цветной, экран 4,3 дюйма, TFT LCD, PAL/NTSC, накладное крепление, дополнительно вызов аудио/видео (при наличии камеры) от цифрового подъездного домофона + 3-х вызывных блоков и 1-й камера наблюдения, AC 110-240В, цвет – белый. | 16561 | 16064.17
00-00029518 | CDV-43KM | COMMAX | Видеодомофон цветной, экран 4,3 дюйма, TFT LCD, PAL/NTSC, накладное крепление, подключение одного 1-го блока и трубки DP-4VHP,запись фото и видеоклипов на микро SD карту,вызов и связь "трубка-монитор", AC 110-240В, цвет: белый. | 13815 | 13400.55
00-00030271 | CDV-43KM/VZ | COMMAX | Видеодомофон цветной, экран 4,3 дюйма, TFT LCD, PAL/NTSC, накладное крепление, дополнительно вызов аудио/видео (при наличии камеры) от координатного подъездного домофона + 3-х вызывных блоков, AC 110-240В, цвет: белый. | 17715 | 17183.55
00-00030293 | CDV-43KM/XL | COMMAX | Видеодомофон цветной, экран 4,3 дюйма, TFT LCD, PAL/NTSC, накладное крепление, дополнительно вызов аудио/видео (при наличии камеры) от цифрового подъездного домофона + 3-х вызывных блоков, AC 110-240В, цвет: белый. | 17715 | 17183.55
00-00055466 | CDV-43M (Metalo) (белый) | COMMAX | Видеодомофон 4,3", TFT LCD, PAL/NTSC, накладное крепление, подключение 2-х вызывных блоков и трубки DP-4VHP, вызов и связь "трубка-монитор", AC 110-240В, цвет: белый | 13815 | 13400.55
00-00030272 | CDV-43M/VZ (белый) | COMMAX | Видеодомофон цветной, экран 4,3 дюйма, TFT LCD, PAL/NTSC, накладное крепление, AC 110-240В, дополнительно вызов аудио/видео (при наличии камеры) от координатного подъездного домофона + 3-х вызывных блоков и 1-й камера наблюдения, цвет - синий, белый. | 17715 | 17183.55
00-00030294 | CDV-43M/XL (белый) | COMMAX | Видеодомофон цветной, экран 4,3 дюйма, TFT LCD, PAL/NTSC, накладное крепление, AC 110-240В, дополнительно вызов аудио/видео (при наличии камеры) от цифрового подъездного домофона + 3-х вызывных блоков и 1-й камера наблюдения, цвет - синий, белый. | 17715 | 17183.55
00-00032424 | CDV-43MH (Metalo) белый | COMMAX | Видеодомофон цветной, экран 4,3 дюйма, TFT LCD, PAL/NTSC, накладное крепление, подключение 2-х вызывных блоков и трубки DP-4VHP, вызов и связь "трубка-монитор", AC 110-240В, цвет: белый. | 15603 | 15134.91
00-00030252 | CDV-43MH (Mirror) (белый) | COMMAX | Видеодомофон цветной, экран 4,3 дюйма, TFT LCD, PAL/NTSC, накладное крепление, подключение 2-х вызывных блоков и трубки DP-4VHP, вызов и связь "трубка-монитор", AC 110-240В, цвет: белый, серебро. | 15603 | 15134.91
00-00065960 | CDV-43MH (Mirror) (серебро) | COMMAX | Видеодомофон, 4,3", TFT LCD, PAL/NTSC, накладное крепление, подключение 2-х вызывных блоков и трубки DP-4VHP, вызов и связь "трубка-монитор", AC 110-240В, цвет: серебро | 15603 | 15134.91
00-00075588 | CDV-43MH(AM) MIRROR/VZ (белый) | COMMAX | Видеодомофон, дополнительно вызов аудио/видео (при наличии камеры) от координатного подъездного домофона + 3-х вызывных блоков и 1-й камера наблюдения | 19503 | 18917.91
00-00075589 | CDV-43MH(AM) MIRROR/VZ (серый) | COMMAX | Видеодомофон, дополнительно вызов аудио/видео (при наличии камеры) от координатного подъездного домофона + 3-х вызывных блоков и 1-й камера наблюдения | 19503 | 18917.91
00-00075636 | CDV-43MH(AM) MIRROR/XL (белый) | COMMAX | Видеодомофон, дополнительно вызов аудио/видео (при наличии камеры) от цифрового подъездного домофона + 3-х вызывных блоков и 1-й камера наблюдения | 19503 | 18917.91
00-00075637 | CDV-43MH(AM) MIRROR/XL (серый) | COMMAX | Видеодомофон, дополнительно вызов аудио/видео (при наличии камеры) от цифрового подъездного домофона + 3-х вызывных блоков и 1-й камера наблюдения | 19503 | 18917.91
00-00075555 | CDV-43Y (белый) | COMMAX | Видеодомофон, 4,3", TFT LCD, PAL/NTSC, накладное крепление, подключение 2-х вызывных блоков и трубки DP-4VHP, вызов и связь "трубка-монитор", AC 110-240В | 16180 | 15694.6
00-00075556 | CDV-43Y (черный) | COMMAX | Видеодомофон, 4,3", TFT LCD, PAL/NTSC, накладное крепление, подключение 2-х вызывных блоков и трубки DP-4VHP, вызов и связь "трубка-монитор", AC 110-240В | 16180 | 15694.6
00-00075590 | CDV-43Y/VZ (белый) | COMMAX | Видеодомофон, дополнительно вызов аудио/видео (при наличии камеры) от координатного подъездного домофона + 3-х вызывных блоков и 1-й камера наблюдения | 20080 | 19477.6
00-00075591 | CDV-43Y/VZ (черный) | COMMAX | Видеодомофон, дополнительно вызов аудио/видео (при наличии камеры) от координатного подъездного домофона + 3-х вызывных блоков и 1-й камера наблюдения | 20080 | 19477.6
00-00075638 | CDV-43Y/XL (белый) | COMMAX | Видеодомофон, дополнительно вызов аудио/видео (при наличии камеры) от цифрового подъездного домофона + 3-х вызывных блоков и 1-й камера наблюдени | 20080 | 19477.6
00-00075639 | CDV-43Y/XL (черный) | COMMAX | Видеодомофон, дополнительно вызов аудио/видео (при наличии камеры) от цифрового подъездного домофона + 3-х вызывных блоков и 1-й камера наблюдени | 20080 | 19477.6
00-00065965 | CDV-704MA (синий) | COMMAX | Видеодомофон 7.0 AHD, Сенсорный LCD, Разрешение 1024х600, подключение 2-х вызывных панелей DRC-40KHD, 2-х видеокамер 1,3 MP, дополнительно возможно подключение до 3-х мониторов, интерком до 4-х мониторов в системе, автоматическая запись видео и фото при вызове, запись по детектору движения, память MicroSD, 100-240 В, 50/60 Гц, 15 Вт, 0...+40 °С, 244х180х18 мм, синий | 24000 | 23280
00-00036571 | CDV-704MA/VZ (белый) | COMMAX | Видеодомофон цветной, экран 7 дюймов, AHD, Сенсорный LCD, Разрешение 1024х600, дополнительно вызов аудио/видео (при наличии камеры) от координатного подъездного домофона +3-х вызывных блоков, цвет - белый, синий. | Уточняйте у менеджера | Уточняйте у менеджера
00-00075605 | CDV-704MA/VZ (синий) | COMMAX | Видеодомофон AHD, дополнительно вызов аудио/видео (при наличии камеры) от координатного подъездного домофона +3-х вызывных блоков | 27903 | 27065.91
00-00036574 | CDV-704MA/XL (белый) | COMMAX | Видеодомофон цветной, экран 7 дюймов, AHD, Сенсорный LCD, Разрешение 1024х600, дополнительно вызов аудио/видео (при наличии камеры) от цифрового подъездного домофона +3-х вызывных блоков, цвет - белый, синий. | Уточняйте у менеджера | Уточняйте у менеджера
00-00075659 | CDV-704MA/XL (синий) | COMMAX | Видеодомофон AHD, дополнительно вызов аудио/видео (при наличии камеры) от цифрового подъездного домофона +3-х вызывных блоков | 27903 | 27065.91
00-00065928 | CDV-704MF (белый) | COMMAX | Видеодомофон с цветным экраном диагональю 7 дюймов. Разрешение экрана 1024х600 пикселей. Для разговора с гостем используется функция громкой связи Hands-Free, не требуется никаких дополнительных трубок. Достаточно нажать на кнопку ответа на мониторе и начать разговор. Управление и настройка CDV-704MF происходит с помощью сенсорных клавиш, расположенных на передней стороне монитора. | 32360 | 31389.2
00-00075562 | CDV-704MF (темное серебро Black Smog) | COMMAX | Видеодомофон, 7.0" AHD, Сенсорный LCD, Разрешение 1024х600, подключение 2-х вызывных панелей DRC-40KHD; DRC-4CPHD, и 2-х видеокамер 2Mp, дополнительно возможно подключение до 3-х мониторов, интерком до 4-х мониторов в системе (CDV-704MF), автоматическая запись видео и фото при вызове, запись по детектору движения, память MicroSD до 256Гб. охранные функции Питание 100-240В, 50/60 Гц | 32360 | 31389.2
00-00075561 | CDV-704MF (темное серебро) | COMMAX | Видеодомофон, 7.0" AHD, Сенсорный LCD, Разрешение 1024х600, подключение 2-х вызывных панелей DRC-40KHD; DRC-4CPHD, и 2-х видеокамер 2Mp, дополнительно возможно подключение до 3-х мониторов, интерком до 4-х мониторов в системе (CDV-704MF), автоматическая запись видео и фото при вызове, запись по детектору движения, память MicroSD до 256Гб. охранные функции Питание 100-240В, 50/60 Гц | 32360 | 31389.2
00-00075606 | CDV-704MF/VZ (белый) | COMMAX | Видеодомофон,AHD, дополнительно вызов аудио/видео (при наличии камеры) от координатного подъездного домофона +3-х вызывных блоков, | 36260 | 35172.2
00-00075608 | CDV-704MF/VZ (темное серебро Black Smog) | COMMAX | Видеодомофон AHD, дополнительно вызов аудио/видео (при наличии камеры) от координатного подъездного домофона +3-х вызывных блоков, | 36260 | 35172.2
00-00075607 | CDV-704MF/VZ (темное серебро) | COMMAX | Видеодомофон AHD, дополнительно вызов аудио/видео (при наличии камеры) от координатного подъездного домофона +3-х вызывных блоков, | 36260 | 35172.2
00-00075660 | CDV-704MF/XL (белый) | COMMAX | Видеодомофон AHD, дополнительно вызов аудио/видео (при наличии камеры) от цифрового подъездного домофона +3-х вызывных блоков | 36260 | 35172.2
00-00075662 | CDV-704MF/XL (темное серебро Black Smog) | COMMAX | Видеодомофон AHD, дополнительно вызов аудио/видео (при наличии камеры) от цифрового подъездного домофона +3-х вызывных блоков | 36260 | 35172.2
00-00075661 | CDV-704MF/XL (темное серебро) | COMMAX | Видеодомофон AHD, дополнительно вызов аудио/видео (при наличии камеры) от цифрового подъездного домофона +3-х вызывных блоков | 36260 | 35172.2
00-00075567 | CDV-70H2 (белый Black Smog) | COMMAX | Видеодомофон, 7.0", TFT LCD, PAL/NTSC, без трубки (Hands Free), подключение 2х вызывных блоков и трубки DP-4VHP, вызов и связь "трубка-монитор", накладное исполнение, AC 110-240В | 19122 | 18548.34
00-00018899 | CDV-70H2 (белый) | COMMAX | Видеодомофон цветной, экран 7 дюймов, TFT LCD, PAL/NTSC, без трубки (Hands Free), подключение 2х вызывных блоков и трубки DP-4VHP, вызов и связь "трубка-монитор", накладное исполнение, AC 110-240В, цвет : белый. | 18545 | 17988.65
00-00075568 | CDV-70H2 (золото Black Smog) | COMMAX | Видеодомофон, 7.0", TFT LCD, PAL/NTSC, без трубки (Hands Free), подключение 2х вызывных блоков и трубки DP-4VHP, вызов и связь "трубка-монитор", накладное исполнение, AC 110-240В | 19122 | 18548.34
00-00075569 | CDV-70H2 (серебро Black Smog) | COMMAX | Видеодомофон, 7.0", TFT LCD, PAL/NTSC, без трубки (Hands Free), подключение 2х вызывных блоков и трубки DP-4VHP, вызов и связь "трубка-монитор", накладное исполнение, AC 110-240В | 19122 | 18548.34
00-00031765 | CDV-70H2 (синий) | COMMAX | Видеодомофон цветной, экран 7 дюймов, TFT LCD, PAL/NTSC, без трубки (Hands Free), подключение 2х вызывных блоков и трубки DP-4VHP, вызов и связь "трубка-монитор", накладное исполнение, AC 110-240В, цвет : синий. | 18545 | 17988.65
00-00075623 | CDV-70H2/VZ (белый Black Smog) | COMMAX | Видеодомофон, дополнительно вызов аудио/видео (при наличии камеры) от координатного подъездного домофона +3-х вызывных блоков и 1-й камера наблюдения | 23022 | 22331.34
00-00030277 | CDV-70H2/VZ (белый) | COMMAX | Видеодомофон цветной, экран 7 дюймов, TFT LCD, PAL/NTSC, без трубки (Hands Free), AC 110-240В, дополнительно вызов аудио/видео (при наличии камеры) от координатного подъездного домофона +3-х вызывных блоков и 1-й камера наблюдения, цвет - белый. | 22445 | 21771.65
00-00075624 | CDV-70H2/VZ (золото Black Smog) | COMMAX | Видеодомофон, дополнительно вызов аудио/видео (при наличии камеры) от координатного подъездного домофона +3-х вызывных блоков и 1-й камера наблюдения | 23022 | 22331.34
00-00075625 | CDV-70H2/VZ (серебро Black Smog) | COMMAX | Видеодомофон, дополнительно вызов аудио/видео (при наличии камеры) от координатного подъездного домофона +3-х вызывных блоков и 1-й камера наблюдения | 23022 | 22331.34
00-00075146 | CDV-70H2/VZ (синий) | COMMAX | Видеодомофон цветной, экран 7 дюймов, TFT LCD, PAL/NTSC, без трубки (Hands Free), AC 110-240В, дополнительно вызов аудио/видео (при наличии камеры) от координатного подъездного домофона +3-х вызывных блоков и 1-й камера наблюдения, цвет - синий. | 22445 | 21771.65
00-00075669 | CDV-70H2/XL (белый Black Smog) | COMMAX | Видеодомофон, дополнительно вызов аудио/видео (при наличии камеры) от цифрового подъездного домофона +3-х вызывных блоков и 1-й камера наблюдения | 23022 | 22331.34
00-00030298 | CDV-70H2/XL (белый) | COMMAX | Видеодомофон цветной, экран 7 дюймов, TFT LCD, PAL/NTSC, без трубки (Hands Free), дополнительно вызов аудио/видео (при наличии камеры) от цифрового подъездного домофона +3-х вызывных блоков и 1-й камера наблюдения, накладное исполнение, AC 110-240В, цвет : белый. | 22445 | 21771.65
00-00075670 | CDV-70H2/XL (золото Black Smog) | COMMAX | Видеодомофон, дополнительно вызов аудио/видео (при наличии камеры) от цифрового подъездного домофона +3-х вызывных блоков и 1-й камера наблюдения | 23022 | 22331.34
00-00075671 | CDV-70H2/XL (серебро Black Smog) | COMMAX | Видеодомофон, дополнительно вызов аудио/видео (при наличии камеры) от цифрового подъездного домофона +3-х вызывных блоков и 1-й камера наблюдения | 23022 | 22331.34
00-00075668 | CDV-70H2/XL (синий) | COMMAX | Видеодомофон, дополнительно вызов аудио/видео (при наличии камеры) от цифрового подъездного домофона +3-х вызывных блоков и 1-й камера наблюдения | 22445 | 21771.65
00-00068421 | CDV-70HM2 (белый) | COMMAX | Видеодомофон с диагональю экрана 7 дюймов, подключение до 2-х вызывных панелей. Возможность записи фото и видеоклипов на микро SD карту (до 32 Gb). Исполнение без трубки, сенсорные кнопки. | 20449 | 19835.53
00-00075626 | CDV-70HM2/VZ (белый) | COMMAX | Видеодомофон, дополнительно вызов аудио/видео (при наличии камеры) от координатного подъездного домофона +3-х вызывных блоков и 1-й камера наблюдения | 24349 | 23618.53
00-00075672 | CDV-70HM2/XL (белый) | COMMAX | Видеодомофон, дополнительно вызов аудио/видео (при наличии камеры) от цифрового подъездного домофона +3-х вызывных блоков и 1-й камера наблюдения | 24349 | 23618.53
03-00002562 | CDV-70K (белый) | COMMAX | Видеодомофон цветной, экран 7 дюймов, TFT LCD, PAL/NTSC, подключение 2х вызывных блоков и трубки DP-4VHP, вызов и связь "трубка-монитор", накладное исполнение, AC 110-240В, цвет: белый. | 22352 | 21681.44
03-00007765 | CDV-70K (синий) | COMMAX | Видеодомофон цветной, экран 7 дюймов, TFT LCD, PAL/NTSC, подключение 2х вызывных блоков и трубки DP-4VHP, вызов и связь "трубка-монитор", накладное исполнение, AC 110-240В, цвет: синий. | 22352 | 21681.44
00-00030280 | CDV-70K/VZ (белый) | COMMAX | Видеодомофон цветной, экран 7 дюймов, TFT LCD, PAL/NTSC, дополнительно вызов аудио/видео (при наличии камеры) от координатного подъездного домофона +3-х вызывных блоков и 1-й камера наблюдения, накладное исполнение, AC 110-240В, цвет: белый, синий. | 26252 | 25464.44
00-00018922 | CDV-70K/VZ (синий) | COMMAX | Видеодомофон цветной, экран 7 дюймов, TFT LCD, PAL/NTSC, дополнительно вызов аудио/видео (при наличии камеры) от координатного подъездного домофона +3-х вызывных блоков и 1-й камера наблюдения, накладное исполнение, AC 110-240В, цвет: синий. | 26252 | 25464.44
00-00018945 | CDV-70K/XL (белый) | COMMAX | Видеодомофон цветной, экран 7 дюймов, TFT LCD, PAL/NTSC, дополнительно вызов аудио/видео (при наличии камеры) от цифрового подъездного домофона +3-х вызывных блоков и 1-й камера наблюдения, накладное исполнение, AC 110-240В, цвет - синий, белый. | 26252 | 25464.44
00-00075640 | CDV-70K/XL (синий) | COMMAX | Видеодомофон, дополнительно вызов аудио/видео (при наличии камеры) от цифрового подъездного домофона +3-х вызывных блоков и 1-й камера наблюдения | 26252 | 25464.44
00-00019154 | CDV-70KM (белый) | COMMAX | Видеодомофон цветной, экран 7 дюймов, TFT LCD,PAL/NTSC, память на SD карте (до 16Gb), подключение 2х вызывных блоков , 2х камер наблюдения , запись авто/ручная,запись видеоклипов со звуком до 60 секунд. подключение трубки DP-4VHP, вызов и связь "трубка-монитор", накладное исполнение, AC 110-240В, цвет: белый. | 35475 | 34410.75
00-00018903 | CDV-70KM (синий) | COMMAX | Видеодомофон цветной, экран 7 дюймов, TFT LCD,PAL/NTSC, память на SD карте (до 16Gb), подключение 2х вызывных блоков , 2х камер наблюдения , запись авто/ручная,запись видеоклипов со звуком до 60 секунд. подключение трубки DP-4VHP, вызов и связь "трубка-монитор", накладное исполнение, AC 110-240В, цвет: синий. | 35475 | 34410.75
00-00030285 | CDV-70KM/VZ (белый) | COMMAX | Видеодомофон цветной, экран 7 дюймов, TFT LCD,PAL/NTSC, память на SD карте (до 16Gb), AC 110-240В, дополнительно вызов аудио/видео (при наличии камеры) от координатного подъездного домофона + 3-х вызывных блоков и 1-й камера наблюдения, цвет - синий, белый. | Уточняйте у менеджера | Уточняйте у менеджера
00-00018929 | CDV-70KM/VZ (синий) | COMMAX | Видеодомофон цветной, экран 7 дюймов, TFT LCD,PAL/NTSC, память на SD карте (до 16Gb), AC 110-240В, дополнительно вызов аудио/видео (при наличии камеры) от координатного подъездного домофона + 3-х вызывных блоков и 1-й камера наблюдения, цвет - синий. | 39375 | 38193.75
00-00018951 | CDV-70KM/XL (белый) | COMMAX | Видеодомофон цветной, экран 7 дюймов, TFT LCD,PAL/NTSC, память на SD карте (до 16Gb), AC 110-240В, дополнительно вызов аудио/видео (при наличии камеры) от цифрового подъездного домофона + 3-х вызывных блоков и 1-й камера наблюдения, цвет - синий, белый. | Уточняйте у менеджера | Уточняйте у менеджера
00-00075641 | CDV-70KM/XL (синий) | COMMAX | Видеодомофон, дополнительно вызов аудио/видео (при наличии камеры) от цифрового подъездного домофона + 3-х вызывных блоков и 1-й камера наблюдения | 39375 | 38193.75
00-00030260 | CDV-70M (Metalo) (белый) | COMMAX | Видеодомофон цветной, экран 7 дюймов, TFT LCD, PAL/NTSC, без трубки (Hands Free), подключение 2х вызывных блоков и трубки DP-4VHP, вызов и связь "трубка-монитор", накладное исполнение, AC 110-240В, цвет - белый, синий, серия Metalo. | Уточняйте у менеджера | Уточняйте у менеджера
00-00075583 | CDV-70MF (белый) | COMMAX | Видеодомофон, 7.0" AHD, Сенсорный LCD, Разрешение 1024х600, подключение 2-х вызывных блоков, 2 видеокамер 2Мр , трубки DP-4VHP,управление 3 эл/мех.замками, автоматическая запись видео и фото при вызове, запись по детектору движения, память MicroSD до 256Гб., охранные функции. Питание 100-240В, 50/60 Гц. | 32360 | 31389.2
00-00103225 | CDV-70MF (светло серый B/S) | COMMAX | Видеодомофон, 7.0" AHD, Сенсорный LCD, Разрешение 1024х600, подключение 2-х вызывных блоков, 2 видеокамер 2Мр , трубки DP-4VHP,управление 3 эл/мех.замками, автоматическая запись видео и фото при вызове, запись по детектору движения, память MicroSD до 256Гб., охранные функции. Питание 100-240В, 50/60 Гц. | 32360 | 31389.2
00-00075585 | CDV-70MF (темно серый B/S) | COMMAX | Видеодомофон, 7.0" AHD, Сенсорный LCD, Разрешение 1024х600, подключение 2-х вызывных блоков, 2 видеокамер 2Мр , трубки DP-4VHP,управление 3 эл/мех.замками, автоматическая запись видео и фото при вызове, запись по детектору движения, память MicroSD до 256Гб., охранные функции. Питание 100-240В, 50/60 Гц. | 32360 | 31389.2
00-00075584 | CDV-70MF (темно серый) | COMMAX | Видеодомофон, 7.0" AHD, Сенсорный LCD, Разрешение 1024х600, подключение 2-х вызывных блоков, 2 видеокамер 2Мр , трубки DP-4VHP,управление 3 эл/мех.замками, автоматическая запись видео и фото при вызове, запись по детектору движения, память MicroSD до 256Гб., охранные функции. Питание 100-240В, 50/60 Гц. | 32360 | 31389.2
00-00075630 | CDV-70MF/VZ (белый) | COMMAX | Видеодомофон, AHD, дополнительно вызов аудио/видео (при наличии камеры) от координатного подъездного домофона +3-х вызывных блоков | 36260 | 35172.2
00-00101379 | CDV-70MF/VZ (светло серый Black Smog) | COMMAX | Видеодомофон, AHD, дополнительно вызов аудио/видео (при наличии камеры) от координатного подъездного домофона +3-х вызывных блоков | 36260 | 35172.2
00-00075632 | CDV-70MF/VZ (темно серый Black Smog) | COMMAX | Видеодомофон, AHD, дополнительно вызов аудио/видео (при наличии камеры) от координатного подъездного домофона +3-х вызывных блоков | 36260 | 35172.2
00-00075631 | CDV-70MF/VZ (темно серый) | COMMAX | Видеодомофон, AHD, дополнительно вызов аудио/видео (при наличии камеры) от координатного подъездного домофона +3-х вызывных блоков | 36260 | 35172.2
00-00075674 | CDV-70MF/XL (белый) | COMMAX | Видеодомофон, AHD, дополнительно вызов аудио/видео (при наличии камеры) от цифрового подъездного домофона +3-х вызывных блоков | 36260 | 35172.2
00-00101381 | CDV-70MF/XL (светло серый Black Smog) | COMMAX | Видеодомофон, AHD, дополнительно вызов аудио/видео (при наличии камеры) от цифрового подъездного домофона +3-х вызывных блоков | 36260 | 35172.2
00-00075676 | CDV-70MF/XL (темно серый Black Smog) | COMMAX | Видеодомофон, AHD, дополнительно вызов аудио/видео (при наличии камеры) от цифрового подъездного домофона +3-х вызывных блоков | 36260 | 35172.2
00-00075675 | CDV-70MF/XL (темно серый) | COMMAX | Видеодомофон, AHD, дополнительно вызов аудио/видео (при наличии камеры) от цифрового подъездного домофона +3-х вызывных блоков | 36260 | 35172.2
00-00032427 | CDV-70MH (Metalo) (белый) | COMMAX | Видеодомофон цветной, экран 7 дюймов, TFT LCD, PAL/NTSC, подключение 2х вызывных блоков и трубки DP-4VHP, вызов и связь "трубка-монитор", накладное исполнение, AC 110-240В, цвет: белый. | 22958 | 22269.26
00-00030258 | CDV-70MH (Mirror) (белый) | COMMAX | Видеодомофон цветной, экран 7 дюймов, TFT LCD, PAL/NTSC, подключение 2х вызывных блоков и трубки DP-4VHP, вызов и связь "трубка-монитор", накладное исполнение, AC 110-240В, цвет: белый, серый. | 22958 | 22269.26
00-00065970 | CDV-70MH (Mirror) (серебро) | COMMAX | Видеодомофон 7,0, TFT LCD, PAL/NTSC, подключение 2-х вызывных блоков и трубки DP-4VHP, вызов и связь трубка-монитор, накладное исполнение, AC 110-240 В, 180х293х34 мм, серебро | 22958 | 22269.26
00-00075598 | CDV-70MH(AM) MIRROR/VZ (белый) | COMMAX | Видеодомофон, дополнительно вызов аудио/видео (при наличии камеры) от координатного подъездного домофона + 3-х вызывных блоков и 1-й камера наблюдения | 26858 | 26052.26
00-00075599 | CDV-70MH(AM) MIRROR/VZ (серебро) | COMMAX | Видеодомофон, дополнительно вызов аудио/видео (при наличии камеры) от координатного подъездного домофона + 3-х вызывных блоков и 1-й камера наблюдения | 26858 | 26052.26
00-00075647 | CDV-70MH(AM) MIRROR/XL (белый) | COMMAX | Видеодомофон, дополнительно вызов аудио/видео (при наличии камеры) от цифрового подъездного домофона + 3-х вызывных блоков и 1-й камера наблюдения | 26858 | 26052.26
00-00075648 | CDV-70MH(AM) MIRROR/XL (серебро) | COMMAX | Видеодомофон, дополнительно вызов аудио/видео (при наличии камеры) от цифрового подъездного домофона + 3-х вызывных блоков и 1-й камера наблюдения | 26858 | 26052.26
00-00030256 | CDV-70N (белый) | COMMAX | Видеодомофон цветной, экран 7 дюймов, TFT LCD, PAL/NTSC, подключение 1го вызывного блока и трубки DP-4VHP, вызов и связь "трубка-монитор", накладное исполнение, AC 110-240В, цвет: белый, синий. | 17363 | 16842.11
00-00065973 | CDV-70N (синий) | COMMAX | Видеодомофон 7.0", TFT LCD, PAL/NTSC,подключение 1 вызывная панель, 2 монитора, 2 трубки DP-4VHP, вызов и связь "трубка-монитор", накладное исполнение, AC 110-240В, цвет - белый или синий | 17363 | 16842.11
00-00030275 | CDV-70N/VZ (белый) | COMMAX | Видеодомофон цветной, экран 7 дюймов, TFT LCD, PAL/NTSC, AC 110-240В, дополнительно вызов аудио/видео (при наличии камеры) от координатного подъездного домофона +3-х вызывных блоков, цвет - белый, синий. | 21263 | 20625.11
00-00075621 | CDV-70N/VZ (синий) | COMMAX | Видеодомофон, дополнительно вызов аудио/видео (при наличии камеры) от координатного подъездного домофона +3-х вызывных блоков | 21263 | 20625.11
00-00030296 | CDV-70N/XL (белый) | COMMAX | Видеодомофон цветной, экран 7 дюймов, TFT LCD, PAL/NTSC, AC 110-240В, дополнительно вызов аудио/видео (при наличии камеры) от цифрового подъездного домофона +3-х вызывных блоков, цвет - белый, синий. | 21263 | 20625.11
00-00075666 | CDV-70N/XL (синий) | COMMAX | Видеодомофон, дополнительно вызов аудио/видео (при наличии камеры) от цифрового подъездного домофона +3-х вызывных блоков | 21263 | 20625.11
00-00018898 | CDV-70N2 (белый) | COMMAX | Видеодомофон цветной, экран 7 дюймов, TFT LCD, PAL/NTSC, подключение 2х вызывных блоков и трубки DP-4VHP, вызов и связь "трубка-монитор", накладное исполнение, AC 110-240В, цвет: белый, синий. | 18545 | 17988.65
00-00065974 | CDV-70N2 (синий) | COMMAX | Видеодомофон 7.0", TFT LCD, PAL/NTSC,подключение 2х вызывных блоков и трубки DP-4VHP, вызов и связь "трубка-монитор", накладное исполнение, AC 110-240В, цвет - белый или синий | 18545 | 17988.65
00-00075622 | CDV-70N2/VZ (синий) | COMMAX | Видеодомофон, дополнительно вызов аудио/видео (при наличии камеры) от координатного подъездного домофона +3-х вызывных блоков и 1-й камера наблюдения | 22445 | 21771.65
00-00075667 | CDV-70N2/XL (синий) | COMMAX | Видеодомофон, дополнительно вызов аудио/видео (при наличии камеры) от цифрового подъездного домофона +3-х вызывных блоков и 1-й камера наблюдения | 22445 | 21771.65
00-00030257 | CDV-70NM (белый) | COMMAX | Видеодомофон цветной, экран 7 дюймов, TFT LCD, PAL/NTSC, подключение 1 вызывнова блоков,память микро SD и трубки DP-4VHP, вызов и связь "трубка-монитор", накладное исполнение, AC 110-240В, цвет – белый. | 13900 | 13483
00-00036572 | CDV-70NM/VZ (белый) | COMMAX | Видеодомофон цветной, экран 7 дюймов, TFT LCD, PAL/NTSC, AC 110-240В, дополнительно вызов аудио/видео (при наличии камеры) от координатного подъездного домофона +3-х вызывных блоков, цвет – белый. | 23945 | 23226.65
00-00036575 | CDV-70NM/XL (белый) | COMMAX | Видеодомофон цветной, экран 7 дюймов, TFT LCD, PAL/NTSC, AC 110-240В, дополнительно вызов аудио/видео (при наличии камеры) от цифрового подъездного домофона +3-х вызывных блоков, цвет – белый. | 23945 | 23226.65
00-00090563 | CDV-70QT(золото) | COMMAX | Видеодомофон 7,0", подключение 2-х вызывных панелей, 2-х видеокамер и трубки DP-4VHP, встроенный модуль Wi-Fi, переадресация вызова на смартфон (возможно до 4-х штук), ( iOS, Android); память до 128Gb, запись фото или видео (принудительно и по детекциидвижения), охранные функции, меню на русском языке, AC 110-240В , 184х171х22 | 47064 | 45652.08
00-00090037 | CDV-70QT(серебро) | COMMAX | Видеодомофон 7,0" , подключение 2-х вызывных панелей, 2-х видеокамер и трубки DP-4VHP, встроенный модуль Wi-Fi, переадресация вызова на смартфон (возможно до 4-х штук), ( iOS, Android); память до 128Gb, запись фото или видео (принудительно и по детекциидвижения), охранные функции, меню на русском языке, AC 110-240В , 184х171х22 | 47064 | 45652.08
00-00090565 | CDV-70QT/VZ (золото) | COMMAX | Видеодомофон 7,0" дополнительно вызов аудио/видео (при наличии камеры) от координатного подъездного домофона, подключение подключение одной вызывной панели, 2-х видеокамер и трубки DP-4VHP, встроенный модуль Wi-Fi, переадресация вызова на смартфон (возможно до 4-х штук), ( iOS, Android); память до 128Gb, запись фото или видео (принудительно и по детекциидвижения), охранные функции, меню на русском языке, AC 110-240В , 184х171х22 | 50964 | 49435.08
00-00090564 | CDV-70QT/VZ (серебро) | COMMAX | Видеодомофон 7,0" дополнительно вызов аудио/видео (при наличии камеры) от координатного подъездного домофона, подключение подключение одной вызывной панели, 2-х видеокамер и трубки DP-4VHP, встроенный модуль Wi-Fi, переадресация вызова на смартфон (возможно до 4-х штук), ( iOS, Android); память до 128Gb, запись фото или видео (принудительно и по детекциидвижения), охранные функции, меню на русском языке, AC 110-240В , 184х171х22 | 50964 | 49435.08
00-00090567 | CDV-70QT/XL (золото) | COMMAX | Видеодомофон 7,0" дополнительно вызов аудио/видео (при наличии камеры) от цифрового подъездного домофона, подключение подключение одной вызывной панели, 2-х видеокамер и трубки DP-4VHP, встроенный модуль Wi-Fi, переадресация вызова на смартфон (возможно до 4-х штук), ( iOS, Android); память до 128Gb, запись фото или видео (принудительно и по детекциидвижения), охранные функции, меню на русском языке, AC 110-240В , 184х171х22 | 50964 | 49435.08
00-00090566 | CDV-70QT/XL (серебро) | COMMAX | Видеодомофон 7,0" дополнительно вызов аудио/видео (при наличии камеры) от цифрового подъездного домофона, подключение подключение одной вызывной панели, 2-х видеокамер и трубки DP-4VHP, встроенный модуль Wi-Fi, переадресация вызова на смартфон (возможно до 4-х штук), ( iOS, Android); память до 128Gb, запись фото или видео (принудительно и по детекциидвижения), охранные функции, меню на русском языке, AC 110-240В , 184х171х22 | 50964 | 49435.08
03-00002563 | CDV-70U (белый) | COMMAX | Видеодомофон цветной, экран 7 дюймов, TFT LCD, PAL/NTSC, без трубки (Hands Free), подключение 2х вызывных блоков и трубки DP-4VHP, вызов и связь "трубка-монитор", накладное исполнение, закаленное стекло, AC 110-240В, цвет: белый. | Уточняйте у менеджера | Уточняйте у менеджера
03-00008829 | CDV-70U (синий) | COMMAX | Видеодомофон цветной, экран 7 дюймов, TFT LCD, PAL/NTSC, без трубки (Hands Free), подключение 2х вызывных блоков и трубки DP-4VHP, вызов и связь "трубка-монитор", накладное исполнение, закаленное стекло, AC 110-240В, цвет: синий. | Уточняйте у менеджера | Уточняйте у менеджера
00-00075579 | CDV-70Y (белый) | COMMAX | Видеодомофон 7.0", TFT LCD, PAL/NTSC, без трубки (Hands Free), подключение 2х вызывных блоков и трубки DP-4VHP, вызов и связь "трубка-монитор", накладное исполнение, AC 110-240В | 21920 | 21262.4
00-00075582 | CDV-70Y (черный) | COMMAX | Видеодомофон 7.0", TFT LCD, PAL/NTSC, без трубки (Hands Free), подключение 2х вызывных блоков и трубки DP-4VHP, вызов и связь "трубка-монитор", накладное исполнение, AC 110-240В | 21920 | 21262.4
00-00075596 | CDV-70Y/VZ (белый) | COMMAX | Видеодомофон, дополнительно вызов аудио/видео (при наличии камеры) от координатного подъездного домофона +3-х вызывных блоков и 1-й камера наблюдения | 25820 | 25045.4
00-00075597 | CDV-70Y/VZ (черный) | COMMAX | Видеодомофон, дополнительно вызов аудио/видео (при наличии камеры) от координатного подъездного домофона +3-х вызывных блоков и 1-й камера наблюдения | 25820 | 25045.4
00-00075645 | CDV-70Y/XL (белый) | COMMAX | Видеодомофон, дополнительно вызов аудио/видео (при наличии камеры) от цифрового подъездного домофона +3-х вызывных блоков и 1-й камера наблюдения | 25820 | 25045.4
00-00075646 | CDV-70Y/XL (черный) | COMMAX | Видеодомофон, дополнительно вызов аудио/видео (при наличии камеры) от цифрового подъездного домофона +3-х вызывных блоков и 1-й камера наблюдения | 25820 | 25045.4
03-00008830 | CDV-71UM (синий) | COMMAX | Видеодомофон цветной, экран 7 дюймов, TFT LCD, PAL/NTSC, без трубки (Hands Free), подключение 2-х вызывных панелей, 2 камер CCTV, трубки DP-4VHP, детектор движения по видеосигналу для CCTV камер .Память на SD карте (до 16Gb) запись фото или видеороликов,меню на русском языке, вызов и связь "трубка-монитор", AC 110-240В, накладное исполнение, цвет:синий. | 17000 | 16490
00-00065977 | CDV-72UM (синий) | COMMAX | Видеодомофон 7,0, TFT LCD, PAL/NTSC, без трубки, подключение 2-х вызывных панелей, 2 камер CCTV, трубки DP-4VHP, выбор записи по детектору движения для 2 -х DRC-40KA и 2-x CCTV камер, (запись только по одному каналу). Память на SD карте (до 16 Gb) запись фото или видеороликов, меню на русском языке, вызов и связь трубка-монитор, AC 110-240 В, 178х276х31 мм, накладное исполнение, синий | 17000 | 16490
00-00075552 | CDV-72UM/DRC-40KA (синий) | COMMAX | Видеодомофон 7.0, TFT LCD, PAL/NTSC, без трубки (Hands Free), подключение 2-х вызывных панелей, 2 камер CCTV, трубки DP-4VHP, выбор записи по детектору движения для 2 -х DRC-40KA и 2-x CCTVкамер (запись только по одному каналу).Память на SD карте (до 16Gb) ,запись фото или видеороликов,меню на русском языке, вызов и связь трубка-монитор, AC 110-240В, накладное исполнение. | 17000 | 16490
00-00018894 | CMV-43A | COMMAX | Видеодомофон цветной, экран 4,3 дюйма, TFT LCD, PAL/NTSC, накладное крепление, подключение 2-х вызывных блоков и трубки DP-4VHP, вызов и связь "трубка-монитор", возможно использование в многоквартирной системе MODUM, AC 110-240В, цвет: белый. | 15603 | 15134.91
00-00030270 | CMV-43A/VZ | COMMAX | Видеодомофон цветной, экран 4,3 дюйма, TFT LCD, PAL/NTSC, дополнительно вызов аудио/видео (при наличии камеры) от координатного подъездного домофона + 3-х вызывных блоков и 1-й камера наблюдения, AC 110-240В, цвет: белый. | 19503 | 18917.91
00-00018942 | CMV-43A/XL | COMMAX | Видеодомофон цветной, экран 4,3 дюйма, TFT LCD, PAL/NTSC, дополнительно вызов аудио/видео (при наличии камеры) от цифрового подъездного домофона + 3-х вызывных блоков и 1-й камера наблюдения, AC 110-240В, цвет – белый. | 19503 | 18917.91
00-00019133 | CMV-43S (белый) | COMMAX | Видеодомофон цветной, экран 4,3 дюйма, TFT LCD, PAL/NTSC,без трубки (Hands Free), накладное крепление, подключение 2-х вызывных блоков и трубки DP-4VHP, вызов и связь "трубка-монитор", возможно использование в многоквартирной системе MODUM, AC 110-240В, цвет – белый. | 19064 | 18492.08
00-00018895 | CMV-43S (синий) | COMMAX | Видеодомофон цветной, экран 4,3 дюйма, TFT LCD, PAL/NTSC,без трубки (Hands Free), накладное крепление, подключение 2-х вызывных блоков и трубки DP-4VHP, вызов и связь "трубка-монитор", возможно использование в многоквартирной системе MODUM, AC 110-240В, цвет – синий. | 19064 | 18492.08
00-00058247 | CMV-70MX (белый) | COMMAX | Видеодомофон цветной, экран 7 дюймов, подключение 2-х вызывных панелей и трубки DP-4VHP, встроенный модуль Wi-Fi, переадресация вызова на смартфон (возможно до 4-х штук), ( iOS, Android); память облачный сервер, запись фото или видео (принудительно), меню на русском языке, AC 110-240В Metalo цвет: белый. | 29500 | 28615
00-00075557 | CMV-70MX (серебро) | COMMAX | Видеодомофон 7,0" , подключение 2-х вызывных панелей и трубки DP-4VHP, встроенный модуль Wi-Fi, переадресация вызова на смартфон (возможно до 4-х штук), ( iOS, Android); память облачный сервер, запись фото или видео (принудительно), меню на русском языке, AC 110-240В | 29500 | 28615
00-00030255 | CMV-70MX (синий) | COMMAX | Видеодомофон цветной, экран 7 дюймов, подключение 2-х вызывных панелей и трубки DP-4VHP, встроенный модуль Wi-Fi, переадресация вызова на смартфон (возможно до 4-х штук), ( iOS, Android); память облачный сервер, запись фото или видео (принудительно), меню на русском языке, AC 110-240В Metalo цвет: белый, синий, серебро. | Уточняйте у менеджера | Уточняйте у менеджера
00-00075600 | CMV-70MX/VZ (белый) | COMMAX | Видеодомофон, дополнительно вызов аудио/видео (при наличии камеры) от координатного подъездного домофона + 3-х вызывных блоков и 1-й камера наблюдения, подключение трубки DP-4VHP, переадресация вызова на смартфон (возможно до 4-х штук), (iOS, Android); память облачный сервер, запись фото или видео (принудительно), меню на русском языке, цвет - белый, синий, AC 110-240В | 34500 | 33465
00-00075601 | CMV-70MX/VZ (темное серебро) | COMMAX | Видеодомофон, дополнительно вызов аудио/видео (при наличии камеры) от координатного подъездного домофона + 3-х вызывных блоков и 1-й камера наблюдения, подключение трубки DP-4VHP, переадресация вызова на смартфон (возможно до 4-х штук), (iOS, Android); память облачный сервер, запись фото или видео (принудительно), меню на русском языке, цвет - белый, синий, AC 110-240В | 34500 | 33465
00-00075654 | CMV-70MX/XL (белый) | COMMAX | Видеодомофон, дополнительно вызов аудио/видео (при наличии камеры) от цифрового подъездного домофона + 3-х вызывных блоков и 1-й камера наблюдения, подключение трубки DP-4VHP, переадресация вызова на смартфон (возможно до 4-х штук), (iOS, Android); память облачный сервер, запись фото или видео (принудительно), меню на русском языке | 34500 | 33465
00-00075655 | CMV-70MX/XL (темное серебро) | COMMAX | Видеодомофон, дополнительно вызов аудио/видео (при наличии камеры) от цифрового подъездного домофона + 3-х вызывных блоков и 1-й камера наблюдения, подключение трубки DP-4VHP, переадресация вызова на смартфон (возможно до 4-х штук), (iOS, Android); память облачный сервер, запись фото или видео (принудительно), меню на русском языке | 34500 | 33465
00-00018900 | CMV-70S (белый) | COMMAX | Видеодомофон цветной, экран 7 дюймов, TFT LCD, PAL/NTSC, без трубки (Hands Free), накладное крепление, подключение 2-х вызывных блоков и трубки DP-4VHP, вызов и связь "трубка-монитор", возможно использование в многоквартирной системе MODUM, AC 110-240В, цвет - белый, синий. | 25929 | 25151.13
00-00019131 | CMV-70S (синий) | COMMAX | Видеодомофон цветной, экран 7 дюймов, TFT LCD, PAL/NTSC, без трубки (Hands Free), накладное крепление, подключение 2-х вызывных блоков и трубки DP-4VHP, вызов и связь "трубка-монитор", возможно использование в многоквартирной системе MODUM, AC 110-240В, цвет - белый, синий. | 25929 | 25151.13
00-00019070 | DR-201D | COMMAX | Внешнее переговорное устройство 2-х проводное, пластик, накладное крепление, 140х100х40мм. | 1051 | 1019.47
00-00019066 | DR-2A2N | COMMAX | Внешнее переговорное устройство на 2 абонента, 2-х проводное, алюминий, 185х125мм, для трубок DP-2S, DP-2HPR. | Уточняйте у менеджера | Уточняйте у менеджера
00-00019076 | DR-2AG | COMMAX | Переговорное устройство с кодовой цифровой панелью,связь с охраной или с квартирой, программирование системы, управление замком,питание 12 В/500мА, размер130х315х10(38) мм. | 36917 | 35809.49
00-00019065 | DR-2AN | COMMAX | Внешнее переговорное устройство 2-х проводное, на 1 абонента, алюминий, 185х125мм, для трубок DP-2S, DP-2HPR. | Уточняйте у менеджера | Уточняйте у менеджера
00-00019071 | DR-2GN | COMMAX | Вызывная панель, проводное переговорное устройство, материал: металл,накладное крепление, размеры 120х87.5х18мм. | 2798 | 2714.06
03-00002785 | DR-2PN | COMMAX | Внешнее переговорное устройство, 2-х проводное, металл, накладное крепление, 120х40х20мм, цвет – серебро. | 3519 | 3413.43
00-00019081 | DR-2UM | COMMAX | Вызывная панель на 2 абонента, аб.трубка DP-SS, врезная, металлические кнопки 315х130 х10 мм. | 7355 | 7134.35
00-00019020 | DR-3Q | COMMAX | Аудио входной блок для трубки AP-3SG. | 2307 | 2237.79
00-00019082 | DR-4UM | COMMAX | Вызывная панель на 4 абонента, аб.трубка DP-SS, врезная, металлические кнопки 315х130 х10 мм. | 8335 | 8084.95
00-00019083 | DR-8UM | COMMAX | Вызывная панель на 8 абонентов, аб.трубка DP-SS, врезная, металлические кнопки 315х130 х10 мм. | 9806 | 9511.82
00-00125453 | CTV-iM Hello 7 B (черный) | CTV | Монитор видеодомофона 7" формата AHD с поддержкой разрешения Full HD с записью видео и детектором движения. Поддержка форматов AHD (720P, 1080P), TVI (720P, 1080P), CVI (720P, 1080P) и CVBS (960H). Встроенная память на 100 фотографий. MicroSD Class10, до 32 ГБ(в комплект карта памяти НЕ ВХОДИТ). Функция часов. Функция автоответчика. Подключение: 2 вызывные панели, 2 видеокамеры, 4 мониторы. Встроенный источник питания. 100-240 В АС. 192х132х18 мм. Цвет черный. | 10600 | 10600
00-00125439 | CTV-iM Hello 7 W (белый) | CTV | Монитор видеодомофона 7" формата AHD с поддержкой разрешения Full HD с записью видео и детектором движения. Поддержка форматов AHD (720P, 1080P), TVI (720P, 1080P), CVI (720P, 1080P) и CVBS (960H). Встроенная память на 100 фотографий. MicroSD Class10, до 32 ГБ(в комплект карта памяти НЕ ВХОДИТ). Функция часов. Функция автоответчика. Подключение: 2 вызывные панели, 2 видеокамеры, 4 мониторы. Встроенный источник питания. 100-240 В АС. 192х132х18 мм. Цвет белый. | 10600 | 10600
00-00125461 | CTV-IM1030W Cloud 10 B (черный) | CTV | Монитор видеодомофона с 10" сенсорным дисплеем, поддержка формата AHD и записью в Full HD. Удаленный доступ со смартфона через приложение CTV Home. Встроенный модуль Wi-Fi. Видеоархив в «облаке». Поддержка форматов AHD (720P, 1080P), TVI (720P, 1080P), CVI (720P, 1080P) и CVBS (960H). Детекция движения по 1 каналу на выбор. Подключение: 2 вызывные панели, 1 видеокамера. Встроенная функция автоответчика. MicroSD class 10 и выше, до 32 ГБ(в комплект карта памяти НЕ ВХОДИТ). Встроенный источник питания. 100-240В AC либо 12В DC/1.2А, 260.0х162.0х24.6 мм. Цвет: черный. | 21420 | 21420
00-00125410 | CTV-IM1030W Cloud 10 W (белый) | CTV | Монитор видеодомофона с 10" сенсорным дисплеем, поддержка формата AHD и записью в Full HD. Удаленный доступ со смартфона через приложение CTV Home. Встроенный модуль Wi-Fi. Видеоархив в «облаке». Поддержка форматов AHD (720P, 1080P), TVI (720P, 1080P), CVI (720P, 1080P) и CVBS (960H). Детекция движения по 1 каналу на выбор. Подключение: 2 вызывные панели, 1 видеокамера. Встроенная функция автоответчика. MicroSD class 10 и выше, до 32 ГБ(в комплект карта памяти НЕ ВХОДИТ). Встроенный источник питания. 100-240В AC либо 12В DC/1.2А, 260.0х162.0х24.6 мм. Цвет: белый. | 21420 | 21420
00-00125460 | CTV-IM700 Entry 7 B (черный) | CTV | Аналоговый монитор видеодомофона 7" с записью видео и детектором движения. Функция автоответчика. Голосовое сообщение об открытии двери. Встроенная память на 60 фотографий. MicroSD class10, до 32 ГБ. Подключение: 4 монитора, 2 вызывные панели, 2 видеокамеры. Встроенный источник питания. 100-240В AC либо 12В DC/1,5А. 194х124х24. Цвет черный. | 9440 | 9440
00-00125414 | CTV-IM700 Entry 7 W (белый) | CTV | Аналоговый монитор видеодомофона 7" с записью видео и детектором движения. Функция автоответчика. Голосовое сообщение об открытии двери. Встроенная память на 60 фотографий. MicroSD class10, до 32 ГБ. Подключение: 4 монитора, 2 вызывные панели, 2 видеокамеры. Встроенный источник питания. 100-240В AC либо 12В DC/1,5А. 194х124х24. Цвет белый. | 9440 | 9440
00-00125396 | CTV-iM740W Cloud 7 W (белый) | CTV | Монитор видеодомофона с 7" сенсорным дисплеем TFT LCD. Поддержка формата AHD и записью в Full HD. Удаленный доступ со смартфона через приложение CTV Home. Встроенный модуль Wi-Fi. Поддержка форматов AHD (720P, 1080P), TVI (720P, 1080P), CVI (720P, 1080P) и CVBS (960H). Детекция движения по 1 каналу на выбор. Подключение: 2 вызывные панели, 6 мониторов, 1 видеокамера. Функция автоответчика. Виджет погоды. MicroSD class 10 и выше, до 32 ГБ(в комплект карта памяти НЕ ВХОДИТ). Встроенный источник питания. 100-240В AC либо 12В DC/1,5А. 184.0х126.0х22.5 мм. Цвет белый. | 16550 | 16550
00-00125431 | CTV-iM740WNG Cloud 7 B (черный) | CTV | Монитор видеодомофона с 7" сенсорным дисплеем TFT LCD. Поддержка формата AHD и записью в Full HD. Удаленный доступ со смартфона через приложение CTV Home. Встроенный модуль Wi-Fi. Поддержка форматов AHD (720P, 1080P), TVI (720P, 1080P), CVI (720P, 1080P) и CVBS (960H). Детекция движения по 1 каналу на выбор. Подключение: 2 вызывные панели, 6 мониторов, 1 видеокамера. Функция автоответчика. Виджет погоды. MicroSD class 10 и выше, до 32 ГБ(в комплект карта памяти НЕ ВХОДИТ). Встроенный источник питания. 100-240В AC либо 12В DC/1,5А. 184.0х126.0х22.5 мм. Цвет черный. | 16550 | 16550
00-00125423 | CTV-M1701 Plus B (черный) | CTV | Монитор видеодомофона Hands Free с 7" дисплеем и кнопочным управлением. Разрешение экрана 1024х600, PAL/NTSC, 960H (720х576) или ниже. Возможно подключить: 2 вызывные панели, 6 мониторов, 2 видеокамеры, 2 датчика тревоги. Встроенный автоответчик, функция фоторамки и часов, адресный интерком, AC100-240В/DC12В (1A). Запись 1 канала видео на microSD-card Class10 (до 32Гб). Цвет чёрный. | 9100 | 9100
00-00125415 | CTV-M1701 Plus G (графит) | CTV | Монитор видеодомофона Hands Free с 7" дисплеем и кнопочным управлением. Разрешение экрана 1024х600, PAL/NTSC, 960H (720х576) или ниже. Возможно подключить: 2 вызывные панели, 6 мониторов, 2 видеокамеры, 2 датчика тревоги. Встроенный автоответчик, функция фоторамки и часов, адресный интерком, AC100-240В/DC12В (1A). Запись 1 канала видео на microSD-card Class10 (до 32Гб). Цвет графит. | 9100 | 9100
00-00125381 | CTV-M1701 Plus W (белый) | CTV | Монитор видеодомофона Hands Free с 7" дисплеем и кнопочным управлением. Разрешение экрана 1024х600, PAL/NTSC, 960H (720х576) или ниже. Возможно подключить: 2 вызывные панели, 6 мониторов, 2 видеокамеры, 2 датчика тревоги. Встроенный автоответчик, функция фоторамки и часов, адресный интерком, AC100-240В/DC12В (1A). Запись 1 канала видео на microSD-card Class10 (до 32Гб). Цвет белый. | 9100 | 9100
00-00125390 | CTV-M1704 SE (белый) | CTV | Монитор видеодомофона со сменными передними панелями (серебристый металлик, "шампань", "белый декор"), с кнопочным управлением, встроенный автоответчик, встроенный источник питания. Цвет корпуса - белый. | 9500 | 9500
00-00066128 | CTV-M1704 SE (серебро) | CTV | Монитор видеодомофона со сменными передними панелями (серебристый металлик, "шампань", "белый декор"), с кнопочным управлением, встроенный автоответчик, встроенный источник питания. Цвет корпуса - серебро. | 9500 | 9500
00-00066129 | CTV-M1704 SE (шампань) | CTV | Монитор видеодомофона со сменными передними панелями (серебристый металлик, "шампань", "белый декор"), с кнопочным управлением, встроенный автоответчик, встроенный источник питания. Цвет корпуса - шампань. | 9500 | 9500
00-00125405 | CTV-M2702MD (белый) | CTV | Монитор видеодомофона, 7", Hands free, встроенный детектор движения (назначаемый на канал), подключение до 2 вызывных панелей, 4 мониторов и 2 видеокамер, интерком, панель из стекла с сенсорным управлением "Easy buttons", выход на внешний монитор, память на 190 фото, micro SD карта (до 32ГБ), АС 100-240 В, цвет корпуса - белый. | 9800 | 9800
00-00066131 | CTV-M2702MD B (черный) | CTV | Монитор видеодомофона, 7", Hands free, встроенный детектор движения (назначаемый на канал), подключение до 2 вызывных панелей, 4 мониторов и 2 видеокамер, интерком, панель из стекла с сенсорным управлением "Easy buttons", выход на внешний монитор, память на 190 фото, micro SD карта (до 32ГБ), АС 100-240 В, цвет корпуса - черный. | 9800 | 9800
00-00084475 | CTV-M2703 B (черный) | CTV | Монитор видеодомофона с 7" дисплеем и сенсорным управлением "Easy buttons". Разрешение 1024x600, поддержка формата CVBS (960H). Поддержка детектора движения по 1 каналу, внутренняя память на 20 фотографий, поддержка карт MicroSD class 10 до 32Гб, автоответчик, адресный интерком, AC100-240В./DC12В (1,5 A). Возможность подключения: 2 вызывных панелей, 6 мониторов, 2 видеокамер. Корпус с метал. рамкой, панель из стекла. Цвет корпуса: чёрный. | 10350 | 10350
00-00125441 | CTV-M2703 W (белый) | CTV | Монитор видеодомофона с 7" дисплеем и сенсорным управлением "Easy buttons". Разрешение 1024x600, поддержка формата CVBS (960H). Поддержка детектора движения по 1 каналу, внутренняя память на 20 фотографий, поддержка карт MicroSD class 10 до 32Гб, автоответчик, адресный интерком, AC100-240В/DC 12В (1,5 A). Возможность подключения: 2 вызывных панелей, 6 мониторов, 2 видеокамер. Корпус с метал. рамкой, панель из стекла. Цвет корпуса: белый. | 10350 | 10350
00-00125427 | CTV-M3702 Gamma B (черный) | CTV | Монитор видеодомофона; дисплей 7" IPS TFT LCD; возможность подключения до 2 вызывных панелей; 2 камер; 6 мониторов в системе; кнопочное управление; поддержка форматов AHD/CVBS с разрешением 1080p/720p/960H; функция индикации времени; продолжительность беседы до 120 сек; 3 Вт; 100-240В AC/12В DC; 1,5 А; -10°...+40°C; 206х117х21 мм; 0,28 кг; цвет черный. | 7800 | 7800
00-00125442 | CTV-M3702 Gamma Be (бежевый) | CTV | Монитор видеодомофона; дисплей 7" IPS TFT LCD; возможность подключения до 2 вызывных панелей; 2 камер; 6 мониторов в системе; кнопочное управление; поддержка форматов AHD/CVBS с разрешением 1080p/720p/960H; функция индикации времени; продолжительность беседы до 120 сек; 3 Вт; 100-240В AC/12В DC; 1,5 А; -10°...+40°C; 206х117х21 мм; 0,28 кг; цвет бежевый. | 7800 | 7800
00-00125459 | CTV-M3702 Gamma G (графит) | CTV | Монитор видеодомофона; дисплей 7" IPS TFT LCD; возможность подключения до 2 вызывных панелей; 2 камер; 6 мониторов в системе; кнопочное управление; поддержка форматов AHD/CVBS с разрешением 1080p/720p/960H; функция индикации времени; продолжительность беседы до 120 сек; 3 Вт; 100-240В AC/12В DC; 1,5 А; -10°...+40°C; 206х117х21 мм; 0,28 кг; цвет графит. | 7800 | 7800
00-00125444 | CTV-M3702 Gamma Pl (платина) | CTV | Монитор видеодомофона; дисплей 7" IPS TFT LCD; возможность подключения до 2 вызывных панелей; 2 камер; 6 мониторов в системе; кнопочное управление; поддержка форматов AHD/CVBS с разрешением 1080p/720p/960H; функция индикации времени; продолжительность беседы до 120 сек; 3 Вт; 100-240В AC/12В DC; 1,5 А; -10°...+40°C; 206х117х21 мм; 0,28 кг; цвет платина. | 7800 | 7800
00-00125452 | CTV-M3702 Gamma SM (дымчатый) | CTV | Монитор видеодомофона; дисплей 7" IPS TFT LCD; возможность подключения до 2 вызывных панелей; 2 камер; 6 мониторов в системе; кнопочное управление; поддержка форматов AHD/CVBS с разрешением 1080p/720p/960H; функция индикации времени; продолжительность беседы до 120 сек; 3 Вт; 100-240В AC/12В DC; 1,5 А; -10°...+40°C; 206х117х21 мм; 0,28 кг; цвет дымчатый. | 7800 | 7800
00-00125445 | CTV-M3702 Gamma W (белый) | CTV | Монитор видеодомофона; дисплей 7" IPS TFT LCD; возможность подключения до 2 вызывных панелей; 2 камер; 6 мониторов в системе; кнопочное управление; поддержка форматов AHD/CVBS с разрешением 1080p/720p/960H; функция индикации времени; продолжительность беседы до 120 сек; 3 Вт; 100-240В AC/12В DC; 1,5 А; -10°...+40°C; 206х117х21 мм; 0,28 кг; цвет белый. | 7800 | 7800
00-00125454 | CTV-M3712 Astra B (черный) | CTV | Монитор видеодомофона, сенсорное управление кнопками 7" IPS TFT LCD; функция индикации времени; возможность подключения до 2 вызывных панелей; 2 камер; 6 мониторов в системе; поддержка форматов AHD/CVBS с разрешением 1080p/720p/960H; продолжительность беседы до 120 сек; 3 Вт; 100-240 В АС/12 В DC; 1.5 А; -10°...+40°C; 178х122х20 мм; 0,29 кг; цвет черный. | 8740 | 8740
00-00125386 | CTV-M3712 Astra W (белый) | CTV | Монитор видеодомофона, сенсорное управление кнопками 7" IPS TFT LCD; функция индикации времени; возможность подключения до 2 вызывных панелей; 2 камер; 6 мониторов в системе; поддержка форматов AHD/CVBS с разрешением 1080p/720p/960H; продолжительность беседы до 120 сек; 3 Вт; 100-240 В АС/12 В DC; 1.5 А; -10°...+40°C; 178х122х20 мм; 0,29 кг; цвет белый. | 8740 | 8740
00-00041107 | CTV-M400 (белый) | CTV | Монитор видеодомофона, 4,3", Hands free, сенсорные кнопки, накладное крепление, подключение до 2 вызывных панелей, AC 100~240В, 151х90х25.2мм, цвет корпуса - белый. | 3850 | 3850
00-00125440 | CTV-M4105AHD B (черный) | CTV | Монитор видеодомофона, 10" TFT IPS LCD (16:9), 1024x600, стеклянная сенсорная панель управления "Easy Buttons", поддержка форматов AHD,TVI CVI и CVBS с разрешением 1080p/720p/960H. Возможность подключения до 2-х вызывных панелей, до 2-х дополнительных видеокамер до 4 мониторов в системе. Автоответчик, microSD class10, до 64 ГБ, режим ожидания с индикацией времени, встроенный источник питания. Цвет корпуса - черный. 100~240В AC, -10...+50°C, 265х158х26 мм. | 17950 | 17950
00-00125412 | CTV-M4105AHD W (белый) | CTV | Монитор видеодомофона, 10" TFT IPS LCD (16:9), 1024x600, стеклянная сенсорная панель управления "Easy Buttons", поддержка форматов AHD,TVI CVI и CVBS с разрешением 1080p/720p/960H. Возможность подключения до 2-х вызывных панелей, до 2-х дополнительных видеокамер до 4 мониторов в системе. Автоответчик, microSD class10, до 64 ГБ, режим ожидания с индикацией времени, встроенный источник питания. Цвет корпуса - белый. 100~240В AC, -10...+50°C, 265х158х26 мм. | 17950 | 17950
00-00125448 | CTV-M4106AHD B (черный) | CTV | Монитор видеодомофона с экраном с технологией Touch Screen для управления OSD, стеклянная сенсорная панель управления "Easy Buttons", поддержка форматов AHD, TVI, CVI и CVBS с разрешением 1080p/720p/960H, автоответчик, microSD class10, до 64 ГБ, режим ожидания с индикацией времени, встроенный источник питания. Цвет корпуса - чёрный. | 19500 | 19500
00-00047865 | CTV-M4106AHD W (белый) | CTV | Монитор видеодомофона с экраном с технологией Touch Screen для управления OSD, стеклянная сенсорная панель управления "Easy Buttons", поддержка форматов AHD, TVI, CVI и CVBS с разрешением 1080p/720p/960H, автоответчик, microSD class10, до 64 ГБ, режим ожидания с индикацией времени, встроенный источник питания. Цвет корпуса - белый. | 19500 | 19500
00-00125458 | CTV-M4701AHD B (черный) | CTV | Монитор видеодомофона, стеклянная сенсорная панель управления кнопками "Easy Buttons"; можно подключить две вызывные панели, две камеры, два датчика тревоги, 4 монитора в системе; дисплей 7 ˝ TFT LCD IPS (16:9); автоответчик, функция часов; режим ожидания с индикацией времени, встроенный источник питания; разрешение экрана 1024х600; поддержка форматов AHD, TVI, CVI и CVBS(PAL/NTSC) с разрешением 1080p/720p/960H; продолжительность беседы 130 секунд; запись фото, видео; тип записи: вручную, по кнопке вызова, по тревоге, по движению; внутренняя память на 100 фото; microSD Class10(до 64Гб); детектор движения на один канал; 100-240 В АС ; -10...+60°C; 176х129х20 мм; 0,5 кг; цвет черный. | 12150 | 12150
00-00125435 | CTV-M4701AHD W (белый) | CTV | Монитор видеодомофона, стеклянная сенсорная панель управления кнопками "Easy Buttons"; можно подключить две вызывные панели, две камеры, два датчика тревоги, 4 монитора в системе; дисплей 7 ˝ TFT LCD IPS (16:9); автоответчик, функция часов; режим ожидания с индикацией времени, встроенный источник питания; разрешение экрана 1024х600; поддержка форматов AHD, TVI, CVI и CVBS(PAL/NTSC) с разрешением 1080p/720p/960H; продолжительность беседы 130 секунд; запись фото, видео; тип записи: вручную, по кнопке вызова, по тревоге, по движению; внутренняя память на 100 фото; microSD Class10(до 64Гб); детектор движения на один канал; 100-240 В АС ; -10...+60°C; 176х129х20 мм; 0,5 кг; цвет белый. | 12150 | 12150
00-00125428 | CTV-M4703AHD B (черный) | CTV | Монитор цветного видеодомофона формата AHD с IPS экраном 7", Hands free, встроенный детектор движения на 4 канала но одновременная запись только одного, стеклянная сенсорная панель управления "Easy Buttons", одновременная поддержка Full HD (2Мп) разрешения в форматах AHD, TVI, CVI и CVBS, автоответчик, встроенный слот для micro SD (до 64ГБ), функция фоторамки и часов, накладное крепление, встр. ист пит, подкл до 2 выз. панелей/2 видеокамер/2 датчиков тревоги/5 мониторов, цв. корпуса - черный | 13500 | 13500
00-00125447 | CTV-M4703AHD G (графит) | CTV | Монитор цветного видеодомофона формата AHD с IPS экраном 7", Hands free, встроенный детектор движения на 4 канала но одновременная запись только одного, стеклянная сенсорная панель управления "Easy Buttons", одновременная поддержка Full HD (2Мп) разрешения в форматах AHD, TVI, CVI и CVBS, автоответчик, встроенный слот для micro SD (до 64ГБ), функция фоторамки и часов, накладное крепление, встр. ист пит, подкл до 2 выз. панелей/2 видеокамер/2 датчиков тревоги/5 мониторов, цв. корпуса - графит. | 13500 | 13500
00-00125387 | CTV-M4703AHD W (белый) | CTV | Монитор цветного видеодомофона формата AHD с IPS экраном 7", Hands free, встроенный детектор движения на 4 канала но одновременная запись только одного, стеклянная сенсорная панель управления "Easy Buttons", одновременная поддержка Full HD (2Мп) разрешения в форматах AHD, TVI, CVI и CVBS, автоответчик, встроенный слот для micro SD (до 64ГБ), функция фоторамки и часов, накладное крепление, встр. ист пит, подкл до 2 выз. панелей/2 видеокамер/2 датчиков тревоги/5 мониторов, цв. корпуса - белый | 13500 | 13500
00-00125424 | CTV-M4704AHD B (черный) | CTV | Монитор цветного видеодомофона формата AHD с IPS экраном 7", Hands free, встроенный детектор движения на 4 канала, технология Touch Screen для управления параметрами монитора, одновременная поддержка Full HD (2Мп) разрешения в форматах AHD, TVI, CVI и CVBS, автоответчик, встроенный слот для micro SD (до 64ГБ), функция фоторамки и часов, накладное крепление, встр. ист пит, подкл до 2 выз. панелей/2 видеокамер/2 датчиков тревоги/5 мониторов, цв. корпуса - черный | 14390 | 14390
00-00125397 | CTV-M4704AHD W (белый) | CTV | Монитор цветного видеодомофона формата AHD с IPS экраном 7", Hands free, встроенный детектор движения на 4 канала, технология Touch Screen для управления параметрами монитора, одновременная поддержка Full HD (2Мп) разрешения в форматах AHD, TVI, CVI и CVBS, автоответчик, встроенный слот для micro SD (до 64ГБ), функция фоторамки и часов, накладное крепление, встр. ист пит, подкл до 2 выз. панелей/2 видеокамер/2 датчиков тревоги/5 мониторов, цв. корпуса - белый | 14390 | 14390
00-00125406 | CTV-M4705AHD B (черный) | CTV | Монитор видеодомофона, стеклянная сенсорная панель управления "Easy Buttons", поддержка форматов AHD, TVI, CVI и CVBS с разрешением 1080p/720p/960H, автоответчик, micro SD (до 64ГБ), режим ожидания с индикацией времени, встроенный источник питания. Цвет корпуса - чёрный. | 12500 | 12500
00-00125420 | CTV-M4705AHD W (белый) | CTV | Монитор видеодомофона, стеклянная сенсорная панель управления "Easy Buttons", поддержка форматов AHD, TVI, CVI и CVBS с разрешением 1080p/720p/960H, автоответчик, micro SD (до 64ГБ), режим ожидания с индикацией времени, встроенный источник питания. Цвет корпуса - белый. | 12500 | 12500
00-00054364 | CTV-M4706AHD B (черный) | CTV | Монитор видеодомофона с экраном с технологией Touch Screen для управления OSD, стеклянная сенсорная панель управления "Easy Buttons", поддержка форматов AHD, TVI, CVI и CVBS с разрешением 1080p/720p/960H, автоответчик, режим ожидания с индикацией времени, встроенный источник питания. Цвет корпуса - чёрный. | 13100 | 13100
00-00125401 | CTV-M4706AHD W (белый) | CTV | Монитор видеодомофона с экраном с технологией Touch Screen для управления OSD; поддержка форматов AHD, TVI, CVI и CVBS с разрешением 1080p/720p/960H. Возможность подключения 2-х панелей, 2-х камер и до 4 мониторов в системе. Стеклянная сенсорная панель управления "Easy Buttons", автоответчик, microSD class10, до 64 ГБ, режим ожидания с индикацией времени, встроенный источник питания. Цвет корпуса - белый. | 13100 | 13100
00-00125426 | CTV-M4902 B (черный) | CTV | Монитор видеодомофона с 9" сенсорным дисплеем Touch Screen, поддержкой форматов AHD (720P, 1080P), TVI (720P, 1080P), CVI (720P, 1080P) и CVBS (960H), с записью в Full HD и детектора движения по всем каналам одновременно. Поддержка карт памяти MicroSD class 10 до 128ГБ. Возможность подключения 2 вызывных панелей, 6 мониторов, 2 видеокамер. Автоответчик, функция фоторамки и часов, цифровой зумм, металл. корпус, AC100-240В/DC12B (1,5А). Цвет корпуса: чёрный. | 17050 | 17050
00-00125438 | CTV-M4902 W (белый) | CTV | Монитор видеодомофона с 9" сенсорным дисплеем Touch Screen, поддержкой форматов AHD (720P, 1080P), TVI (720P, 1080P), CVI (720P, 1080P) и CVBS (960H), с записью в Full HD и детектора движения по всем каналам одновременно. Поддержка карт памяти MicroSD class 10 до 128ГБ. Возможность подключения 2 вызывных панелей, 6 мониторов, 2 видеокамер. Автоответчик, функция фоторамки и часов, цифровой зумм, металл. корпус, AC100-240В/DC12B (1,5А). Цвет корпуса: белый. | 17050 | 17050
00-00125429 | CTV-M5101 B (черный) | CTV | Монитор видеодомофона; дисплей 10" IPS LCD (16:9), сенсорный; возможность подключения 2 вызывных панелей и 2 камер; поддержка форматов AHD, TVI, CVI и CVBS, CVBS; функция часов и фоторамки; виджет погоды; 1920х1080; продолжительность беседы до 120 сек; microSD class10(до 256 ГБ); LAN; Wi-Fi; удаленное управление с мобильных устройств через приложение CTV Home (iOS, Android); 100-240В AC/12В DC; 1,5А; 0...+50°C; 242х150х21 мм; 0,64 кг; цвет черный. | 28890 | 28890
00-00125402 | CTV-M5101 W (белый) | CTV | Монитор видеодомофона; дисплей 10" IPS LCD (16:9), сенсорный; возможность подключения 2 вызывных панелей и 2 камер; поддержка форматов AHD, TVI, CVI и CVBS, CVBS; функция часов и фоторамки; виджет погоды; 1920х1080; продолжительность беседы до 120 сек; microSD class10(до 256 ГБ); LAN; Wi-Fi; удаленное управление с мобильных устройств через приложение CTV Home (iOS, Android); 100-240В AC/12В DC; 1,5А; 0...+50°C; 242х150х21 мм; 0,64 кг; цвет белый. | 28890 | 28890
00-00125378 | CTV-M5108NG Image B (черный) | CTV | Монитор видеодомофона с 10" IPS LCD сенсорным дисплеем Touch Screen (1024x600); поддержка форматов AHD/TVI/CVI (720P, 1080P)/ CVBS (960H); запись фото или видео со звуком вручную или по детектору движения по 1 из 4х каналов в Full HD. Поддержка карт памяти MicroSD class 10 до 256 ГБ. До 2 вызывных панелей; до 2 видеокамер; до 5 доп.мониторов. Встроенный модуль Wi-Fi; разъём LAN (RJ-45); поддержка P2P; удаленное управление с мобильных устройств через приложение CTV Home; видеоархив в "облаке"; автоответчик; функция фоторамки и часов; цифровой зумм; декоративная рамка для режима КАРТИНА в комплекте; выход HOOK для работы с подъездными домофонами. AC 100-240В/DC 12B (1,5А). t-экспл. 0...+50°С. Габ.размеры: монитор 248×152×19 мм; рамка 261×162×28 мм. Корпус: металл; цвет: чёрный. | 27990 | 27990
00-00119110 | CTV-M5108NG Image W (белый) | CTV | Монитор видеодомофона с 10" IPS LCD сенсорным дисплеем Touch Screen (1024x600); поддержка форматов AHD/TVI/CVI (720P, 1080P)/ CVBS (960H); запись фото или видео со звуком вручную или по детектору движения по 1 из 4х каналов в Full HD. Поддержка карт памяти MicroSD class 10 до 256 ГБ. До 2 вызывных панелей; до 2 видеокамер; до 5 доп.мониторов. Встроенный модуль Wi-Fi; разъём LAN (RJ-45); поддержка P2P; удаленное управление с мобильных устройств через приложение CTV Home; видеоархив в "облаке"; автоответчик; функция фоторамки и часов; цифровой зумм; декоративная рамка для режима КАРТИНА в комплекте; выход HOOK для работы с подъездными домофонами. AC 100-240В/DC 12B (1,5А). t-экспл. 0...+50°С. Габ.размеры: монитор 248×152×19 мм; рамка 261×162×28 мм. Корпус: металл; цвет: белый. | 27990 | 27990
00-00125469 | CTV-M5109AI Image B (черный) | CTV | Монитор видеодомофона, 10" IPS LCD, сенсорный с AI-функциями: распознаванием лиц и детекцией человека; возможность подключения 2 вызывных панелей и 2 камер; поддержка форматов AHD, TVI, CVI (720P, 1080P), CVBS; Запись при детекции движения по 1 каналу на выбор, функция часов и фоторамки; виджет погоды; Разрешение экрана 1024х600; продолжительность беседы до 120 сек; microSD class10 (до 256 ГБ); LAN; Wi-Fi; удаленное управление с мобильных устройств через приложение CTV Home (iOS, Android); 100-240В AC/12В DC; 1,5А; 0...+50°C; 248х152х19мм; 0,58 кг; цвет черный. Декоративная рамка в комплекте. | 29390 | 29390
00-00125468 | CTV-M5109AI Image W (белый) | CTV | Монитор видеодомофона, 10" IPS LCD, сенсорный с AI-функциями: распознаванием лиц и детекцией человека; возможность подключения 2 вызывных панелей и 2 камер; поддержка форматов AHD, TVI, CVI (720P, 1080P), CVBS; Запись при детекции движения по 1 каналу на выбор, функция часов и фоторамки; виджет погоды; Разрешение экрана 1024х600; продолжительность беседы до 120 сек; microSD class10 (до 256 ГБ); LAN; Wi-Fi; удаленное управление с мобильных устройств через приложение CTV Home (iOS, Android); 100-240В AC/12В DC; 1,5А; 0...+50°C; 248х152х19мм; 0,58 кг; цвет белый. Декоративная рамка в комплекте. | 29390 | 29390
00-00125467 | CTV-M5121Q B (черный) | CTV | Монитор видеодомофона, 10" IPS LCD, сенсорный с AI детекцией человека и функцией видеорегистратора; Режим мультиэкрана; Возможность подключения 2 вызывных панелей и 2 камер; поддержка форматов AHD, TVI, CVI (720P, 1080P), CVBS; Одновременная съемка фото и запись видео с 4 каналов в реальном времени, функция часов и фоторамки; виджет погоды; Разрешение экрана 1280х800; продолжительность беседы до 120 сек; microSD class10 (до 512 ГБ); LAN; Wi-Fi; удаленное управление с мобильных устройств через приложение CTV Home (iOS, Android); 100-240В AC/12В DC; 1,5А; 0...+50°C; 242х155х25мм; 0,68 кг; цвет черный. | 30900 | 30900
00-00125466 | CTV-M5121Q W (белый) | CTV | Монитор видеодомофона, 10" IPS LCD, сенсорный с AI детекцией человека и функцией видеорегистратора; Режим мультиэкрана; Возможность подключения 2 вызывных панелей и 2 камер; поддержка форматов AHD, TVI, CVI (720P, 1080P), CVBS; Одновременная съемка фото и запись видео с 4 каналов в реальном времени, функция часов и фоторамки; виджет погоды; Разрешение экрана 1280х800; продолжительность беседы до 120 сек; microSD class10 (до 512 ГБ); LAN; Wi-Fi; удаленное управление с мобильных устройств через приложение CTV Home (iOS, Android); 100-240В AC/12В DC; 1,5А; 0...+50°C; 242х155х25мм; 0,68 кг; цвет белый. | 30900 | 30900
00-00125456 | CTV-M5700 B (черный) | CTV | Монитор видеодомофона с 7" IPS дисплеем, поддержкой формата AHD и записью в Full HD. Удаленное управление с моб. устройств через приложение CTV Home. Встроенный модуль Wi-Fi. Поддержка форматов AHD (720P, 1080P), TVI (720P, 1080P), CVI (720P, 1080P) и CVBS (960H). Детекция движения по выбранному источнику видеосигнала. Подключение: 2 вызывные панели, 1 видеокамера, 4 монитора. MicroSD class 10 и выше, до 256 ГБ(в комплект карта памяти НЕ ВХОДИТ). Дистанционное управление электрозамком. Выход HOOK для работы с подъездными домофонами. Встроенный источник питания: 100-240В AC, 20 Вт, 192.5х113.0х22.5 мм. Цвет: черный. | 15960 | 15960
00-00125425 | CTV-M5700 W (белый) | CTV | Монитор видеодомофона с 7" IPS дисплеем, поддержкой формата AHD и записью в Full HD. Удаленное управление с моб. устройств через приложение CTV Home. Встроенный модуль Wi-Fi. Поддержка форматов AHD (720P, 1080P), TVI (720P, 1080P), CVI (720P, 1080P) и CVBS (960H). Детекция движения по выбранному источнику видеосигнала. Подключение: 2 вызывные панели, 1 видеокамера, 4 монитора. MicroSD class 10 и выше, до 256 ГБ(в комплект карта памяти НЕ ВХОДИТ). Дистанционное управление электрозамком. Выход HOOK для работы с подъездными домофонами. Встроенный источник питания. 100-240В AC, 20 Вт, 192.5х113.0х22.5 мм. Цвет: белый. | 15960 | 15960
00-00125443 | CTV-M5702NG B (черный) | CTV | Монитор видеодомофона с 7" сенсорным дисплеем Touch Screen, поддержкой форматов AHD/TVI/CVI (720P, 1080P) и CVBS (960H); детектором движения по всем каналам но записью только по одному!!! Запись видео со звуком на карту памяти MicroSD class 10 до 128ГБ. Возможность подключения 2 вызывных панелей, 2 видеокамер. Встроенный модуль Wi-Fi со складной антенной, разъём LAN, поддержка P2P, удаленное управление с мобильных устройств через приложение CTV Home (просмотр видео в режиме реальн.времени, push-уведомления о детекции и тревоге, ответ на звонки, управление реле вызывн.панели), автоответчик, фоторамка. AC100-240В/DC12B (1,5А). Наличие информационного выхода HOOK для работы с подъездными домофонами (через модуль сопряжения). Цвет корпуса: чёрный. | 22300 | 22300
00-00125473 | CTV-M5704AI B (черный) | CTV | Монитор видеодомофона, 7" IPS LCD, сенсорный с AI-функциями: распознаванием лиц и детекцией человека; возможность подключения 2 вызывных панелей и 2 камер; поддержка форматов AHD, TVI, CVI (720P, 1080P), CVBS; Запись при детекции движения по 1 каналу на выбор; Разрешение экрана 1024х600, функция часов и фоторамки; виджет погоды; 1920х1080; продолжительность беседы до 120 сек; microSD class10(до 256 ГБ); LAN; Wi-Fi; удаленное управление с мобильных устройств через приложение CTV Home (iOS, Android); 100-240В AC/12В DC; 1,5А; 0...+50°C; 182х125х20 мм; 0,45 кг; цвет черный. | 23500 | 23500
00-00125472 | CTV-M5704AI W (белый) | CTV | Монитор видеодомофона, 7" IPS LCD, сенсорный с AI-функциями: распознаванием лиц и детекцией человека; возможность подключения 2 вызывных панелей и 2 камер; поддержка форматов AHD, TVI, CVI (720P, 1080P), CVBS; Запись при детекции движения по 1 каналу на выбор; Разрешение экрана 1024х600, функция часов и фоторамки; виджет погоды; 1920х1080; продолжительность беседы до 120 сек; microSD class10(до 256 ГБ); LAN; Wi-Fi; удаленное управление с мобильных устройств через приложение CTV Home (iOS, Android); 100-240В AC/12В DC; 1,5А; 0...+50°C; 182х125х20 мм; 0,45 кг; цвет белый. | 23500 | 23500
00-00125433 | CTV-M5708 Image | CTV | Монитор видеодомофона, сенсорный, поддержка форматов AHD, TVI, CVI и CVBS с разрешением 1080p/720p/960H, встроенный модуль Wi-Fi, 1024 x 600, подключение до 2-х вызывных панелей, до 2-х видеокамер, до 4 мониторов в системе, microSD class 10 (256Гб) - запись фото и видео, детектор движения на 1 канале на выбор, поддержка P2P, моб устройств с ОС Android, iOS. ПО CTV HOME, видеоархив в "облаке", режим " Картина", 3 сменные декоративные рамки в комплекте, автоответчик, 100-240 В, 205×139×26.5 мм. | 22900 | 22900
00-00125450 | CTV-M5801 B (черный) | CTV | Монитор видеодомофона с 8" IPS LCD сенсорным дисплеем Touch Screen (1024x600); поддержка форматов AHD/TVI/CVI (720P, 1080P)/ CVBS (960H); запись вручную или по детектору движения по 1 каналу в Full HD. Поддержка карт памяти MicroSD class 10 до 256 ГБ. Возможность подключения 2 вызывных панелей и 2 видеокамер. Встроенный модуль Wi-Fi; разъём LAN (RJ-45); поддержка P2P; удаленное управление с мобильных устройств через приложение CTV Home; видеоархив в "облаке"; автоответчик; функция фоторамки и часов; цифровой зумм. AC 100-240В/DC 12B (1,5А). t-экспл. 0...+50°С. Габ.размеры: 190x120x20,5 мм. Корпус: металл; цвет: чёрный. | 25000 | 25000
00-00125436 | CTV-M5801 W (белый) | CTV | Монитор видеодомофона с 8" IPS LCD сенсорным дисплеем Touch Screen (1024x600); поддержка форматов AHD/TVI/CVI (720P, 1080P)/ CVBS (960H); запись вручную или по детектору движения по 1 каналу в Full HD. Поддержка карт памяти MicroSD class 10 до 256 ГБ. Возможность подключения 2 вызывных панелей и 2 видеокамер. Встроенный модуль Wi-Fi; разъём LAN (RJ-45); поддержка P2P; удаленное управление с мобильных устройств через приложение CTV Home; видеоархив в "облаке"; автоответчик; функция фоторамки и часов; цифровой зумм. AC 100-240В/DC 12B (1,5А). t-экспл. 0...+50°С. Габ.размеры: 190x120x20,5 мм. Корпус: металл; цвет: белый. | 25000 | 25000
00-00125404 | CTV-M5902NG B (черный) | CTV | Монитор видеодомофона с 9" ˝ IPS LCD сенсорным дисплеем (1024x600), поддержкой форматов AHD (720P, 1080P), TVI (720P, 1080P), CVI (720P, 1080P) и CVBS (960H), с детектором движения по всем каналам но записью по одному (первому), либо при нажатии кн.вызова/от тревожного входа/вручную. Поддержка карт памяти MicroSD до 128ГБ. Возможность подключения 2-х вызывных панелей, 2-х видеокамер. Ethernet; Wi-Fi, удаленное управление с мобильных устройств через приложение CTV Home, Push-уведомления о событии, видеоархив в "облаке", автоответчик, AC100-240В либо DC12B (1,5А). Наличие информационного выхода HOOK для корректной работы с подъездными домофонами (через модуль сопряжения). Габ.размеры: 183x127x20 мм. Цвет корпуса: черный. | 23625 | 23625
00-00125471 | CTV-M5904AI B (черный) | CTV | Монитор видеодомофона, 9" IPS LCD, сенсорный с AI-функциями: распознаванием лиц и детекцией человека; возможность подключения 2 вызывных панелей и 2 камер; поддержка форматов AHD, TVI, CVI (720P, 1080P), CVBS; Запись при детекции движения по 1 каналу на выбор; Разрешение экрана 1024х600, функция часов и фоторамки; виджет погоды; 1920х1080; продолжительность беседы до 120 сек; microSD class10 (до 256 ГБ); LAN; Wi-Fi; удаленное управление с мобильных устройств через приложение CTV Home (iOS, Android); 100-240В AC/12В DC; 1,5А; 0...+50°C; 224х164х24 мм; 0,8 кг; цвет черный. | 24800 | 24800
00-00125470 | CTV-M5904AI W (белый) | CTV | Монитор видеодомофона, 9" IPS LCD, сенсорный с AI-функциями: распознаванием лиц и детекцией человека; возможность подключения 2 вызывных панелей и 2 камер; поддержка форматов AHD, TVI, CVI (720P, 1080P), CVBS; Запись при детекции движения по 1 каналу на выбор; Разрешение экрана 1024х600, функция часов и фоторамки; виджет погоды; 1920х1080; продолжительность беседы до 120 сек; microSD class10 (до 256 ГБ); LAN; Wi-Fi; удаленное управление с мобильных устройств через приложение CTV Home (iOS, Android); 100-240В AC/12В DC; 1,5А; 0...+50°C; 224х164х24 мм; 0,8 кг; цвет белый. | 24800 | 24800
00-00107928 | DHI-VTH1010J | Dahua | Монитор видеодомофона 4.3 дюймовый, белый 480x272 разрешение, сенсорные кнопки; Питание: DC 12В; Габаритные размеры: 136 х 140 х 18.3; Накладной монтаж. | 5290 | 5290
00-00080386 | DHI-VTH1020J | Dahua | Монитор видеодомофона IP 7 дюймовый, белый 1024x600 разрешение, механические кнопки; Возможность просмотра IP видеокамер; Питание: DC 12В; Габаритные размеры: 133.9 х 182.7 х 17.7; Накладной монтаж. | 7190 | 7190
00-00107903 | DHI-VTH1020J-T | Dahua | Монитор видеодомофона 7 дюймовый, белый 1024x600 разрешение, сенсорные кнопки; Питание: DC 12В; Габаритные размеры: 133.9 х 182.7 х 17.7; Накладной монтаж. | 8090 | 8090
00-00080387 | DHI-VTH5321GB-W | Dahua | Монитор видеодомофона IP 7-и дюймовый, черный/белый 1024x600 разрешение, ёмкостной сенсорный экран; тревожные входы / выходы 8/1; RS485; LAN; поддержка micro-SD до 256Гб; Возможность просмотра IP видеокамер; Питание: DC 12В/PoE(802.3af); Габаритные размеры: 190 мм × 135 мм × 26 мм; Установка - на стену. | 31090 | 31090
00-00059950 | DHI-VTH5341G-W | Dahua | Монитор видеодомофона IP 10-и дюймовый, черный 1024x600 разрешение, ёмкостной сенсорный экран; тревожные входы / выходы 8/1; LAN; поддержка micro-SD до 265Гб; Возможность просмотра IP видеокамер; WiFi 2.4ГГц; Питание: DC 12В/PoE(802.3af); Габаритные размеры: 260 мм × 170 мм × 15 мм; Установка - на стену. | 36690 | 36690
00-00044927 | DS-D100M | HiWatch | Видеодомофон, 7" цветной TFT монитор 800х480, 4-х проводная схема, подключение 2-х вызывных панелей, интерком, 12В DC, 5Вт макс., адаптер в комплекте. | 4157.04 | 4157.04
00-00057601 | DS-D100MF | HiWatch | Видеодомофон, 7" цветной TFT монитор 800х480, 4-х проводная схема, подключение 2-х вызывных панелей и 1 дополнительной камеры, интерком, память до 200 снимков, 12В DC, 5Вт макс., адаптер в комплекте. | 10090 | 7063
00-00119563 | VPS SG-504GX | PAL Electronics Systems | Видеодомофон c цветным сенсорным дисплеем. Передача данных: 4G/WiFi/Ethernet. Функции распознавания лиц и отпечатков пальцев. Вызов на мобильное приложение PAL-GATE. | 193200 | 193200
00-00124929 | IP-IK-07L Cloud (белый) | SLINEX | Цветной, настенный, 7" TFT LCD сенсорный экран с разрешением 1024x600. Подключение до 8-х вызывных панелей и 4-х IP камер, поддержка Full HD (2 Мп). Запись фото или видео на microSD карту до 32 ГБ. Детекция движения с фильтрацией по типу объекта, поддержка MP3 мелодий вызова. Двойное подключение к сети: Ethernet и Wi-Fi с возможностью прямого подключения через меню. Поддержка ONVIF, обновления ПО через OTA. Интерком до 6 мониторов. 9 встроенных мелодий вызова, режимы «Не беспокоить», «Тихий» и «Ожидание». Потребляемая мощность – до 5 Вт. Питание: PoE или 12 В. Размер: 226×151×23 мм. Цветовые решения: белый. | 17160 | 17160
00-00077174 | SL-07IPHD (серебро+белый) | SLINEX | Видеодомофон, 1080P цветной, настенный, 7" IPS TFT LCD дисплей 16:9, разрешение экрана 1024×600. Подключение 2-х вызывных панелей и 2-х видеокамер AHD и CVBS стандартов до 2 Мп. Функция памяти – есть, запись видео на microSD карту до 64 ГБ. Интерком до 4-х домофонов: SL-10M(HD), Sonik 10, SL-07M(HD), SQ-07MT(HD), SM-07M(N/HD), Sonik 7, SQ-04M; SL-07IP(HD) и SL-10IPT(HD), а также SM-07N/SL-07N/SL-10N/Sonik 7 Cloud могут быть только основными при соединении в интеркоме. Новый графический интерфейс. 16 полифонических мелодий. Получение входящего вызова от вызывных панелей на смартфон, подключение к сети Ethernet, встроенный Wi-Fi, удаленный просмотр вызывных панелей. Потребляемая мощность до 12 Вт, питание: ~100-240 В или +13,5 В. Размеры: 230×165×22 мм. Цветовые решения: серебро+черный, серебро+белый. Рекомендуется использовать с ML-15HD и ML-16HD. | Уточняйте у менеджера | Уточняйте у менеджера
00-00077173 | SL-07IPHD (серебро+черный) | SLINEX | Видеодомофон, 1080P цветной, настенный, 7" IPS TFT LCD дисплей 16:9, разрешение экрана 1024×600. Подключение 2-х вызывных панелей и 2-х видеокамер AHD и CVBS стандартов до 2 Мп. Функция памяти – есть, запись видео на microSD карту до 64 ГБ. Интерком до 4-х домофонов: SL-10M(HD), Sonik 10, SL-07M(HD), SQ-07MT(HD), SM-07M(N/HD), Sonik 7, SQ-04M; SL-07IP(HD) и SL-10IPT(HD), а также SM-07N/SL-07N/SL-10N/Sonik 7 Cloud могут быть только основными при соединении в интеркоме. Новый графический интерфейс. 16 полифонических мелодий. Получение входящего вызова от вызывных панелей на смартфон, подключение к сети Ethernet, встроенный Wi-Fi, удаленный просмотр вызывных панелей. Потребляемая мощность до 12 Вт, питание: ~100-240 В или +13,5 В. Размеры: 230×165×22 мм. Цветовые решения: серебро+черный, серебро+белый. Рекомендуется использовать с ML-15HD и ML-16HD. | Уточняйте у менеджера | Уточняйте у менеджера
00-00085136 | SL-07MHD (серебро+белый) | SLINEX | Видеодомофон, цветной, настенный, 7" IPS TFT LCD дисплей 16:9, разрешение экрана 1024х600. Подключение 2-х панелей и 2-х камер любого из стандартов: AHD/CVBS/TVI/CVI. Запись фото или видео на microSD карту до 64 ГБ. Программная или аппаратная детекция движения. Интерком до 4-х домофонов: SL-10M(HD), Sonik 10, SL-07M(HD), SQ-07MT(HD), SM-07M(N/HD), Sonik 7, SQ-04M; SL-07IP(HD) и SL-10IPT(HD), а также SM-07N/SL-07N/SL-10N/Sonik 7 Cloud могут быть только основными при соединении в интеркоме. MP3 мелодии вызова, три временных режима уровня громкости, режим "не беспокоить", отображение часов в режиме ожидания, фоторамка. Потребляемая мощность – до 10 Вт, питание: ~100-240 В или +13,5 В. Размер: 197х127х19 мм. Цветовые решения: серебро+черный, серебро+белый. Рекомендуется использовать с ML-20HD. | 16835 | 16835
00-00085137 | SL-07MHD (серебро+черный) | SLINEX | Видеодомофон, цветной, настенный, 7" IPS TFT LCD дисплей 16:9, разрешение экрана 1024х600. Подключение 2-х панелей и 2-х камер любого из стандартов: AHD/CVBS/TVI/CVI. Запись фото или видео на microSD карту до 64 ГБ. Программная или аппаратная детекция движения. Интерком до 4-х домофонов: SL-10M(HD), Sonik 10, SL-07M(HD), SQ-07MT(HD), SM-07M(N/HD), Sonik 7, SQ-04M; SL-07IP(HD) и SL-10IPT(HD), а также SM-07N/SL-07N/SL-10N/Sonik 7 Cloud могут быть только основными при соединении в интеркоме. MP3 мелодии вызова, три временных режима уровня громкости, режим "не беспокоить", отображение часов в режиме ожидания, фоторамка. Потребляемая мощность – до 10 Вт, питание: ~100-240 В или +13,5 В. Размер: 197х127х19 мм. Цветовые решения: серебро+черный, серебро+белый. Рекомендуется использовать с ML-20HD. | 16835 | 16835
00-00116621 | SL-07N Cloud (серебро+белый) | SLINEX | Видеодомофон, 1080P цветной, настенный, 7" IPS TFT LCD дисплей 16:9, разрешение экрана 1024×600. Подключение 2-х панелей и 2-х камер любого из стандартов: AHD/TVI/CVI/CVBS до 2 Мп. Запись фото или видео на microSD карту до 256 ГБ. Интерком до 4-х домофонов: SL-10M(HD), Sonik 10, SL-07M(HD), SQ-07MT(HD), SM-07M(N/HD), Sonik 7, SQ-04M; SL-07IP(HD) и SL-10IPT(HD), а также SM-07N/SL-07N/SL-10N/Sonik 7 Cloud могут быть только основными при соединении в интеркоме. Новый графический интерфейс. MP3 мелодии вызова. Получение входящего вызова от вызывных панелей на смартфон, подключение к сети Ethernet, встроенный Wi-Fi, удаленный просмотр вызывных панелей и камер. Потребляемая мощность до 8 Вт, питание: ~100-240 В или +13,5 В. Размеры: 230×165×22 мм. Цветовые решения: серебро+черный, серебро+белый. Рекомендуется использовать с ML-17HD. | Уточняйте у менеджера | Уточняйте у менеджера
00-00116620 | SL-07N Cloud (серебро+черный) | SLINEX | Видеодомофон, 1080P цветной, настенный, 7" IPS TFT LCD дисплей 16:9, разрешение экрана 1024×600. Подключение 2-х панелей и 2-х камер любого из стандартов: AHD/TVI/CVI/CVBS до 2 Мп. Запись фото или видео на microSD карту до 256 ГБ. Интерком до 4-х домофонов: SL-10M(HD), Sonik 10, SL-07M(HD), SQ-07MT(HD), SM-07M(N/HD), Sonik 7, SQ-04M; SL-07IP(HD) и SL-10IPT(HD), а также SM-07N/SL-07N/SL-10N/Sonik 7 Cloud могут быть только основными при соединении в интеркоме. Новый графический интерфейс. MP3 мелодии вызова. Получение входящего вызова от вызывных панелей на смартфон, подключение к сети Ethernet, встроенный Wi-Fi, удаленный просмотр вызывных панелей и камер. Потребляемая мощность до 8 Вт, питание: ~100-240 В или +13,5 В. Размеры: 230×165×22 мм. Цветовые решения: серебро+черный, серебро+белый. Рекомендуется использовать с ML-17HD. | Уточняйте у менеджера | Уточняйте у менеджера
00-00085139 | SL-10IPTHD (серебро+белый) | SLINEX | Видеодомофон, 1080P цветной, настенный, 10” сенсорный IPS TFT экран 16:9, разрешение экрана 1024×600. Подключение 2-х панелей и 2-х камер любого из стандартов: AHD/TVI/CVI/CVBS до 2 Мп либо 2-х камер IP до 2Мп. Запись фото или видео на SD-карту до 256 ГБ. Интерком до 4-х домофонов: SL-10M(HD), Sonik 10, SL-07M(HD), SQ-07MT(HD), SM-07M(N/HD), Sonik 7, SQ-04M; SL-07IP(HD) и SL-10IPT(HD), а также SM-07N/SL-07N/SL-10N/Sonik 7 Cloud могут быть только основными при соединении в интеркоме. Получение входящего вызова от вызывных панелей на смартфон, подключение к сети Ethernet, квадратор, функция DVR (запись по всем четырем каналом по детекции движения или по расписанию), встроенный Wi-Fi. Удаленный просмотр дополнительных камер и вызывных панелей. 16 полифонических мелодий. Режим «Не беспокоить», заставка с часами. Потребляемая мощность – до 12 Вт. Питание: ~100-240 В или +13,5 В. Размеры: 305×190×24 мм. Цветовые решения: серебро+черный, серебро+белый. Рекомендуется использовать с ML-20HD. | 36140 | 36140
00-00085138 | SL-10IPTHD (серебро+черный) | SLINEX | Видеодомофон, 1080P цветной, настенный, 10” сенсорный IPS TFT экран 16:9, разрешение экрана 1024×600. Подключение 2-х панелей и 2-х камер любого из стандартов: AHD/TVI/CVI/CVBS до 2 Мп либо 2-х камер IP до 2Мп. Запись фото или видео на SD-карту до 256 ГБ. Интерком до 4-х домофонов: SL-10M(HD), Sonik 10, SL-07M(HD), SQ-07MT(HD), SM-07M(N/HD), Sonik 7, SQ-04M; SL-07IP(HD) и SL-10IPT(HD), а также SM-07N/SL-07N/SL-10N/Sonik 7 Cloud могут быть только основными при соединении в интеркоме. Получение входящего вызова от вызывных панелей на смартфон, подключение к сети Ethernet, квадратор, функция DVR (запись по всем четырем каналом по детекции движения или по расписанию), встроенный Wi-Fi. Удаленный просмотр дополнительных камер и вызывных панелей. 16 полифонических мелодий. Режим «Не беспокоить», заставка с часами. Потребляемая мощность – до 12 Вт. Питание: ~100-240 В или +13,5 В. Размеры: 305×190×24 мм. Цветовые решения: серебро+черный, серебро+белый. Рекомендуется использовать с ML-20HD. | 36140 | 36140
00-00085140 | SL-10MHD (серебро+белый) | SLINEX | Видеодомофон цветной, настенный, 10" IPS TFT LCD дисплей 16:9, разрешение экрана 1024х600. Подключение 2-х панелей и 2-х камер любого из стандартов: AHD/CVBS/TVI/CVI. Запись фото или видео на microSD карту до 64 ГБ. Программная или аппаратная детекция движения. Интерком до 4-х домофонов: SL-10M(HD), Sonik 10, SL-07M(HD), SQ-07MT(HD), SM-07M(N/HD), Sonik 7 (Sonik 7 Cloud), SQ-04M, SL-07IP(HD) и SL-10IPT(HD) могут быть только основными при соединении в интеркоме). MP3 мелодии вызова, три временных режима уровня громкости, режим "не беспокоить", отображение часов в режиме ожидания, фоторамка. Потребляемая мощность – до 10 Вт, питание: ~100-240 В или +13,5 В. Размер: 197х127х19 мм. Цветовые решения: серебро+черный, серебро+белый. Рекомендуется использовать с ML-20HD. | Уточняйте у менеджера | Уточняйте у менеджера
00-00085141 | SL-10MHD (серебро+черный) | SLINEX | Видеодомофон цветной, настенный, 10" IPS TFT LCD дисплей 16:9, разрешение экрана 1024х600. Подключение 2-х панелей и 2-х камер любого из стандартов: AHD/CVBS/TVI/CVI. Запись фото или видео на microSD карту до 64 ГБ. Программная или аппаратная детекция движения. Интерком до 4-х домофонов: SL-10M(HD), Sonik 10, SL-07M(HD), SQ-07MT(HD), SM-07M(N/HD), Sonik 7 (Sonik 7 Cloud), SQ-04M, SL-07IP(HD) и SL-10IPT(HD) могут быть только основными при соединении в интеркоме). MP3 мелодии вызова, три временных режима уровня громкости, режим "не беспокоить", отображение часов в режиме ожидания, фоторамка. Потребляемая мощность – до 10 Вт, питание: ~100-240 В или +13,5 В. Размер: 197х127х19 мм. Цветовые решения: серебро+черный, серебро+белый. Рекомендуется использовать с ML-20HD. | Уточняйте у менеджера | Уточняйте у менеджера
00-00116619 | SL-10N Cloud (серебро+белый) | SLINEX | Видеодомофон, 1080P цветной, настенный, 10” сенсорный IPS TFT экран 16:9, разрешение экрана 1024×600. Подключение 2-х панелей и 2-х камер любого из стандартов: AHD/TVI/CVI/CVBS до 2 Мп, либо 2-х камер IP до 2Мп. Запись фото или видео на SD-карту до 256 ГБ. MP3 мелодии вызова. Интерком до 4-х домофонов: SL-10M(HD), Sonik 10, SL-07M(HD), SQ-07MT(HD), SM-07M(N/HD), Sonik 7, SQ-04M; SL-07IP(HD) и SL-10IPT(HD), а также SM-07N/SL-07N/SL-10N/Sonik 7 Cloud могут быть только основными при соединении в интеркоме. Получение входящего вызова от вызывных панелей на смартфон, подключение к сети Ethernet, квадратор, функция DVR (запись по всем четырем каналом по детекции движения или по расписанию), встроенный Wi-Fi. Удаленный просмотр дополнительных камер и вызывных панелей. 16 полифонических мелодий. Режим «Не беспокоить», заставка с часами. Потребляемая мощность – до 12 Вт. Питание: ~100-240 В или +13,5 В. Размеры: 305×190×24 мм. Цветовые решения: серебро+черный, серебро+белый. Рекомендуется испол | 36140 | 36140
00-00116618 | SL-10N Cloud (серебро+черный) | SLINEX | Видеодомофон, 1080P цветной, настенный, 10” сенсорный IPS TFT экран 16:9, разрешение экрана 1024×600. Подключение 2-х панелей и 2-х камер любого из стандартов: AHD/TVI/CVI/CVBS до 2 Мп, либо 2-х камер IP до 2Мп. Запись фото или видео на SD-карту до 256 ГБ. MP3 мелодии вызова. Интерком до 4-х домофонов: SL-10M(HD), Sonik 10, SL-07M(HD), SQ-07MT(HD), SM-07M(N/HD), Sonik 7, SQ-04M; SL-07IP(HD) и SL-10IPT(HD), а также SM-07N/SL-07N/SL-10N/Sonik 7 Cloud могут быть только основными при соединении в интеркоме. Получение входящего вызова от вызывных панелей на смартфон, подключение к сети Ethernet, квадратор, функция DVR (запись по всем четырем каналом по детекции движения или по расписанию), встроенный Wi-Fi. Удаленный просмотр дополнительных камер и вызывных панелей. 16 полифонических мелодий. Режим «Не беспокоить», заставка с часами. Потребляемая мощность – до 12 Вт. Питание: ~100-240 В или +13,5 В. Размеры: 305×190×24 мм. Цветовые решения: серебро+черный, серебро+белый. Рекомендуется испол | 36140 | 36140
00-00116627 | SM-07MHD (белый) | SLINEX | Видеодомофон цветной, настенный, 7" цветной TFT LCD дисплей 16:9, разрешение экрана 1024×600. Подключение 2-х панелей и 2-х камер любого из стандартов: AHD/CVBS/TVI/CVI. Встроенная память на 100 кадров. Поддержка microSD карт до 64 ГБ. Программная детекция движения. Интерком до 4-х домофонов: SL-10M(HD), Sonik 10, SL-07M(HD), SQ-07MT(HD), SM-07M(N/HD), Sonik 7, SQ-04M; SL-07IP(HD) и SL-10IPT(HD), а также SM-07N/SL-07N/SL-10N/Sonik 7 Cloud могут быть только основными при соединении в интеркоме. Три временных режима уровня громкости, режим «Не беспокоить». Потребляемая мощность – до 7 Вт, питание: ~100-240 В или +13,5 В. Размеры: 193×123×18 мм. Цветовые решения: серебро, графит, белый. Рекомендуется использовать с ML-15HD и ML-16HD. | Уточняйте у менеджера | Уточняйте у менеджера
00-00116626 | SM-07MHD (графит) | SLINEX | Видеодомофон цветной, настенный, 7" цветной TFT LCD дисплей 16:9, разрешение экрана 1024×600. Подключение 2-х панелей и 2-х камер любого из стандартов: AHD/CVBS/TVI/CVI. Встроенная память на 100 кадров. Поддержка microSD карт до 64 ГБ. Программная детекция движения. Интерком до 4-х домофонов: SL-10M(HD), Sonik 10, SL-07M(HD), SQ-07MT(HD), SM-07M(N/HD), Sonik 7, SQ-04M; SL-07IP(HD) и SL-10IPT(HD), а также SM-07N/SL-07N/SL-10N/Sonik 7 Cloud могут быть только основными при соединении в интеркоме. Три временных режима уровня громкости, режим «Не беспокоить». Потребляемая мощность – до 7 Вт, питание: ~100-240 В или +13,5 В. Размеры: 193×123×18 мм. Цветовые решения: серебро, графит, белый. Рекомендуется использовать с ML-15HD и ML-16HD. | Уточняйте у менеджера | Уточняйте у менеджера
00-00116625 | SM-07MHD (серебро) | SLINEX | Видеодомофон цветной, настенный, 7" цветной TFT LCD дисплей 16:9, разрешение экрана 1024×600. Подключение 2-х панелей и 2-х камер любого из стандартов: AHD/CVBS/TVI/CVI. Встроенная память на 100 кадров. Поддержка microSD карт до 64 ГБ. Программная детекция движения. Интерком до 4-х домофонов: SL-10M(HD), Sonik 10, SL-07M(HD), SQ-07MT(HD), SM-07M(N/HD), Sonik 7, SQ-04M; SL-07IP(HD) и SL-10IPT(HD), а также SM-07N/SL-07N/SL-10N/Sonik 7 Cloud могут быть только основными при соединении в интеркоме. Три временных режима уровня громкости, режим «Не беспокоить». Потребляемая мощность – до 7 Вт, питание: ~100-240 В или +13,5 В. Размеры: 193×123×18 мм. Цветовые решения: серебро, графит, белый. Рекомендуется использовать с ML-15HD и ML-16HD. | Уточняйте у менеджера | Уточняйте у менеджера
00-00116624 | SM-07N Cloud (белый) | SLINEX | Видеодомофон, 1080P цветной, настенный, 7" цветной TFT LCD дисплей 16:9, разрешение экрана 1024×600. Подключение 2-х панелей и 2-х камер любого из стандартов: AHD/TVI/CVI/CVBS до 2 Мп. Запись фото или видео на microSD карту до 256 ГБ. Интерком до 4-х домофонов: SL-10M(HD), Sonik 10, SL-07M(HD), SQ-07MT(HD), SM-07M(N/HD), Sonik 7, SQ-04M; SL-07IP(HD) и SL-10IPT(HD), а также SM-07N/SL-07N/SL-10N/Sonik 7 Cloud могут быть только основными при соединении в интеркоме. Новый графический интерфейс. MP3 мелодии вызова. Получение входящего вызова от вызывных панелей на смартфон, подключение к сети Ethernet, встроенный Wi-Fi, удаленный просмотр вызывных панелей и камер. Потребляемая мощность – до 8 Вт, питание: ~100-240 В или +13,5 В. Размеры: 193×123×18 мм. Цветовые решения: серебро, графит, белый. Рекомендуется использовать с ML-17HD. | 19320 | 19320
00-00116623 | SM-07N Cloud (графит) | SLINEX | Видеодомофон, 1080P цветной, настенный, 7" цветной TFT LCD дисплей 16:9, разрешение экрана 1024×600. Подключение 2-х панелей и 2-х камер любого из стандартов: AHD/TVI/CVI/CVBS до 2 Мп. Запись фото или видео на microSD карту до 256 ГБ. Интерком до 4-х домофонов: SL-10M(HD), Sonik 10, SL-07M(HD), SQ-07MT(HD), SM-07M(N/HD), Sonik 7, SQ-04M; SL-07IP(HD) и SL-10IPT(HD), а также SM-07N/SL-07N/SL-10N/Sonik 7 Cloud могут быть только основными при соединении в интеркоме. Новый графический интерфейс. MP3 мелодии вызова. Получение входящего вызова от вызывных панелей на смартфон, подключение к сети Ethernet, встроенный Wi-Fi, удаленный просмотр вызывных панелей и камер. Потребляемая мощность – до 8 Вт, питание: ~100-240 В или +13,5 В. Размеры: 193×123×18 мм. Цветовые решения: серебро, графит, белый. Рекомендуется использовать с ML-17HD. | 19320 | 19320
00-00116622 | SM-07N Cloud (серебро) | SLINEX | Видеодомофон, 1080P цветной, настенный, 7" цветной TFT LCD дисплей 16:9, разрешение экрана 1024×600. Подключение 2-х панелей и 2-х камер любого из стандартов: AHD/TVI/CVI/CVBS до 2 Мп. Запись фото или видео на microSD карту до 256 ГБ. Интерком до 4-х домофонов: SL-10M(HD), Sonik 10, SL-07M(HD), SQ-07MT(HD), SM-07M(N/HD), Sonik 7, SQ-04M; SL-07IP(HD) и SL-10IPT(HD), а также SM-07N/SL-07N/SL-10N/Sonik 7 Cloud могут быть только основными при соединении в интеркоме. Новый графический интерфейс. MP3 мелодии вызова. Получение входящего вызова от вызывных панелей на смартфон, подключение к сети Ethernet, встроенный Wi-Fi, удаленный просмотр вызывных панелей и камер. Потребляемая мощность – до 8 Вт, питание: ~100-240 В или +13,5 В. Размеры: 193×123×18 мм. Цветовые решения: серебро, графит, белый. Рекомендуется использовать с ML-17HD. | 19320 | 19320
00-00077179 | Sonik 10 (белый+серебро) | SLINEX | Видеодомофон, цветной, настенный, 10" сенсорный IPS TFT LCD дисплей 16:9, разрешение экрана 1024х600. Подключение 2-х панелей и 2-х камер любого из стандартов: AHD/TVI/CVI/CVBS. Запись фото или видео на microSD карту до 64 ГБ. Функция «Картинка в картинке», дополнительное реле на видеодомофоне. Программная или аппаратная детекция движения. Интерком до 4-х домофонов: SL-10M(HD), Sonik 10, SL-07M(HD), SQ-07MT(HD), SM-07M(N/HD), Sonik 7, SQ-04M; SL-07IP(HD) и SL-10IPT(HD), а также SM-07N/SL-07N/SL-10N/Sonik 7 Cloud могут быть только основными при соединении в интеркоме. 2 мощных динамика с лицевой стороны. MP3 мелодии вызова, три временных режима уровня громкости, режим «Не беспокоить», отображение часов в режиме ожидания, фоторамка. Дополнительная сменная лицевая панели в комплекте. Потребляемая мощность – до 10 Вт, питание: ~100-240 В или +13,5 В. Размер: 248х177х21 мм. Цветовые решения: белый+серебро + сменная панель «Золотой песок» / черный+розовое золото + сменная панель «Марсала». Р | Уточняйте у менеджера | Уточняйте у менеджера
00-00077178 | Sonik 10 (черный+розовое золото) | SLINEX | Видеодомофон, цветной, настенный, 10" сенсорный IPS TFT LCD дисплей 16:9, разрешение экрана 1024х600. Подключение 2-х панелей и 2-х камер любого из стандартов: AHD/TVI/CVI/CVBS. Запись фото или видео на microSD карту до 64 ГБ. Функция «Картинка в картинке», дополнительное реле на видеодомофоне. Программная или аппаратная детекция движения. Интерком до 4-х домофонов: SL-10M(HD), Sonik 10, SL-07M(HD), SQ-07MT(HD), SM-07M(N/HD), Sonik 7, SQ-04M; SL-07IP(HD) и SL-10IPT(HD), а также SM-07N/SL-07N/SL-10N/Sonik 7 Cloud могут быть только основными при соединении в интеркоме. 2 мощных динамика с лицевой стороны. MP3 мелодии вызова, три временных режима уровня громкости, режим «Не беспокоить», отображение часов в режиме ожидания, фоторамка. Дополнительная сменная лицевая панели в комплекте. Потребляемая мощность – до 10 Вт, питание: ~100-240 В или +13,5 В. Размер: 248х177х21 мм. Цветовые решения: белый+серебро + сменная панель «Золотой песок» / черный+розовое золото + сменная панель «Марсала». Р | Уточняйте у менеджера | Уточняйте у менеджера
00-00068290 | Sonik 7 (белый+серебро) | SLINEX | Видеодомофон, цветной, настенный, 7" сенсорный IPS TFT LCD дисплей 16:9, разрешение экрана 1024х600. Подключение 2-х панелей и 2-х камер любого из стандартов: AHD/CVBS/TVI/CVI. Запись фото или видео на microSD карту до 64 ГБ. Программная или аппаратная детекция движения. Интерком до 4-х домофонов:SL-10M(HD), Sonik 10, SL-07M(HD), SQ-07MT(HD), SM-07M(N/HD), Sonik 7, SQ-04M; SL-07IP(HD) и SL-10IPT(HD), а также SM-07N/SL-07N/SL-10N/Sonik 7 Cloud могут быть только основными при соединении в интеркоме. 2 мощных динамика с лицевой стороны. MP3 мелодии вызова, три временных режима уровня громкости, режим «Не беспокоить», отображение часов в режиме ожидания, фоторамка. Дополнительная сменная лицевая панели в комплекте. Потребляемая мощность – до 10 Вт, питание: ~100-240 В или +13,5 В. Размер: 176х133х20 мм.Цветовые решения: белый+серебро + сменная панель «Золотой песок» / черный+розовое золото + сменная панель «Марсала». Рекомендуется использовать с ML-20HD. | Уточняйте у менеджера | Уточняйте у менеджера
00-00068289 | Sonik 7 (черный+розовое золото) | SLINEX | Видеодомофон, цветной, настенный, 7" сенсорный IPS TFT LCD дисплей 16:9, разрешение экрана 1024х600. Подключение 2-х панелей и 2-х камер любого из стандартов: AHD/CVBS/TVI/CVI. Запись фото или видео на microSD карту до 64 ГБ. Программная или аппаратная детекция движения. Интерком до 4-х домофонов:SL-10M(HD), Sonik 10, SL-07M(HD), SQ-07MT(HD), SM-07M(N/HD), Sonik 7, SQ-04M; SL-07IP(HD) и SL-10IPT(HD), а также SM-07N/SL-07N/SL-10N/Sonik 7 Cloud могут быть только основными при соединении в интеркоме. 2 мощных динамика с лицевой стороны. MP3 мелодии вызова, три временных режима уровня громкости, режим «Не беспокоить», отображение часов в режиме ожидания, фоторамка. Дополнительная сменная лицевая панели в комплекте. Потребляемая мощность – до 10 Вт, питание: ~100-240 В или +13,5 В. Размер: 176х133х20 мм.Цветовые решения: белый+серебро + сменная панель «Золотой песок» / черный+розовое золото + сменная панель «Марсала». Рекомендуется использовать с ML-20HD. | Уточняйте у менеджера | Уточняйте у менеджера
00-00085145 | Sonik 7 Cloud (белый+белый) | SLINEX | Видеодомофон, цветной, настенный, 7" сенсорный IPS TFT LCD дисплей 16:9, разрешение экрана 1024х600. Подключение 2-х панелей и 2-х камер любого из стандартов: AHD/CVBS/TVI/CVI. Запись фото или видео на microSD карту до 256 ГБ. Программная или аппаратная детекция движения. Интерком до 4-х домофонов: SL-10M(HD), Sonik 10, SL-07M(HD), SQ-07MT(HD), SM-07M(N/HD), Sonik 7, SQ-04M; SL-07IP(HD) и SL-10IPT(HD), а также SM-07N/SL-07N/SL-10N/Sonik 7 Cloud могут быть только основными при соединении в интеркоме. 2 мощных динамика с лицевой стороны. MP3 мелодии вызова, три временных режима уровня громкости, режим «Не беспокоить», отображение часов в режиме ожидания, фоторамка. Получение входящего вызова от вызывных панелей на смартфон, подключение к сети Ethernet, встроенный Wi-Fi, удаленный просмотр вызывных панелей. Дополнительная сменная лицевая панели в комплекте. Потребляемая мощность – до 10 Вт, питание: ~100-240 В или +13,5 В. Размер: 176х133х20 мм. Цветовые решения: белый+белый + сменная пан | 23400 | 23400
00-00085144 | Sonik 7 Cloud (черный+черный) | SLINEX | Видеодомофон, цветной, настенный, 7" сенсорный IPS TFT LCD дисплей 16:9, разрешение экрана 1024х600. Подключение 2-х панелей и 2-х камер любого из стандартов: AHD/CVBS/TVI/CVI. Запись фото или видео на microSD карту до 256 ГБ. Программная или аппаратная детекция движения. Интерком до 4-х домофонов: SL-10M(HD), Sonik 10, SL-07M(HD), SQ-07MT(HD), SM-07M(N/HD), Sonik 7, SQ-04M; SL-07IP(HD) и SL-10IPT(HD), а также SM-07N/SL-07N/SL-10N/Sonik 7 Cloud могут быть только основными при соединении в интеркоме. 2 мощных динамика с лицевой стороны. MP3 мелодии вызова, три временных режима уровня громкости, режим «Не беспокоить», отображение часов в режиме ожидания, фоторамка. Получение входящего вызова от вызывных панелей на смартфон, подключение к сети Ethernet, встроенный Wi-Fi, удаленный просмотр вызывных панелей. Дополнительная сменная лицевая панели в комплекте. Потребляемая мощность – до 10 Вт, питание: ~100-240 В или +13,5 В. Размер: 176х133х20 мм. Цветовые решения: белый+белый + сменная пан | 23400 | 23400
00-00068291 | SQ-04 (белый) | SLINEX | Видеодомофон цветной, настенный, 4.3" TFT LCD дисплей 16:9, разрешение экрана 480×272. Подключение 2-х вызывных панелей. Функция памяти – нет. Функция интеркома – не поддерживается. 1 полифоническая мелодия вызова. Сенсорные кнопки. Потребляемая мощность – до 6 Вт, питание: ~100-240 В или +13,5 В. Кнопка выключения питания.Размер: 119×175×21 мм. Цветовые решения: белый, черный. Рекомендуется использовать с ML-15HD и ML-16HD. | Уточняйте у менеджера | Уточняйте у менеджера
00-00040194 | SQ-04 (черный) | SLINEX | Видеодомофон цветной, настенный, 4.3" TFT LCD дисплей 16:9, разрешение экрана 480×272. Подключение 2-х вызывных панелей. Функция памяти – нет. Функция интеркома – не поддерживается. 1 полифоническая мелодия вызова. Сенсорные кнопки. Потребляемая мощность – до 6 Вт, питание: ~100-240 В или +13,5 В. Кнопка выключения питания.Размер: 119×175×21 мм. Цветовые решения: белый, черный. Рекомендуется использовать с ML-15HD и ML-16HD. | Уточняйте у менеджера | Уточняйте у менеджера
00-00048156 | SQ-04M (белый) | SLINEX | Видеодомофон цветной, настенный, 4.3" TFT LCD дисплей 16:9, разрешение экрана 480х272. Подключение 2-х вызывных панелей и 2-х видеокамер. Запись фото или видео на microSD карту до 32 ГБ. Программная детекция движения. Интерком до 4-х домофонов: SL-10M(HD), Sonik 10, SL-07M(HD), SQ-07MT(HD), SM-07M(N/HD), Sonik 7, SQ-04M; SL-07IP(HD) и SL-10IPT(HD), а также SM-07N/SL-07N/SL-10N/Sonik 7 Cloud могут быть только основными при соединении в интеркоме. 12 полифонических мелодий, три временных режима уровня громкости, режим «не беспокоить». Потребляемая мощность – до 6 Вт, питание: ~100-240 В или +13,5 В. Кнопка выключения питания. Размер: 119×175×21 мм. Цветовые решения: белый/черный. Рекомендуется использовать с ML-15HD и ML-16HD. | Уточняйте у менеджера | Уточняйте у менеджера
00-00068292 | SQ-04M (черный) | SLINEX | Видеодомофон цветной, настенный, 4.3" TFT LCD дисплей 16:9, разрешение экрана 480х272. Подключение 2-х вызывных панелей и 2-х видеокамер. Запись фото или видео на microSD карту до 32 ГБ. Программная детекция движения. Интерком до 4-х домофонов: SL-10M(HD), Sonik 10, SL-07M(HD), SQ-07MT(HD), SM-07M(N/HD), Sonik 7, SQ-04M; SL-07IP(HD) и SL-10IPT(HD), а также SM-07N/SL-07N/SL-10N/Sonik 7 Cloud могут быть только основными при соединении в интеркоме. 12 полифонических мелодий, три временных режима уровня громкости, режим «не беспокоить». Потребляемая мощность – до 6 Вт, питание: ~100-240 В или +13,5 В. Кнопка выключения питания. Размер: 119×175×21 мм. Цветовые решения: белый/черный. Рекомендуется использовать с ML-15HD и ML-16HD. | Уточняйте у менеджера | Уточняйте у менеджера
00-00124925 | SQ-04N Cloud (белый) | SLINEX | Цветной, настенный, 4.3" IPS дисплей 16:9, разрешение экрана 480х272. Подключение 2-х вызывных панелей и 2-х видеокамер любого из стандартов: AHD/TVI/CVI/CVBS до 2 Мп. Запись фото или видео на microSD карту до 64 ГБ. Программная детекция движения. Интерком до 4-х домофонов: SL-10M(HD), Sonik 10, SL-07M(HD), SQ-07MT(HD), SM-07M(N/HD), Sonik 7, SQ-04M; SL-07IP(HD) и SL-10IPT(HD), а также SQ-04N/SM-07N/SL-07N/SL-10N/Sonik 7 Cloud могут быть только основными при соединении в интеркоме. MP3 мелодии вызова, три временных режима уровня громкости, режим «Не беспокоить». Получение входящего вызова от вызывных панелей на смартфон, подключение к сети Ethernet, встроенный Wi-Fi, удаленный просмотр вызывных панелей. Потребляемая мощность – до 6 Вт, питание: ~100-240 В. Кнопка выключения питания. Размер: 119×175×21 мм. Цветовые решения: белый/черный. Рекомендуется использовать с ML-20HD и ML-17HD. | 13730 | 13730
00-00124926 | SQ-04N Cloud (черный) | SLINEX | Цветной, настенный, 4.3" IPS дисплей 16:9, разрешение экрана 480х272. Подключение 2-х вызывных панелей и 2-х видеокамер любого из стандартов: AHD/TVI/CVI/CVBS до 2 Мп. Запись фото или видео на microSD карту до 64 ГБ. Программная детекция движения. Интерком до 4-х домофонов: SL-10M(HD), Sonik 10, SL-07M(HD), SQ-07MT(HD), SM-07M(N/HD), Sonik 7, SQ-04M; SL-07IP(HD) и SL-10IPT(HD), а также SQ-04N/SM-07N/SL-07N/SL-10N/Sonik 7 Cloud могут быть только основными при соединении в интеркоме. MP3 мелодии вызова, три временных режима уровня громкости, режим «Не беспокоить». Получение входящего вызова от вызывных панелей на смартфон, подключение к сети Ethernet, встроенный Wi-Fi, удаленный просмотр вызывных панелей. Потребляемая мощность – до 6 Вт, питание: ~100-240 В. Кнопка выключения питания. Размер: 119×175×21 мм. Цветовые решения: белый/черный. Рекомендуется использовать с ML-20HD и ML-17HD. | 13730 | 13730
00-00068295 | SQ-07MTHD (белый) | SLINEX | Видеодомофон цветной, настенный, 7" сенсорный TFT LCD дисплей 16:9, разрешение экрана 1024х600. Подключение 2-х панелей и 2-х камер любого из стандартов: AHD/CVBS/TVI/CVI. Запись фото или видео на microSD карту до 64 ГБ. Программная или аппаратная детекция движения. Интерком до 4-х домофонов: SL-10M(HD), Sonik 10, SL-07M(HD), SQ-07MT(HD), SM-07M(N/HD), Sonik 7, SQ-04M; SL-07IP(HD) и SL-10IPT(HD), а также SM-07N/SL-07N/SL-10N/Sonik 7 Cloud могут быть только основными при соединении в интеркоме. MP3 мелодии вызова, три временных режима уровня громкости, режим "не беспокоить", отображение часов в режиме ожидания, фоторамка. Потребляемая мощность – до 10 Вт, питание: ~100-240 В или +13,5 В. Размер: 197х127х19 мм. Цветовые решения: белый/черный. Рекомендуется использовать с ML-20HD. | 19032 | 19032
00-00068294 | SQ-07MTHD (черный) | SLINEX | Видеодомофон цветной, настенный, 7" сенсорный TFT LCD дисплей 16:9, разрешение экрана 1024х600. Подключение 2-х панелей и 2-х камер любого из стандартов: AHD/CVBS/TVI/CVI. Запись фото или видео на microSD карту до 64 ГБ. Программная или аппаратная детекция движения. Интерком до 4-х домофонов: SL-10M(HD), Sonik 10, SL-07M(HD), SQ-07MT(HD), SM-07M(N/HD), Sonik 7, SQ-04M; SL-07IP(HD) и SL-10IPT(HD), а также SM-07N/SL-07N/SL-10N/Sonik 7 Cloud могут быть только основными при соединении в интеркоме. MP3 мелодии вызова, три временных режима уровня громкости, режим "не беспокоить", отображение часов в режиме ожидания, фоторамка. Потребляемая мощность – до 10 Вт, питание: ~100-240 В или +13,5 В. Размер: 197х127х19 мм. Цветовые решения: белый/черный. Рекомендуется использовать с ML-20HD. | 19032 | 19032
00-00021049 | ST-MS104-WT | Smartec | Монитор видеодомофона. Дисплей: 4,3". Разрешение: 480х272. Материал лицевой панели: Пластик. Панели вызова: 2. Тип монтажа: Накладной. Линия связи с монитором: 4-проводная. Аудиосвязь: Дуплексная. Длительность разговора: 120 с. Питание: ~220 В (AC) или 12 В (DC), 4 Вт. Эксплуатация -10...+50 °С. Размеры: 170х120х25 мм.Монитор видеодомофонной связи ST-MS104 используется для реализации односторонней видеосвязи и двухсторонней аудиосвязи с панелями вызова по 4-проводной линии.Монитор ST-MS104 является простейшим устройством и поддерживает только базовый функционал.Монитор ST-MS104 совместим с панелями вызова ST-DS104С и ST-DS206С, либо со сторонними панелями вызова при использовании устройств сопряжения. | 5830 | 5830
00-00031393 | ST-MS107-WT | Smartec | Монитор видеодомофона 7", 4-х проводная линия связи, поддержка 2-х панелей вызова, встроенный блок питания, белый | 8030 | 8030
00-00055913 | ST-MS107HM-WT | Smartec | Монитор видеодомофона 7", AHD, 4-х проводная линия связи, поддержка 2-х панелей вызова, фото/видео запись, поддержка SD карт памяти, встроенный блок питания, белый. | 9240 | 9240
00-00021050 | ST-MS204M-WT | Smartec | Монитор видеодомофона. Дисплей: 4,3". Разрешение: 320х240. Материал лицевой панели: Акрил. Панели вызова: 2. Дополнительные камеры: 2Входы охранных датчиков: 2Дополнительные мониторы: 3. Режим записи: Фото/Видео. Тип монтажа: Накладной. Линия связи с монитором: 4-проводная. Аудиосвязь: Дуплексная. Длительность разговора: 120 с. Встроенная память: 80 кадров. Карты памяти: Micro SD до 32 Гб, Class 10 и выше. Питание: ~220 В (AC) или 12 В (DC), 4 Вт. Эксплуатация -10...+50 °С. Размеры: 170х120х25 мм.Монитор видеодомофонной связи ST-MS204M используется для реализации односторонней видеосвязи и двухсторонней аудиосвязи с панелями вызова по 4-х проводной линии.Монитор ST-MS204M обладает широкими функциональными возможностями и поддерживает запись фото/видео при вызове с внешней панели, по срабатыванию внешних охранных датчиков или по команде пользователя, поддерживает подключение дополнительных видеокамер с датчиками охранной сигнализации, поддерживает подключение дополнительных панел | 8470 | 8470
00-00021051 | ST-MS207M-WT | Smartec | Монитор видеодомофона. Дисплей: 7". Разрешение: 800х480. Материал лицевой панели: Акрил. Панели вызова: 2. Дополнительные камеры: 2Входы охранных датчиков: 2Дополнительные мониторы: 3. Режим записи: Фото/Видео. Тип монтажа: Накладной. Линия связи с монитором: 4-проводная. Аудиосвязь: Дуплексная. Длительность разговора: 120 с. Встроенная память: 80 кадров. Карты памяти: Micro SD до 32 Гб, Class 10 и выше. Питание: ~220 В (AC) или 12 В (DC), 5 Вт. Эксплуатация 0...+45 °С. Размеры: 215х145х25 мм.Монитор видеодомофонной связи ST-MS207M используется для реализации односторонней видеосвязи и двухсторонней аудиосвязи с панелями вызова по 4-х проводной линии.Монитор ST-MS207M обладает широкими функциональными возможностями и поддерживает запись фото/видео при вызове с внешней панели, по срабатыванию внешних охранных датчиков или по команде пользователя, поддерживает подключение дополнительных видеокамер с датчиками охранной сигнализации, поддерживает подключение дополнительных панелей в | 10780 | 10780
00-00038706 | ST-MS307HM-SL | Smartec | Монитор видеодомофона 7", AHD, 4-х проводная линия связи, поддержка 2-х панелей вызова, поддержка 3 доп. мониторов, поддержка 2 доп. камер и охранных датчиков, фото/видео запись, поддержка SD карт памяти, встроенный блок питания, серебряный металик. | 13420 | 13420
00-00070406 | ST-MS307HMT-SL | Smartec | Монитор видеодомофона 7", AHD, 4-х проводная линия связи, поддержка 2-х панелей вызова, поддержка 5 доп. мониторов, поддержка 2 доп. камер и охранных датчиков, фото/видео запись, поддержка SD карт памяти, встроенный блок питания, серебряный металик. Монитор поддерживает подключение к сети WIFI для приема вызова с панели через приложение TuyaSmart на мобильном телефоне. | 14850 | 14850
00-00021052 | ST-MS307M-SL | Smartec | Монитор видеодомофона. Дисплей: 7". Разрешение: 800х480. Материал лицевой панели: Алюминиевый сплав. Панели вызова: 2. Дополнительные камеры: 2. Входы охранных датчиков: 2Дополнительные мониторы: 3. Режим записи: Фото/Видео. Тип монтажа: Накладной. Линия связи с монитором: 4-проводная. Аудиосвязь: Дуплексная. Длительность разговора: 120 с. Встроенная память: 80 кадров. Карты памяти: Micro SD до 32 Гб, Class 10 и выше. Питание: ~220 В (AC) или 12 В (DC), 5 Вт. Эксплуатация -10...+50 °С. Размеры: 215х165х25 мм.Монитор видеодомофонной связи ST-MS307M используется для реализации односторонней видеосвязи и двухсторонней аудиосвязи с панелями вызова по 4-х проводной линии.Монитор ST-MS307M обладает широкими функциональными возможностями и поддерживает запись фото/видео при вызове с внешней панели, по срабатыванию внешних охранных датчиков или по команде пользователя, поддерживает подключение дополнительных видеокамер с датчиками охранной сигнализации, поддерживает подключение дополнит | 13640 | 13640
00-00038708 | ST-MS310HM-SL | Smartec | Монитор видеодомофона 10", AHD, 4-х проводная линия связи, поддержка 2-х панелей вызова, поддержка 3 доп. мониторов, поддержка 2 доп. камер и охранных датчиков, фото/видео запись, поддержка SD карт памяти, встроенный блок питания, серебряный металик. | 19030 | 19030
00-00033306 | ST-MS310M-SL | Smartec | Монитор видеодомофона 10", 4-х проводная линия связи, поддержка 2-х панелей вызова, поддержка 3 доп. мониторов, поддержка 2 доп. камер и охранных датчиков, фото/видео запись, поддержка SD карт памяти, встроенный блок питания, серебряный металик | 17490 | 17490
00-00038707 | ST-MS407HM-SL | Smartec | Монитор видеодомофона 7", сенсорный, AHD, 4-х проводная линия связи, поддержка 2-х панелей вызова, поддержка 3 доп. мониторов, поддержка 2 доп. камер и охранных датчиков, фото/видео запись, поддержка SD карт памяти, встроенный блок питания, серебряный металик. | 15290 | 15290
00-00082916 | ST-MS510HM-SL | Smartec | Монитор видеодомофона 10", AHD, 4-х проводная линия связи, поддержка 2-х панелей вызова, поддержка 5 доп. мониторов, поддержка 2 доп. камер и охранных датчиков, фото/видео запись, поддержка SD карт памяти, встроенный блок питания, серебряный. | 20130 | 20130
00-00082915 | ST-MS510M-SL | Smartec | Монитор видеодомофона 10", 4-х проводная линия связи, поддержка 2-х панелей вызова, поддержка 3 доп. мониторов, поддержка 2 доп. камер и охранных датчиков, фото/видео запись, поддержка SD карт памяти, встроенный блок питания, серебряный. | 19580 | 19580
00-00091060 | Amelie - 4 (Black) | Tantos | Монитор цветного аналогового видеодомофона 7" handfree, встроенный коммутатор на 4 вызывные панели (Панель1), вход для подключения индивидуальной панели (Панель 2) и 2 входа подключения видеокамер. | 18260 | 17347
00-00091062 | Amelie - 4 (White) | Tantos | Монитор цветного аналогового видеодомофона 7" handfree, встроенный коммутатор на 4 вызывные панели (Панель1), вход для подключения индивидуальной панели (Панель 2) и 2 входа подключения видеокамер. | 18260 | 17347
00-00042421 | Amelie (Black) | Tantos | Монитор цветного видеодомофона 7 дюймов с сенсорными кнопками. Подключение 2-х вызывных панелей и 2-х видеокамер. Возможность подключения до 4-м мониторов серии Classic (LILU, Elly, Amelie, Prime, NEO, LOKI, Tango, Sherlock, Stark) в одной системе с широкими возможностями адресного интеркома. Возможность работы как в индивидуальном, так и в многоквартирном режиме. Возможность открывания замка калитки и ворот при использовании одной вызывной панели при подключении реле TS-NC05. Совместимость с большинством моделей отечественных вызывных панелей. Цвет корпуса: черный. | 12141 | 11533.95
03-00004014 | Amelie (White) | Tantos | Монитор цветного видеодомофона 7 дюймов с сенсорными кнопками. Подключение 2-х вызывных панелей и 2-х видеокамер. Возможность подключения до 4-м мониторов серии Classic (LILU, Elly, Amelie, Prime, NEO, LOKI, Tango, Sherlock, Stark) в одной системе с широкими возможностями адресного интеркома. Возможность работы как в индивидуальном, так и в многоквартирном режиме. Возможность открывания замка калитки и ворот при использовании одной вызывной панели при подключении реле TS-NC05. Совместимость с большинством моделей отечественных вызывных панелей. Цвет корпуса: белый. | 12141 | 11533.95
00-00089760 | Amelie HD M SE (White) | Tantos | Монитор цветного видеодомофона 7 дюймов, с поддержкой форматов CVBS и 720p/1080p (AHD/CVI/TVI), сенсорные кнопки, разрешение 1024x600, hands free. Подключение 2-х вызывных панелей, 2-х видеокамер, до 4-х мониторов в параллель. Запись MP3 для мелодий вызова. Дополнительный выход HOOK/GATE, SIREN. Запись фото или видео на microSD карту до 256 ГБ (в комплект не входит). Запись по детектору движения, по одному каналу. Питание 100-240В, 50-60Гц (блок питания встроенный). | 15077 | 14323.15
00-00104505 | Amelie HD M SE VZ (White) | Tantos | Монитор цветного видеодомофона, с поддержкой форматов AHD / TVI / CVI 1080р/720p или CVBS (PAL/NTSC), Экран 7 дюймов, разрешение 1024х600, управление сенсорными кнопками без подсветки, hands free. 1 вх от подъездного домофона, 1 вх. от вызывной панели, 2 вх. для видеокамер, адаптирован под координатные домофоны. Запись фото или видео на microSD карту от 8 до 256 ГБ (в комплект не входит). Запись по детектору движения, по одному каналу. Встроенный блок питания. Габариты: 186х108х20мм. | 21416 | 20345.2
00-00089758 | Amelie HD SE (White) | Tantos | Монитор цветного видеодомофона 7 дюймов, с поддержкой форматов CVBS и 720p/1080p (AHD/CVI/TVI), сенсорные кнопки, разрешение 1024x600, hands free. Подключение 2-х вызывных панелей, 2-х видеокамер, до 4-х мониторов в параллель. 12 предустановленных мелодий вызова. Дополнительный выход HOOK/GATE. Питание 100-240В, 50-60Гц (блок питания встроенный). | 12141 | 11533.95
00-00104503 | Amelie HD SE (White) VZ | Tantos | Монитор цветного видеодомофона, Экран 7 дюймов, разрешение 1024х600, управление сенсорными кнопками, с поддержкой форматов AHD/CVI/TVI с разрешением 1080p/720p или CVBS (PAL/NTSC), Hands free, 1 вх от подъездного домофона,1 вх. от вызывной панели, 2 камеры, адаптирован для работы с координатным подъездным домофоном. Питание 220В. Габариты: 186х108х20мм. | 18260 | 17347
00-00121742 | Amelie HD SE Slim XL (Black) | Tantos | Монитор цветного видеодомофона, экран 7 дюймов, разрешение 1024х600, управление сенсорными кнопками, с поддержкой форматов AHD/CVI/TVI с разрешением 1080p/720p или CVBS (PAL/NTSC), Hands free, 1 вх от подъездного домофона,1 вх. от вызывной панели, 2 камеры, адаптирован для работы с цифровым подъездным домофоном. Питание 220В. Габариты: 175х112х20мм. | 18260 | 17347
00-00120467 | Amelie HD SE Slim XL (White) | Tantos | Монитор цветного видеодомофона, Экран 7 дюймов, разрешение 1024х600, управление сенсорными кнопками, с поддержкой форматов AHD/CVI/TVI с разрешением 1080p/720p или CVBS (PAL/NTSC), Hands free, 1 вх от подъездного домофона,1 вх. от вызывной панели, 2 камеры, адаптирован для работы с цифровым подъездным домофоном. Питание 220В. Габариты: 175х112х20мм. | 18260 | 17347
00-00104504 | Amelie HD Slim SE VZ (White) | Tantos | Монитор цветного видеодомофона, Экран 7 дюймов, разрешение 1024х600, управление сенсорными кнопками, с поддержкой форматов AHD/CVI/TVI с разрешением 1080p/720p или CVBS (PAL/NTSC), Hands free, 1 вх от подъездного домофона,1 вх. от вызывной панели, 2 камеры, адаптирован для работы с координатным подъездным домофоном. Питание 220В. Габариты: 175х112х20мм. | 18260 | 17347
00-00120113 | Amelie HD X (White) | Tantos | Монитор цветного видеодомофона, с поддержкой форматов AHD 1080р/720p или CVBS (PAL/NTSC). Экран 7 дюймов, разрешение 800х480, управление сенсорными кнопками, hands free. Подключение 2-х вызывных панелей. Выход HOOK/GATE. Встроенный блок питания. Габариты: 203х119х24мм. | 10906 | 10360.7
00-00122635 | Amelie HD X (White) VZ | Tantos | Монитор цветного видеодомофона, с поддержкой форматов AHD 1080р/720p или CVBS (PAL/NTSC). Экран 7 дюймов, разрешение 800х480, управление сенсорными кнопками, hands free. Подключение 2-х вызывных панелей. Выход HOOK/GATE. Адаптирован для работы с координатным подъездным домофоном. Встроенный блок питания. Габариты: 203х119х24мм. | 17268 | 16404.6
00-00080472 | Amelie HD XL (White) | Tantos | Монитор видеодомофона цветной с 7" дисплеем (управление сенсорными кнопками, Hands-Free). С поддержкой форматов CVBS и 720p/1080p(AHD/CVI/TVI). Адаптирован под работу с многоквартирными домофонами.. Русифицированное экранное меню, простое управление функциями. Питание: 100-240 В, 50-60 Гц (блок питания встроенный). | 18260 | 17347
00-00044725 | Amelie Slim (White) | Tantos | Монитор цветного видеодомофона уменьшенной толщины, экран 7 дюймов, с сенсорными кнопками.Подключение 2-х вызывных панелей и 2-х видеокамер.Возможность подключения до 4-м мониторов серии Classic (LILU, Elly, Amelie, Prime, NEO, LOKI, Tango, Sherlock, Stark) в одной системе с широкими возможностями адресного интеркома .Возможность работы как в индивидуальном, так и в многоквартирном режиме.Возможность открывания замка калитки и ворот при использовании одной вызывной панели при подключении реле TS-NC05.Совместимость с большинством моделей отечественных вызывных панелей.Цвет корпуса: белый.Толщина корпуса 17 мм, выносной адаптер питания. | Уточняйте у менеджера | Уточняйте у менеджера
00-00108914 | Amelie Slim HD SE (Black) | Tantos | Монитор цветного видеодомофона 7 дюймов, с поддержкой форматов CVBS и 720p/1080p (AHD/CVI/TVI), сенсорные кнопки, разрешение 1024x600, hands free. Подключение 2-х вызывных панелей, 2-х видеокамер, до 4-х мониторов в параллель. 12 предустановленных мелодий вызова. Дополнительный выход HOOK/GATE. Питание 100-240В, 50-60Гц (блок питания встроенный). | 12141 | 11533.95
00-00089759 | Amelie Slim HD SE (White) | Tantos | Монитор цветного видеодомофона 7 дюймов, с поддержкой форматов CVBS и 720p/1080p (AHD/CVI/TVI), сенсорные кнопки, разрешение 1024x600, hands free. Подключение 2-х вызывных панелей, 2-х видеокамер, до 4-х мониторов в параллель. 12 предустановленных мелодий вызова. Дополнительный выход HOOK/GATE. Питание 100-240В, 50-60Гц (блок питания встроенный). | 12141 | 11533.95
00-00109498 | Amelie Slim HD SE VZ (Black) | Tantos | Монитор цветного видеодомофона, Экран 7 дюймов, разрешение 1024х600, управление сенсорными кнопками, с поддержкой форматов AHD/CVI/TVI с разрешением 1080p/720p или CVBS (PAL/NTSC), Hands free, 1 вх от подъездного домофона,1 вх. от вызывной панели, 2 камеры, адаптирован для работы с координатным подъездным домофоном. Питание 220В. Габариты: 175х112х20мм. | 18260 | 17347
00-00082950 | Amelie UR (Black) | Tantos | Монитор цветного видеодомофона, адаптированный для работы с подъездным координатно-матричным аудиодомофоном типа Urmet, экран TFT LCD 7" разрешение 800х480, PAL/NTSC, Hands-Free, 12 мелодий. 100-240 В, 50-60 Гц. Габариты 210 х 116 х 25 мм. | 26821 | 25479.95
00-00082952 | Amelie UR (White) | Tantos | Монитор цветного видеодомофона, адаптированный для работы с подъездным координатно-матричным аудиодомофоном типа Urmet, экран TFT LCD 7" разрешение 800х480, PAL/NTSC, Hands-Free, 12 мелодий. 100-240 В, 50-60 Гц. Габариты 210 х 116 х 25 мм. | 28162 | 26753.9
00-00058608 | Amelie VZ (Black) | Tantos | Монитор цветного видеодомофона 7 дюймов, адаптирован для работы многоквартирными домофонами (VZ - координатные системы). Адаптирован для работы с многоквартирными домофонами . VZ - координатные системы типа Cyfral, Eltis, Metakom, Vizit и их аналогами. Простое управление функциями. Совместимость с большинством моделей отечественных вызывных панелей. Просмотр в реальном времени видео от панели или камер. Цвет корпуса: черный. | Уточняйте у менеджера | Уточняйте у менеджера
00-00031490 | Amelie VZ (White) | Tantos | Монитор цветного видеодомофона 7 дюймов, адаптирован для работы многоквартирными домофонами (VZ - координатные системы). Адаптирован для работы с многоквартирными домофонами . VZ - координатные системы типа Cyfral, Eltis, Metakom, Vizit и их аналогами. Простое управление функциями. Совместимость с большинством моделей отечественных вызывных панелей. Просмотр в реальном времени видео от панели или камер. Цвет корпуса: белый. | 18260 | 17347
00-00082951 | Amelie VZ-2 (Black) | Tantos | Монитор видеодомофона цветной, TFT LCD 7", PAL/NTSC, Hands-Free, адаптирован для работы с координатным подъездным домофоном (Элтис, Цифрал, Визит и др.), двумя вызывными панелями, двумя дополнительными камерами и камерой подъездного домофона, 12 мелодий, 220В, 50мА. | 19251 | 18288.45
00-00082953 | Amelie VZ-2 (White) | Tantos | Монитор видеодомофона цветной, TFT LCD 7", PAL/NTSC, Hands-Free, адаптирован для работы с координатным подъездным домофоном, двумя вызывными панелями, двумя дополнительными камерами и камерой подъездного домофона, 12 мелодий, 220В, 50мА. | 19251 | 18288.45
00-00065748 | Amelie XL (Black) | Tantos | Монитор цветного видеодомофона 7 дюймов, адаптирован для работы многоквартирными домофонами (XL - цифровые системы). Адаптирован для работы с многоквартирными домофонами . XL- цифровые системы типа Laskomex, Raikman, Marshal, Keyman и их аналогами. Простое управление функциями. Совместимость с большинством моделей отечественных вызывных панелей. Просмотр в реальном времени видео от панели или камер. Цвет корпуса: черный. | 18260 | 17347
00-00044536 | Amelie XL (White) | Tantos | Монитор цветного видеодомофона 7 дюймов, адаптирован для работы многоквартирными домофонами (XL - цифровые системы). Адаптирован для работы с многоквартирными домофонами . XL- цифровые системы типа Laskomex, Raikman, Marshal, Keyman и их аналогами. Простое управление функциями. Совместимость с большинством моделей отечественных вызывных панелей. Просмотр в реальном времени видео от панели или камер. Цвет корпуса: белый. | 18260 | 17347
00-00024213 | Amelie-SD (Black) | Tantos | Монитор цветного видеодомофона 7 дюймов с сенсорными кнопками и возможностью записи кадров на microSD карту. Подключение 2-х вызывных панелей и 2-х видеокамер. Возможность подключения до 4-м мониторов серии Classic (LILU, Elly, Amelie, Prime, NEO, LOKI, Tango, Sherlock, Stark) в одной системе с широкими возможностями адресного интеркома . Возможность работы как в индивидуальном, так и в многоквартирном режиме. Возможность открывания замка калитки и ворот при использовании одной вызывной панели при подключении реле TS-NC05. Совместимость с большинством моделей отечественных вызывных панелей. Запись кадров в автоматическом или ручном режимах. Возможность установки мелодии в формате MP3 в качестве сигнала вызова (в прошивках выше 3. 10). Цвет корпуса: черный. | Уточняйте у менеджера | Уточняйте у менеджера
00-00042423 | Amelie-SD (White) | Tantos | Монитор цветного видеодомофона 7 дюймов с сенсорными кнопками и возможностью записи кадров на microSD карту. Подключение 2-х вызывных панелей и 2-х видеокамер. Возможность подключения до 4-м мониторов серии Classic (LILU, Elly, Amelie, Prime, NEO, LOKI, Tango, Sherlock, Stark) в одной системе с широкими возможностями адресного интеркома . Возможность работы как в индивидуальном, так и в многоквартирном режиме. Возможность открывания замка калитки и ворот при использовании одной вызывной панели при подключении реле TS-NC05. Совместимость с большинством моделей отечественных вызывных панелей. Запись кадров в автоматическом или ручном режимах. Возможность установки мелодии в формате MP3 в качестве сигнала вызова (в прошивках выше 3. 10). Цвет корпуса: белый. | Уточняйте у менеджера | Уточняйте у менеджера
00-00082948 | Amelie-SD UR (White) | Tantos | Монитор видеодомофона, цветной, TFT LCD 7", PAL/NTSC, Hands-Free, запись фото при вызове, 1 подъездная панель / 1 индивидуальная панель, 2 камеры, 12 мелодий, запись на SD до 32ГБ, 220В, 50мА. Адаптированный для работы с подъездным координатно-матричным аудиодомофоном типа Urmet | 30461 | 28937.95
00-00082947 | Amelie-SD VZ-2 (Black) | Tantos | Монитор видеодомофона, цв., TFT LCD 7", PAL/NTSC, Hands-Free, 1 вх. от подъездного домофона,2 вх. от вызывной панели, 2 камеры, адаптирован для работы с координатным подъездным домофоном, 12 мелодий, запись кадров на SD до 32ГБ, 220В, 50мА | 22140 | 21033
00-00082949 | Amelie-SD VZ-2 (White) | Tantos | Монитор видеодомофона, цв., TFT LCD 7", PAL/NTSC, Hands-Free, 1 вх. от подъездного домофона,2 вх. от вызывной панели, 2 камеры, адаптирован для работы с координатным подъездным домофоном,, 12 мелодий, запись кадров на SD до 32ГБ, 220В, 50мА | 22140 | 21033
00-00042492 | Amelie-SD XL (Black) | Tantos | Монитор цветного домофона 7 дюймов, с возможностью записи фото на microSD карту, адаптирован для работы с многоквартирными (XL - цифровые системы, VZ - координатные системы). Адаптирован для работы с многоквартирными домофонами . XL- цифровые системы типа Laskomex, Raikman, Marshal, Keyman и их аналогами. VZ - координатные системы типа Cyfral, Eltis, Metakom, Vizit и их аналогами. Сохранение фото посетителей во внутреннюю память (не менее 64 кадров) или на карту microSD. Простое управление функциями. Совместимость с большинством моделей отечественных вызывных панелей. Исполнение без трубки, отличная связь с чистым звуком. Настройка яркости, контраста и цвета. Цвет корпуса: черный. | 20396 | 19376.2
00-00062038 | Amelie-SD XL (White) | Tantos | Монитор цветного домофона 7 дюймов, с возможностью записи фото на microSD карту, адаптирован для работы с многоквартирными (XL - цифровые системы, VZ - координатные системы). Адаптирован для работы с многоквартирными домофонами . XL- цифровые системы типа Laskomex, Raikman, Marshal, Keyman и их аналогами. VZ - координатные системы типа Cyfral, Eltis, Metakom, Vizit и их аналогами. Сохранение фото посетителей во внутреннюю память (не менее 64 кадров) или на карту microSD. Простое управление функциями. Совместимость с большинством моделей отечественных вызывных панелей. Исполнение без трубки, отличная связь с чистым звуком. Настройка яркости, контраста и цвета. Цвет корпуса: белый | 20396 | 19376.2
00-00042413 | Elly | Tantos | Монитор домофона с экраном 4,3 дюйма со встроенным блоком питания. Всё управление осуществляется сенсорными кнопками. Подключение 2-х вызывных панелей и 2-х видеокамер. Возможность подключения до 4-х мониторов серии Classic (LILU, Elly, Amelie, Prime, NEO, LOKI, Tango, Sherlock, Stark) в одной системе с широкими возможностями адресного интеркома . Возможность работы как в индивидуальном, так и в многоквартирном режиме. Возможность открывания замка калитки и ворот при использовании одной вызывной панели при подключении реле TS-NC05. Совместимость с большинством моделей отечественных вызывных панелей. Цвет корпуса: белый. Встроенный блок питания. | 9524 | 9047.8
00-00042414 | Elly S | Tantos | Монитор цветного видеодомофона, экран 4,3 дюйма, сенсорные кнопки, встроенный блок питания, возможность записи фото и видео на SD карту. Подключение 2-х вызывных панелей и 2-х видеокамер. Возможность подключения до 4-х мониторов серии Classic (LILU, Elly, Amelie, Prime, NEO, LOKI, Tango, Sherlock, Stark) в одной системе с широкими возможностями адресного интеркома. Возможность работы как в индивидуальном, так и в многоквартирном режиме.. Возможность открывания замка калитки и ворот при использовании одной вызывной панели при подключении реле TS-NC05. Совместимость с большинством моделей отечественных вызывных панелей. Запись кадров на microSD карту или во встроенную память (64 кадра) в автоматическом или ручном режимах.. Возможность установки мелодии в формате MP3 в качестве сигнала вызова. Сенсорные кнопки. Встроенный блок питания. | 13330 | 12663.5
00-00042484 | Elly S VZ | Tantos | Монитор цветного видеодомофона 4,3 дюйма, вертикального дизайна, c возможностью записи фото или видео по вызову на SD карту. Адаптирован для работы с многоквартирными домофонами (XL - цифровые системы, VZ - координатные системы). Адаптирован для работы с многоквартирными домофонами . XL- цифровые системы типа Laskomex, Raikman, Marshal, Keyman и их аналогами. VZ - координатные системы типа Cyfral, Eltis, Metakom, Vizit и их аналогами. Подключение индивидуальной вызывной панели,подъездного домофона с видеокамерой и дополнительной видеокамеры. Совместимость с большинством моделей отечественных вызывных панелей. Запись видео или фото на microSD карту (формат SDHC до 32ГБ) или фото во встроенную память (64 кадра) в автоматическом или ручном режимах.. Цвет корпуса: белый. Толщина корпуса 27 мм. Встроенный блок питания. | 20153 | 19145.35
00-00065750 | Elly S XL | Tantos | Монитор цветного видеодомофона 4,3 дюйма, вертикального дизайна, c возможностью записи фото или видео по вызову на SD карту. Адаптирован для работы с многоквартирными домофонами (XL - цифровые системы, VZ - координатные системы). Адаптирован для работы с многоквартирными домофонами . XL- цифровые системы типа Laskomex, Raikman, Marshal, Keyman и их аналогами. VZ - координатные системы типа Cyfral, Eltis, Metakom, Vizit и их аналогами. Подключение индивидуальной вызывной панели,подъездного домофона с видеокамерой и дополнительной видеокамеры. Совместимость с большинством моделей отечественных вызывных панелей. Запись видео или фото на microSD карту (формат SDHC до 32ГБ) или фото во встроенную память (64 кадра) в автоматическом или ручном режимах.. Цвет корпуса: белый. Толщина корпуса 27 мм. Встроенный блок питания. | 20153 | 19145.35
00-00036852 | Elly S с трубкой | Tantos | Монитор цветного видеодомофона с трубкой на магните, экран 4,3 дюйма, сенсорные кнопки, встроенный блок питания, возможность записи фото и видео на SD карту. Подключение 2-х вызывных панелей и 2-х видеокамер. Возможность подключения до 4-х мониторов серии Classic (LILU, Elly, Amelie, Prime, NEO, LOKI, Tango, Sherlock, Stark) в одной системе с широкими возможностями адресного интеркома. Возможность работы как в индивидуальном, так и в многоквартирном режиме.. Возможность открывания замка калитки и ворот при использовании одной вызывной панели при подключении реле TS-NC05. Совместимость с большинством моделей отечественных вызывных панелей. Запись кадров на microSD карту или во встроенную память (64 кадра) в автоматическом или ручном режимах.. Возможность установки мелодии в формате MP3 в качестве сигнала вызова. Сенсорные кнопки. Встроенный блок питания. Возможность работы с трубкой или в режиме Hands-Free при отключении трубки. | 13330 | 12663.5
00-00042485 | Elly S с трубкой VZ | Tantos | Монитор домофона с экраном 4,3 дюйма вертикального дизайна. Удобная в применении трубка на магните. Всё управление осуществляется сенсорными кнопками. Особенности: Адаптирован для работы с многоквартирными домофонами. XL- цифровые системы типа Laskomex, Raikman, Marshal, Keyman и их аналогами, VZ - координатные системы типа Cyfral, Eltis, Metakom, Vizit и их аналогами Подключение индивидуальной вызывной панели,подъездного домофона с видеокамерой и дополнительной видеокамеры. Совместимость с большинством моделей отечественных вызывных панелей. Запись видео или фото на microSD карту (формат SDHC до 32ГБ) или фото во встроенную память (64 кадра) в автоматическом или ручном режимах. Цвет корпуса: белый. Толщина корпуса 27 мм. Возможность работы с трубкой или в режиме Hands-Free при отключении трубки. Встроенный блок питания. | 20153 | 19145.35
00-00080474 | Elly S с трубкой XL | Tantos | Монитор домофона с экраном 4,3 дюйма вертикального дизайна. Удобная в применении трубка на магните. Всё управление осуществляется сенсорными кнопками. Особенности: Адаптирован для работы с многоквартирными домофонами. XL- цифровые системы типа Laskomex, Raikman, Marshal, Keyman и их аналогами, VZ - координатные системы типа Cyfral, Eltis, Metakom, Vizit и их аналогами Подключение индивидуальной вызывной панели,подъездного домофона с видеокамерой и дополнительной видеокамеры. Совместимость с большинством моделей отечественных вызывных панелей. Запись видео или фото на microSD карту (формат SDHC до 32ГБ) или фото во встроенную память (64 кадра) в автоматическом или ручном режимах. Цвет корпуса: белый. Толщина корпуса 27 мм. Возможность работы с трубкой или в режиме Hands-Free при отключении трубки. Встроенный блок питания. | 20153 | 19145.35
00-00042482 | Elly VZ | Tantos | Монитор цветного видеодомофона 4,3 дюйма, вертикального дизайна, адаптирован для работы многоквартирными домофонами (XL - цифровые системы, VZ - координатные системы). Адаптирован для работы с многоквартирными домофонами . XL- цифровые системы типа Laskomex, Raikman, Marshal, Keyman и их аналогами. VZ - координатные системы типа Cyfral, Eltis, Metakom, Vizit и их аналогами. Подключение индивидуальной вызывной панели,подъездного домофона с видеокамерой и дополнительной видеокамеры. Совместимость с большинством моделей отечественных вызывных панелей. Цвет корпуса: белый. Толщина корпуса 27 мм. Встроенный блок питания. | 15407 | 14636.65
00-00082958 | Elly VZ-2 | Tantos | Монитор цветного видеодомофона адаптированный для работы с координатными домофонами Cifral, Vizit, Eltis, Metakom, TFT LCD 4,3" 480x272, PAL/NTSC, Hands-Free. Подключение 1 подъездного домофона с видеокамерой, 2 индивидуальных вызывных панелей, 2 доп. камер. Питание 220В. Габариты 118х180 х27мм | 16102 | 15296.9
00-00061884 | Elly XL | Tantos | Монитор цветного видеодомофона 4,3 дюйма, вертикального дизайна, адаптирован для работы многоквартирными домофонами (XL - цифровые системы, VZ - координатные системы). Адаптирован для работы с многоквартирными домофонами . XL- цифровые системы типа Laskomex, Raikman, Marshal, Keyman и их аналогами. VZ - координатные системы типа Cyfral, Eltis, Metakom, Vizit и их аналогами. Подключение индивидуальной вызывной панели,подъездного домофона с видеокамерой и дополнительной видеокамеры. Совместимость с большинством моделей отечественных вызывных панелей. Цвет корпуса: белый. Толщина корпуса 27 мм. Встроенный блок питания. | 15407 | 14636.65
00-00036500 | Elly с трубкой | Tantos | Монитор цветного видеодомофона с трубкой на магните, экран 4,3 дюйма, сенсорные кнопки, встроенный блок питания, вертикальное исполнение. Подключение 2-х вызывных панелей и 2-х видеокамер. Возможность подключения до 4-х мониторов серии Classic (LILU, Elly, Amelie, Prime, NEO, LOKI, Tango, Sherlock, Stark) в одной системе с широкими возможностями адресного интеркома . Возможность работы как в индивидуальном, так и в многоквартирном режиме.. Возможность открывания замка калитки и ворот при использовании одной вызывной панели при подключении реле TS-NC05. Совместимость с большинством моделей отечественных вызывных панелей. Цвет корпуса: белый. Встроенный блок питания. Возможность работы с трубкой или в режиме Hands-Free при отключении трубки. | 9806 | 9315.7
00-00042483 | Elly с трубкой VZ | Tantos | Монитор цветного видеодомофона 4,3 дюйма, вертикального дизайна с трубкой, адаптирован для работы многоквартирными домофонами (XL - цифровые системы, VZ - координатные системы). Адаптирован для работы с многоквартирными домофонами . XL- цифровые системы типа Laskomex, Raikman, Marshal, Keyman и их аналогами. VZ - координатные системы типа Cyfral, Eltis, Metakom, Vizit и их аналогами. Подключение индивидуальной вызывной панели, подъездного домофона с видеокамерой и дополнительной видеокамеры. Совместимость с большинством моделей отечественных вызывных панелей. Цвет корпуса: белый. Толщина корпуса 27 мм. Возможность работы с трубкой или в режиме Hands-Free при отключении трубки . Встроенный блок питания. | 16563 | 15734.85
00-00083006 | Elly с трубкой VZ-2 | Tantos | Монитор цветного видеодомофона с трубкой на магните, адаптированный для работы с координатными подъездными системами типа Vizit, Cyfral, Eltis, Metakom, экран 4,3 дюйма, сенсорные кнопки, встроенный блок питания, вертикальное исполнение. TFT LCD 4,3" 480x272, PAL/NTSC. Подключение: 1 подъездная вызывная панель с видеокамерой, 2 индивидуальных вызывных панели, 2 доп. камеры. Питание 220В. Габариты 160х180х32мм | 17507 | 16631.65
00-00061885 | Elly с трубкой XL | Tantos | Монитор цветного видеодомофона 4,3 дюйма, вертикального дизайна с трубкой, адаптирован для работы многоквартирными домофонами (XL - цифровые системы, VZ - координатные системы). Адаптирован для работы с многоквартирными домофонами . XL- цифровые системы типа Laskomex, Raikman, Marshal, Keyman и их аналогами. VZ - координатные системы типа Cyfral, Eltis, Metakom, Vizit и их аналогами. Подключение индивидуальной вызывной панели, подъездного домофона с видеокамерой и дополнительной видеокамеры. Совместимость с большинством моделей отечественных вызывных панелей. Цвет корпуса: белый. Толщина корпуса 27 мм. Возможность работы с трубкой или в режиме Hands-Free при отключении трубки . Встроенный блок питания. | 16563 | 15734.85
00-00042379 | Jolli HD Wi-Fi | Tantos | Видеодомофон 10 дюймов, с поддержкой форматов 1080р/720p/CVBS, емкостной сенсорный экран, разрешение 1024x600, hands free, подключение 4-х вызывных панелей, 4-х видеокамер, до 6-х мониторов в параллель. С функцией Wi-Fi (может работать в беспроводных или проводных сетях Ethernet). Встроенная память на 100 фото. Запись фото или видео на microSD карту до 1 ТБ (в комплект не входит). Запись по детектору движения и квадратор по 8 каналам. Питание: 220/15В. | 65685 | 62400.75
00-00083009 | Jolli HD Wi-Fi UR | Tantos | Монитор цветного видеодомофона 10" емкостной сенсорный экран, с поддержкой форматов 1080р/720p/CVBS, разрешение 1024x600, hands free. Корпус со стеклянной поверхностью. С функцией Wi-Fi, с возможностью отправки уведомлений о вызове в мобильное приложение "vhOme". Адаптирован для работы с подъездным координатно-матричным аудиодомофоном типа Urmet. | 78500 | 74575
00-00047056 | Jolli HD Wi-Fi VZ | Tantos | Монитор цветного видеодомофона 10" емкостной сенсорный экран, с поддержкой форматов 1080р/720p/CVBS, разрешение 1024x600, hands free. Корпус со стеклянной поверхностью. С функцией Wi-Fi (может работать в беспроводных или проводных сетях Ethernet). Адаптирован для многоквартирных домофонов. Возможность связи вызывных панелей с приложением "vhOme" для iOS и Android. Встроенная память на 100 фото. Запись фото или видеона microSD карту до 1 ТБ (в комплект не входит). Запись по детектору движения и квадратор по 8 каналам. Питание: 220/15В.Монитор цветного видеодомофона 10" емкостной сенсорный экран, с поддержкой форматов 1080р/720p/CVBS, разрешение 1024x600, hands free. Корпус со стеклянной поверхностью. С функцией Wi-Fi (может работать в беспроводных или проводных сетях Ethernet). Адаптирован для многоквартирных домофонов. Возможность связи вызывных панелей с приложением "vhOme" для iOS и Android. Встроенная память на 100 фото. Запись фото или видеона microSD карту до 1 ТБ (в комплект не в | 71287 | 67722.65
00-00065754 | Jolli HD Wi-Fi XL | Tantos | Монитор цветного видеодомофона 10" емкостной сенсорный экран, с поддержкой форматов 1080р/720p/CVBS, разрешение 1024x600, hands free. Корпус со стеклянной поверхностью. С функцией Wi-Fi (может работать в беспроводных или проводных сетях Ethernet). Адаптирован для многоквартирных домофонов. Возможность связи вызывных панелей с приложением "vhOme" для iOS и Android. Встроенная память на 100 фото. Запись фото или видеона microSD карту до 1 ТБ (в комплект не входит). Запись по детектору движения и квадратор по 8 каналам. Питание: 220/15В.Монитор цветного видеодомофона 10" емкостной сенсорный экран, с поддержкой форматов 1080р/720p/CVBS, разрешение 1024x600, hands free. Корпус со стеклянной поверхностью. С функцией Wi-Fi (может работать в беспроводных или проводных сетях Ethernet). Адаптирован для многоквартирных домофонов. Возможность связи вызывных панелей с приложением "vhOme" для iOS и Android. Встроенная память на 100 фото. Запись фото или видеона microSD карту до 1 ТБ (в комплект не в | 71287 | 67722.65
00-00121743 | Like HD Wi-Fi | Tantos | Монитор цветной, с поддержкой форматов AHD/TVI/CVI1080р/720p или CVBS(PAL) и отправкой уведомлений о вызове на смартфон через приложение "vhOme 2.2". Экран 7 дюймов, разрешение 800х480, управление сенсорными кнопками, handsfree. Встроенная память на 100 фото. Питание 15В (блок питания 15/220В в комплекте). Габариты: 203 х 130 х 16 мм (без настенного кронштейна). | 13500 | 12825
00-00042417 | LILU | Tantos | Монитор цветного видеодомофона, экран 4,3 дюйма, с сенсорными кнопками. Подключение 2-х вызывных панелей. Возможность подключения до 4-м мониторов серии Classic (LILU, Elly, Amelie, Prime, NEO, LOKI, Tango, Sherlock, Stark) в одной системе с широкими возможностями адресного интеркома . Возможность работы как в индивидуальном, так и в многоквартирном режиме.. Возможность открывания замка калитки и ворот при использовании одной вызывной панели при подключении реле TS-NC05. Совместимость с большинством моделей отечественных вызывных панелей. Цвет корпуса: белый. Толщина корпуса 17 мм. Выносной адаптер питания с возможностью установки в стеновую монтажную коробку (подрозетник) Д60мм. | 9243 | 8780.85
03-00012405 | LILU LE (Лес) | Tantos | Монитор цветного видеодомофона, экран 4,3 дюйма, с сенсорными кнопками. Эксклюзивный дизайн "Лес". Подключение 2-х вызывных панелей. Возможность подключения до 4-м мониторов серии Classic (LILU, Elly, Amelie, Prime, NEO, LOKI, Tango, Sherlock, Stark) в одной системе с широкими возможностями адресного интеркома . Работа как в индивидуальном, так и в многоквартирном режиме. Возможность открывания замка калитки и ворот при использовании одной вызывной панели при подключении реле TS-NC05. Совместимость с большинством моделей отечественных вызывных панелей. Цвет корпуса: белый. Толщина корпуса 17 мм. Выносной адаптер питания с возможностью установки в стеновую монтажную коробку (подрозетник) Д60мм. | Уточняйте у менеджера | Уточняйте у менеджера
00-00042419 | LILU LE (Совы) | Tantos | Монитор цветного видеодомофона, экран 4,3 дюйма, с сенсорными кнопками. Эксклюзивный дизайн "Совы". Подключение 2-х вызывных панелей. Возможность подключения до 4-м мониторов серии Classic (LILU, Elly, Amelie, Prime, NEO, LOKI, Tango, Sherlock, Stark) в одной системе с широкими возможностями адресного интеркома. Работа как в индивидуальном, так и в многоквартирном режиме (в многоквартирной системе ТМ "Тантос"). Возможность открывания замка калитки и ворот при использовании одной вызывной панели при подключении реле TS-NC05. Совместимость с большинством моделей отечественных вызывных панелей. Цвет корпуса: белый. Толщина корпуса 17 мм. Выносной адаптер питания с возможностью установки в стеновую монтажную коробку (подрозетник) Д60мм. | 8938 | 8491.1
00-00062041 | LILU LE VZ (Лес) | Tantos | Монитор цветного видеодомофона 4,3 дюйма с гладкой передней панелью эксклюзивного дизайна, выполненной по технологии IML (In Mold Labelling), адаптирован для работы многоквартирными домофонами (XL - цифровые системы, VZ - координатные системы). Адаптирован для работы с многоквартирными домофонами . XL- цифровые системы типа Laskomex, Raikman, Marshal, Keyman и их аналогами. VZ - координатные системы типа Cyfral, Eltis, Metakom, Vizit и их аналогами . Подключение индивидуальной вызывной панели,подъездного домофона с видеокамерой и дополнительной видеокамеры. Совместимость с большинством моделей отечественных вызывных панелей. Цвет корпуса: белый. Толщина корпуса 17 мм. Выносной адаптер питания с возможностью установки в стеновую монтажную коробку (подрозетник) Д60мм. | Уточняйте у менеджера | Уточняйте у менеджера
00-00080478 | LILU LE VZ (Совы) | Tantos | Монитор цветного видеодомофона 4,3 дюйма с гладкой передней панелью эксклюзивного дизайна, выполненной по технологии IML (In Mold Labelling), адаптирован для работы многоквартирными домофонами (XL - цифровые системы, VZ - координатные системы). Адаптирован для работы с многоквартирными домофонами . XL- цифровые системы типа Laskomex, Raikman, Marshal, Keyman и их аналогами. VZ - координатные системы типа Cyfral, Eltis, Metakom, Vizit и их аналогами . Подключение индивидуальной вызывной панели,подъездного домофона с видеокамерой и дополнительной видеокамеры. Совместимость с большинством моделей отечественных вызывных панелей. Цвет корпуса: белый. Толщина корпуса 17 мм. Выносной адаптер питания с возможностью установки в стеновую монтажную коробку (подрозетник) Д60мм. | Уточняйте у менеджера | Уточняйте у менеджера
00-00042486 | LILU LE XL (Лес) | Tantos | Монитор цветного видеодомофона 4,3 дюйма с гладкой передней панелью эксклюзивного дизайна, выполненной по технологии IML (In Mold Labelling), адаптирован для работы многоквартирными домофонами (XL - цифровые системы, VZ - координатные системы). Адаптирован для работы с многоквартирными домофонами . XL- цифровые системы типа Laskomex, Raikman, Marshal, Keyman и их аналогами. VZ - координатные системы типа Cyfral, Eltis, Metakom, Vizit и их аналогами . Подключение индивидуальной вызывной панели,подъездного домофона с видеокамерой и дополнительной видеокамеры. Совместимость с большинством моделей отечественных вызывных панелей. Цвет корпуса: белый. Толщина корпуса 17 мм. Выносной адаптер питания с возможностью установки в стеновую монтажную коробку (подрозетник) Д60мм. | Уточняйте у менеджера | Уточняйте у менеджера
00-00080479 | LILU LE XL (Совы) | Tantos | Монитор цветного видеодомофона 4,3 дюйма с гладкой передней панелью эксклюзивного дизайна, выполненной по технологии IML (In Mold Labelling), адаптирован для работы многоквартирными домофонами (XL - цифровые системы, VZ - координатные системы). Адаптирован для работы с многоквартирными домофонами . XL- цифровые системы типа Laskomex, Raikman, Marshal, Keyman и их аналогами. VZ - координатные системы типа Cyfral, Eltis, Metakom, Vizit и их аналогами . Подключение индивидуальной вызывной панели,подъездного домофона с видеокамерой и дополнительной видеокамеры. Совместимость с большинством моделей отечественных вызывных панелей. Цвет корпуса: белый. Толщина корпуса 17 мм. Выносной адаптер питания с возможностью установки в стеновую монтажную коробку (подрозетник) Д60мм. | Уточняйте у менеджера | Уточняйте у менеджера
00-00042418 | LILU lux | Tantos | Монитор цветного видеодомофона, экран 4,3 дюйма, с сенсорными кнопками. Передняя панель выполнена по технологии IML. Подключение 2-х вызывных панелей. Возможность подключения до 4-м мониторов серии Classic (LILU, Elly, Amelie, Prime, NEO, LOKI, Tango, Sherlock, Stark) в одной системе с широкими возможностями адресного интеркома . Возможность работы как в индивидуальном, так и в многоквартирном режиме. Возможность открывания замка калитки и ворот при использовании одной вызывной панели при подключении реле TS-NC05. Совместимость с большинством моделей отечественных вызывных панелей. Цвет корпуса: белый. Толщина корпуса 17 мм. Выносной адаптер питания с возможностью установки в стеновую монтажную коробку (подрозетник) Д60мм. | 9243 | 8780.85
00-00042490 | LILU lux VZ | Tantos | Монитор цветного видеодомофона 4,3 дюйма с гладкой передней панелью выполненной по технологии IML (In Mold Labelling), адаптирован для работы многоквартирными домофонами (XL - цифровые системы, VZ - координатные системы). Адаптирован для работы с многоквартирными домофонами . XL- цифровые системы типа Laskomex, Raikman, Marshal, Keyman и их аналогами. VZ - координатные системы типа Cyfral, Eltis, Metakom, Vizit и их аналогами . Подключение индивидуальной вызывной панели,подъездного домофона с видеокамерой и дополнительной видеокамеры. Совместимость с большинством моделей отечественных вызывных панелей. Цвет корпуса: белый. Толщина корпуса 17 мм. Выносной адаптер питания с возможностью установки в стеновую монтажную коробку (подрозетник) Д60мм. | 15100 | 14345
00-00083010 | LILU lux VZ-2 | Tantos | Монитор цветного видеодомофона, адаптированный для работы с координатными многоквартирными домофонами, экран TFT LCD 4,3" разрешение 480x272, PAL/NTSC, Hands-Free, 25 мелодий, 1 вход от подъездного домофона с видеокамерой,2 входа для вызывной панели и 1 вход для доп. камеры. Питание 14,5В, адаптер 220В/14,5В в комплекте. Габариты 180х112 х17мм. | 16102 | 15296.9
00-00061888 | LILU lux XL | Tantos | Монитор цветного видеодомофона 4,3 дюйма с гладкой передней панелью выполненной по технологии IML (In Mold Labelling), адаптирован для работы многоквартирными домофонами (XL - цифровые системы, VZ - координатные системы). Адаптирован для работы с многоквартирными домофонами . XL- цифровые системы типа Laskomex, Raikman, Marshal, Keyman и их аналогами. VZ - координатные системы типа Cyfral, Eltis, Metakom, Vizit и их аналогами . Подключение индивидуальной вызывной панели,подъездного домофона с видеокамерой и дополнительной видеокамеры. Совместимость с большинством моделей отечественных вызывных панелей. Цвет корпуса: белый. Толщина корпуса 17 мм. Выносной адаптер питания с возможностью установки в стеновую монтажную коробку (подрозетник) Д60мм. | 15100 | 14345
00-00042489 | LILU VZ | Tantos | Монитор цветного видеодомофона 4,3 дюйма, адаптирован для работы многоквартирными домофонами (XL - цифровые системы, VZ - координатные системы). Адаптирован для работы с многоквартирными домофонами . XL- цифровые системы типа Laskomex, Raikman, Marshal, Keyman и их аналогами. VZ - координатные системы типа Cyfral, Eltis, Metakom, Vizit и их аналогами. Подключение индивидуальной вызывной панели,подъездного домофона с видеокамерой и дополнительной видеокамеры. Совместимость с большинством моделей отечественных вызывных панелей. Цвет корпуса: белый. Толщина корпуса 17 мм. Выносной адаптер питания с возможностью установки в стеновую монтажную коробку (подрозетник) Д60мм. | 15100 | 14345
00-00083012 | LILU VZ-2 | Tantos | Монитор цветного видеодомофона, адаптированный для работы с координатными многоквартирными домофонами, экран TFT LCD 4,3" разрешение 480x272, PAL/NTSC, Hands-Free, 25 мелодий, 1 вход от подъездного домофона с видеокамерой,2 входа для вызывной панели и 1 вход для доп. камеры. Питание 14,5В, адаптер 220В/14,5В в комплекте. Габариты 180х112 х17мм. | 16102 | 15296.9
00-00065755 | LILU XL | Tantos | Монитор цветного видеодомофона 4,3 дюйма, адаптирован для работы многоквартирными домофонами (XL - цифровые системы, VZ - координатные системы). Адаптирован для работы с многоквартирными домофонами . XL- цифровые системы типа Laskomex, Raikman, Marshal, Keyman и их аналогами. VZ - координатные системы типа Cyfral, Eltis, Metakom, Vizit и их аналогами. Подключение индивидуальной вызывной панели,подъездного домофона с видеокамерой и дополнительной видеокамеры. Совместимость с большинством моделей отечественных вызывных панелей. Цвет корпуса: белый. Толщина корпуса 17 мм. Выносной адаптер питания с возможностью установки в стеновую монтажную коробку (подрозетник) Д60мм. | 15100 | 14345
00-00108802 | LOKI HD SE (White) | Tantos | Монитор видеодомофона в компактном исполнении, может использоваться как с трубкой так и в режиме hands free. Поддерживает форматы AHD/CVI/TVI с разрешением 1080p/720p или CVBS (PAL/NTSC). Большой экран с диагональю 7”, управление осуществляется удобными сенсорными кнопками. Белый корпус отлично подойдет для большинства жилых и офисных помещений и впишется в интерьер. | 14945 | 14197.75
00-00109500 | LOKI HD SE (White) VZ | Tantos | Монитор цветного видеодомофона, с поддержкой форматов AHD / TVI / CVI 1080р/720p или CVBS (PAL/NTSC), Экран 7 дюймов, разрешение 1024х600, управление сенсорными кнопками с подсветкой. Режим «hands free» или разговор через трубку. Подключение 2-х вызывных панелей. Подключение 2-х видеокамер, до 4-х мониторов в системе (серии Classic). Выход HOOK/GATE. Запись фото или видео на microSD карту от 8 до 256 ГБ (в комплект не входит). Запись по детектору движения, по одному каналу. Встроенный блок питания. Цвет корпуса: белый. Габариты: 226 х 180 х 21 мм (с трубкой) или 182 x 135 x 21 мм (без трубки) | 21570 | 20491.5
00-00120555 | LOKI HD SE (White) XL | Tantos | Монитор цветного видеодомофона, с поддержкой форматов AHD / TVI / CVI 1080р/720p или CVBS (PAL/NTSC), Экран 7 дюймов, разрешение 1024х600, управление сенсорными кнопками. Режим «hands free» или разговор через проводную трубку. 1 вх от подъездного домофона, 1 вх. от вызывной панели, 2 вх. для видеокамер, адаптирован под цифровый домофоны. Запись фото или видео на microSD карту от 8 до 256 ГБ (в комплект не входит). Запись по детектору движения, по одному каналу. Встроенный блок питания. Цвет корпуса: белый. Габариты: 226 х 180 х 21 мм (с трубкой) или 182 x 135 x 21 мм (без трубки) | 21570 | 20491.5
00-00042496 | LOKI VZ | Tantos | Монитор цветного видеодомофона 7 дюймов, адаптирован для работы с многоквартирными домофонами (XL - цифровые системы, VZ - координатные системы). Адаптирован для работы с многоквартирными домофонами . XL- цифровые системы типа Laskomex, Raikman, Marshal, Keyman и их аналогами. VZ - координатные системы типа Cyfral, Eltis, Metakom, Vizit и их аналогами. Простое управление функциями. Совместимость с большинством моделей отечественных вызывных панелей. Исполнение с трубкой, отличная связь в шумных помещениях. Настройка яркости, контраста и цветности. Цвет корпуса: белый. | 20543 | 19515.85
00-00104502 | Marilyn HD s | Tantos | Монитор видеодомофона 7 дюймов разрешение 1024 х 600, с поддержкой форматов AHD/TVI/CVI 1080р/720p/CVBS (PAL/NTSC), управление замками панелей, дополнительный канал управления воротами. Тонкий корпус, сенсорные кнопки, hands free. Подключение 2-х вызывных панелей, 2-х видеокамер, до 6-ти мониторов в системе. Встроенная память на 100 фото или 20 видеороликов по вызову. Запись фото или видео на microSD карту до 128 ГБ (в комплект не входит). Запись по детектору движения, по одному каналу. Питание: 220 / 15 В. | 17736 | 16849.2
00-00079329 | Marilyn HD s VZ (White) | Tantos | Монитор цветного видеодомофона 7 дюймов разрешение 800х480, с поддержкой форматов AHD/TVI/CVI 1080р/720p/CVBS (PAL/NTSC), управление замками панелей, дополнительный канал управления воротами. Тонкий корпус, сенсорные кнопки, hands free. Адаптирован для многоквартирных домофонов. Встроенная память на 100 фото или 20 видеороликов по вызову. Запись фото или видео на microSD карту до 128 ГБ (в комплект не входит). Запись по детектору движения, по одному каналу. Питание: 220/15В, Габариты: 222х154х15мм. | 23558 | 22380.1
00-00079370 | Marilyn HD s XL (White) | Tantos | Монитор цветного видеодомофона 7 дюймов разрешение 800х480, с поддержкой форматов AHD/TVI/CVI 1080р/720p/CVBS (PAL/NTSC), управление замками панелей, дополнительный канал управления воротами. Тонкий корпус, сенсорные кнопки, hands free. Адаптирован для многоквартирных домофонов. Встроенная память на 100 фото или 20 видеороликов по вызову. Запись фото или видео на microSD карту до 128 ГБ (в комплект не входит). Запись по детектору движения, по одному каналу. Питание: 220/15В, Габариты: 222х154х15мм. | 23558 | 22380.1
00-00079330 | Marilyn HD Wi-Fi IPS (Black) | Tantos | Монитор цветного видеодомофона 7 дюймов, с поддержкой форматов CVBS и 720p/1080p (AHD/CVI/TVI), емкостной сенсорный экран IPS, разрешение 1024x600, hands free. Супертонкий корпус со стеклянной поверхностью. С функцией Wi-Fi (может работать в беспроводных или проводных сетях Ethernet) с возможностью связи вызывных панелей с приложением "vhOme" для iOS и Android. Подключение 2-х вызывных панелей, 2-х видеокамер, до 6-ти мониторов в параллель. Встроенная память на 100 фото. Запись фото или видеона microSD карту до 128 ГБ (в комплект не входит). Запись по детектору движения, по одному каналу. Питание: 220/15В, Габариты: 222х154х15мм. Выход HOOK для работы с блоками сопряжения подъездных домофонов. | 29768 | 28279.6
00-00080483 | Marilyn HD Wi-Fi IPS (White) | Tantos | Монитор цветного видеодомофона 7 дюймов, с поддержкой форматов CVBS и 720p/1080p (AHD/CVI/TVI), емкостной сенсорный экран IPS, разрешение 1024x600, hands free. Супертонкий корпус со стеклянной поверхностью. С функцией Wi-Fi (может работать в беспроводных или проводных сетях Ethernet) с возможностью связи вызывных панелей с приложением "vhOme" для iOS и Android. Подключение 2-х вызывных панелей, 2-х видеокамер, до 6-ти мониторов в параллель. Встроенная память на 100 фото. Запись фото или видеона microSD карту до 128 ГБ (в комплект не входит). Запись по детектору движения, по одному каналу. Питание: 220/15В, Габариты: 222х154х15мм. Выход HOOK для работы с блоками сопряжения подъездных домофонов. | 29768 | 28279.6
00-00079331 | Marilyn HD Wi-Fi IPS VZ (Black) | Tantos | Монитор цветного видеодомофона 7 дюймов, с поддержкой форматов CVBS и 720p/1080p (AHD/CVI/TVI), емкостной сенсорный экран IPS, разрешение 1024x600, hands free. Супертонкий корпус со стеклянной поверхностью. С функцией Wi-Fi (может работать в беспроводных или проводных сетях Ethernet) с возможностью связи вызывных панелей с приложением "vhOme" для iOS и Android. Адаптирован для многоквартирных домофонов. Запись фото или видеона microSD карту до 128 ГБ (в комплект не входит). Запись по детектору движения, по одному каналу. Питание: 220/15В, Габариты: 222х154х15мм. Выход HOOK для работы с блоками сопряжения подъездных домофонов. | 35721 | 33934.95
00-00083014 | Marilyn HD Wi-Fi IPS VZ (White) | Tantos | Монитор цветного видеодомофона 7 дюймов, с поддержкой форматов AHD/CVI/TVI 1080р/720p/CVBS и отправкой уведомлений о вызове на смартфон через приложение "vhOme 2.x", емкостной сенсорный экран IPS, разрешение 1024х600, hands free. Адаптирован для работы с координатными подъездными домофонами. Подключение 1 индивидуальной вызывной панели и 2 камер. Встроенная память на 50 фото. Запись фото или видео на microSD карту до 128 ГБ (в комплект не входит). Запись по детектору движения, по одному каналу. Питание: 220/15В, Габариты: 222х154х15мм. | 35721 | 33934.95
00-00079371 | Marilyn HD Wi-Fi IPS XL (Black) | Tantos | Монитор цветного видеодомофона 7 дюймов, с поддержкой форматов CVBS и 720p/1080p (AHD/CVI/TVI), емкостной сенсорный экран IPS, разрешение 1024x600, hands free. Супертонкий корпус со стеклянной поверхностью. С функцией Wi-Fi (может работать в беспроводных или проводных сетях Ethernet) с возможностью связи вызывных панелей с приложением "vhOme" для iOS и Android. Адаптирован для многоквартирных домофонов. Запись фото или видеона microSD карту до 128 ГБ (в комплект не входит). Запись по детектору движения, по одному каналу. Питание: 220/15В, Габариты: 222х154х15мм. Выход HOOK для работы с блоками сопряжения подъездных домофонов. | 40430 | 38408.5
00-00091066 | Marilyn HD Wi-Fi IPS XL (White) | Tantos | Монитор цветного видеодомофона 7 дюймов адаптированный для работы с цифровыми подъездными домофонами, с поддержкой форматов AHD/CVI/TVI 1080р/720p/CVBS и отправкой уведомлений о вызове на смартфон через приложение "vhOme 2.x", емкостной сенсорный экран IPS, разрешение 1024х600, hands free, подключение 1 подъездной вызывной панели и 1 индивидуальной вызывной панели, 2-х видеокамер. Встроенная память на 50 фото. Запись фото или видео на microSD карту до 128 ГБ (в комплект не входит). Запись по детектору движения, по одному каналу. Питание: 220/15В, Габариты: 222х154х15мм. | 35721 | 33934.95
00-00091070 | Marilyn HD Wi-Fi s (Black) | Tantos | Монитор цветного видеодомофона 7 дюймов разрешение 1024х600, с поддержкой форматов AHD / TVI / CVI 1080р/720p/CVBS (PAL / NTSC) и отправкой уведомлений о вызове на смартфон через приложение "vhOme 2.2", сенсорные кнопки, hands free, подключение 2-х вызывных панелей, 2-х видеокамер, до 6-ти мониторов в системе (при использовании совместимых мониторов). Встроенная память на 50 фото или 6 видео. Запись фото или видео на microSD карту до 128 ГБ (в комплект не входит). Запись по детектору движения, по одному каналу. Питание: 220/15В, Габариты: 222х154х15мм. | 23153 | 21995.35
00-00070222 | Marilyn HD Wi-Fi s (White) | Tantos | Видеодомофон цветной 7 дюймов разрешение 800х480, с поддержкой форматов AHD/TVI/CVI 1080р/720p/CVBS (PAL/NTSC) и отправкой уведомлений о вызове на смартфон через приложение "vhOme 2.0", сенсорные кнопки, hands free, подключение 2-х вызывных панелей, 2-х видеокамер, до 6-ти мониторов в системе. Встроенная память на 100 фото или 20 видео. Запись фото или видео на microSD карту до 128 ГБ (в комплект не входит). Запись по детектору движения, по одному каналу. Питание: 220/15В, Габариты: 222х154х15мм. | 23153 | 21995.35
00-00109502 | Marilyn HD Wi-Fi s VZ (Black) | Tantos | Marilyn HD Wi-Fi s (black) VZ Монитор видеодомофона адаптированный для работы с координатными подъездными домофонами, экран TFT 7 дюймов (1024х600), SDXC до 128ГБ, Переадресация вызовов на смартфон, 220В, 222х154х15 мм | 29216 | 27755.2
00-00079332 | Marilyn HD Wi-Fi s VZ (White) | Tantos | Монитор цветного видеодомофона 7 дюймов разрешение 800х480, с поддержкой форматов AHD/TVI/CVI 1080р/720p/CVBS (PAL/NTSC) и отправкой уведомлений о вызове на смартфон через приложение "vhOme 2.0", сенсорные кнопки, hands free. Адаптирован для многоквартирных домофонов. Встроенная память на 100 фото или 20 видео. Запись фото или видео на microSD карту до 128 ГБ (в комплект не входит). Запись по детектору движения, по одному каналу. Питание: 220/15В, Габариты: 222х154х15мм. | 29216 | 27755.2
00-00079372 | Marilyn HD Wi-Fi s XL (White) | Tantos | Монитор цветного видеодомофона 7 дюймов разрешение 800х480, с поддержкой форматов AHD/TVI/CVI 1080р/720p/CVBS (PAL/NTSC) и отправкой уведомлений о вызове на смартфон через приложение "vhOme 2.0", сенсорные кнопки, hands free. Адаптирован для многоквартирных домофонов. Встроенная память на 100 фото или 20 видео. Запись фото или видео на microSD карту до 128 ГБ (в комплект не входит). Запись по детектору движения, по одному каналу. Питание: 220/15В, Габариты: 222х154х15мм. | 29216 | 27755.2
00-00070223 | Mia | Tantos | Видеодомофон цветной TFT LCD 7 800x480, CVBS (PAL/NTSC), Hands-Free 2 панели, 2 камеры, до 6-ти шт. в параллель. Питание 220В. Габариты 205х128х18 мм. | 10906 | 10360.7
00-00091068 | Mia - 4 | Tantos | Монитор цветного анагового видеодомофона 7" handfree, встроенный коммутатор на 4 вызывные панели (Панель1), вход для подключения индивидуальной панели (Панель 2) и 2 входа подключения видеокамер. | 17268 | 16404.6
00-00108804 | Mia (Black) | Tantos | Монитор цветного видеодомофона TFT LCD 7" 800x480, CVBS (PAL), Hands-Free, 2 панели, 2 камеры, до 6-ти шт. в параллель. Питание 220В. Габариты 205х128х18 мм. - Подключение 2-х вызывных панелей и 2-х видеокамер формата CVBS (PAL) - Возможность подключения до 6-ти мониторов в одной системе с интеркомом. - Возможность работы как в индивидуальном, так и в многоквартирном режиме (через блок сопряжения). - Цвет корпуса: черный - Встроенный блок питания | 10906 | 10360.7
00-00056092 | Mia HD | Tantos | Бюджетный монитор цветного видеодомофона 7 дюймов с сенсорными кнопками, с поддержкой форматов CVBS и 720p/1080p(AHD/CVI/TVI), разрешение 800х480, hands free, подключение 2-х вызывных панелей, 2-х видеокамер, до 6-ти мониторов в параллель. Питание 220В. Габариты: 205х128х18мм.Бюджетный монитор цветного видеодомофона 7 дюймов с сенсорными кнопками, с поддержкой форматов CVBS и 720p/1080p(AHD/CVI/TVI), разрешение 800х480, hands free, подключение 2-х вызывных панелей, 2-х видеокамер, до 6-ти мониторов в параллель. Питание 220В. Габариты: 205х128х18мм.Бюджетный монитор цветного видеодомофона 7 дюймов с сенсорными кнопками, с поддержкой форматов CVBS и 720p/1080p(AHD/CVI/TVI), разрешение 800х480, hands free, подключение 2-х вызывных панелей, 2-х видеокамер, до 6-ти мониторов в параллель. Питание 220В. Габариты: 205х128х18мм. | 12141 | 11533.95
00-00091069 | Mia HD - 4 | Tantos | Монитор цветного видеодомофона TFT LCD 7" 800x480, 1080/720p (AHD/CVI/TVI) и CVBS, Hands-Free, 5 вызывных панелей, 2 камеры, до 6-ти шт. в параллель. Питание 220В. Габариты 205х128х18 мм. | 18260 | 17347
00-00108805 | Mia HD (Black) | Tantos | Монитор цветного видеодомофона 7 дюймов с сенсорными кнопками с поддержкой форматов AHD/TVI/CVI 1080p/720p, CVBS (PAL). Тонкий корпус 18мм со встроенным блоком питания. | 12141 | 11533.95
00-00109503 | Mia HD VZ (Black) | Tantos | Монитор цветного видеодомофона TFT LCD 7" 800x480, 1080/720p (AHD/CVI/TVI) и CVBS, Hands-Free, 2 панели, 2 камеры, до 6-ти шт. в параллель. Питание 220В. Габариты 205х128х18 мм. | 18260 | 17347
00-00056093 | Mia HD VZ (White) | Tantos | Бюджетный монитор цветного видеодомофона 7 дюймов с сенсорными кнопками, с поддержкой форматов CVBS и 720p/1080p(AHD/CVI/TVI), разрешение 800х480, hands free. Питание 220В. Габариты: 205х128х18мм. Адаптирован для многоквартирных домофонов. | 18260 | 17347
00-00061889 | Mia HD XL | Tantos | Бюджетный монитор цветного видеодомофона 7 дюймов с сенсорными кнопками, с поддержкой форматов CVBS и 720p/1080p(AHD/CVI/TVI), разрешение 800х480, hands free. Питание 220В. Габариты: 205х128х18мм. Адаптирован для многоквартирных домофонов. | 18260 | 17347
00-00080097 | Mia VZ | Tantos | Монитор цветного видеодомофона TFT LCD 7" 800x480, CVBS (PAL/NTSC), Hands-Free, адаптирован для работы с многоквартирными домофонами. Питание 220В. | 17268 | 16404.6
00-00080490 | Mia XL | Tantos | Монитор цветного видеодомофона TFT LCD 7" 800x480, CVBS (PAL/NTSC), Hands-Free, адаптирован для работы с многоквартирными домофонами. Питание 220В. | 17268 | 16404.6
00-00042430 | NEO (Black) | Tantos | Монитор цветного видеодомофона с сенсорным экраном 7 дюймов. Подключение 2-х вызывных панелей и 2-х видеокамер. Возможность подключения до 4-м мониторов серии Classic (LILU, Elly, Amelie, Prime, NEO, LOKI, Tango, Sherlock, Stark) в одной системе с широкими возможностями адресного интеркома . Возможность работы как в индивидуальном, так и в многоквартирном режиме.. Совместимость с большинством моделей отечественных вызывных панелей. Возможность открывания замка калитки и ворот при использовании одной вызывной панели при подключении реле TS-NC05. Голосовая почта, фоторамка, встроенный видеорегистратор (детектор движения на 1 канал). Возможность установки мелодии в формате MP3 в качестве сигнала вызова (в прошивках выше 3.10). Цвет корпуса: черный. | 18082 | 17177.9
00-00108807 | NEO HD SE (Black) | Tantos | Монитор цветного видеодомофона с сенсорным IPS экраном 7 дюймов. Тонкий миниатюрный корпус. Обновленный чипсет с более высокой производительностью и отзывчивостью интерфейса. Высококачественный сенсорный дисплей IPS с широкими углами обзора и разрешением 1024х600. Подключение 2-х вызывных панелей и 2-х видеокамер формата AHD / CVI / TVI 1080p /720p или CVBS (PAL/NTSC). Запись фото или видео на microSD карту до 256 ГБ. | 19986 | 18986.7
00-00089762 | NEO HD SE (White) | Tantos | Монитор цветного видеодомофона 7 дюймов, с поддержкой форматов CVBS и 720p/1080p (AHD/CVI/TVI), сенсорный экран, разрешение 1024x600 IPS, hands free. Подключение 2-х вызывных панелей, 2-х видеокамер, до 4-х мониторов в параллель. Запись MP3 для мелодий вызова. Дополнительный выход HOOK/GATE, SIREN. Запись фото или видео на microSD карту до 256 ГБ (в комплект не входит). Запись по детектору движения, по одному каналу. Питание 100-240В, 50-60Гц (блок питания встроенный). | 19986 | 18986.7
00-00120468 | NEO HD SE Tuya (Black) | Tantos | Монитор цветного видеодомофона с сенсорным IPS экраном 7 дюймов, работа с мобильным приложением Smart Life, Подключение 2-х вызывных панелей и 2-х видеокамер формата AHD / CVI / TVI 1080p /720p или CVBS (PAL/NTSC), выход HOOK/GATE. Питание 100-253 В, 50-60 Гц. Габаритные размеры: 175 x 112 x 20 мм. Цвет корпуса: черный. | 23153 | 21995.35
00-00108806 | NEO HD SE Tuya (White) | Tantos | Монитор в компактном исполнении. Поддерживает работу с мобильным приложением Smart Life, форматы AHD/CVI/TVI с разрешением 1080p/720p или CVBS (PAL/NTSC). Сенсорный экран IPS с диагональю 7” обеспечивает высокое качество и сочность изображения. Белый корпус отлично подойдет для большинства жилых и офисных помещений и впишется в интерьер. | 23153 | 21995.35
00-00109504 | NEO HD SE Tuya VZ (White) | Tantos | Монитор цветного видеодомофона с сенсорным IPS экраном 7 дюймов, работа с мобильным приложением Smart Life, Подключение 2-х вызывных панелей и 2-х видеокамер формата AHD / CVI / TVI 1080p /720p или CVBS (PAL/NTSC), HOOK/GATE, 100-240 В, 50-60 Гц, 175 x 112 x 20 мм | 29216 | 27755.2
00-00109505 | NEO HD SE Tuya XL (White) | Tantos | Монитор цветного видеодомофона с сенсорным IPS экраном 7 дюймов, работа с мобильным приложением Smart Life, Подключение 2-х вызывных панелей и 2-х видеокамер формата AHD / CVI / TVI 1080p /720p или CVBS (PAL/NTSC), HOOK/GATE, 100-240 В, 50-60 Гц, 175 x 112 x 20 мм | 29216 | 27755.2
00-00109506 | NEO HD SE VZ (Black) | Tantos | Монитор цветного видеодомофона, с поддержкой форматов AHD / TVI / CVI 1080р/720p или CVBS (PAL/NTSC), Экран IPS 7 дюймов, разрешение 1024х600, управление сенсорным экраном, hands free. 1 вх от подъездного домофона, 1 вх. от вызывной панели, 2 вх. для видеокамер, адаптирован под координатные домофоны. Запись фото или видео на microSD карту от 8 до 256 ГБ (в комплект не входит). Запись по детектору движения, по одному каналу. Встроенный блок питания. Цвет корпуса: черный. Габариты: 175x112x20мм. | 26143 | 24835.85
00-00104507 | NEO HD SE VZ (White) | Tantos | Монитор цветного видеодомофона, с поддержкой форматов AHD / TVI / CVI 1080р/720p или CVBS (PAL/NTSC), Экран IPS 7 дюймов, разрешение 1024х600, управление сенсорным экраном, hands free. 1 вх от подъездного домофона, 1 вх. от вызывной панели, 2 вх. для видеокамер, адаптирован под координатные домофоны. Запись фото или видео на microSD карту от 8 до 256 ГБ (в комплект не входит). Запись по детектору движения, по одному каналу. Встроенный блок питания. Габариты: 175x112x20мм. | 26143 | 24835.85
00-00065757 | NEO Slim VZ (Black) | Tantos | Монитор цветного видеодомофона уменьшенной толщины с сенсорным экраном 7 дюймов. Подключение 2-х вызывных панелей и 2-х видеокамер. Возможность подключения до 4-м мониторов серии Classic (LILU, Elly, Amelie, Prime, NEO, LOKI, Tango, Sherlock, Stark) в одной системе с широкими возможностями адресного интеркома . Возможность работы как в индивидуальном, так и в многоквартирном режиме.. Совместимость с большинством моделей отечественных вызывных панелей. Возможность открывания замка калитки и ворот при использовании одной вызывной панели при подключении реле TS-NC05. Голосовая почта, фоторамка, встроенный видеорегистратор (детектор движения на 1 канал). Возможность установки мелодии в формате MP3 в качестве сигнала вызова (в прошивках выше 3.10). Цвет корпуса: белый. Толщина корпуса 17 мм. Выносной адаптер питания с возможностью установки в стеновую монтажную коробку (подрозетник) Д60мм. | 24898 | 23653.1
00-00065760 | NEO VZ (Black) | Tantos | Монитор цветного видеодомофона с сенсорным экраном 7 дюймов, адаптирован для работы с многоквартирными домофонами (XL - цифровые системы, VZ - координатные системы). Адаптирован для работы с многоквартирными домофонами . XL- цифровые системы типа Laskomex, Raikman, Marshal, Keyman и их аналогами. VZ - координатные системы типа Cyfral, Eltis, Metakom, Vizit и их аналогами. Простое управление функциями. Совместимость с большинством моделей отечественных вызывных панелей. Просмотр в реальном времени видео от панели или камеры. Исполнение без трубки, отличная связь с чистым звуком. Настройка яркости, контраста и цвета. Цвет корпуса: белый или черный. | 24898 | 23653.1
00-00065759 | NEO VZ (White) | Tantos | Монитор цветного видеодомофона с сенсорным экраном 7 дюймов. Подключение 2-х вызывных панелей и 2-х видеокамер. Возможность подключения до 4-м мониторов серии Classic (LILU, Elly, Amelie, Prime, NEO, LOKI, Tango, Sherlock, Stark) в одной системе с широкими возможностями адресного интеркома . Возможность работы как в индивидуальном, так и в многоквартирном режиме.. Совместимость с большинством моделей отечественных вызывных панелей. Возможность открывания замка калитки и ворот при использовании одной вызывной панели при подключении реле TS-NC05. Голосовая почта, фоторамка, встроенный видеорегистратор (детектор движения на 1 канал). Возможность установки мелодии в формате MP3 в качестве сигнала вызова (в прошивках выше 3.10). Цвет корпуса: белый. | 24898 | 23653.1
00-00083016 | NEO VZ-2 (Black) | Tantos | Монитор домофона, цв. TFT LCD 7", сенсорный экран, hands-free, 2 вх от подъездного домофона,1 вх. от вызывной панели, 2 вх. для видеокамер, адаптирован под координатные домофоны память кадры/ролики на SD, до 32ГБ, детектор движения, 220В, 210х116х25мм | 26346 | 25028.7
00-00083018 | NEO VZ-2 (White) | Tantos | Монитор домофона, цв. TFT LCD 7", сенсорный экран, hands-free, 1 вх от подъездного домофона, 2 вх. от вызывной панели, 2 вх. для видеокамер, адаптирован под координатные домофоны память кадры/ролики на SD, до 32ГБ, детектор движения, 220В, 210х116х25мм | 26346 | 25028.7
00-00042501 | NEO XL (Black) | Tantos | Монитор цветного видеодомофона с сенсорным экраном 7 дюймов, адаптирован для работы с многоквартирными домофонами (XL - цифровые системы, VZ - координатные системы). Адаптирован для работы с многоквартирными домофонами . XL- цифровые системы типа Laskomex, Raikman, Marshal, Keyman и их аналогами. VZ - координатные системы типа Cyfral, Eltis, Metakom, Vizit и их аналогами. Простое управление функциями. Совместимость с большинством моделей отечественных вызывных панелей. Просмотр в реальном времени видео от панели или камеры. Исполнение без трубки, отличная связь с чистым звуком. Настройка яркости, контраста и цвета. Цвет корпуса: белый или черный. | 24898 | 23653.1
00-00041416 | NEO XL (White) | Tantos | Монитор цветного видеодомофона с сенсорным экраном 7 дюймов. Подключение 2-х вызывных панелей и 2-х видеокамер. Возможность подключения до 4-м мониторов серии Classic (LILU, Elly, Amelie, Prime, NEO, LOKI, Tango, Sherlock, Stark) в одной системе с широкими возможностями адресного интеркома . Возможность работы как в индивидуальном, так и в многоквартирном режиме.. Совместимость с большинством моделей отечественных вызывных панелей. Возможность открывания замка калитки и ворот при использовании одной вызывной панели при подключении реле TS-NC05. Голосовая почта, фоторамка, встроенный видеорегистратор (детектор движения на 1 канал). Возможность установки мелодии в формате MP3 в качестве сигнала вызова (в прошивках выше 3.10). Цвет корпуса: белый. | 24898 | 23653.1
03-00009754 | Prime (White) | Tantos | Монитор видеодомофона, подключение 2-х вызывных панелей и 2-х видеокамер. Возможность подключения до 4-м мониторов серии Classic (LILU, Elly, Amelie, Prime, NEO, LOKI, Tango, Sherlock, Stark) в одной системе с широкими возможностями адресного интеркома. Возможность работы как в индивидуальном, так и в многоквартирном режиме. Возможность открывания замка калитки и ворот при использовании одной вызывной панели при подключении реле TS-NC05. | Уточняйте у менеджера | Уточняйте у менеджера
00-00085095 | Prime HD (White) | Tantos | Монитор цветного видеодомофона с сенсорными кнопками 7 дюймов. Подключение 2-х вызывных панелей и 2-х видеокамер формата AHD / CVI / TVI 1080p /720p или CVBS (PAL/NTSC). Возможность подключения до 4-х мониторов в одной системе с широкими возможностями адресного интеркома. Возможность работы как в индивидуальном, так и в многоквартирном режиме. | 14359 | 13641.05
00-00120120 | Prime HD SE (Black Mirror) | Tantos | Монитор цветного видеодомофона с зеркальной передней панелью, с поддержкой форматов AHD / TVI / CVI 1080р/720p или CVBS (PAL/NTSC), Экран 7 дюймов, разрешение 1024х600, управление сенсорными кнопками с подсветкой, hands free. Подключение 2-х вызывных панелей. Подключение 2-х видеокамер, до 4-х мониторов в системе (серии Classic). Выход HOOK/GATE. Запись фото или видео на microSD карту от 8 до 256 ГБ (в комплект не входит). Запись по детектору движения, по одному каналу. Встроенный блок питания. Цвет корпуса: черный. Габариты: 175х112х20мм. | 15870 | 15076.5
00-00108808 | Prime HD SE (Black) | Tantos | Монитор видеодомофона в компактном исполнении. Поддерживает форматы AHD/CVI/TVI с разрешением 1080p/720p или CVBS (PAL/NTSC). Большой экран с диагональю 7”, управление осуществляется удобными сенсорными кнопками. Черный корпус отлично подойдет для современных жилых и офисных интерьеров в стиле лофт. | 15077 | 14323.15
00-00089761 | Prime HD SE (White) | Tantos | Монитор цветного видеодомофона 7 дюймов, с поддержкой форматов CVBS и 720p/1080p (AHD/CVI/TVI), сенсорные кнопки, разрешение 1024x600, hands free. Подключение 2-х вызывных панелей, 2-х видеокамер, до 4-х мониторов в параллель. Запись MP3 для мелодий вызова. Дополнительный выход HOOK/GATE, SIREN. Запись фото или видео на microSD карту до 256 ГБ (в комплект не входит). Запись по детектору движения, по одному каналу. Питание 100-240В, 50-60Гц (блок питания встроенный). | 15077 | 14323.15
00-00109507 | Prime HD SE VZ (Black) | Tantos | Монитор цветного видеодомофона, с поддержкой форматов AHD / TVI / CVI 1080р/720p или CVBS (PAL/NTSC), Экран 7 дюймов, разрешение 1024х600, управление сенсорными кнопками с подсветкой, hands free. Подключение 2-х вызывных панелей. Подключение 2-х видеокамер, до 4-х мониторов в системе (серии Classic). Выход HOOK/GATE. Запись фото или видео на microSD карту от 8 до 256 ГБ (в комплект не входит). Запись по детектору движения, по одному каналу. Встроенный блок питания. Цвет корпуса: черный. Габариты: 175х112х20мм. | 21416 | 20345.2
00-00104506 | Prime HD SE VZ (White) | Tantos | Монитор цветного видеодомофона, с поддержкой форматов AHD / TVI / CVI 1080р/720p или CVBS (PAL/NTSC), Экран 7 дюймов, разрешение 1024х600, управление сенсорными кнопками с подсветкой, hands free. 1 вх от подъездного домофона, 1 вх. от вызывной панели, 2 вх. для видеокамер, адаптирован под координатные домофоны. Запись фото или видео на microSD карту от 8 до 256 ГБ (в комплект не входит). Запись по детектору движения, по одному каналу. Встроенный блок питания. Габариты: 175x112x20мм. | 21416 | 20345.2
00-00112591 | Prime HD SE XL (White) | Tantos | Монитор цветного видеодомофона адаптированный для работы с цифровыми подъездными домофонами, поддержка форматов AHD / TVI / CVI 1080р/720p или CVBS (PAL/NTSC), Экран 7 дюймов, разрешение 1024х600, управление сенсорными кнопками с подсветкой, hands free. Подключение 1 подъездной вызывной панели + 1 индивидуальной вызывных панелей, подключение 2-х дополнительных видеокамер, до 4-х мониторов в системе (серии Classic). Выход HOOK/GATE. Запись фото или видео на microSD карту от 8 до 256 ГБ (в комплект не входит). Запись по детектору движения, по одному каналу. Встроенный блок питания. Габариты: 175х112х20мм. | 21416 | 20345.2
00-00089766 | Prime HD VZ (White) | Tantos | Монитор цветного видеодомофона 7 дюймов, с поддержкой форматов CVBS и 720p/1080p (AHD/CVI/TVI), сенсорные кнопки, разрешение 1024x600, hands free. Подключение 2-х вызывных панелей, 2-х видеокамер, до 4-х мониторов в параллель. Встроенная память на 100 фото. Запись фото или видео на microSD карту до 128 ГБ (в комплект не входит). Запись по детектору движения, по одному каналу. Питание: 220/15В, Габариты: 222х154х15мм. | 20396 | 19376.2
00-00042424 | Prime SD Mirror (Black) | Tantos | Монитор цветного домофона 7 дюймов с зеркальной передней поверхностью, сенсорными кнопками и возможностью записи кадров на microSD карту. Стильная зеркальная передняя поверхность. Подключение 2-х вызывных панелей и 2-х видеокамер. Возможность подключения до 4-м мониторов серии Classic (LILU, Elly, Amelie, Prime, NEO, LOKI, Tango, Sherlock, Stark) в одной системе с широкими возможностями адресного интеркома . Возможность работы как в индивидуальном, так и в многоквартирном режиме. Возможность открывания замка калитки и ворот при использовании одной вызывной панели при подключении реле TS-NC05. Совместимость с большинством моделей отечественных вызывных панелей. Запись фото в автоматическом или ручном режимах.. Цвет корпуса: черный. Возможность установки мелодии в формате MP3 в качестве сигнала вызова (в прошивках выше 3.10). | 15114 | 14358.3
00-00040127 | Prime SD Mirror VZ (Black) | Tantos | Монитор цветного домофона 7 дюймов, с зеркальной передней поверхностью и возможностью записи фото на microSD карту, адаптирован для работы с многоквартирными домофонами (VZ - координатные системы). Стильная зеркальная передняя поверхность. Адаптирован для работы с многоквартирными домофонами . VZ - координатные системы типа Cyfral, Eltis, Metakom, Vizit и их аналогами. Сохранение фото посетителей во внутреннюю память (не менее 64 кадров) или на карту microSD. Простое управление функциями. Совместимость с большинством моделей отечественных вызывных панелей. Исполнение без трубки, отличная связь с чистым звуком. Настройка яркости, контраста и цвета. Цвет корпуса: только черный. | 21985 | 20885.75
00-00083024 | Prime SD Mirror VZ-2 (Black) | Tantos | Монитор домофона, цв. TFT LCD 7", сенсорные кнопки, зеркальная панель, джойстик, hands-free, 2 вх. для вызывных панелей, 2 вх. для видеокамер, 1 вх. адаптирован под работу с координатными домофонами, память 64 кадра на внутр. память или на microSD, до 32ГБ, Питание 220В, 210х116х25мм. | 23027 | 21875.65
00-00040126 | Prime SD Mirror XL (Black) | Tantos | Монитор цветного домофона 7 дюймов, с зеркальной передней поверхностью и возможностью записи фото на microSD карту, адаптирован для работы с многоквартирными домофонами (XL - цифровые системы). Стильная зеркальная передняя поверхность. Адаптирован для работы с многоквартирными домофонами . XL- цифровые системы типа Laskomex, Raikman, Marshal, Keyman и их аналогами. Сохранение фото посетителей во внутреннюю память (не менее 64 кадров) или на карту microSD. Простое управление функциями. Совместимость с большинством моделей отечественных вызывных панелей. Исполнение без трубки, отличная связь с чистым звуком. Настройка яркости, контраста и цвета. Цвет корпуса: только черный. | 21985 | 20885.75
00-00083031 | Rocky HD | Tantos | Монитор цветного видеодомофона, с поддержкой форматов AHD/CVI/TVI 1080р/720p или CVBS (PAL/NTSC)., Экран 7 дюймов, емкостной сенсорный, разрешение 1024x600, hands free. Подключение 2-х вызывных панелей, до 6 совместимых мониторов в одной системе. Выход HOOK для работы с блоками сопряжения подъездных домофонов. Дополнительный канал управления воротами. | 15077 | 14323.15
00-00085096 | Rocky HD VZ | Tantos | Монитор цветного видеодомофона 7", разрешение 1024x600, hands free, с поддержкой форматов CVBS и 720p/1080p (AHD/CVI/TVI. Адаптирован для многоквартирных домофонов с координатной системой адресации абонентов.. Встроенная память на 50 фото или 6 видео. Запись фото или видеона microSD карту до 128 ГБ (в комплект не входит). Запись по детектору движения, по одному каналу. Питание 220В, габариты: 205х128х19мм. | 21416 | 20345.2
00-00083032 | Rocky HD Wi-Fi | Tantos | Монитор цветного видеодомофона, с поддержкой форматов AHD/CVI/TVI 1080р/720p или CVBS (PAL/NTSC), с возможностью отправки уведомлений о вызове на смартфон, удаленный просмотр на смартфоне происходящего у вызывной панели, удаленное управление замками, дополнительный канал управления воротами. Возможен удаленный просмотр записей на SD карте. Экран 7 дюймов, емкостной сенсорный, разрешение 1024x600, hands free. Встроенный Wi-Fi модуль (может работать в беспроводных или проводных сетях Ethernet) с возможностью связи вызывных панелей с приложением "vhOme 2.2" для iOS и Android. Выход HOOK для работы с блоками сопряжения подъездных домофонов. | 22535 | 21408.25
00-00108810 | Rocky HD Wi-Fi (Black) | Tantos | Монитор цветного видеодомофона, с поддержкой форматов AHD/CVI/TVI 1080р/720p или CVBS (PAL/NTSC), с возможностью отправки уведомлений о вызове на смартфон, удаленный просмотр на смартфоне происходящего у вызывной панели, удаленное управление замками, дополнительный канал управления воротами. Возможен удаленный просмотр записей на SD карте. Экран 7 дюймов, емкостной сенсорный, разрешение 1024x600, hands free. Встроенный Wi-Fi модуль (может работать в беспроводных или проводных сетях Ethernet) с возможностью связи вызывных панелей с приложением "vhOme 2.2" для iOS и Android. Выход HOOK для работы с блоками сопряжения подъездных домофонов. | 22535 | 21408.25
00-00120557 | Rocky HD Wi-Fi (Black) XL | Tantos | Монитор цветного видеодомофона адаптированный для работы с цифровыми домофонами, с поддержкой форматов AHD/CVI/TVI 1080р/720p или CVBS (PAL), с возможностью отправки уведомлений о вызове на смартфон, удаленный просмотр на смартфоне происходящего у вызывной панели, удаленное управление замками, дополнительный канал управления воротами. Возможен удаленный просмотр записей на SD карте. Экран 7 дюймов, емкостной сенсорный, разрешение 1024x600, hands free. Встроенный Wi-Fi модуль (может работать в беспроводных или проводных сетях Ethernet) с возможностью связи вызывных панелей с приложением "vhOme 2.2" для iOS и Android. | 28555 | 27127.25
00-00109508 | Rocky HD Wi-Fi VZ (Black) | Tantos | Монитор цветного видеодомофона, с поддержкой форматов AHD/CVI/TVI 1080р/720p или CVBS (PAL), с возможностью отправки уведомлений о вызове на смартфон, удаленный просмотр на смартфоне происходящего у вызывной панели, удаленное управление замками, дополнительный канал управления воротами. Возможен удаленный просмотр записей на SD карте. Экран 7 дюймов, емкостной сенсорный, разрешение 1024x600, hands free. Встроенный Wi-Fi модуль (может работать в беспроводных или проводных сетях Ethernet) с возможностью связи вызывных панелей с приложением "vhOme 2.2" для iOS и Android. Выход HOOK для работы с блоками сопряжения подъездных домофонов. | 28555 | 27127.25
00-00083033 | Rocky HD Wi-Fi VZ (White) | Tantos | Монитор цветного видеодомофона 7", разрешение 1024x600, hands free, с поддержкой форматов CVBS и 720p/1080p (AHD/CVI/TVI) и функцией Wi-Fi (может работать в беспроводных или проводных сетях Ethernet). Адаптирован для многоквартирных домофонов с координатной системой адресации абонентов. Возможность связи вызывных панелей с приложением "vhOme 2.2" для iOS и Android. Встроенная память на 100 фото. Запись фото или видеона microSD карту до 128 ГБ (в комплект не входит). Запись по детектору движения, по одному каналу. Питание 220В, габариты: 205х128х19мм. | 28555 | 27127.25
00-00083034 | Rocky HD Wi-Fi XL | Tantos | Монитор цветного видеодомофона 7", разрешение 1024x600, hands free, с поддержкой форматов CVBS и 720p/1080p (AHD/CVI/TVI) и функцией Wi-Fi (может работать в беспроводных или проводных сетях Ethernet). Адаптирован для многоквартирных домофонов с цифровой системой адресации абонентов. Возможность связи вызывных панелей с приложением "vhOme 2.2" для iOS и Android. Встроенная память на 100 фото. Запись фото или видеона microSD карту до 128 ГБ (в комплект не входит). Запись по детектору движения, по одному каналу. Питание 220В, габариты: 205х128х19мм. | 28555 | 27127.25
00-00085097 | Rocky HD XL | Tantos | Монитор цветного видеодомофона 7", разрешение 1024x600, hands free, с поддержкой форматов CVBS и 720p/1080p (AHD/CVI/TVI). Адаптирован для многоквартирных домофонов с цифровой системой адресации абонентов. Встроенная память на 50 фото или 6 видео. Запись фото или видеона microSD карту до 128 ГБ (в комплект не входит). Запись по детектору движения, по одному каналу. Питание 220В, габариты: 205х128х19мм. | 21416 | 20345.2
00-00089755 | Selina HD M (обновленная версия) | Tantos | Монитор цветного видеодомофона 7 дюймов с сенсорными кнопками, с поддержкой форматов AHD/TVI/CVI 1080р/720p/CVBS (PAL/NTSC), разрешение 1024х600, hands free, подключение 2-х вызывных панелей, 2-х видеокамер, до 6-ти мониторов в параллель. Встроенная память на 100 фото. Запись фото или видео при вызове на microSD карту до 128 ГБ (в комплект не входит). Питание 220В. Размеры: 175х150х14мм (без кронштейна), 175х150х19мм (с кронштейном). | 15077 | 14323.15
00-00085098 | Selina HD M Tuya | Tantos | Монитор цветного видеодомофона 7 дюймов разрешение 1024х600, с поддержкой форматов AHD / TVI / CVI 1080р/720p/CVBS (PAL / NTSC) и отправкой уведомлений о вызове на смартфон через приложение "TuyaSmart", сенсорные кнопки, hands free, подключение 2-х вызывных панелей, 2-х видеокамер, до 6-ти мониторов в системе (при использовании совместимых мониторов). Встроенная память на 50 фото или 6 видео. Запись фото или видео на microSD карту до 128 ГБ (в комплект не входит). Запись по детектору движения, по одному каналу. Питание: 220/15В, Габариты: 175 х 150 х 14 мм | 25065 | 23811.75
00-00104570 | Selina HD M Tuya (Smart Life) VZ | Tantos | Монитор цветного видеодомофона 7 дюймов разрешение 1024х600, с поддержкой форматов AHD / TVI / CVI 1080р/720p/CVBS (PAL / NTSC) и отправкой уведомлений о вызове на смартфон через приложение «Smart Live» (TuyaSmart), сенсорные кнопки, hands free, подключение 1 вх от подъездного домофона,1 вх. от вызывной панели, 2 камеры. Встроенная память на 50 фото или 6 видео. Запись фото или видео на microSD карту до 128 ГБ (в комплект не входит). Запись по детектору движения, по одному каналу. Питание: 220/15В, Габариты: 175 х 150 х 14 мм | 31235 | 29673.25
00-00094652 | Selina HD M VZ | Tantos | Видеодомофон, адаптированный для координатных подъездных домофонов монитор цветного видеодомофона 7 дюймов с сенсорными кнопками и поддержкой форматов Full HD 1080p/HD 720p/CVBS, 175х150х14мм | 20953 | 19905.35
00-00108811 | Sherlock HD SE (Black) | Tantos | Монитор цветного видеодомофона, с поддержкой форматов AHD / TVI / CVI 1080р/720p или CVBS (PAL/NTSC). Экран IPS 10 дюймов, разрешение 1024х600, управление сенсорными кнопками, hands free. Подключение 2-х вызывных панелей. Подключение 2-х видеокамер, до 4-х мониторов в системе (серии Classic). Выход HOOK/GATE. Встроенный блок питания. Габариты: 245 x 156 x 20 мм | 22796 | 21656.2
00-00091073 | Sherlock HD SE (White) | Tantos | Монитор цветного видеодомофона, с поддержкой форматов AHD / TVI / CVI 1080р/720p или CVBS (PAL/NTSC). Экран IPS 10 дюймов, разрешение 1024х600, управление сенсорными кнопками, hands free. Подключение 2-х вызывных панелей. Подключение 2-х видеокамер, до 4-х мониторов в системе (серии Classic). Выход HOOK/GATE. Встроенный блок питания. Габариты: 245 x 156 x 20 мм | 22796 | 21656.2
00-00104572 | Sherlock HD SE VZ (Black) | Tantos | Монитор видеодомофона 10 дюймов, с поддержкой форматов CVBS и 720p/1080p (AHD/CVI/TVI), сенсорные кнопки, разрешение 1024 x 600, hands free. Адаптирован для многоквартирных домофонов. 12 предустановленных мелодий вызова. Дополнительный выход HOOK/GATE. Питание 100-240 В, 50-60 Гц (блок питания встроенный). | 28678 | 27244.1
00-00108812 | Sherlock HD SE VZ (White) | Tantos | Монитор цветного видеодомофона с IPS экраном 10 дюймов, адаптирован для работы с координатными подъездными домофонами, поддержка форматов AHD / TVI / CVI 1080р/720p или CVBS (PAL/NTSC). | 28678 | 27244.1
00-00109510 | Sherlock HD SE XL (Black) | Tantos | Монитор цветного видеодомофона адаптированный для работы с цифровыми подъездными домофонами, поддержка форматов AHD / TVI / CVI 1080р/720p или CVBS (PAL/NTSC). Экран IPS 10 дюймов, разрешение 1024х600, управление сенсорными кнопками, hands free. Подключение 2-х вызывных панелей (подъездная + индивидуальная). Подключение 2-х видеокамер. Выход HOOK/GATE. Встроенный блок питания. Габариты: 245 x 156 x 20 мм | 28678 | 27244.1
00-00108813 | Sherlock HD SE XL (White) | Tantos | Монитор цветного видеодомофона с IPS экраном 10 дюймов, адаптирован для работы с цифровыми подъездными домофонами, поддержка форматов AHD / TVI / CVI 1080р/720p или CVBS (PAL/NTSC). | 28678 | 27244.1
00-00108815 | Stark HD SE (Black) | Tantos | Монитор видеодомофона в компактном исполнении. Поддерживает форматы AHD/CVI/TVI с разрешением 1080p/720p или CVBS (PAL/NTSC). Большой сенсорный экран IPS с диагональю 10” обеспечивает высокое качество и сочность изображения. Черный корпус отлично подойдет для современных жилых и офисных интерьеров в стиле лофт. | 26500 | 25175
00-00089763 | Stark HD SE (White) | Tantos | Монитор цветного видеодомофона 10 дюймов, с поддержкой форматов CVBS и 720p/1080p (AHD/CVI/TVI), сенсорный экран, разрешение 1024x600 IPS, hands free. Подключение 2-х вызывных панелей, 2-х видеокамер, до 4-х мониторов в параллель. Запись MP3 для мелодий вызова. Дополнительный выход HOOK/GATE, SIREN. Запись фото или видео на microSD карту до 256 ГБ (в комплект не входит). Запись по детектору движения, по одному каналу. Питание 100-240В, 50-60Гц (блок питания встроенный). | 26500 | 25175
00-00120121 | Stark HD SE Tuya (Black) | Tantos | Монитор цветного видеодомофона с поддержкой форматов AHD / TVI / CVI 1080р/720p или CVBS (PAL/NTSC), Работа с мобильным приложением Smart Life, Экран IPS 10 дюймов, разрешение 1024х600, управление сенсорным экраном, hands free. Подключение 2-х вызывных панелей. Подключение 2-х видеокамер, до 4-х мониторов в системе (серии Classic). Выход HOOK/GATE. Запись фото или видео на microSD карту от 8 до 256 ГБ (в комплект не входит). Запись по детектору движения, по одному каналу. Встроенный блок питания. Габариты: 245х156х20мм. Цвет: черный. | 29768 | 28279.6
00-00108814 | Stark HD SE Tuya (White) | Tantos | Монитор видеодомофона в компактном исполнении. Поддержка работы с мобильным приложением Smart Life, поддержка форматов AHD/CVI/TVI с разрешением 1080p/720p или CVBS (PAL/NTSC). Большой сенсорный экран IPS с диагональю 10” обеспечивает высокое качество и сочность изображения. Белый корпус отлично подойдет для большинства жилых и офисных помещений и впишется в интерьер. | 29768 | 28279.6
00-00109513 | Stark HD SE Tuya VZ (White) | Tantos | Монитор цветного видеодомофона с поддержкой форматов AHD / TVI / CVI 1080р/720p или CVBS (PAL/NTSC), Работа с мобильным приложением Smart Life, Экран IPS 10 дюймов, разрешение 1024х600, управление сенсорным экраном, hands free. Подключение 2-х вызывных панелей. Подключение 2-х видеокамер, до 4-х мониторов в системе (серии Classic). Выход HOOK/GATE. Запись фото или видео на microSD карту от 8 до 256 ГБ (в комплект не входит). Запись по детектору движения, по одному каналу. Встроенный блок питания. Габариты: 245х156х20мм. Цвет: белый. | 35721 | 33934.95
00-00109514 | Stark HD SE Tuya XL (White) | Tantos | Монитор цветного видеодомофона с поддержкой форматов AHD / TVI / CVI 1080р/720p или CVBS (PAL/NTSC), Работа с мобильным приложением Smart Life, Экран IPS 10 дюймов, разрешение 1024х600, управление сенсорным экраном, hands free. Подключение 2-х вызывных панелей. Подключение 2-х видеокамер, до 4-х мониторов в системе (серии Classic). Выход HOOK/GATE. Запись фото или видео на microSD карту от 8 до 256 ГБ (в комплект не входит). Запись по детектору движения, по одному каналу. Встроенный блок питания. Габариты: 245х156х20мм. Цвет: белый. | 35721 | 33934.95
00-00109516 | Stark HD SE VZ (Black) | Tantos | Stark HD SE (Black) Монитор цветного видеодомофона, с поддержкой форматов AHD / TVI / CVI 1080р/720p или CVBS (PAL/NTSC), Экран IPS 10 дюймов, разрешение 1024х600, управление сенсорным экраном, hands free. Подключение 2-х вызывных панелей. Подключение 2-х видеокамер, до 4-х мониторов в системе (серии Classic). Выход HOOK/GATE. Запись фото или видео на microSD карту от 8 до 256 ГБ (в комплект не входит). Запись по детектору движения, по одному каналу. Встроенный блок питания. Габариты: 245х156х20мм. Цвет: черный. | 32000 | 30400
00-00104571 | Stark HD SE VZ (White) | Tantos | Монитор цветного видеодомофона, с поддержкой форматов AHD / TVI / CVI 1080р/720p или CVBS (PAL/NTSC), Экран IPS 10 дюймов, разрешение 1024х600, управление сенсорным экраном, hands free. 1 вх от подъездного домофона, 1 вх. от вызывной панели, 2 вх. для видеокамер, адаптирован под координатные домофоны. Запись фото или видео на microSD карту от 8 до 128 ГБ (в комплект не входит). Запись по детектору движения, по одному каналу. Встроенный блок питания. Габариты:245x156x20 мм. | 32000 | 30400
00-00111233 | Stark HD SE XL (White) | Tantos | Монитор цветного видеодомофона адаптированный для работы с цифровыми подъездными домофонами, поддержка форматов AHD/TVI/CVI@1080р/720p или CVBS (PAL/NTSC), экран IPS 10 дюймов, разрешение 1024х600, управление сенсорным экраном, hands free. Подключение 2-х вызывных панелей(подъездная + этажная). Подключение 2-х дополнительных видеокамер. Выход HOOK/GATE. Запись фото или видео на microSD карту от 8 до 256 ГБ (в комплект не входит). Запись по детектору движения, по одному каналу. Встроенный блок питания. Габариты: 245х156х20мм. | 32000 | 30400
00-00042391 | Triniti HD | Tantos | Антивандальная вызывная панель с цветной видеокамерой формата FullHD 1080p с углом обзора 130 градусов с возможностью переключения в формат CVBS (PAL) с углом обзора 120 градусов. Регулировка громкости динамика. Невидимая ИК подсветка 940нМ. Полная группа контактов реле управления замком (НО/НЗ). Стандартная, четырех проводная схема подключения. В комплекте уголок. В формате AHD совместима только с мониторами формата AHD, в формате CVBS (PAL) может работать с большинством стандартных мониторов. Внимание: при подключении вызывных панелей формата AHD общая длина кабеля КВК 2х0,75 кв. мм от панели до последнего монитора не должна превышать 100 метров. Использование кабеля UTP или других кабелей, не содержащих в себе коаксиального кабеля для передачи видеосигнала, при подключении панелей AHD не допускается. | 9723 | 9236.85
00-00042480 | TS-AD Digital | Tantos | Аудиотрубка для цифровых многоквартирных домофонов. Аудиотрубка предназначена для работы c цифровыми многоквартирными домофонами типа Laskomex, Proel, Raikman, Rainman, Filman, Keyman, xVoice и их аналогами. Имеет регулировку громкости в двух положениях и отключение звука вызова. | 1435 | 1363.25
00-00042478 | TS-AD Tantos | Tantos | Аудиотрубка для мониторов серии Classic (LILU, Elly, Amelie, Prime, NEO, LOKI, Tango, Sherlock, Stark). Аудиотрубка предназначена для использования как дополнительная трубка для мониторов серии Classic (LILU, Elly, Amelie, Prime, NEO, LOKI, Tango, Sherlock, Stark). Адрес трубки задается аналогично мониторам, т.е. использование одной трубки занимает один адрес из 4-х доступных. Имеет функцию отключения звука и 2 уровня громкости вызывного сигнала. При подключении с собственным блоком питания, может работать в режиме интеркома с общим вызовом. Может использоваться как абонентская трубка для многоквартирной системы Тантос. | 1626 | 1544.7
00-00109517 | Violet HD Wi-Fi (White) | Tantos | Монитор цветного видеодомофона 10 дюймов с емкостным сенсорным экраном с поддержкой форматов AHD/TVI/CVI 1080p/720p, CVBS (PAL), с возможностью отправки уведомлений о вызове в мобильное приложение "vhOme 2.2", удаленный просмотр на смартфоне происходящего у вызывной панели, удаленное управление замками, подключенными к вызывным панелям. Возможность удаленного просмотра записей на microSD карте. | 40021 | 38019.95
00-00111232 | Violet HD Wi-Fi VZ (White) | Tantos | Монитор цветного видеодомофона 10 дюймов, с поддержкой форматов AHD/CVI/TVI 1080р/720p/CVBS и отправкой уведомлений о вызове на смартфон через приложение "vhOme 2.x", емкостной сенсорный экран IPS, разрешение 1024х600, hands free. Подключение 1 индивидуальной вызывной панели и 2 камер. Встроенная память на 50 фото. Запись фото или видео на microSD карту до 128 ГБ (в комплект не входит). Запись по детектору движения, по одному каналу. Питание: 14,5-15В пост. ток. (блок питания в комплекте), Габариты:222х154х15мм. | 46305 | 43989.75
00-00019764 | VIZIT-C70 | VIZIT | Телекамера цветного изображения CCD 1/3 с функцией "День-ночь" в антивандальном корпусе (700 tvl, PAL, 0 Lux / ИК подсветка для телекамеры, объектив PINHOLE f=3,7 мм, угол обзора по диагонали 90°).Напряжение питания 12-30VDC. Диапазон рабочих температур от -30 до +45 °С. Предназначена для использования в составе видеодомофонов VIZIT в качестве устройства видеонаблюдения. | Уточняйте у менеджера | Уточняйте у менеджера
00-00075399 | C70CBE | VIZIT | Встроенная IP-телекамера обеспечивает 3 цифровых потока (Full HD,HD,SD) и композитный сигнал (CVBS 700 tvl, PAL), функция "День-ночь", ИК подсветка , объектив BOARD 90°. Встроенный микрофон. Напряжение питания 12VDC. | Уточняйте у менеджера | Уточняйте у менеджера
00-00016750 | VIZIT-M405 | VIZIT | Монитор 2-х канальный цветного изображения (PAL, 4") со встроенным источником питания (160-240VAC); Функциональная кнопка для управления внешним испольнительным устройством (управление освещением). Возможность подключения: кнопки "звонок" и электромеханического замка или защёлки триггерного типа. Индивидуальные вызывные сигналы для каждого блока вызова и кнопки "звонок". | Уточняйте у менеджера | Уточняйте у менеджера
00-00031244 | VIZIT-M405М | VIZIT | Монитор 2-х канальный цветного изображения (PAL, 5", 16:9) со встроенным источником питания (160-240VAC); Возможность записи в ручном или автоматическом режиме цветных кадров или видеороликов. Возможность подключения дополнительных устройств (УКП или монитора). Функциональная кнопка для управления внешним исполнительным устройством (управление освещением). Возможность подключения: кнопки "звонок" и дополнительной телекамеры. Питание и управление электромеханическим замком или защёлкой триггерного типа. Индивидуальные вызывные сигналы для каждого блока вызова и кнопки "звонок". | Уточняйте у менеджера | Уточняйте у менеджера
00-00019785 | VIZIT-M406 | VIZIT | Монитор 2-х канальный цветного изображения (PAL, 5,6") со встроенным источником питания (160-240VAC); Функциональная кнопка для управления внешним испольнительным устройством (управление освещением). Возможность подключения: кнопки "звонок" и электромеханического замка или защёлки триггерного типа. Индивидуальные вызывные сигналы для каждого блока вызова и кнопки "звонок". | Уточняйте у менеджера | Уточняйте у менеджера
00-00029317 | VIZIT-M428C | VIZIT | Монитор цветного изображения (PAL, 2,7") для многоабонентского видеодомофона..Возможность подключения кнопки "Звонок". Функциональная кнопка для управления внешним исполнительным устройством (управление освещением). Регулировки яркости и насыщенности изображения, громкости вызова.Питание от внешнего группового или индивидуального источника . Возможна совместная работа с БКМ-440(М), БКМ-441, БКМ-444. Цвет - серый металлик. | Уточняйте у менеджера | Уточняйте у менеджера
00-00040080 | VIZIT-M441M | VIZIT | Монитор цветного изображения (PAL, 3,5"). Энергонезависимая видеопамять (ч/б, 64 кадра) Возможность подключения двух блоков вызова (БВД) при использовании блока коммутации БКМ-440(М), БКМ-441. Возможность подключения дополнительной телекамеры и кнопки "Звонок" или БВД-403СРО. Возможность подключения дополнительного УКП. Цвет - белый. | Уточняйте у менеджера | Уточняйте у менеджера
00-00022032 | VIZIT-M441MG | VIZIT | Монитор цветного изображения (PAL, 3,5"). Энергонезависимая видеопамять (ч/б, 64 кадра) Возможность подключения двух блоков вызова (БВД) при использовании блока коммутации БКМ-440(М), БКМ-441. Возможность подключения дополнительной телекамеры и кнопки "Звонок" или БВД-403СРО. Возможность подключения дополнительного УКП. Цвет: трубка- серебристый металлик, корпус -серый металик. | Уточняйте у менеджера | Уточняйте у менеджера
00-00032648 | VIZIT-M457МG | VIZIT | Монитор цветного изображения (PAL, 5,6"). Энергонезависемая видеопамять (ч/б 64 кадра). Возможность подключения одного блока вызова (БВД), кнопки "Звонок" , одной телекамеры или БВД-403СРО и допольнитеного УКП,. При использовании БКМ-440 подключение двух блоков вызова (БВД) и одной телекамеры. При использовании БКМ-440М возможно подключение двух блоков вызова (БВД), кнопки "Звонок" и двух телекамер или БВД-403СРО. Цвет - серый металлик. | Уточняйте у менеджера | Уточняйте у менеджера
00-00032649 | VIZIT-M467МG | VIZIT | Монитор цветного изображения (PAL, 7"). Энергонезависемая видеопамять (ч/б 250 кадров). Возможность подключения одного блока вызова (БВД), кнопки "Звонок" , одной телекамеры или БВД-403СРО и допольнитеного УКП,. При использовании БКМ-440 подключение двух блоков вызова (БВД) и одной телекамеры. При использовании БКМ-440М возможно подключение двух блоков вызова (БВД), кнопки "Звонок" и двух телекамер или БВД-403СРО. Цвет корпуса - тёмно-серый, цвет трубки- серебристый. | Уточняйте у менеджера | Уточняйте у менеджера
00-00032650 | VIZIT-M467МS | VIZIT | Монитор цветного изображения (PAL, 7"). Энергонезависемая видеопамять (ч/б 250 кадров). Возможность подключения одного блока вызова (БВД), кнопки "Звонок" , одной телекамеры или БВД-403СРО и допольнитеного УКП,. При использовании БКМ-440 подключение двух блоков вызова (БВД) и одной телекамеры. При использовании БКМ-440М возможно подключение двух блоков вызова (БВД), кнопки "Звонок" и двух телекамер или БВД-403СРО. Цвет корпуса -серебристый, цвет трубки- тёмно-серый. | Уточняйте у менеджера | Уточняйте у менеджера
00-00054282 | VIZIT-M468MW | VIZIT | Монитор цветного изображения (PAL, 7"). Энергонезависимая видеопамять (ч/б 250 кадров). Возможность подключения к монитору двух БВД, кнопки “Звонок” и дополнительного УКП. Возможность подключения к монитору трёх БВД, кнопки “Звонок” и дополнительной телекамеры при использовании блока коммутации БКМ-443. Интерком (внутренняя связь) между мониторами, подключёнными к блоку коммутации БКМ-443. Цвет корпуса - белый. | Уточняйте у менеджера | Уточняйте у менеджера
00-00040082 | VIZIT-M468МG | VIZIT | Монитор видеодомофона, тип экрана — цветной TFT LCD; размер экрана по диагонали — 7”; энергонезависимая память на 250 кадров черно-белого изображения; работа с тремя блоками вызова, кнопкой “Звонок” и дополнительной телекамерой при использовании блока коммутации БКМ-443; подключение двух БВД, кнопки “Звонок”, дополнительной телекамеры и дополнительного УКП при работе без блока коммутации монитора; интерком (внутренняя связь) между мониторами, подключёнными к блоку коммутации БКМ-443; энергонезависимые встроенные часы; автоматическая запись кадров в режиме AWAY; возможность записи кадра во время разговора с посетителем; кнопка отпирания замка; видеоконтроль обстановки перед телекамерами; активация малоабонентского БВД (видеоконтроль и связь) по инициативе абонента; экранное МЕНЮ; 4 мелодии вызова, выбор сигнала вызова для каждого БВД и кнопки “Звонок”; регулировка яркости и насыщенности цветного изображения для каждого БВД и дополнительной телекамеры; напряжение питания постоянного тока | Уточняйте у менеджера | Уточняйте у менеджера
00-00040081 | VIZIT-M468МS | VIZIT | Монитор цветного изображения (PAL, 7"). Энергонезависемая видеопамять (ч/б 250 кадров). Возможность подключения к монитору двух БВД, кнопки “Звонок” и дополнительного УКП. Возможность подключения к монитору трёх БВД, кнопки “Звонок” и дополнительной телекамеры при использовании блока коммутации БКМ-443. Интерком (внутрення связь) между мониторами, подключёнными к блоку коммутации БКМ-443. Цвет корпуса -серебристый, цвет трубки- тёмно-серый. | Уточняйте у менеджера | Уточняйте у менеджера
00-00028927 | VIZIT-M471M | VIZIT | Монитор цветного изображения, сенсорный экран 7" PAL . Возможность записи в ручном или автоматическом режиме 14500 цветных кадров или видеороликов общей продолжительностью 6 часов. Возможность подключения одного блока вызова (БВД), кнопки "Звонок" , одной телекамеры или БВД-403СРО и допольнитеного УКП. При использовании БКМ-440 подключение двух блоков вызова (БВД) и одной телекамеры. При использовании БКМ-440М возможно подключение двух блоков вызова (БВД), кнопки "Звонок" и двух телекамер или БВД-403СРО. Функция управления внешним исполнительным устройством (освещение, шлакбаум). | Уточняйте у менеджера | Уточняйте у менеджера
00-00075374 | RJ-9S-DP-P2.97 (DVCB) | VIZIT | Модульная камера цветного изображения RJ-9S-DP-P2.97 (DVCB). Камера бескорпусная для установки в блоки вызова видеодомофонов (цв, 380 tvl, 1,5 lux, объектив f=3,6 мм., 92,5°). | Уточняйте у менеджера | Уточняйте у менеджера
00-00075373 | RJ-9S-DP-P3.7 (DVCP) | VIZIT | Модульная камера цветного изображения RJ-9S-DP-P3.7 (DVCP). Камера бескорпусная для установки в блоки вызова видеодомофонов (цв, 380 tvl, 1,5 lux, объектив f=3,7 мм., 90°). | Уточняйте у менеджера | Уточняйте у менеджера
03-00001383 | БК-2V | VIZIT | Блок коммутации видеосигнала от двух блоков вызова для видеодомофонов многоабонентских серии 400. | Уточняйте у менеджера | Уточняйте у менеджера
03-00013245 | БК-401 | VIZIT | Блок коммутации домофона обеспечивает переключение линий связи и видеосигнала. Предназначен для совместной работы с БУД-420Р и БВД-432RCB установленных на входе в огороженную придомовую территорию и видеодомофонами VIZIT (до 8 шт) установленными на подъездах/ домах внутри огороженной территории. | Уточняйте у менеджера | Уточняйте у менеджера
00-00075390 | БК-402 | VIZIT | Блок коммутации для видеодомофона на придомовой территории, до 16 штук в системе, 15 VDC, 3 входа, 0.1 А | Уточняйте у менеджера | Уточняйте у менеджера
00-00019767 | БК-4AV | VIZIT | Этажный коммутатор (емкость до 4 абонентов) встроенный разветвитель видео сигнала с повышенной помехоустойчивостью. Рекомендуется использовать с мониторами со встроенными индивидуальными импульсными источниками питания в составе видеодомофонов многоабонентских. Подключение к защитному занулению. | Уточняйте у менеджера | Уточняйте у менеджера
00-00019768 | БК-4MVE | VIZIT | Этажный коммутатор (емкость до 4 абонентов) совмещенный с разветвителем видеосигнала и распределителем группового питания мониторов серии 400 в составе видеодомофонов многоабонентских. Распределитель питания имеет защиту от перегрузки и короткого замыкания. | Уточняйте у менеджера | Уточняйте у менеджера
00-00075389 | БК-501 | VIZIT | Блок коммутации периметрового домофона БК-501 используется совместно с блоками вызова БВД-532FCB и блоками управления БУД-585 в составе системы ограничения доступа на огороженную придомовую территорию. Блок предназначен для переключения подъездной линии связи и видеосигнала между линиями связи и видеосигнала периметрового и подъездного домофона. | Уточняйте у менеджера | Уточняйте у менеджера
00-00019772 | БКМ-440 | VIZIT | Блок коммутации и питания монитора 2-х канальный для совместной работы с VIZIT-MT460CM, М456С, М440С, М427C. Напряжение питания (190-240VAC). Подключение дополнительного УКП или монитора. Пластиковый корпус. Рекомендуется использовать совместно с монтажным боксом VIZIT-MB1 (МВ1А, МВ1Р,MB2Р). | Уточняйте у менеджера | Уточняйте у менеджера
00-00019773 | БКМ-440М(MAXI) | VIZIT | Блок коммутации и питания монитора. Возможность подключения 2-х мониторов VIZIT-MT460CM, М456С(СМ), М440С(СМ) и УКП. Подключение 2-х БВД, кнопки "Звонок" и доп. телекамеры или БВД-403СРО. Встроенный источник питания для БВД, мониторов и замков. | Уточняйте у менеджера | Уточняйте у менеджера
00-00019774 | БКМ-441 | VIZIT | Блок коммутации монитора для совместной работы с VIZIT-MT460CM, М456С(СМ), М440С(СМ), М427С. Возможность подключения многоабонентского видеодомофона и малообонентского блока вызова с телекамерой, кнопки "Звонок", электромеханического замка или защелки тригерного типа. Питание от внешнего источника 19W/14.4v/EU 18B/1,0А или БПД18/12-1-1, возможно использование группового источника БПД24/12-1-1. Пластиковый корпус. | Уточняйте у менеджера | Уточняйте у менеджера
00-00040083 | БКМ-443S | VIZIT | Блок коммутации и питания монитора. Возможность подключения 3-х мониторов VIZIT-M428C, М441М, -М442M, -М457М, -М467М, -М468М, -М471М и УКП. Подключение 3-х БВД, кнопки "Звонок" и дополнительной телекамеры или БВД-403СРО. Функция "интерком" при использовании мониторов VIZIT-М442M, -М468М. Встроенный импульсный источник питания (187-242VAC) для БВД, мониторов и электромеханических замков (защёлок). Рекомендуется использовать совместно с монтажным боксом VIZIT-MB1 (МВ1А, МВ1Р, MB2Р). | Уточняйте у менеджера | Уточняйте у менеджера
00-00019775 | БКМ-444 | VIZIT | Блок коммутации для этажного, офисного или коттеджного видеодомофона до 4-х абонентов и совместной работы с БВД-444СР-1(2,4). Подключение до 4-х мониторов VIZIT-М427С, а также VIZIT-MT460CM, М456СМ, М440С(СМ) выпуска с 2014 года. Подключение к подъездной линии связи многоабонентского видеодомофона. Подключение доп. телекамеры и 4-х кнопок "Звонок". Встроенный контроллер ключей RF до 80 шт. Функция управления освещением. Встроенный источник питания для БВД, мониторов и э/м замка. Напряжение питания (100-240VAC). | Уточняйте у менеджера | Уточняйте у менеджера
00-00056968 | VIZIT-M442MG2 | VIZIT | Монитор цветного изображения (PAL, 3,5"). Энергонезависимая видеопамять (ч/б 250 кадров). Возможность подключения к монитору двух БВД, кнопки “Звонок” и дополнительного УКП. Возможность подключения к монитору трёх БВД, кнопки “Звонок” и дополнительной телекамеры при использовании блока коммутации БКМ-443. Интерком (внутренняя связь) между мониторами, подключёнными к блоку коммутации БКМ-443. Цвет корпуса и трубки - темно-серый. | Уточняйте у менеджера | Уточняйте у менеджера
00-00075380 | VIZIT-M442MS2 | VIZIT | Монитор цветного изображения (PAL, 3,5"). Энергонезависимая видеопамять (ч/б, 64 кадра) Возможность подключения двух блоков вызова (БВД) при использовании блока коммутации БКМ-440(М), БКМ-441. Возможность подключения дополнительной телекамеры и кнопки "Звонок" или БВД-403СРО. Возможность подключения дополнительного УКП. Цвет - серебристый. | Уточняйте у менеджера | Уточняйте у менеджера
00-00047868 | VIZIT-M442MW | VIZIT | Монитор цветного изображения (PAL, 3,5"). Энергонезависимая видеопамять (ч/б 250 кадров). Возможность подключения к монитору двух БВД, кнопки “Звонок” и дополнительного УКП. Возможность подключения к монитору трёх БВД, кнопки “Звонок” и дополнительной телекамеры при использовании блока коммутации БКМ-443. Интерком (внутренняя связь) между мониторами, подключёнными к блоку коммутации БКМ-443. Цвет корпуса - белый. | Уточняйте у менеджера | Уточняйте у менеджера
00-00016098 | Тромбон ВП белая | Тромбон | Вызывная панель устанавливается в зоне пожарного оповещения и предназначена для организации двухсторонней речевой связи с блоком-селектора «Тромбон БС-16», установленном на посту-диспетчерской. Питание ВП осуществляется по линии связи от блока-селектора. На одну зону блока-селектора Тромбон БС-16 возможно подключить одну основную вызывную панель и одну дублирующую вызывную панель. | 8967 | 8070
00-00056036 | Тромбон ВП красная | Тромбон | Вызывная панель устанавливается в зоне пожарного оповещения и предназначена для организации двухсторонней речевой связи с блоком-селектора «Тромбон БС-16», установленном на посту-диспетчерской. Питание ВП осуществляется по линии связи от блока-селектора. На одну зону блока-селектора Тромбон БС-16 возможно подключить одну основную вызывную панель и одну дублирующую вызывную панель. | 8967 | 8070
00-00056051 | Тромбон ВП-А | Тромбон | Вызывная панель устанавливается в зоне пожарного оповещения и предназначена для организации двухсторонней речевой связи с блоком-селектора «Тромбон БС-16», установленном на посту-диспетчерской. Питание ВП осуществляется по линии связи от блока-селектора. На одну зону блока-селектора «Тромбон БС-16» возможно подключить одну основную вызывную панель и одну дублирующую вызывную панель. | 9435 | 8492
Вызывные панели
00-00056836 | PVP-L9-4HD v.8.1 | Polyvision | Цветная 4-х абонентская вызывная панель для видеодомофона с широким углом 110°; Встроенная видеокамера - 1/2,9" CMOS AHD-H/CVBS; Подсветка - 2 м; Реле - Н.О./Н.З.; Питание 12В от монитора; Накладной монтаж; Класс защиты IP66; 154x55x18мм | 12915 | 9041
00-00056835 | PVP-L9-HD v.8.1 | Polyvision | Цветная вызывная панель для видеодомофона с широким углом 120°; Встроенная видеокамера - 1/2,9" CMOS AHD/CVBS; Подсветка - 2 м; Реле - Н.О./Н.З.; Питание DC12В от монитора; Накладной монтаж; Класс защиты IP66; 131x46x20мм | 5600 | 5600
00-00056837 | PVP-L9-HDRF v.8.1 | Polyvision | Цветная вызывная панель для видеодомофона со встроенным контроллером, считываелем и широким углом 120°; Встроенная видеокамера - 1/2,7" CMOS AHD/CVBS; Встроенный считыватель 125KHZ (EM); Подсветка - 2 м; Реле - Н.О./Н.З.; Питание DC12В от монитора; Накладной монтаж; 131x46x20м | 13316 | 9321
00-00060160 | PVP-L9-HDRF v.8.1 NFC | Polyvision | Цветная вызывная панель для видеодомофона со встроенным считывателем NFC и контроллером (до 100 карт), широкий угол 110°; Встроенная видеокамера - 1/2,9" CMOS AHD/CVI/TVI/CVBS; 3 брелка в комплекте, поддержка Mifare (13.56MHZ — IC); ИК подсветка - 2 м; Реле - Н.О./Н.З.; Питание DC10-15В от монитора; IP66, -30...+60°C, накладной монтаж; 131x46x20м | 14930 | 10451
00-00069276 | AT-VD 305N BL | Accordtec | Вызывная панель видеодомофона, 4-x проводная цветная накладная вандалоустойчивая, встроенная видеокамера 600ТВЛ и ИК-подсветка.В комплекте: кронштейн для врезной установки, кронштейн для поворота панели на 30°, козырек. Габариты: 122 х 40 х 20 мм. -40C...+50C, черный. Совместима со всеми мониторами. | 4061 | 3857.95
00-00071595 | AT-VD 305N SL | Accordtec | Вызывная панель видеодомофона, 4-x проводная цветная накладная вандалоустойчивая, встроенная видеокамера 600ТВЛ и ИК-подсветка.В комплекте: кронштейн для врезной установки, кронштейн для поворота панели на 30°, козырек. Габариты: 122 х 40 х 20 мм. -40C...+50C, серебро. Совместима со всеми мониторами. | 4061 | 3857.95
00-00048252 | AT-VD 308H BL | Accordtec | Вызывная панель видеодомофона, 4-x проводная цветная накладная вандалоустойчивая, встроенная видеокамера 800ТВЛ и ИК-подсветка. Широкий угол обзора 110 градусов. В комплекте: кронштейн для поворота панели на 30°. Габариты: 133 х 48 х 16,5 мм. -30C...+60C Цвет корпуса: черный . Совместима со всеми мониторами. | 7212 | 6851.4
00-00101023 | AT-VD 311L SL | Accordtec | IP вызывная видеопанель, камера 1080P, угол обзора 120 град., ИК подсветка, 2 выходных реле, цвет корпуса-серебро. Питание 15-24 В, IP, WIFI, металлический корпус, угловой кронштейн в комплекте. Возможна работа без монитора, через приложение Smart Life. | 17158 | 16300.1
00-00101022 | AT-VD 312N SL | Accordtec | IP вызывная видеопанель, камера 1080P, угол обзора 120 град., ИК подсветка, 2 выходных реле, цвет корпуса-серебро). Поддержка POE или питание 15 В, IP, металлический корпус, угловой кронштейн в комплекте | 11198 | 10638.1
00-00074210 | AT-VD 600 GR | Accordtec | Вызывная панель многоквартирного видеодомофона с металлическими кнопками, CVBS, 110°, IP54, Антивандальная, Led-подсветка, Врезная, вход по коду или карте, поддержка 2048 карт пользователей, 18-36В, CAT-5, Цвет корпуса: серый. Совместима с CVBS мониторами. -30°...+60° Габаритные размеры корпуса: 370*145*34 мм. Габаритные размеры врезной коробки: 351*126*35 мм | 31257 | 29694.15
00-00074211 | AT-VD 610 GR | Accordtec | Вызывная панель многоквартирного видеодомофона с металлическими кнопками, 1080P, 110°, IP54, Антивандальная, Led-подсветка, Врезная, вход по коду или карте, поддержка 2048 карт пользователей, 18-36В, CAT-5,Цвет корпуса: серый. Совместима с HD мониторами. -30°...+60° Габаритные размеры корпуса: 370*145*34 мм. Габаритные размеры врезной коробки: 351*126*35 мм | 37118 | 35262.1
00-00074201 | AT-VD A309H GR | Accordtec | Вызывная панель видеодомофона, 4-х проводная цветная накладная вандалоустойчивая HD/CVBS видеопанель 1080P. Встроенная видеокамера 800ТВЛ и ИК-подсветка .Переключение CVBS, AHD, CVI, TVI. Угол обзора 110°, IP66, управление замком. В комплекте: кронштейн для поворота панели на 30°. Цвет корпуса: темно-серый. Габариты: 133*48*16 мм, -30° ....+60° Совместима со всеми мониторами. | 8383 | 7963.85
00-00074202 | AT-VD A309H SL | Accordtec | Вызывная панель видеодомофона, 4-х проводная цветная накладная вандалоустойчивая HD/CVBS видеопанель 1080P. Встроенная видеокамера 800ТВЛ и ИК-подсветка .Переключение CVBS, AHD, CVI, TVI. Угол обзора 110°, IP66, управление замком. В комплекте: кронштейн для поворота панели на 30°. Цвет корпуса: серебро. Габариты: 133*48*16 мм, -30° ....+60° Совместима со всеми мониторами. | 8383 | 7963.85
00-00074199 | AT-VD 305N BZ | Accordtec | Вызывная панель видеодомофона, 4-x проводная цветная накладная вандалоустойчивая, встроенная видеокамера 600ТВЛ и ИК-подсветка.В комплекте: кронштейн для врезной установки, кронштейн для поворота панели на 30°, козырек. Габариты: 122 х 40 х 20 мм. -40C...+50C, бронза. Совместима со всеми мониторами. | 4061 | 3857.95
00-00075178 | AT-VD308H GR | Accordtec | Вызывная панель видеодомофона, 4-x проводная цветная накладная вандалоустойчивая панель, встроенная видеокамера 800ТВЛ и ИК-подсветка. Широкий угол обзора 110 градусов. Регулировка громкости. В комплекте: кронштейн для поворота панели на 30°. Габариты: 131 х 48 х 20 мм. -30C...+60C Цвет корпуса: темно-серый. Совместима со всеми мониторами. | 7212 | 6851.4
00-00075179 | AT-VD308H SL | Accordtec | Вызывная панель видеодомофона, 4-x проводная цветная накладная вандалоустойчивая панель, встроенная видеокамера 800ТВЛ и ИК-подсветка. Широкий угол обзора 110 градусов. Регулировка громкости. В комплекте: кронштейн для поворота панели на 30°. Габариты: 131 х 48 х 20 мм. -30C...+60C Цвет корпуса: серебро . Совместима со всеми мониторами. | 7212 | 6851.4
00-00111299 | AVC-105 Panasonic антик | Activision | Вызывная панель аудиодомофона, 2-х проводная; антивандальная накладная аудиопанель; питание 12В от аудиотрубки, дополнительного источника питания не требуется; рабочий диапазон t -50…+50; 122 x 40 x 24 мм, предназначена для установки в жилом секторе, в офисных помещениях и в неохраняемых местах с высоким риском кражи и вандализма. Вызывная панель аудиодомофона используется в качестве наружного вызывного переговорного устройства и совместима с аудиотрубками большинства популярных производителей. | 2015 | 2015
00-00111295 | AVC-105 Panasonic медь | Activision | Вызывная панель аудиодомофона, 2-х проводная; антивандальная накладная аудиопанель; питание 12В от аудиотрубки, дополнительного источника питания не требуется; рабочий диапазон t -50…+50; 122 x 40 x 24 мм, предназначена для установки в жилом секторе, в офисных помещениях и в неохраняемых местах с высоким риском кражи и вандализма. Вызывная панель аудиодомофона используется в качестве наружного вызывного переговорного устройства и совместима с аудиотрубками большинства популярных производителей. | 2015 | 2015
03-00000421 | AVC-105 антик | Activision | Вызывная панель аудиодомофона, 2-х проводная; антивандальная накладная аудиопанель; питание 12В от аудиотрубки, дополнительного источника питания не требуется; рабочий диапазон t -30…+50; 122 x 40 x 24 мм. Предназначена для установки в жилом секторе, в офисных помещениях и в неохраняемых местах с высоким риском кражи и вандализма. Используется в качестве наружного вызывного переговорного устройства и совместима с аудиотрубками большинства популярных производителей. Цветовая гамма: медь, антик,черный. | 2014 | 2014
03-00000420 | AVC-105 медь | Activision | Вызывная панель аудиодомофона, 2-х проводная; антивандальная накладная аудиопанель; питание 12В от аудиотрубки, дополнительного источника питания не требуется; рабочий диапазон t -30…+50; 122 x 40 x 24 мм. Предназначена для установки в жилом секторе, в офисных помещениях и в неохраняемых местах с высоким риском кражи и вандализма. Используется в качестве наружного вызывного переговорного устройства и совместима с аудиотрубками большинства популярных производителей. Цветовая гамма: медь, антик,черный. | 2014 | 2014
03-00002336 | AVC-105 черная | Activision | Вызывная панель аудиодомофона, 2-х проводная; антивандальная накладная аудиопанель; питание 12В от аудиотрубки, дополнительного источника питания не требуется; рабочий диапазон t -30…+50; 122 x 40 x 24 мм. Предназначена для установки в жилом секторе, в офисных помещениях и в неохраняемых местах с высоким риском кражи и вандализма. Используется в качестве наружного вызывного переговорного устройства и совместима с аудиотрубками большинства популярных производителей. Цветовая гамма: медь, антик,черный. | 2014 | 2014
00-00021781 | AVC-105P антик | Activision | Вызывная панель аудиодомофона, 2-х проводная; антивандальная накладная аудиопанель; с адаптацией под мини АТС Panasonic; питание 12В от аудиотрубки (DP-2HP, DPV-20H и т.д.) дополнительного источника питания не требуется; рабочий диапазон t -30…+55; 122 x 40 x 24 мм. Предназначена для установки в жилом секторе, в офисных помещениях и в неохраняемых местах с высоким риском кражи и вандализма. Используется в качестве наружного вызывного переговорного устройства и совместима с аудиотрубками большинства популярных производителей. Цветовая гамма: медь, антик. | Уточняйте у менеджера | Уточняйте у менеджера
00-00021780 | AVC-105P медь | Activision | Вызывная панель аудиодомофона, 2-х проводная; антивандальная накладная аудиопанель; с адаптацией под мини АТС Panasonic; питание 12В от аудиотрубки (DP-2HP, DPV-20H и т.д.) дополнительного источника питания не требуется; рабочий диапазон t -30…+55; 122 x 40 x 24 мм. Предназначена для установки в жилом секторе, в офисных помещениях и в неохраняемых местах с высоким риском кражи и вандализма. Используется в качестве наружного вызывного переговорного устройства и совместима с аудиотрубками большинства популярных производителей. Цветовая гамма: медь, антик. | Уточняйте у менеджера | Уточняйте у менеджера
00-00021782 | AVC-105V антик | Activision | Вызывная панель аудиодомофона с видео-модулем (600ТВл) 2-х проводная (3 провода отдельно под ВМ); антивандальная накладная аудиопанель; питание 12В от аудиотрубки, рабочий диапазон t -30…+55; 122 x 40 x 24 мм. Предназначена для установки в жилом секторе, в офисных помещениях и в неохраняемых местах с высоким риском кражи и вандализма. Цветовая гамма: медь, антик, черный. | 4140 | 4140
00-00021783 | AVC-105V медь | Activision | Вызывная панель аудиодомофона с видео-модулем (600ТВл) 2-х проводная (3 провода отдельно под ВМ); антивандальная накладная аудиопанель; питание 12В от аудиотрубки, рабочий диапазон t -30…+55; 122 x 40 x 24 мм. Предназначена для установки в жилом секторе, в офисных помещениях и в неохраняемых местах с высоким риском кражи и вандализма. Цветовая гамма: медь, антик, черный. | 4140 | 4140
00-00021784 | AVC-105V черный | Activision | Вызывная панель аудиодомофона с видео-модулем (600ТВл) 2-х проводная (3 провода отдельно под ВМ); антивандальная накладная аудиопанель; питание 12В от аудиотрубки, рабочий диапазон t -30…+55; 122 x 40 x 24 мм. Предназначена для установки в жилом секторе, в офисных помещениях и в неохраняемых местах с высоким риском кражи и вандализма. Цветовая гамма: медь, антик, черный. | 4140 | 4140
03-00000422 | AVC-109 антик | Activision | Вызывная панель аудиодомофона, 2-х проводная; антивандальная накладная аудиопанель; питание 12В от аудиотрубки,дополнительного источника питания не требуется; рабочий диапазон t -30…+50; 75 x 35 x 17 мм. Предназначена для установки в жилом секторе, в офисных помещениях и в неохраняемых местах с высоким риском кражи и вандализма. Используется в качестве наружного вызывного переговорного устройства и совместима с аудиотрубками большинства популярных производителей. Цветовая гамма: медь, антик, черный. | 1430 | 1430
03-00000423 | AVC-109 медь | Activision | Вызывная панель аудиодомофона, 2-х проводная; антивандальная накладная аудиопанель; питание 12В от аудиотрубки,дополнительного источника питания не требуется; рабочий диапазон t -30…+50; 75 x 35 x 17 мм. Предназначена для установки в жилом секторе, в офисных помещениях и в неохраняемых местах с высоким риском кражи и вандализма. Используется в качестве наружного вызывного переговорного устройства и совместима с аудиотрубками большинства популярных производителей. Цветовая гамма: медь, антик, черный. | 1430 | 1430
00-00020776 | AVC-109 черная | Activision | Вызывная панель аудиодомофона, 2-х проводная; антивандальная накладная аудиопанель; питание 12В от аудиотрубки,дополнительного источника питания не требуется; рабочий диапазон t -30…+50; 75 x 35 x 17 мм. Предназначена для установки в жилом секторе, в офисных помещениях и в неохраняемых местах с высоким риском кражи и вандализма. Используется в качестве наружного вызывного переговорного устройства и совместима с аудиотрубками большинства популярных производителей. Цветовая гамма: медь, антик, черный. | 1430 | 1430
00-00020799 | AVC-305 (NTSC) антик | Activision | Вызывная панель видеодомофона, 4-х проводная; антивандальная накладная видеопанель; с ИК подветкой до 0,6м, матрица 1/3", 600 ТВл, 12В, угол обзора 75 (гор.) 55 (верт.); рабочий диапазон t -30…+55; с козырьком и угловым кронштейном; 122х40х24 мм. Предназначена для работы в составе стандартных аналоговых 4-х проводных видеодомофонов. Основные функции: вызов, видео контроль и прослушивание околодверного пространства с помощью встроенной в панель видеокамеры и микрофона, переговоры «хозяин-посетитель», управление электрозамком с помощью встроенного в панель реле. Цветовая гамма: медь, антик, чёрная. | 4511 | 4511
00-00017708 | AVC-305 (NTSC) медь | Activision | Вызывная панель видеодомофона, 4-х проводная; антивандальная накладная видеопанель; с ИК подветкой до 0,6м, матрица 1/3", 600 ТВл, 12В, угол обзора 75 (гор.) 55 (верт.); рабочий диапазон t -30…+55; с козырьком и угловым кронштейном; 122х40х24 мм. Предназначена для работы в составе стандартных аналоговых 4-х проводных видеодомофонов. Основные функции: вызов, видео контроль и прослушивание околодверного пространства с помощью встроенной в панель видеокамеры и микрофона, переговоры «хозяин-посетитель», управление электрозамком с помощью встроенного в панель реле. Цветовая гамма: медь, антик, чёрная. | 4511 | 4511
00-00020800 | AVC-305 (NTSC) черная | Activision | Вызывная панель видеодомофона, 4-х проводная; антивандальная накладная видеопанель; с ИК подветкой до 0,6м, матрица 1/3", 600 ТВл, 12В, угол обзора 75 (гор.) 55 (верт.); рабочий диапазон t -30…+55; с козырьком и угловым кронштейном; 122х40х24 мм. Предназначена для работы в составе стандартных аналоговых 4-х проводных видеодомофонов. Основные функции: вызов, видео контроль и прослушивание околодверного пространства с помощью встроенной в панель видеокамеры и микрофона, переговоры «хозяин-посетитель», управление электрозамком с помощью встроенного в панель реле. Цветовая гамма: медь, антик, чёрная. | 4511 | 4511
03-00000627 | AVC-305 (PAL) антик | Activision | Вызывная панель видеодомофона, 4-х проводная; антивандальная накладная видеопанель; с ИК подветкой до 0,6м, матрица 1/3", 600 ТВл, 12В, угол обзора 75 (гор.) 55 (верт.); рабочий диапазон t -30…+55; с козырьком и угловым кронштейном; 122х40х24 мм. Предназначена для работы в составе стандартных аналоговых 4-х проводных видеодомофонов. Основные функции: вызов, видео контроль и прослушивание околодверного пространства с помощью встроенной в панель видеокамеры и микрофона, переговоры «хозяин-посетитель», управление электрозамком с помощью встроенного в панель реле. Цветовая гамма: медь, антик, чёрная. | 4511 | 4511
00-00020846 | AVC-305 (PAL) врезная антик | Activision | Вызывная панель видеодомофона, 4-х проводная; антивандальная врезная видеопанель; с ИК подветкой до 0,6м, матрица 1/3", 600 ТВл, 12В, угол обзора 75 (гор.) 55 (верт.); рабочий диапазон t -30…+55; с врезным корытом; 122х40х24 мм. Предназначена для работы в составе стандартных аналоговых 4-х проводных видеодомофонов. Основные функции: вызов, видео контроль и прослушивание околодверного пространства с помощью встроенной в панель видеокамеры и микрофона, переговоры «хозяин-посетитель», управление электрозамком с помощью встроенного в панель реле. Цветовая гамма: медь, антик. | Уточняйте у менеджера | Уточняйте у менеджера
00-00017711 | AVC-305 (PAL) врезная медь | Activision | Вызывная панель видеодомофона, 4-х проводная; антивандальная врезная видеопанель; с ИК подветкой до 0,6м, матрица 1/3", 600 ТВл, 12В, угол обзора 75 (гор.) 55 (верт.); рабочий диапазон t -30…+55; с врезным корытом; 122х40х24 мм. Предназначена для работы в составе стандартных аналоговых 4-х проводных видеодомофонов. Основные функции: вызов, видео контроль и прослушивание околодверного пространства с помощью встроенной в панель видеокамеры и микрофона, переговоры «хозяин-посетитель», управление электрозамком с помощью встроенного в панель реле. Цветовая гамма: медь, антик. | Уточняйте у менеджера | Уточняйте у менеджера
03-00000409 | AVC-305 (PAL) медь | Activision | Вызывная панель видеодомофона, 4-х проводная; антивандальная накладная видеопанель; с ИК подветкой до 0,6м, матрица 1/3", 600 ТВл, 12В, угол обзора 75 (гор.) 55 (верт.); рабочий диапазон t -30…+55; с козырьком и угловым кронштейном; 122х40х24 мм. Предназначена для работы в составе стандартных аналоговых 4-х проводных видеодомофонов. Основные функции: вызов, видео контроль и прослушивание околодверного пространства с помощью встроенной в панель видеокамеры и микрофона, переговоры «хозяин-посетитель», управление электрозамком с помощью встроенного в панель реле. Цветовая гамма: медь, антик, чёрная. | 4511 | 4511
00-00020798 | AVC-305 (PAL) черная | Activision | Вызывная панель видеодомофона, 4-х проводная; антивандальная накладная видеопанель; с ИК подветкой до 0,6м, матрица 1/3", 600 ТВл, 12В, угол обзора 75 (гор.) 55 (верт.); рабочий диапазон t -30…+55; с козырьком и угловым кронштейном; 122х40х24 мм. Предназначена для работы в составе стандартных аналоговых 4-х проводных видеодомофонов. Основные функции: вызов, видео контроль и прослушивание околодверного пространства с помощью встроенной в панель видеокамеры и микрофона, переговоры «хозяин-посетитель», управление электрозамком с помощью встроенного в панель реле. Цветовая гамма: медь, антик, чёрная. | 4511 | 4511
00-00020844 | AVC-305M (PAL) антик | Activision | Вызывная панель видеодомофона, 4-х проводная; антивандальная накладная видеопанель; с ИК подветкой до 0,6м, матрица 1/3", 600 ТВл, 12В, угол обзора 75 (гор.) 55 (верт.); рабочий диапазон t -30…+55; аудиоканал – MOTOROLA; с козырьком и угловым кронштейном; 122х40х24 мм. Предназначена для работы в составе стандартных аналоговых 4-х проводных видеодомофонов. Основные функции: вызов, видео контроль и прослушивание околодверного пространства с помощью встроенной в панель видеокамеры и микрофона, переговоры «хозяин-посетитель», управление электрозамком с помощью встроенного в панель реле. Цветовая гамма: медь, антик. | 4552 | 4552
00-00017709 | AVC-305M (PAL) медь | Activision | Вызывная панель видеодомофона, 4-х проводная; антивандальная накладная видеопанель; с ИК подветкой до 0,6м, матрица 1/3", 600 ТВл, 12В, угол обзора 75 (гор.) 55 (верт.); рабочий диапазон t -30…+55; аудиоканал – MOTOROLA; с козырьком и угловым кронштейном; 122х40х24 мм. Предназначена для работы в составе стандартных аналоговых 4-х проводных видеодомофонов. Основные функции: вызов, видео контроль и прослушивание околодверного пространства с помощью встроенной в панель видеокамеры и микрофона, переговоры «хозяин-посетитель», управление электрозамком с помощью встроенного в панель реле. Цветовая гамма: медь, антик. | 4552 | 4552
00-00071412 | AVP-281 (PAL) Shine Quartz | Activision | Вызывная панель видеодомофона врезная индивидуальная. Матрица: 1/3". Антивандальная, повышенная водостойкость. Рабочий диапазон температур: от -50°C до +55°C. Разрешение: 800 ТВЛ. Питание: 12 В. Угол обзора: 90 (гор.), 65 (верт.). ИК подсветка: 0,6-3,0 м (интеллектуальная). Степень защиты: IP-54, Размер: 150х60х25 мм. | Уточняйте у менеджера | Уточняйте у менеджера
00-00071413 | AVP-281 (PAL) Stone Gelato | Activision | Вызывная панель видеодомофона врезная индивидуальная. Матрица: 1/3". Антивандальная, повышенная водостойкость. Рабочий диапазон температур: от -50°C до +55°C. Разрешение: 800 ТВЛ. Питание: 12 В. Угол обзора: 90 (гор.), 65 (верт.). ИК подсветка: 0,6-3,0 м (интеллектуальная). Степень защиты: IP-54, Размер: 150х60х25 мм. | Уточняйте у менеджера | Уточняйте у менеджера
00-00071414 | AVP-281 (PAL) Stone Grissini | Activision | Вызывная панель видеодомофона врезная индивидуальная. Матрица: 1/3". Антивандальная, повышенная водостойкость. Рабочий диапазон температур: от -50°C до +55°C. Разрешение: 800 ТВЛ. Питание: 12 В. Угол обзора: 90 (гор.), 65 (верт.). ИК подсветка: 0,6-3,0 м (интеллектуальная). Степень защиты: IP-54, Размер: 150х60х25 мм. | Уточняйте у менеджера | Уточняйте у менеджера
00-00071415 | AVP-281 (PAL) Stone Tenerina | Activision | Вызывная панель видеодомофона врезная индивидуальная. Матрица: 1/3". Антивандальная, повышенная водостойкость. Рабочий диапазон температур: от -50°C до +55°C. Разрешение: 800 ТВЛ. Питание: 12 В. Угол обзора: 90 (гор.), 65 (верт.). ИК подсветка: 0,6-3,0 м (интеллектуальная). Степень защиты: IP-54, Размер: 150х60х25 мм. | Уточняйте у менеджера | Уточняйте у менеджера
00-00071416 | AVP-281 (PAL) Wood Rovere | Activision | Вызывная панель видеодомофона врезная индивидуальная. Матрица: 1/3". Антивандальная, повышенная водостойкость. Рабочий диапазон температур: от -50°C до +55°C. Разрешение: 800 ТВЛ. Питание: 12 В. Угол обзора: 90 (гор.), 65 (верт.). ИК подсветка: 0,6-3,0 м (интеллектуальная). Степень защиты: IP-54, Размер: 150х60х25 мм. | Уточняйте у менеджера | Уточняйте у менеджера
00-00071417 | AVP-284 (PAL) Wood Canaletto | Activision | Вызывная панель видеодомофона, Матрица: 1/3", Антивандальная, повышенная водостойкость, Рабочий диапазон температур: от -50°C до +55°C, Разрешение: 800 ТВЛ, Питание: 12 В, Угол обзора: 90 (гор.), 65 (верт.), ИК подсветка: 0,6-3,0 м (интеллектуальная), Степень защиты: IP-54, Размер: 160х94х30 мм | Уточняйте у менеджера | Уточняйте у менеджера
00-00071418 | AVP-284 (PAL) Wood Grigio | Activision | Вызывная панель видеодомофона, Матрица: 1/3", Антивандальная, повышенная водостойкость, Рабочий диапазон температур: от -50°C до +55°C, Разрешение: 800 ТВЛ, Питание: 12 В, Угол обзора: 90 (гор.), 65 (верт.), ИК подсветка: 0,6-3,0 м (интеллектуальная), Степень защиты: IP-54, Размер: 160х94х30 мм | Уточняйте у менеджера | Уточняйте у менеджера
00-00071419 | AVP-284 (PAL) Wood Moka | Activision | Вызывная панель видеодомофона, Матрица: 1/3", Антивандальная, повышенная водостойкость, Рабочий диапазон температур: от -50°C до +55°C, Разрешение: 800 ТВЛ, Питание: 12 В, Угол обзора: 90 (гор.), 65 (верт.), ИК подсветка: 0,6-3,0 м (интеллектуальная), Степень защиты: IP-54, Размер: 160х94х30 мм | Уточняйте у менеджера | Уточняйте у менеджера
03-00012760 | AVP-451 (PAL) Proxy антик | Activision | Вызывная панель видеодомофона, 4-х проводная; антивандальная накладная видеопанель на 1 абонента; с ИК подветкой до 0,6м, матрица 1/3", 1000 ТВл, 12В, угол обзора 75 (гор.) 55 (верт.); рабочий диапазон t -50…+50; 110х70х20 мм, встроенный Proxy считыватель. Предназначена для применения как в жилом секторе, так в офисных помещениях. Антивандальное исполнение изделия позволяет применять его в неохраняемых зонах, где существенны риски вандализма и кражи. Панели предназначены для работы в качестве наружного устройства видеонаблюдения, контроля и ограничения доступа, а также вызывного переговорного устройства. Цветовая гамма: медь, антик. | 8666 | 8666
00-00020802 | AVP-451 (PAL) Proxy медь | Activision | Вызывная панель видеодомофона, 4-х проводная; антивандальная накладная видеопанель на 1 абонента; с ИК подветкой до 0,6м, матрица 1/3", 1000 ТВл, 12В, угол обзора 75 (гор.) 55 (верт.); рабочий диапазон t -50…+50; 110х70х20 мм, встроенный Proxy считыватель. Предназначена для применения как в жилом секторе, так в офисных помещениях. Антивандальное исполнение изделия позволяет применять его в неохраняемых зонах, где существенны риски вандализма и кражи. Панели предназначены для работы в качестве наружного устройства видеонаблюдения, контроля и ограничения доступа, а также вызывного переговорного устройства. Цветовая гамма: медь, антик. | 8666 | 8666
00-00020801 | AVP-451 (PAL) TM антик | Activision | Вызывная панель видеодомофона, 4-х проводная; антивандальная накладная видеопанель на 1 абонента; с ИК подветкой до 0,6м, матрица 1/3", 1000 ТВл, 12В, угол обзора 75 (гор.) 55 (верт.); рабочий диапазон t -50…+50; 110х70х20 мм, встроенный Touch Memory считыватель. Предназначена для применения как в жилом секторе, так в офисных помещениях. Антивандальное исполнение изделия позволяет применять его в неохраняемых зонах, где существенны риски вандализма и кражи. Панели предназначены для работы в качестве наружного устройства видеонаблюдения, контроля и ограничения доступа, а также вызывного переговорного устройства. Цветовая гамма: медь, антик. | 8360 | 8360
03-00012863 | AVP-451 (PAL) TM медь | Activision | Вызывная панель видеодомофона, 4-х проводная; антивандальная накладная видеопанель на 1 абонента; с ИК подветкой до 0,6м, матрица 1/3", 1000 ТВл, 12В, угол обзора 75 (гор.) 55 (верт.); рабочий диапазон t -50…+50; 110х70х20 мм, встроенный Touch Memory считыватель. Предназначена для применения как в жилом секторе, так в офисных помещениях. Антивандальное исполнение изделия позволяет применять его в неохраняемых зонах, где существенны риски вандализма и кражи. Панели предназначены для работы в качестве наружного устройства видеонаблюдения, контроля и ограничения доступа, а также вызывного переговорного устройства. Цветовая гамма: медь, антик. | 8360 | 8360
03-00012063 | AVP-451 (PAL) антик | Activision | Вызывная панель видеодомофона, 4-х проводная; антивандальная накладная видеопанель на 1 абонента; с ИК подветкой до 0,6м, матрица 1/3", 600 ТВл, 12В, угол обзора 75 (гор.) 55 (верт.); рабочий диапазон t -50…+50; 110х70х20 мм. Предназначена для применения как в жилом секторе, так в офисных помещениях. Антивандальное исполнение изделия позволяет применять его в неохраняемых зонах, где существенны риски вандализма и кражи. Панели предназначены для работы в качестве наружного устройства видеонаблюдения, контроля и ограничения доступа, а также вызывного переговорного устройства. Цветовая гамма: медь, антик. | 7373 | 7373
03-00009356 | AVP-451 (PAL) медь | Activision | Вызывная панель видеодомофона, 4-х проводная; антивандальная накладная видеопанель на 1 абонента; с ИК подветкой до 0,6м, матрица 1/3", 600 ТВл, 12В, угол обзора 75 (гор.) 55 (верт.); рабочий диапазон t -50…+50; 110х70х20 мм. Предназначена для применения как в жилом секторе, так в офисных помещениях. Антивандальное исполнение изделия позволяет применять его в неохраняемых зонах, где существенны риски вандализма и кражи. Панели предназначены для работы в качестве наружного устройства видеонаблюдения, контроля и ограничения доступа, а также вызывного переговорного устройства. Цветовая гамма: медь, антик. | 7373 | 7373
00-00020804 | AVP-452 (PAL) Proxy антик | Activision | Вызывная панель видеодомофона, 4-х проводная; антивандальная накладная видеопанель 2-х абонентная; с адаптивной ИК подветкой и датчиком освещенности и дальностью до 0,6м, матрица 1/3", 1000 ТВл, 12В, угол обзора 75 (гор.) 55 (верт.); рабочий диапазон t -50…+50; 125х70х20 мм, встроенный Proxy считыватель. Предназначена для применения как в жилом секторе, так в офисных помещениях. Антивандальное исполнение изделия позволяет применять его в неохраняемых зонах, где существенны риски вандализма и кражи. Панели предназначены для работы в качестве наружного устройства видеонаблюдения, контроля и ограничения доступа, а также вызывного переговорного устройства. Цветовая гамма: медь, антик. | 9493 | 9493
00-00017717 | AVP-452 (PAL) Proxy медь | Activision | Вызывная панель видеодомофона, 4-х проводная; антивандальная накладная видеопанель 2-х абонентная; с адаптивной ИК подветкой и датчиком освещенности и дальностью до 0,6м, матрица 1/3", 1000 ТВл, 12В, угол обзора 75 (гор.) 55 (верт.); рабочий диапазон t -50…+50; 125х70х20 мм, встроенный Proxy считыватель. Предназначена для применения как в жилом секторе, так в офисных помещениях. Антивандальное исполнение изделия позволяет применять его в неохраняемых зонах, где существенны риски вандализма и кражи. Панели предназначены для работы в качестве наружного устройства видеонаблюдения, контроля и ограничения доступа, а также вызывного переговорного устройства. Цветовая гамма: медь, антик. | 9493 | 9493
03-00002355 | AVP-452 (PAL) TM антик | Activision | Вызывная панель видеодомофона, 4-х проводная; антивандальная накладная видеопанель 2-х абонентная; с адаптивной ИК подветкой и датчиком освещенности и дальностью до 0,6м, матрица 1/3", 1000 ТВл, 12В, угол обзора 75 (гор.) 55 (верт.); рабочий диапазон t -50…+50; 125х70х20 мм, встроенный Touch Memory считыватель. Предназначена для применения как в жилом секторе, так в офисных помещениях. Антивандальное исполнение изделия позволяет применять его в неохраняемых зонах, где существенны риски вандализма и кражи. Панели предназначены для работы в качестве наружного устройства видеонаблюдения, контроля и ограничения доступа, а также вызывного переговорного устройства. Цветовая гамма: медь, антик. | 9214 | 9214
03-00010772 | AVP-452 (PAL) TM медь | Activision | Вызывная панель видеодомофона, 4-х проводная; антивандальная накладная видеопанель 2-х абонентная; с адаптивной ИК подветкой и датчиком освещенности и дальностью до 0,6м, матрица 1/3", 1000 ТВл, 12В, угол обзора 75 (гор.) 55 (верт.); рабочий диапазон t -50…+50; 125х70х20 мм, встроенный Touch Memory считыватель. Предназначена для применения как в жилом секторе, так в офисных помещениях. Антивандальное исполнение изделия позволяет применять его в неохраняемых зонах, где существенны риски вандализма и кражи. Панели предназначены для работы в качестве наружного устройства видеонаблюдения, контроля и ограничения доступа, а также вызывного переговорного устройства. Цветовая гамма: медь, антик. | 9214 | 9214
00-00020803 | AVP-452 (PAL) антик | Activision | Вызывная панель видеодомофона, 4-х проводная; антивандальная накладная видеопанель 2-х абонентная; с адаптивной ИК подветкой и датчиком освещенности и дальностью до 0,6м, матрица 1/3", 600 ТВл, 12В, угол обзора 75 (гор.) 55 (верт.); рабочий диапазон t -50…+50; 125х70х20 мм. Предназначена для применения как в жилом секторе, так в офисных помещениях. Антивандальное исполнение изделия позволяет применять его в неохраняемых зонах, где существенны риски вандализма и кражи. Панели предназначены для работы в качестве наружного устройства видеонаблюдения, контроля и ограничения доступа, а также вызывного переговорного устройства. Цветовая гамма: медь, антик. | 8320 | 8320
00-00017716 | AVP-452 (PAL) медь | Activision | Вызывная панель видеодомофона, 4-х проводная; антивандальная накладная видеопанель 2-х абонентная; с адаптивной ИК подветкой и датчиком освещенности и дальностью до 0,6м, матрица 1/3", 600 ТВл, 12В, угол обзора 75 (гор.) 55 (верт.); рабочий диапазон t -50…+50; 125х70х20 мм. Предназначена для применения как в жилом секторе, так в офисных помещениях. Антивандальное исполнение изделия позволяет применять его в неохраняемых зонах, где существенны риски вандализма и кражи. Панели предназначены для работы в качестве наружного устройства видеонаблюдения, контроля и ограничения доступа, а также вызывного переговорного устройства. Цветовая гамма: медь, антик. | 8320 | 8320
00-00020807 | AVP-453 (PAL) Proxy антик | Activision | Вызывная панель видеодомофона, 4-х проводная; антивандальная накладная видеопанель 3-х абонентная; с адаптивной ИК подветкой и датчиком освещенности и дальностью до 0,6м, матрица 1/3", 1000 ТВл, 12В, угол обзора 75 (гор.) 55 (верт.); рабочий диапазон t -50…+50; 140х70х20 мм, встроенный Proxy считыватель. Предназначена для применения как в жилом секторе, так в офисных помещениях. Антивандальное исполнение изделия позволяет применять его в неохраняемых зонах, где существенны риски вандализма и кражи. Панели предназначены для работы в качестве наружного устройства видеонаблюдения, контроля и ограничения доступа, а также вызывного переговорного устройства. Цветовая гамма: медь, антик. | 10840 | 10840
00-00017719 | AVP-453 (PAL) Proxy медь | Activision | Вызывная панель видеодомофона, 4-х проводная; антивандальная накладная видеопанель 3-х абонентная; с адаптивной ИК подветкой и датчиком освещенности и дальностью до 0,6м, матрица 1/3", 1000 ТВл, 12В, угол обзора 75 (гор.) 55 (верт.); рабочий диапазон t -50…+50; 140х70х20 мм, встроенный Proxy считыватель. Предназначена для применения как в жилом секторе, так в офисных помещениях. Антивандальное исполнение изделия позволяет применять его в неохраняемых зонах, где существенны риски вандализма и кражи. Панели предназначены для работы в качестве наружного устройства видеонаблюдения, контроля и ограничения доступа, а также вызывного переговорного устройства. Цветовая гамма: медь, антик. | 10840 | 10840
00-00020806 | AVP-453 (PAL) TM антик | Activision | Вызывная панель видеодомофона, 4-х проводная; антивандальная накладная видеопанель 3-х абонентная; с адаптивной ИК подветкой и датчиком освещенности и дальностью до 0,6м, матрица 1/3", 1000 ТВл, 12В, угол обзора 75 (гор.) 55 (верт.); рабочий диапазон t -50…+50; 140х70х20 мм, встроенный Touch Memory считыватель. Предназначена для применения как в жилом секторе, так в офисных помещениях. Антивандальное исполнение изделия позволяет применять его в неохраняемых зонах, где существенны риски вандализма и кражи. Панели предназначены для работы в качестве наружного устройства видеонаблюдения, контроля и ограничения доступа, а также вызывного переговорного устройства. Цветовая гамма: медь, антик. | 10547 | 10547
00-00017718 | AVP-453 (PAL) TM медь | Activision | Вызывная панель видеодомофона, 4-х проводная; антивандальная накладная видеопанель 3-х абонентная; с адаптивной ИК подветкой и датчиком освещенности и дальностью до 0,6м, матрица 1/3", 1000 ТВл, 12В, угол обзора 75 (гор.) 55 (верт.); рабочий диапазон t -50…+50; 140х70х20 мм, встроенный Touch Memory считыватель. Предназначена для применения как в жилом секторе, так в офисных помещениях. Антивандальное исполнение изделия позволяет применять его в неохраняемых зонах, где существенны риски вандализма и кражи. Панели предназначены для работы в качестве наружного устройства видеонаблюдения, контроля и ограничения доступа, а также вызывного переговорного устройства. Цветовая гамма: медь, антик. | 10547 | 10547
00-00020805 | AVP-453 (PAL) антик | Activision | Вызывная панель видеодомофона, 4-х проводная; антивандальная накладная видеопанель 3-х абонентная; с адаптивной ИК подветкой и датчиком освещенности и дальностью до 0,6м, матрица 1/3", 600ТВл, 12В, угол обзора 75 (гор.) 55 (верт.); рабочий диапазон t -50…+50; 140х70х20 мм. Предназначена для применения как в жилом секторе, так в офисных помещениях. Антивандальное исполнение изделия позволяет применять его в неохраняемых зонах, где существенны риски вандализма и кражи. Панели предназначены для работы в качестве наружного устройства видеонаблюдения, контроля и ограничения доступа, а также вызывного переговорного устройства. Цветовая гамма: медь, антик. | 9493 | 9493
03-00008318 | AVP-453 (PAL) медь | Activision | Вызывная панель видеодомофона, 4-х проводная; антивандальная накладная видеопанель 3-х абонентная; с адаптивной ИК подветкой и датчиком освещенности и дальностью до 0,6м, матрица 1/3", 600ТВл, 12В, угол обзора 75 (гор.) 55 (верт.); рабочий диапазон t -50…+50; 140х70х20 мм. Предназначена для применения как в жилом секторе, так в офисных помещениях. Антивандальное исполнение изделия позволяет применять его в неохраняемых зонах, где существенны риски вандализма и кражи. Панели предназначены для работы в качестве наружного устройства видеонаблюдения, контроля и ограничения доступа, а также вызывного переговорного устройства. Цветовая гамма: медь, антик. | 9493 | 9493
00-00020810 | AVP-454 (PAL) Proxy антик | Activision | Вызывная панель видеодомофона, 4-х проводная антивандальная накладная видеопанель 4-х абонентная; с адаптивной ИК подветкой и датчиком освещенности и дальностью до 0,6м, матрица 1/3", 1000 ТВл, 12В, угол обзора 75 (гор.) 55 (верт.); рабочий диапазон t -50…+55; 155х70х20мм, встроенный Proxy считыватель. Предназначена для применения как в жилом секторе, так в офисных помещениях. Антивандальное исполнение изделия позволяет применять его в неохраняемых зонах, где существенны риски вандализма и кражи. Панели предназначены для работы в качестве наружного устройства видеонаблюдения, контроля и ограничения доступа, а также вызывного переговорного устройства. Цветовая гамма: медь, антик. | 11435 | 11435
00-00013285 | AVP-454 (PAL) Proxy медь | Activision | Вызывная панель видеодомофона, 4-х проводная антивандальная накладная видеопанель 4-х абонентная; с адаптивной ИК подветкой и датчиком освещенности и дальностью до 0,6м, матрица 1/3", 1000 ТВл, 12В, угол обзора 75 (гор.) 55 (верт.); рабочий диапазон t -50…+55; 155х70х20мм, встроенный Proxy считыватель. Предназначена для применения как в жилом секторе, так в офисных помещениях. Антивандальное исполнение изделия позволяет применять его в неохраняемых зонах, где существенны риски вандализма и кражи. Панели предназначены для работы в качестве наружного устройства видеонаблюдения, контроля и ограничения доступа, а также вызывного переговорного устройства. Цветовая гамма: медь, антик. | 11435 | 11435
00-00020809 | AVP-454 (PAL) TM антик | Activision | Вызывная панель видеодомофона, 4-х проводная антивандальная накладная видеопанель 4-х абонентная; с ИК подветкой до 0,6м, матрица 1/3", 1000 ТВл, 12В, угол обзора 75 (гор.) 55 (верт.); рабочий диапазон t -50…+55; 155х70х20мм, встроенный Touch Memory считыватель. Предназначена для применения как в жилом секторе, так в офисных помещениях. Антивандальное исполнение изделия позволяет применять его в неохраняемых зонах, где существенны риски вандализма и кражи. Панели предназначены для работы в качестве наружного устройства видеонаблюдения, контроля и ограничения доступа, а также вызывного переговорного устройства. Цветовая гамма: медь, антик. | 11140 | 11140
03-00012864 | AVP-454 (PAL) TM медь | Activision | Вызывная панель видеодомофона, 4-х проводная антивандальная накладная видеопанель 4-х абонентная; с ИК подветкой до 0,6м, матрица 1/3", 1000 ТВл, 12В, угол обзора 75 (гор.) 55 (верт.); рабочий диапазон t -50…+55; 155х70х20мм, встроенный Touch Memory считыватель. Предназначена для применения как в жилом секторе, так в офисных помещениях. Антивандальное исполнение изделия позволяет применять его в неохраняемых зонах, где существенны риски вандализма и кражи. Панели предназначены для работы в качестве наружного устройства видеонаблюдения, контроля и ограничения доступа, а также вызывного переговорного устройства. Цветовая гамма: медь, антик. | 11140 | 11140
00-00020808 | AVP-454 (PAL) антик | Activision | Вызывная панель видеодомофона, 4-х проводная; антивандальная накладная видеопанель 4-х абонентная; с адаптивной ИК подветкой и датчиком освещенности и дальностью до 0,6м, матрица 1/3", 600 ТВл, 12В, угол обзора 75 (гор.) 55 (верт.); рабочий диапазон t -50…+50; 155х70х20 мм. Предназначена для применения как в жилом секторе, так в офисных помещениях. Антивандальное исполнение изделия позволяет применять его в неохраняемых зонах, где существенны риски вандализма и кражи. Панели предназначены для работы в качестве наружного устройства видеонаблюдения, контроля и ограничения доступа, а также вызывного переговорного устройства. Цветовая гамма: медь, антик. | 10093 | 10093
00-00017720 | AVP-454 (PAL) медь | Activision | Вызывная панель видеодомофона, 4-х проводная; антивандальная накладная видеопанель 4-х абонентная; с адаптивной ИК подветкой и датчиком освещенности и дальностью до 0,6м, матрица 1/3", 600 ТВл, 12В, угол обзора 75 (гор.) 55 (верт.); рабочий диапазон t -50…+50; 155х70х20 мм. Предназначена для применения как в жилом секторе, так в офисных помещениях. Антивандальное исполнение изделия позволяет применять его в неохраняемых зонах, где существенны риски вандализма и кражи. Панели предназначены для работы в качестве наружного устройства видеонаблюдения, контроля и ограничения доступа, а также вызывного переговорного устройства. Цветовая гамма: медь, антик. | 10093 | 10093
00-00020814 | AVP-455 (PAL) Proxy антик | Activision | Вызывная панель видеодомофона, 4-х проводная антивандальная накладная видеопанель 5-ти абонентная; с адаптивной ИК подветкой и датчиком освещенности и дальностью до 0,6м, матрица 1/3", 1000 ТВл, 12В, угол обзора 75 (гор.) 55 (верт.); рабочий диапазон t -50…+55; 170х70х20 мм, встроенный Proxy считыватель. Предназначена для применения как в жилом секторе, так в офисных помещениях. Антивандальное исполнение изделия позволяет применять его в неохраняемых зонах, где существенны риски вандализма и кражи. Панели предназначены для работы в качестве наружного устройства видеонаблюдения, контроля и ограничения доступа, а также вызывного переговорного устройства. Цветовая гамма: медь, антик. | Уточняйте у менеджера | Уточняйте у менеджера
00-00020812 | AVP-455 (PAL) TM антик | Activision | Вызывная панель видеодомофона, 4-х проводная антивандальная накладная видеопанель 5-ти абонентная; с адаптивной ИК подветкой и датчиком освещенности и дальностью до 0,6м, матрица 1/3", 1000 ТВл, 12В, угол обзора 75 (гор.) 55 (верт.); рабочий диапазон t -30…+55; 170х70х20 мм, встроенный Touch Memory считыватель. Предназначена для применения как в жилом секторе, так в офисных помещениях. Антивандальное исполнение изделия позволяет применять его в неохраняемых зонах, где существенны риски вандализма и кражи. Панели предназначены для работы в качестве наружного устройства видеонаблюдения, контроля и ограничения доступа, а также вызывного переговорного устройства. Цветовая гамма: медь, антик. | Уточняйте у менеджера | Уточняйте у менеджера
00-00029983 | AVP-455 (PAL) TM медь | Activision | Вызывная панель видеодомофона, 4-х проводная антивандальная накладная видеопанель 5-ти абонентная; с адаптивной ИК подветкой и датчиком освещенности и дальностью до 0,6м, матрица 1/3", 1000 ТВл, 12В, угол обзора 75 (гор.) 55 (верт.); рабочий диапазон t -30…+55; 170х70х20 мм, встроенный Touch Memory считыватель. Предназначена для применения как в жилом секторе, так в офисных помещениях. Антивандальное исполнение изделия позволяет применять его в неохраняемых зонах, где существенны риски вандализма и кражи. Панели предназначены для работы в качестве наружного устройства видеонаблюдения, контроля и ограничения доступа, а также вызывного переговорного устройства. Цветовая гамма: медь, антик. | Уточняйте у менеджера | Уточняйте у менеджера
00-00020811 | AVP-455 (PAL) антик | Activision | Вызывная панель видеодомофона, 4-х проводная; антивандальная накладная видеопанель 5-ти абонентная; с адаптивной ИК подветкой и датчиком освещенности и дальностью до 0,6м, матрица 1/3", 600 ТВл, 12В, угол обзора 75 (гор.) 55 (верт.); рабочий диапазон t -50…+50; 170х70х20 мм. Предназначена для применения как в жилом секторе, так в офисных помещениях. Антивандальное исполнение изделия позволяет применять его в неохраняемых зонах, где существенны риски вандализма и кражи. Панели предназначены для работы в качестве наружного устройства видеонаблюдения, контроля и ограничения доступа, а также вызывного переговорного устройства. Цветовая гамма: медь, антик. | Уточняйте у менеджера | Уточняйте у менеджера
03-00012609 | AVP-455 (PAL) медь | Activision | Вызывная панель видеодомофона, 4-х проводная; антивандальная накладная видеопанель 5-ти абонентная; с адаптивной ИК подветкой и датчиком освещенности и дальностью до 0,6м, матрица 1/3", 600 ТВл, 12В, угол обзора 75 (гор.) 55 (верт.); рабочий диапазон t -50…+50; 170х70х20 мм. Предназначена для применения как в жилом секторе, так в офисных помещениях. Антивандальное исполнение изделия позволяет применять его в неохраняемых зонах, где существенны риски вандализма и кражи. Панели предназначены для работы в качестве наружного устройства видеонаблюдения, контроля и ограничения доступа, а также вызывного переговорного устройства. Цветовая гамма: медь, антик. | Уточняйте у менеджера | Уточняйте у менеджера
00-00020818 | AVP-456 (PAL) Proxy антик | Activision | Вызывная панель видеодомофона, 4-х проводная антивандальная накладная видеопанель 6-ти абонентная; с адаптивной ИК подветкой и датчиком освещенности и дальностью до 0,6м, матрица 1/3", 1000 ТВл, 12В, угол обзора 75 (гор.) 55 (верт.); рабочий диапазон t -50…+55; 185х70х20 мм, встроенный Proxy считыватель. Предназначена для применения как в жилом секторе, так в офисных помещениях. Антивандальное исполнение изделия позволяет применять его в неохраняемых зонах, где существенны риски вандализма и кражи. Панели предназначены для работы в качестве наружного устройства видеонаблюдения, контроля и ограничения доступа, а также вызывного переговорного устройства. Цветовая гамма: медь, антик. | 12400 | 12400
00-00020817 | AVP-456 (PAL) Proxy медь | Activision | Вызывная панель видеодомофона, 4-х проводная антивандальная накладная видеопанель 6-ти абонентная; с адаптивной ИК подветкой и датчиком освещенности и дальностью до 0,6м, матрица 1/3", 1000 ТВл, 12В, угол обзора 75 (гор.) 55 (верт.); рабочий диапазон t -50…+55; 185х70х20 мм, встроенный Proxy считыватель. Предназначена для применения как в жилом секторе, так в офисных помещениях. Антивандальное исполнение изделия позволяет применять его в неохраняемых зонах, где существенны риски вандализма и кражи. Панели предназначены для работы в качестве наружного устройства видеонаблюдения, контроля и ограничения доступа, а также вызывного переговорного устройства. Цветовая гамма: медь, антик. | 12400 | 12400
00-00020816 | AVP-456 (PAL) TM антик | Activision | Вызывная панель видеодомофона, 4-х проводная антивандальная накладная видеопанель 6-ти абонентная; с адаптивной ИК подветкой и датчиком освещенности и дальностью до 0,6м, матрица 1/3", 1000 ТВл, 12В, угол обзора 75 (гор.) 55 (верт.); рабочий диапазон t -50…+55; 185х70х20 мм, встроенный Touch Memory считыватель. Предназначена для применения как в жилом секторе, так в офисных помещениях. Антивандальное исполнение изделия позволяет применять его в неохраняемых зонах, где существенны риски вандализма и кражи. Панели предназначены для работы в качестве наружного устройства видеонаблюдения, контроля и ограничения доступа, а также вызывного переговорного устройства. Цветовая гамма: медь, антик. | 12173 | 12173
03-00013179 | AVP-456 (PAL) TM медь | Activision | Вызывная панель видеодомофона, 4-х проводная антивандальная накладная видеопанель 6-ти абонентная; с адаптивной ИК подветкой и датчиком освещенности и дальностью до 0,6м, матрица 1/3", 1000 ТВл, 12В, угол обзора 75 (гор.) 55 (верт.); рабочий диапазон t -50…+55; 185х70х20 мм, встроенный Touch Memory считыватель. Предназначена для применения как в жилом секторе, так в офисных помещениях. Антивандальное исполнение изделия позволяет применять его в неохраняемых зонах, где существенны риски вандализма и кражи. Панели предназначены для работы в качестве наружного устройства видеонаблюдения, контроля и ограничения доступа, а также вызывного переговорного устройства. Цветовая гамма: медь, антик. | 12173 | 12173
00-00020815 | AVP-456 (PAL) антик | Activision | Вызывная панель видеодомофона, 4-х проводная; антивандальная накладная видеопанель 6-ти абонентная; с адаптивной ИК подветкой и датчиком освещенности и дальностью до 0,6м, матрица 1/3", 600 ТВл, 12В, угол обзора 75 (гор.) 55 (верт.); рабочий диапазон t -50…+50; 185х70х20 мм. Предназначена для применения как в жилом секторе, так в офисных помещениях. Антивандальное исполнение изделия позволяет применять его в неохраняемых зонах, где существенны риски вандализма и кражи. Панели предназначены для работы в качестве наружного устройства видеонаблюдения, контроля и ограничения доступа, а также вызывного переговорного устройства. Цветовая гамма: медь, антик. | 11134 | 11134
03-00012775 | AVP-456 (PAL) медь | Activision | Вызывная панель видеодомофона, 4-х проводная; антивандальная накладная видеопанель 6-ти абонентная; с адаптивной ИК подветкой и датчиком освещенности и дальностью до 0,6м, матрица 1/3", 600 ТВл, 12В, угол обзора 75 (гор.) 55 (верт.); рабочий диапазон t -50…+50; 185х70х20 мм. Предназначена для применения как в жилом секторе, так в офисных помещениях. Антивандальное исполнение изделия позволяет применять его в неохраняемых зонах, где существенны риски вандализма и кражи. Панели предназначены для работы в качестве наружного устройства видеонаблюдения, контроля и ограничения доступа, а также вызывного переговорного устройства. Цветовая гамма: медь, антик. | 11134 | 11134
00-00020821 | AVP-457 (PAL) Proxy антик | Activision | Вызывная панель видеодомофона, 4-х проводная антивандальная накладная видеопанель 7-ми абонентная; с адаптивной ИК подветкой и датчиком освещенности и дальностью до 0,6м, матрица 1/3", 1000 ТВл, 12В, угол обзора 75 (гор.) 55 (верт.); рабочий диапазон t -50…+55; 200х70х20 мм, встроенный Proxy считыватель. Предназначена для применения как в жилом секторе, так в офисных помещениях. Антивандальное исполнение изделия позволяет применять его в неохраняемых зонах, где существенны риски вандализма и кражи. Панели предназначены для работы в качестве наружного устройства видеонаблюдения, контроля и ограничения доступа, а также вызывного переговорного устройства. Цветовая гамма: медь, антик. | Уточняйте у менеджера | Уточняйте у менеджера
00-00017723 | AVP-457 (PAL) Proxy медь | Activision | Вызывная панель видеодомофона, 4-х проводная антивандальная накладная видеопанель 7-ми абонентная; с адаптивной ИК подветкой и датчиком освещенности и дальностью до 0,6м, матрица 1/3", 1000 ТВл, 12В, угол обзора 75 (гор.) 55 (верт.); рабочий диапазон t -50…+55; 200х70х20 мм, встроенный Proxy считыватель. Предназначена для применения как в жилом секторе, так в офисных помещениях. Антивандальное исполнение изделия позволяет применять его в неохраняемых зонах, где существенны риски вандализма и кражи. Панели предназначены для работы в качестве наружного устройства видеонаблюдения, контроля и ограничения доступа, а также вызывного переговорного устройства. Цветовая гамма: медь, антик. | Уточняйте у менеджера | Уточняйте у менеджера
00-00020819 | AVP-457 (PAL) антик | Activision | Вызывная панель видеодомофона, 4-х проводная; антивандальная накладная видеопанель 7-ми абонентная; с адаптивной ИК подветкой и датчиком освещенности и дальностью до 0,6м, матрица 1/3", 600 ТВл, 12В, угол обзора 75 (гор.) 55 (верт.); рабочий диапазон t -50…+50; 200х70х20 мм. Предназначена для применения как в жилом секторе, так в офисных помещениях. Антивандальное исполнение изделия позволяет применять его в неохраняемых зонах, где существенны риски вандализма и кражи. Панели предназначены для работы в качестве наружного устройства видеонаблюдения, контроля и ограничения доступа, а также вызывного переговорного устройства. Цветовая гамма: медь, антик. | Уточняйте у менеджера | Уточняйте у менеджера
00-00017721 | AVP-457 (PAL) медь | Activision | Вызывная панель видеодомофона, 4-х проводная; антивандальная накладная видеопанель 7-ми абонентная; с адаптивной ИК подветкой и датчиком освещенности и дальностью до 0,6м, матрица 1/3", 600 ТВл, 12В, угол обзора 75 (гор.) 55 (верт.); рабочий диапазон t -50…+50; 200х70х20 мм. Предназначена для применения как в жилом секторе, так в офисных помещениях. Антивандальное исполнение изделия позволяет применять его в неохраняемых зонах, где существенны риски вандализма и кражи. Панели предназначены для работы в качестве наружного устройства видеонаблюдения, контроля и ограничения доступа, а также вызывного переговорного устройства. Цветовая гамма: медь, антик. | Уточняйте у менеджера | Уточняйте у менеджера
00-00020824 | AVP-458 (PAL) Proxy антик | Activision | Вызывная панель видеодомофона, 4-х проводная антивандальная накладная видеопанель 8-ми абонентная; с адаптивной ИК подветкой и датчиком освещенности и дальностью до 0,6м, матрица 1/3", 1000 ТВл, 12В, угол обзора 75 (гор.) 55 (верт.); рабочий диапазон t -50…+55; 215х70х20 мм, встроенный Proxy считыватель. Предназначена для применения как в жилом секторе, так в офисных помещениях. Антивандальное исполнение изделия позволяет применять его в неохраняемых зонах, где существенны риски вандализма и кражи. Панели предназначены для работы в качестве наружного устройства видеонаблюдения, контроля и ограничения доступа, а также вызывного переговорного устройства. Цветовая гамма: медь, антик. | 14200 | 14200
00-00017725 | AVP-458 (PAL) Proxy медь | Activision | Вызывная панель видеодомофона, 4-х проводная антивандальная накладная видеопанель 8-ми абонентная; с адаптивной ИК подветкой и датчиком освещенности и дальностью до 0,6м, матрица 1/3", 1000 ТВл, 12В, угол обзора 75 (гор.) 55 (верт.); рабочий диапазон t -50…+55; 215х70х20 мм, встроенный Proxy считыватель. Предназначена для применения как в жилом секторе, так в офисных помещениях. Антивандальное исполнение изделия позволяет применять его в неохраняемых зонах, где существенны риски вандализма и кражи. Панели предназначены для работы в качестве наружного устройства видеонаблюдения, контроля и ограничения доступа, а также вызывного переговорного устройства. Цветовая гамма: медь, антик. | 14200 | 14200
00-00020823 | AVP-458 (PAL) TM антик | Activision | Вызывная панель видеодомофона, 4-х проводная антивандальная накладная видеопанель 8-ми абонентная; с адаптивной ИК подветкой и датчиком освещенности и дальностью до 0,6м, матрица 1/3", 1000 ТВл, 12В, угол обзора 75 (гор.) 55 (верт.); рабочий диапазон t -50…+55; 215х70х20 мм, встроенный Touch Memory считыватель. Предназначена для применения как в жилом секторе, так в офисных помещениях. Антивандальное исполнение изделия позволяет применять его в неохраняемых зонах, где существенны риски вандализма и кражи. Панели предназначены для работы в качестве наружного устройства видеонаблюдения, контроля и ограничения доступа, а также вызывного переговорного устройства. Цветовая гамма: медь, антик. | 13898 | 13898
00-00017724 | AVP-458 (PAL) TM медь | Activision | Вызывная панель видеодомофона, 4-х проводная антивандальная накладная видеопанель 8-ми абонентная; с адаптивной ИК подветкой и датчиком освещенности и дальностью до 0,6м, матрица 1/3", 1000 ТВл, 12В, угол обзора 75 (гор.) 55 (верт.); рабочий диапазон t -50…+55; 215х70х20 мм, встроенный Touch Memory считыватель. Предназначена для применения как в жилом секторе, так в офисных помещениях. Антивандальное исполнение изделия позволяет применять его в неохраняемых зонах, где существенны риски вандализма и кражи. Панели предназначены для работы в качестве наружного устройства видеонаблюдения, контроля и ограничения доступа, а также вызывного переговорного устройства. Цветовая гамма: медь, антик. | 13898 | 13898
00-00020822 | AVP-458 (PAL) антик | Activision | Вызывная панель видеодомофона, 4-х проводная; антивандальная накладная видеопанель 8-ми абонентная; с адаптивной ИК подветкой и датчиком освещенности и дальностью до 0,6м, матрица 1/3", 600 ТВл, 12В, угол обзора 75 (гор.) 55 (верт.); рабочий диапазон t -50…+50; 215х70х20 мм. Предназначена для применения как в жилом секторе, так в офисных помещениях. Антивандальное исполнение изделия позволяет применять его в неохраняемых зонах, где существенны риски вандализма и кражи. Панели предназначены для работы в качестве наружного устройства видеонаблюдения, контроля и ограничения доступа, а также вызывного переговорного устройства. Цветовая гамма: медь, антик. | 13080 | 13080
03-00002356 | AVP-458 (PAL) медь | Activision | Вызывная панель видеодомофона, 4-х проводная; антивандальная накладная видеопанель 8-ми абонентная; с адаптивной ИК подветкой и датчиком освещенности и дальностью до 0,6м, матрица 1/3", 600 ТВл, 12В, угол обзора 75 (гор.) 55 (верт.); рабочий диапазон t -50…+50; 215х70х20 мм. Предназначена для применения как в жилом секторе, так в офисных помещениях. Антивандальное исполнение изделия позволяет применять его в неохраняемых зонах, где существенны риски вандализма и кражи. Панели предназначены для работы в качестве наружного устройства видеонаблюдения, контроля и ограничения доступа, а также вызывного переговорного устройства. Цветовая гамма: медь, антик. | 13080 | 13080
00-00020779 | AVP-505 (PAL) бежевый | Activision | Вызывная панель видеодомофона, 4-х проводная; накладная видеопанель; с ИК подветкой до 0,6м,матрица 1/3", 600 ТВл, 12В, угол обзора 75 (гор.) 55 (верт.); рабочий диапазон t -40…+55; со встроенным козырьком и угловым кронштейном; 122х40х24 мм. Предназначена для работы в составе стандартных аналоговых 4-х проводных видеодомофонов. Основные функции: вызов, видео контроль и прослушивание околодверного пространства с помощью встроенной в панель видеокамеры и микрофона, переговоры «хозяин-посетитель», управление электрозамком с помощью встроенного в панель реле. Цветовая гамма: бежевый,коричневый, светло серый,темно серый,черный. | Уточняйте у менеджера | Уточняйте у менеджера
03-00002357 | AVP-505 (PAL) коричневый | Activision | Вызывная панель видеодомофона, 4-х проводная; накладная видеопанель; с ИК подветкой до 0,6м,матрица 1/3", 600 ТВл, 12В, угол обзора 75 (гор.) 55 (верт.); рабочий диапазон t -40…+55; со встроенным козырьком и угловым кронштейном; 122х40х24 мм. Предназначена для работы в составе стандартных аналоговых 4-х проводных видеодомофонов. Основные функции: вызов, видео контроль и прослушивание околодверного пространства с помощью встроенной в панель видеокамеры и микрофона, переговоры «хозяин-посетитель», управление электрозамком с помощью встроенного в панель реле. Цветовая гамма: бежевый,коричневый, светло серый,темно серый,черный. | 3547 | 3547
03-00002358 | AVP-505 (PAL) темно-серый | Activision | Вызывная панель видеодомофона, 4-х проводная; накладная видеопанель; с ИК подветкой до 0,6м,матрица 1/3", 600 ТВл, 12В, угол обзора 75 (гор.) 55 (верт.); рабочий диапазон t -40…+55; со встроенным козырьком и угловым кронштейном; 122х40х24 мм. Предназначена для работы в составе стандартных аналоговых 4-х проводных видеодомофонов. Основные функции: вызов, видео контроль и прослушивание околодверного пространства с помощью встроенной в панель видеокамеры и микрофона, переговоры «хозяин-посетитель», управление электрозамком с помощью встроенного в панель реле. Цветовая гамма: бежевый,коричневый, светло серый,темно серый,черный. | 3547 | 3547
00-00020784 | AVP-506 (PAL) коричневый | Activision | Вызывная панель видеодомофона, 4-х проводная; накладная видеопанель; с ИК подветкой до 0,6м,матрица 1/3", 600 ТВл, 12В, угол обзора 75 (гор.) 55 (верт.); рабочий диапазон t -40…+55; с угловым кронштейном; 122х40х24 мм. Предназначена для работы в составе стандартных аналоговых 4-х проводных видеодомофонов. Основные функции: вызов, видео контроль и прослушивание околодверного пространства с помощью встроенной в панель видеокамеры и микрофона, переговоры «хозяин-посетитель», управление электрозамком с помощью встроенного в панель реле. Цветовая гамма: бежевый,коричневый, светло серый,темно серый,черный. | 3547 | 3547
00-00020786 | AVP-506 (PAL) темно-серый | Activision | Вызывная панель видеодомофона, 4-х проводная; накладная видеопанель; с ИК подветкой до 0,6м,матрица 1/3", 600 ТВл, 12В, угол обзора 75 (гор.) 55 (верт.); рабочий диапазон t -40…+55; с угловым кронштейном; 122х40х24 мм. Предназначена для работы в составе стандартных аналоговых 4-х проводных видеодомофонов. Основные функции: вызов, видео контроль и прослушивание околодверного пространства с помощью встроенной в панель видеокамеры и микрофона, переговоры «хозяин-посетитель», управление электрозамком с помощью встроенного в панель реле. Цветовая гамма: бежевый,коричневый, светло серый,темно серый,черный. | 3547 | 3547
00-00020787 | AVP-506 (PAL) черный | Activision | Вызывная панель видеодомофона, 4-х проводная; накладная видеопанель; с ИК подветкой до 0,6м,матрица 1/3", 600 ТВл, 12В, угол обзора 75 (гор.) 55 (верт.); рабочий диапазон t -40…+55; с угловым кронштейном; 122х40х24 мм. Предназначена для работы в составе стандартных аналоговых 4-х проводных видеодомофонов. Основные функции: вызов, видео контроль и прослушивание околодверного пространства с помощью встроенной в панель видеокамеры и микрофона, переговоры «хозяин-посетитель», управление электрозамком с помощью встроенного в панель реле. Цветовая гамма: бежевый,коричневый, светло серый,темно серый,черный. | Уточняйте у менеджера | Уточняйте у менеджера
00-00020794 | AVP-508H (PAL) антик | Activision | Вызывная панель видеодомофона, 4-х проводная; антивандальная накладная видеопанель; с адаптивной ИК подветкой и датчиком освещенности и дальностью до 0,5м, матрица 1/3", 1000 ТВл, 12В, угол обзора 75 (гор.) 55 (верт.); рабочий диапазон t -50…+55; с козырьком и угловым кронштейном; 122х40х24 мм. Предназначена для работы в составе стандартных аналоговых 4-х проводных видеодомофонов. Основные функции: вызов, видео контроль и прослушивание околодверного пространства с помощью встроенной в панель видеокамеры и микрофона, переговоры «хозяин-посетитель», управление электрозамком с помощью встроенного в панель реле. Цветовая гамма: медь, антик, чёрная. | Уточняйте у менеджера | Уточняйте у менеджера
00-00017706 | AVP-508H (PAL) медь | Activision | Вызывная панель видеодомофона, 4-х проводная; антивандальная накладная видеопанель; с адаптивной ИК подветкой и датчиком освещенности и дальностью до 0,5м, матрица 1/3", 1000 ТВл, 12В, угол обзора 75 (гор.) 55 (верт.); рабочий диапазон t -50…+55; с козырьком и угловым кронштейном; 122х40х24 мм. Предназначена для работы в составе стандартных аналоговых 4-х проводных видеодомофонов. Основные функции: вызов, видео контроль и прослушивание околодверного пространства с помощью встроенной в панель видеокамеры и микрофона, переговоры «хозяин-посетитель», управление электрозамком с помощью встроенного в панель реле. Цветовая гамма: медь, антик, чёрная. | Уточняйте у менеджера | Уточняйте у менеджера
00-00020795 | AVP-508H (PAL) черная | Activision | Вызывная панель видеодомофона, 4-х проводная; антивандальная накладная видеопанель; с адаптивной ИК подветкой и датчиком освещенности и дальностью до 0,5м, матрица 1/3", 1000 ТВл, 12В, угол обзора 75 (гор.) 55 (верт.); рабочий диапазон t -50…+55; с козырьком и угловым кронштейном; 122х40х24 мм. Предназначена для работы в составе стандартных аналоговых 4-х проводных видеодомофонов. Основные функции: вызов, видео контроль и прослушивание околодверного пространства с помощью встроенной в панель видеокамеры и микрофона, переговоры «хозяин-посетитель», управление электрозамком с помощью встроенного в панель реле. Цветовая гамма: медь, антик, чёрная. | Уточняйте у менеджера | Уточняйте у менеджера
00-00030566 | AVP-508H (АНD) антик | Activision | Вызывная панель видеодомофона, 4-х проводная; антивандальная накладная видеопанель; с адаптивной ИК подветкой дальностью до 0,5м и датчиком освещенности , матрица 1/3", 720p, 12В, угол обзора 75 (гор.) 55 (верт.); рабочий диапазон t -50…+55; с козырьком и угловым кронштейном; 122х40х24 мм. Предназначена для работы в составе стандартных аналоговых 4-х проводных видеодомофонов. Основные функции: вызов, видео контроль и прослушивание околодверного пространства с помощью встроенной в панель видеокамеры и микрофона, переговоры «хозяин-посетитель», управление электрозамком с помощью встроенного в панель реле. Цветовая гамма: медь, антик, чёрная. | Уточняйте у менеджера | Уточняйте у менеджера
00-00030567 | AVP-508H (АНD) медь | Activision | Вызывная панель видеодомофона, 4-х проводная; антивандальная накладная видеопанель; с адаптивной ИК подветкой дальностью до 0,5м и датчиком освещенности , матрица 1/3", 720p, 12В, угол обзора 75 (гор.) 55 (верт.); рабочий диапазон t -50…+55; с козырьком и угловым кронштейном; 122х40х24 мм. Предназначена для работы в составе стандартных аналоговых 4-х проводных видеодомофонов. Основные функции: вызов, видео контроль и прослушивание околодверного пространства с помощью встроенной в панель видеокамеры и микрофона, переговоры «хозяин-посетитель», управление электрозамком с помощью встроенного в панель реле. Цветовая гамма: медь, антик, чёрная. | Уточняйте у менеджера | Уточняйте у менеджера
00-00030568 | AVP-508H (АНD) черная | Activision | Вызывная панель видеодомофона, 4-х проводная; антивандальная накладная видеопанель; с адаптивной ИК подветкой дальностью до 0,5м и датчиком освещенности , матрица 1/3", 720p, 12В, угол обзора 75 (гор.) 55 (верт.); рабочий диапазон t -50…+55; с козырьком и угловым кронштейном; 122х40х24 мм. Предназначена для работы в составе стандартных аналоговых 4-х проводных видеодомофонов. Основные функции: вызов, видео контроль и прослушивание околодверного пространства с помощью встроенной в панель видеокамеры и микрофона, переговоры «хозяин-посетитель», управление электрозамком с помощью встроенного в панель реле. Цветовая гамма: медь, антик, чёрная. | Уточняйте у менеджера | Уточняйте у менеджера
00-00057384 | DKS850100 | Beward | Вызывная панель предназначен для организации контроля доступа в подъезд многоквартирного дома. Для передачи качественного видео в IP домофоне применяется камера разрешением 1.3 Мпикс. Аудио в дуплекс формате и видео передается с использованием протокола SIP. Наличие RFID считывателя на 125 Кгц и 13,56Мгц позволяет организовать проход в подъезд по беспроводным меткам. Для передачи видео в полной темноте предусмотрена встроенная ИК-подсветка с дальностью освещения до 10 м. Металлический антивандальный корпус домофона не позволит злоумышленникам вывести его из строя. Благодаря температурному диапазону от -50 до +60°C возможна эксплуатация домофона в любое время года. Поддержка четырехзначного номера абонента, до 9999, позволяет применять IP домофон Beward DKS850100 в гостиницах либо в зданиях с большой этажностью. Гибридный домофон. С помощью IP домофона Beward DKS850100 возможно совершать вызовы на координатно-матричные аналоговые сети до 200 абонентов. Все, что для этого нужно – это зам | 51700 | 46900
00-00057385 | DKS850174 | Beward | Вызывная панель предназначен для организации контроля доступа в подъезд многоквартирного дома. Для передачи качественного видео в IP домофоне применяется камера разрешением 1.3 Мпикс. Аудио в дуплекс формате и видео передается с использованием протокола SIP. Наличие RFID считывателя на Mifare Classic позволяет организовать проход в подъезд по беспроводным меткам. Для передачи видео в полной темноте предусмотрена встроенная ИК-подсветка с дальностью освещения до 10 м. Металлический антивандальный корпус домофона не позволит злоумышленникам вывести его из строя. Благодаря температурному диапазону от -50 до +60°C возможна эксплуатация домофона в любое время года. Поддержка четырехзначного номера абонента, до 9999, позволяет применять IP домофон Beward DKS850174 в гостиницах либо в зданиях с большой этажностью. SIP-протокол: интеграция IP домофона в IP-сеть Многоабонентский IP домофон Beward DKS850174 с поддержкой SIP открывает пользователям новые возможности. Благодаря универсальному и от | 50400 | 46000
00-00061879 | DS06A Black | Beward | Вызывная панель IP видеодомофона, 1,3 Мп, 1/3’’ SONY Exmor, 0.01 лк (день) / 0.003 лк (ночь), SIP-протокол, распознавание лиц, ИК-подсветка (до 10 м), DWDR, 2D/3DNR, установленная microSDHC (от 4 ГБ), дуплекс аудио, интеллектуальное эхоподавление, подключение исполнительного устройства, антивандальное исполнение, 12 В (DC), от -40 до +50°С | 21200 | 19200
00-00045731 | DS06A Gray | Beward | Вызывная панель IP видеодомофона, 1,3 Мп, 1/3’’ SONY Exmor, 0.01 лк (день) / 0.003 лк (ночь), SIP-протокол, распознавание лиц, ИК-подсветка (до 10 м), DWDR, 2D/3DNR, установленная microSDHC (от 4 ГБ), дуплекс аудио, интеллектуальное эхоподавление, подключение исполнительного устройства, антивандальное исполнение, 12 В (DC), от -40 до +50°С | 21200 | 19200
00-00067814 | DS06AP (серый) | Beward | Вызывная панель IP видеодомофона, 1,3 Мп, 1/3’’ SONY Exmor, 0.01 лк (день) / 0.003 лк (ночь), SIP-протокол, распознавание лиц, ИК-подсветка (до 10 м), DWDR, 2D/3DNR, установленная microSDHC (от 4 ГБ), дуплекс аудио, интеллектуальное эхоподавление, подключение исполнительного устройства, антивандальное исполнение, 12 В (DC), от -50 до +50°С. Контроллер для подключения вызывных панелей по Ethernet PoE 802.3 af. Преимущество поддержки PoE заключается в том, что это позволяет использовать всего лишь один кабель Ethernet для энергопитания и передачи данных. | 22800 | 20700
00-00067813 | DS06AP (черный) | Beward | Вызывная панель IP видеодомофона, 1,3 Мп, 1/3’’ SONY Exmor, 0.01 лк (день) / 0.003 лк (ночь), SIP-протокол, распознавание лиц, ИК-подсветка (до 10 м), DWDR, 2D/3DNR, установленная microSDHC (от 4 ГБ), дуплекс аудио, интеллектуальное эхоподавление, подключение исполнительного устройства, антивандальное исполнение, 12 В (DC), от -50 до +50°С. Контроллер для подключения вызывных панелей по Ethernet PoE 802.3 af. Преимущество поддержки PoE заключается в том, что это позволяет использовать всего лишь один кабель Ethernet для энергопитания и передачи данных. | 22800 | 20700
00-00048385 | DS06AP-3L (серый) | Beward | Вызывная панель IP видеодомофона, 1,3 Мп, 1/3’’ SONY Exmor, 0.01 лк (день) / 0.003 лк (ночь), SIP-протокол, распознавание лиц, ИК-подсветка (до 10 м), DWDR, 2D/3DNR, установленная microSDHC (от 4 ГБ), дуплекс аудио, интеллектуальное эхоподавление, антивандальное исполнение, 12 В (DC), от -50 до +50°С. Контроллер для подключения 3 исполнительных устройств к вызывным панелям, 12В/PoE. Главное преимущество - минимум дополнительных устройств для управления автоматикой. Так же Вы можете приобрести контроллер NC311P отдельно от домофона и усовершенствовать существующую систему домофонии. | 25050 | 22650
00-00089685 | DS07P-LP (серый "металлик") | Beward | Вызывная панель IP видеодомофона, 2 Мп, 1/2.8’’ SONY Starvis, распознавание номеров, SIP-протокол, ИК-подсветка (до 10 м), WDR, установленная microSDHC 4 ГБ, встроенный динамик и микрофон, подключение исполнительного устройства, PoE IEEE 802.3 af (Class 0), антивандальное исполнение, IP66, IK08, от -45 до +50°С | 38300 | 34700
00-00104966 | DS07P-LP (черный матовый) | Beward | Вызывная панель IP видеодомофона, 2 Мп, 1/2.8’’ SONY Starvis, распознавание номеров, SIP-протокол, ИК-подсветка (до 10 м), WDR, установленная microSDHC 4 ГБ, встроенный динамик и микрофон, подключение исполнительного устройства, PoE IEEE 802.3 af (Class 0), антивандальное исполнение, IP66, IK08, от -45 до +50°С | 38300 | 34700
00-00085051 | DS81806AP | Beward | Вызывная панель, 1,3 Мп, 1/3’’ SONY Exmor, 0.01 лк (день) / 0.003 лк (ночь), SIP-протокол, распознавание лиц, ИК-подсветка (до 10 м), DWDR, 2D/3DNR, установленная microSDHC (от 4 ГБ), дуплекс аудио, интеллектуальное эхоподавление, подключение исполнительного устройства, антивандальное исполнение, 12 В (DC), от -50 до +50°С, контроллер для подключения вызывных панелей по Ethernet PoE 802.3 af | 23300 | 21200
00-00085052 | DS81806AP-3L | Beward | Вызывная панель, 1,3 Мп, 1/3’’ SONY Exmor, 0.01 лк (день) / 0.003 лк (ночь), SIP-протокол, распознавание лиц, ИК-подсветка (до 10 м), DWDR, 2D/3DNR, установленная microSDHC (от 4 ГБ), дуплекс аудио, интеллектуальное эхоподавление, подключение исполнительного устройства, антивандальное исполнение, от -50 до +50°С, контроллер для подключения 3 исполнительных устройств к вызывным панелям, 12В/PoE | 25550 | 23150
00-00085053 | DS81806AP-3LK | Beward | Вызывная панель, 1,3 Мп, 1/3’’ SONY Exmor, 0.01 лк (день) / 0.003 лк (ночь), SIP-протокол, распознавание лиц, ИК-подсветка (до 10 м), DWDR, 2D/3DNR, установленная microSDHC (от 4 ГБ), дуплекс аудио, интеллектуальное эхоподавление, подключение исполнительного устройства, антивандальное исполнение, онтроллер для подключения к вызывным панелям: электромагнитного или электромеханического замка, двух реле сухой контакт, тревожного входа, кнопки выхода и RFID считывателя Wiegand. 12В/РоЕ, От -40 до +50°С | 26800 | 24350
00-00085050 | DS81906A | Beward | Вызывная панель, 1,3 Мп, 1/3’’ SONY Exmor, 0.01 лк (день) / 0.003 лк (ночь), SIP-протокол, распознавание лиц, ИК-подсветка (до 10 м), DWDR, 2D/3DNR, установленная microSDHC (от 4 ГБ), дуплекс аудио, интеллектуальное эхоподавление, подключение исполнительного устройства, антивандальное исполнение, 12 В (DC), от -50 до +50°С | 21700 | 19700
00-00057382 | DS85006MP | Beward | Вызывная панель 1,3 Мп антивандальная DS85006MP с поддержкой SIP-протокола предназначена для организации системы IP-домофонии в уже существующей локальной IP-сети без использования дополнительных приложений, кабелей и оборудования. SIP домофон BEWARD DS85006MP может быть легко внедрен как в существующую офисную IP-телефонную сеть, так и в масштабную, территориально-распределенную систему. Количество SIP домофонов в одной сети неограниченно, поэтому DS85006MP идеально подходит для проектов «безопасный город». Среди других решений с включением домофона DS85006MP – установка вызывных панелей в многоквартирных домах: вызов консьержа с последующей переадресацией вызова абоненту; передача сигналов SOS со станций экстренного вызова в ситуационные центры (в рамках программ «безопасный город»); на режимных объектах – использование инфраструктуры для аудиосвязи домофон-домофон. Распознавание лиц. SIP - домофон DS85006MP оснащён встроенной функцией распознавания лиц, позволяющей осуществлять авто | 23800 | 21700
00-00057383 | DS85006MP-3L | Beward | Вызывная панель 1,3 Мп вызывная антивандальная панель DS85006MP-3L с поддержкой SIP-протокола предназначена для организации системы IP-домофонии в уже существующей локальной IP-сети без использования дополнительных приложений, кабелей и оборудования. SIP домофон BEWARD DS85006MP-3L может быть легко внедрен как в существующую офисную IP-телефонную сеть, так и в масштабную, территориально-распределенную систему. Количество SIP домофонов в одной сети неограниченно, поэтому DS85006MP-3L идеально подходит для проектов «безопасный город». Среди других решений с включением домофона DS85006MP-3L – установка вызывных панелей в многоквартирных домах: вызов консьержа с последующей переадресацией вызова абоненту; передача сигналов SOS со станций экстренного вызова в ситуационные центры (в рамках программ «безопасный город»); на режимных объектах – использование инфраструктуры для аудиосвязи домофон-домофон. Распознавание лиц. SIP - домофон DS85006MP-3L оснащён встроенной функцией распознавания лиц | 26050 | 23650
00-00057380 | DS91406M | Beward | Вызывная панель 1,3 Мп антивандальная DS91406M с поддержкой SIP-протокола предназначена для организации системы IP-домофонии в уже существующей локальной IP-сети без использования дополнительных приложений, кабелей и оборудования. DS91406M может быть легко внедрен как в существующую офисную IP-телефонную сеть, так и в масштабную, территориально-распределенную систему. Количество SIP домофонов в одной сети неограниченно, поэтому DS91406M идеально подходит для проектов «безопасный город». Среди других решений с включением домофона DS91406M – установка вызывных панелей в многоквартирных домах: вызов консьержа с последующей переадресацией вызова абоненту; передача сигналов SOS со станций экстренного вызова в ситуационные центры (в рамках программ «безопасный город»); на режимных объектах – использование инфраструктуры для аудиосвязи домофон-домофон. SIP-протокол: интеграция IP домофона в IP-сеть Вызывная панель BEWARD DS91406M с поддержкой SIP открывает пользователям новые возможности. Бла | 21000 | 19000
00-00057381 | DSN23215PS | Beward | Вызывная панель 1,3 Мп вызывная антивандальная панель DSN23215PS с поддержкой SIP-протокола предназначена для организации системы IP-домофонии в уже существующей локальной IP-сети без использования дополнительных приложений, кабелей и оборудования. DSN23215PS может быть легко внедрен как в существующую офисную IP-телефонную сеть, так и в масштабную, территориально-распределенную систему. Количество SIP домофонов в одной сети неограниченно, поэтому DSN23215PS идеально подходит для проектов «безопасный город». Среди других решений с включением домофона DSN23215PS – установка вызывных панелей в многоквартирных домах: вызов консьержа с последующей переадресацией вызова абоненту; передача сигналов SOS со станций экстренного вызова в ситуационные центры (в рамках программ «безопасный город»); на режимных объектах – использование инфраструктуры для аудиосвязи домофон-домофон. SIP-протокол: интеграция IP домофона в IP-сеть Вызывная панель BEWARD DSN23215PS с поддержкой SIP открывает пользовате | 21000 | 19000
00-00085054 | DSN801702PS | Beward | Вызывная панель, 1,3 Мп, 1/3’’ SONY Exmor, 0.01 лк (день) / 0.001 лк (ночь), SIP-протокол, ИК-подсветка (до 10 м), DWDR, 2D/3DNR, встроенный динамик и микрофон, симплекс, антивандальное исполнение, PoE IEEE 802.3 af (Class 0). End-Span, Mid-Span, от -45 до +50°С | 21000 | 19000
00-00060611 | DSN85017P-FC1 | Beward | Вызывная панель IP видеодомофона, Тип 3 ПВН, 2 Мп, 1/2.8’’ SONY Starvis, 0.005 лк (день) / 0.001 лк (ночь), детекция лиц, SIP-протокол, ИК-подсветка (до 10 м), DWDR, 2D/3DNR, встроенный динамик и микрофон, 12В/PoE IEEE 802.3 af (Class 0), антивандальное исполнение, IP66, IK08, от -45 до +50°С | 27000 | 24500
00-00065981 | CIOT-D20P | COMMAX | IP вызывная панель на 1 абонента. Аллюминиевый корпус; Разрешение видеокамеры: 2 Мп; Угол обзора 120°; Формат сжатия видеопотока: H.264, H.265; Поддержка ONVIF; Технология передача звука по сети: VoIP SIP; Сенсорная кнопка вызова; Автоматическая светодиодная подсветка с сенсором освещенности; Встроенное реле управления электрозамком; Электропитание: PoE; Тип крепления: накладной; Рабочая температура: от -40 до +40°С; Размер устройства: 59х164х42мм. | 29418 | 28535.46
00-00101383 | CIOT-D21M | COMMAX | IP вызывная панель 2МР; угол обзора 130˚; видео H.264/Onvif; ОС Linux; 112х146х44мм; -40...+40ºC; настенное крепление. | 26476 | 25681.72
00-00032433 | CIOT-L20M | COMMAX | IP многоабонентная вызывная панель, врезное креаление, 7 дюймовый LED дсиплей Full-HD, рабочая температура -40ºC~+50ºC, ОС Android, 1G DDR/4G eMMC FLASH, подключение LAN(CAT.5e), передача данных TCP/IP Питание DC 14V, 2.1A. | 103253 | 100155.41
00-00018995 | CMP-CTS | COMMAX | Видеопереговорное устройство с цветной в/камерой, кодовой цифровой панелью,связь с охраной или с квартирой, программирование системы,управление замком. | 54790 | 53146.3
00-00018994 | CMP-CTS/RF | COMMAX | Видеопереговорное устройство с цветной в/камерой, кодовой цифровой панелью,связь с охраной или с квартирой, программирование системы,управление замком, встроенный контроллер PROXI карт. | 57683 | 55952.51
00-00075706 | DR-2L | COMMAX | Переговорное устройство, 2-х проводное внешнее, пластик, накладное крепление, | 2048 | 1986.56
00-00019061 | DRC-12AC2 | COMMAX | Вызывная панель видеодомофона цветная, PAL или NTSC, на 12 абонентов,, подключение к подключение к мониторам серии CDV-..., 131х316х16 (48)мм. | 27399 | 26577.03
00-00019062 | DRC-16AC2 | COMMAX | Вызывная панель видеодомофона цветная, PAL или NTSC, на 16 абонентов, 4-х проводный, подключение к мониторам серии CDV-..., 131х316х16 (48)мм. | 34898 | 33851.06
00-00075701 | DRC-2ML/RF1 | COMMAX | Вызывная панель видеодомофона на 2 абонента, врезная с встроенным считывателем карт(RF карты 13.56Mhz), с возможностью открывания замка. Металлический корпус. Монтажный бокс в комплекте. 0,52Mp. Рабочая температура -20 +40С. 12V | 26823 | 26018.31
00-00019051 | DRC-3UC/410 | COMMAX | Вызывная панель на 3 абонента системы цветности PAL, управление электрозамком, металлический корпус, врезное исполнение, со встроенной камерой высокого разрешения,540 твл. Стандартный угол обзора и разрешение, ночная подсветка, температурный режим -40ºC ~ + 40ºC. Размеры: 130х315х37, цвет - серый с синим. | 20045 | 19443.65
00-00018961 | DRC-40CIC | COMMAX | Вызывная панель видеодомофона, 4-х проводная, цветная, PAL, металл, врезная, без упраления замком, 172х92х16 мм. | Уточняйте у менеджера | Уточняйте у менеджера
00-00075678 | DRC-40DK (темно-серый) | COMMAX | Вызывная панель видеодомофона, 4-х проводная, цветная, PAL, пластик, врезная, кодонаборная панель и считыватель RF-карт. 13.56 MHz Клавиатура 12 кнопок, возможность установки пароля для управления замком от 4 до 12 цифр. Габариты: 134х200х33,7 мм | 18978 | 18408.66
03-00007036 | DRC-40K | COMMAX | Вызывная панель видеодомофона, 4-х проводная, цветная, PAL, металл, накладная, 96.0х154.0х31.0мм. | 8883 | 8616.51
00-00036577 | DRC-40KHD | COMMAX | Вызывная панель видеодомофона, 4-х проводная, цветная, AHD 1.3MP, встроенная подсветка, угол обзора по горизонтали 75 по вертикали 55 гр., ручное регулирование камеры по вертикали, рабочая температура от -40 до +40С, размеры 96х155х32. | 7931 | 7693.07
00-00114000 | DRC-40YFD | COMMAX | Цветная вызывная панель видеодомофона 4-х проводная, AHD 2MP, металл, накладная, угол обзора 115 гр.,реле управления двумя замками, рабочая температура от -10 до +40С, размеры 102,5х160х50мм. Предназначена для накладного монтажа, материал корпуса – металл, предназначена для установки, как на улице, так и в помещении. Возможно управление замком калитки и ворот (два реле). Вызывная панель DRC-40YFD совместима с большинством распространенных в России марок домофонов. Для подключения используется стандартная, четырехпроводная схема подключения. | 10640 | 10320.8
00-00090568 | DRC-40YHD | COMMAX | Вызывная панель видеодомофона, 4-х проводная, цветная, AHD 1MP, пластик, накладная, угол обзора 135 гр.,реле управления двумя замками, рабочая температура от -10 до +40С, размеры 102,5х160х50мм. | 10296 | 9987.12
00-00090569 | DRC-40YV | COMMAX | Вызывная панель видеодомофона, 4-х проводная, цветная, PAL, пластик, накладная, угол обзора 135 гр.,реле управления двумя замками, рабочая температура от -10 до +40С, размеры 102,5х160х50мм. | 10008 | 9707.76
00-00075680 | DRC-41M (серый) | COMMAX | Вызывная панель видеодомофона, 4-х проводная, цветная, PAL, пластик, накладная, разрешение 540 твл, угол обзора 110 гр.; 145 х110х35 мм | 8600 | 8342
00-00048061 | DRC-41M (темно-серый) | COMMAX | Вызывная панель системы цветности PAL, управление электрозамком, пластиковый корпус, накладное исполнение. УВЕЛИЧЕННЫЙ угол обзора (110 градусов), ночная подсветка, температурный режим -40ºC ~ + 40ºC0. Размеры: 110х145х35, цвет - черный. | 8600 | 8342
00-00018959 | DRC-41QC | COMMAX | Вызывная панель видеодомофона, 4-х проводная, цветная, PAL, пластик, врезная, 140х960 мм. | 8076 | 7833.72
03-00002790 | DRC-41UN | COMMAX | Вызывная панель видеодомофона 4-х проводная, цветная, PAL, металл, врезная, разрешение 540 твл,140,0 х152,0х21,0 мм, цвет: серебро. | 13267 | 12868.99
00-00019059 | DRC-4AC2 | COMMAX | Вызывная панель видеодомофона, цветная, PAL или NTSC, на 4 абонента, подключение к мониторам серии CDV-..., 131х316х16 (48)мм. | 20622 | 20003.34
00-00038689 | DRC-4CANC | COMMAX | Вызывная панель видеодомофона, 4-х проводная, цветная, PAL, металл, врезная, металлическая кнопка, 185х125ч15мм. | 13556 | 13149.32
00-00019162 | DRC-4CGN2 (медь) | COMMAX | Вызывная панель видеодомофона, цветная, PAL, накладная, камера - pinhole, LED подсветка (автовключение), цвет - медь, 87.5х120х18мм. | 7355 | 7134.35
00-00018964 | DRC-4CGN2 (серебро) | COMMAX | Вызывная панель видеодомофона, цветная, PAL, накладная, камера - pinhole, LED подсветка (автовключение), цвет - серебро, 87.5х120х18мм. | 7355 | 7134.35
00-00019159 | DRC-4CGN2 (черный) | COMMAX | Вызывная панель видеодомофона, цветная, PAL, накладная, камера - pinhole, LED подсветка (автовключение), цвет - черный 87.5х120х18мм. | 7355 | 7134.35
03-00002794 | DRC-4CHC | COMMAX | Вызывная панель видеодомофона, 4-х проводная, цветная, NTSC или PAL, разрешение 540 твл, металл, накладная. | 12373 | 12001.81
00-00075684 | DRC-4CPHD (медь) | COMMAX | Вызывная панель видеодомофона, 4-х проводная, цветная, AHD 1.3MP, объектив pinhole, литой алюминиевый корпус, с козырьком, уголок в комплекте, светодиодная подсветка, угол обзора по горизонтали 74 гр., реле управления двумя замками, рабочая температура от -40 до +40С, | 10037 | 9735.89
00-00045174 | DRC-4CPHD (темно-серый) | COMMAX | Вызывная панель видеодомофона, 4-х проводная, цветная, AHD 1.3MP, объектив pinhole, литой алюминиевый корпус, с козырьком, уголок в комплекте, светодиодная подсветка, угол обзора по горизонтали 74 гр., реле управления двумя замками, рабочая температура от -40 до +40С, цвет: темно-серый. | 10037 | 9735.89
00-00075686 | DRC-4CPHD2 (медь) | COMMAX | Вызывная панель видеодомофона, 4-х проводная, цветная, AHD 1.3MP, объектив pinhole, литой алюминиевый корпус, с козырьком, уголок в комплекте, светодиодная подсветка, угол обзора по горизонтали 74 гр., реле управления двумя замками, рабочая температура от -40 до +40С, цвет: темно-серый,коричневый . | 11767 | 11413.99
00-00075685 | DRC-4CPHD2 (темно серый) | COMMAX | Вызывная панель видеодомофона, 4-х проводная, цветная, AHD 2.0MP, объектив pinhole, литой алюминиевый корпус, с козырьком, уголок в комплекте, светодиодная подсветка, угол обзора по горизонтали 74 гр., реле управления двумя замками, рабочая температура от -40 до +40С, цвет: темно-серый,коричневый . | 11767 | 11413.99
00-00075683 | DRC-4CPN3 (медь) | COMMAX | Вызывная панель видеодомофона, цветная, накладная, козырек не съемный, PAL, камера - pinhole, угол обзора по горизотнали 74°. Реле на два замка. Алюминий. 164х59х42,1мм. | 8797 | 8533.09
00-00036591 | DRC-4CPN3 (темно-серый) | COMMAX | Вызывная панель видеодомофона, цветная, накладная, козырек не съемный, PAL, камера - pinhole, угол обзора по горизотнали 74°. Реле на два замка. Алюминий. Цвет темно-серый. 164х59х42,1мм. | 8797 | 8533.09
00-00036592 | DRC-4CPNK | COMMAX | Вызывная панель видеодомофона, цветная, накладная, кодовая панель 6 кнопок (пароль для управл.замком), козырек не съемный, PAL, камера - pinhole, угол обзора по горизотнали 74 градуса. Реле на два замка. Внешний блок питания 12V (в компл.не входит). Алюминий. Цвет темно-серый. 164х59х42,1мм. | 11767 | 11413.99
00-00018968 | DRC-4DC (черный) | COMMAX | Вызывная панель видеодомофона, цветная, PAL, накладная, на 4 абонента, цвет - серебро, черный, коричневый, 158х65х23мм. | Уточняйте у менеджера | Уточняйте у менеджера
00-00018958 | DRC-4FC | COMMAX | Вызывная панель видеодомофона, 4-х проводная, цветная, PAL, металл, врезная, 178х119,4х20,1мм. | 10008 | 9707.76
03-00002800 | DRC-4G | COMMAX | Вызывная панель видеодомофона, 4-х проводная, цветная, PAL, металл, накладная, разрешение 540 твл,100,0 х142,0х33,0 мм, цвет: серебро. | 8652 | 8392.44
00-00119199 | DRC-4LN (серый) | COMMAX | Вызывная панель видеодомофона, 4-х проводная, цветная, PAL, пластик, разрешение 600 твл, 140,0х100,0х35,0 мм | 4300 | 4171
00-00075679 | DRC-4M (серый) | COMMAX | Вызывная панель видеодомофона, 4-х проводная, цветная, PAL, пластик (сверху накладка металл), врезная, разрешение 540 твл, 145 х110х35 мм | 9000 | 8730
00-00030302 | DRC-4M (темно-серый) | COMMAX | Вызывная панель видеодомофона, 4-х проводная, цветная, PAL, пластик, врезная, разрешение 540 твл, 145 х110х35 мм, цвет: черный. | 9000 | 8730
00-00075702 | DRC-4ML/RF1 | COMMAX | Вызывная панель видеодомофона на 4 абонента, врезная с встроенным считывателем карт(RF карты 13.56Mhz), с возможностью открывания замка. Металлический корпус. Монтажный бокс в комплекте. 0,52Mp. Рабочая температура -20 +40С. 12V. | 28265 | 27417.05
00-00090039 | DRC-4PIP (медь) | COMMAX | Вызывная панель цветная, накладная, PAL, CVBS , угол обзора по горизотнали 136°. Реле управления замком . Металл. 135 х 50 х 23мм. | 10383 | 10071.51
00-00090038 | DRC-4PIP (серебро) | COMMAX | Вызывная панель цветная, накладная, PAL, CVBS , угол обзора по горизотнали 136°. Реле управления замком . Металл. 135 х 50 х 23мм. | 10383 | 10071.51
00-00090040 | DRC-4PIP (черная) | COMMAX | Вызывная панель цветная, накладная, PAL, CVBS , угол обзора по горизотнали 136°. Реле управления замком . Металл. 135 х 50 х 23мм. | 10383 | 10071.51
00-00075682 | DRC-4U (белый) | COMMAX | Вызывная панель видеодомофона, 4-х проводная, цветная, PAL, пластик+стекло, врезная, разрешение 540 твл,140,0 х152,0х21,0 мм | 11537 | 11190.89
00-00019053 | DRC-4UC/410 | COMMAX | Вызывная панель видеодомофона на 4 абонента системы цветности PAL, со встроенной камерой высокого разрешения,540 твл, управление электрозамком, металлический корпус, врезное исполнение. Стандартный угол обзора и разрешение, ночная подсветка, температурный режим -40ºC ~ + 40ºC. Размеры: 130х315х37, цвет - серый с синим. | 20910 | 20282.7
00-00075681 | DRC-4Y (темно-серый) | COMMAX | Вызывная панель видеодомофона, 4-х проводная, цветная, PAL, пластик, врезная, разрешение 600 твл, светодиодная подсветка, питание 12V (от монитора)150,0х92,0х35,0 мм, цвет | 4300 | 4171
00-00019055 | DRC-5UC/410 | COMMAX | Вызывная панель видеодомофона, со встроенной камерой высокого разрешения,540 твл, цветная, PAL, на 5 абонентов, подключение к мониторам серии CDV. | 21631 | 20982.07
00-00019034 | DRC-600LC/RF | COMMAX | Видеопереговорное устройство с кодовой цифровой панелью, связь с охраной или с квартирой, программирование системы, встроенный считыватель PROXI карт. | 15000 | 14550
00-00075703 | DRC-6ML/RF1 | COMMAX | Вызывная панель видеодомофона на 6 абонента, врезная с встроенным считывателем карт(RF карты 13.56Mhz), с возможностью открывания замка. Металлический корпус. Монтажный бокс в комплекте. 0,52Mp. Рабочая температура -20 +40С. 12V. | 30572 | 29654.84
00-00075689 | DRC-703LC/RF | COMMAX | Видеопереговорное устройство с кодовой цифровой панелью и информационным дисплеем 3,5 ˜, голосовая информация, связь с охраной или с квартирой, программирование системы, встроенный считыватель PROXI (13,56 Mhz) карт, закаленное стекло, цвет темно-синий. Питание: DC 12V, 1А. Рабочая температура -10°С˞+40°С. Крепление: врезное. | 73500 | 71295
00-00019057 | DRC-7UC/410 | COMMAX | Вызывная панель видеодомофона на 7 абонентов системы цветности PAL, со встроенной камерой высокого разрешения,540 твл, управление электрозамком, металлический корпус, врезное исполнение. Стандартный угол обзора и разрешение, ночная подсветка, температурный режим -40ºC ~ + 40ºC. Размеры: 130х315х37, цвет - серый с синим. | 23073 | 22380.81
00-00019060 | DRC-8AC2 | COMMAX | Вызывная панель видеодомофона, цветная, PAL или NTSC, на 8 абонентов, 4х проводный, подключение к мониторам серии CDV-..., 131х316х16 (48)мм. | 24515 | 23779.55
00-00075704 | DRC-8ML/RF1 | COMMAX | Вызывная панель видеодомофона на 8 абонента, врезная с встроенным считывателем карт(RF карты 13.56Mhz), с возможностью открывания замка. Металлический корпус. Монтажный бокс в комплекте. 0,52Mp. Рабочая температура -20 +40С. 12V | 32302 | 31332.94
00-00018992 | DRC-900LC | COMMAX | Видеопереговорное устройство антивандальное с цветной в/камерой, кодовой цифровой панелью, связь с охраной или с квартирой, программирование системы,управление замком. | 54790 | 53146.3
00-00018993 | DRC-900LC/RF | COMMAX | Видеопереговорное устройство антивандальное с цветной в/камерой, кодовой цифровой панелью, связь с охраной или с квартирой, программирование системы, встроенный контроллер PROXI карт ,управление замком. | 57683 | 55952.51
00-00019008 | DRC-GAC | COMMAX | Видеопереговорное устройство с цветной в/камерой, кодовой цифровой панелью,связь с охраной или с квартирой, программирование системы,управление замком. | 54790 | 53146.3
00-00019009 | DRC-GAC/RF | COMMAX | Видеопереговорное устройство с цветной в/камерой, кодовой цифровой панелью,связь с охраной или с квартирой, программирование системы,управление замком, встроенный контроллер PROXI карт. | 57683 | 55952.51
00-00019007 | DRC-GUC/RF | COMMAX | Видеопереговорное устройство с цветной в/камерой, кодовой цифровой панелью,связь с охраной или с квартирой, программирование системы,управление замком, встроенный контроллер PROXI карт. | 57683 | 55952.51
00-00089121 | CTV-D10 Plus B (гавана) | CTV | Вызывная панель для видеодомофона, 700 ТВЛ, подсветка кнопки вызова цв. "гавана", монтаж. уголок и козырек в комплекте. Цвет: серебро. | 3815 | 3815
00-00080607 | CTV-D10 Plus Br (бронза) | CTV | Вызывная панель для видеодомофона, 700 ТВЛ, подсветка кнопки вызова цв. "гавана", монтаж. уголок и козырек в комплекте. Цвет: бронза. | 3815 | 3815
00-00125377 | CTV-D10 Plus S (серебро) | CTV | Вызывная панель для видеодомофона, 700 ТВЛ, подсветка кнопки вызова цв. "гавана", монтаж. уголок и козырек в комплекте. Цвет: серебро. | 3815 | 3815
00-00125385 | CTV-D1000HD B (черный) | CTV | Вызывная панель накладная, 1/3" CMOS 700 твл, Угол обзора: 74°, cкрытая система крепления с защитой от несанкционированного съема, встроенный блок управления замком, DC 12В, -40°С...+50°С, 40x130x30мм, уголок и козырек в комплекте, цвет черный. | 5400 | 5400
00-00125399 | CTV-D1000HD BA (бронза) | CTV | Вызывная панель накладная, 1/3" CMOS 700 твл, Угол обзора: 74°, cкрытая система крепления, встроенный блок управления замком, DC 12В, -40°С...+50°С, 40x130x30мм, уголок и козырек в комплекте, цвет бронзовый антик. | 5400 | 5400
00-00125395 | CTV-D1000HD GS (серый) | CTV | Вызывная панель накладная, 1/3" CMOS 700 твл, Угол обзора: 74°, cкрытая система крепления с защитой от несанкционированного съема, встроенный блок управления замком, DC 12В, -40°С...+50°С, 40x130x30мм, уголок и козырек в комплекте, цвет серый. | 5400 | 5400
00-00066094 | CTV-D1000HD R (красный) | CTV | Вызывная панель накладная, 1/3" CMOS 700 твл, Угол обзора: 74°, cкрытая система крепления, встроенный блок управления замком, DC 12В, -40°С...+50°С, 40x130x30мм, уголок и козырек в комплекте, цвет красный. | 5400 | 5400
00-00032479 | CTV-D1000HD S (серый) | CTV | Вызывная панель накладная, 1/3" CMOS 700 твл, Угол обзора: 74°, cкрытая система крепления, встроенный блок управления замком, DC 12В, -40°С...+50°С, 40x130x30мм, уголок и козырек в комплекте, цвет серый. | 5400 | 5400
00-00125398 | CTV-D1000HD SA (серебро) | CTV | Вызывная панель накладная, 1/3" CMOS 700 твл, Угол обзора: 74°, cкрытая система крепления с защитой от несанкционированного съема, встроенный блок управления замком, DC 12В, -40°С...+50°С, 40x130x30мм, уголок и козырек в комплекте, цвет серебряный антик. | 5400 | 5400
00-00045016 | CTV-D2Multi | CTV | Вызывная панель для цветного видеодомофона на 2 абонента, 1000 твл, угол обзора 120 °, тонкий корпус из алюминиевого сплава, встроенная ИК-подсветка, -10°С...+50°С, 150,6x64,3x23,6мм, DC 12В. | 7140 | 7140
00-00047745 | CTV-D3002EM CH (шампань) | CTV | Сенсорная вызывная панель со встроенным считывателем Em-Marine и контроллером на 48 карт; накладная; 1 000 ТВЛ; угол обзора 120°; корпус из алюминиевого сплава цвета "шампань"; передняя панель из стекла; вых.интерфейс Wiegand 26; подсветка кнопки вызова; -10°C...+50°C, 48х133х19мм, DC 12В. В комплекте: поворотный уголок; 3 брелока; 2 декоративные накладки (белая и черная). | 8000 | 8000
00-00047746 | CTV-D3002EM G (графит) | CTV | Сенсорная вызывная панель со встроенным считывателем Em-Marine и контроллером на 48 карт; накладная; 1 000 ТВЛ; угол обзора 120°; корпус из алюминиевого сплава; передняя панель из стекла; вых.интерфейс Wiegand 26; подсветка кнопки вызова; -10°C...+50°C; 48х133х19мм; DC 12В; цвет: темно-серый. В комплекте: поворотный уголок; 3 брелока; 2 декоративные накладки. | 8000 | 8000
00-00047747 | CTV-D3002EM S (серебро) | CTV | Сенсорная вызывная панель со встроенным считывателем Em-Marine и контроллером на 48 карт; накладная; 1 000 ТВЛ; угол обзора 120°; корпус из алюминиевого сплава; передняя панель из стекла; вых.интерфейс Wiegand 26; подсветка кнопки вызова; -10°C...+50°C; 48х133х19мм; DC 12В; цвет: светло-серый. В комплекте: поворотный уголок; 3 брелока; 2 декоративные накладки. | 8000 | 8000
00-00048388 | CTV-D3Multi | CTV | Вызывная панель для цветного видеодомофона на 3 абонента, 1000 твл, угол обзора 120 °, тонкий корпус из алюминиевого сплава, встроенная ИК-подсветка, -10°С...+50°С, 150,6x64,3x23,6мм, DC 12В. | 7400 | 7400
00-00125417 | CTV-D40 B (гавана) | CTV | Вызывная панель CTV-D40 для видеодомофона. 1920х1080/1280х720/960х576. Автоматическое переключение режимов ДЕНЬ/НОЧЬ. Антивандальное исполнение. Подсветка кнопки вызова. Реле электр. замка нормально-открытое. Угол обзора (гор./верт.) 70°/60°. Объектив 3,7 мм. -30°C +50°C. 12В DC. 40х130х28мм. Цвет гавана. | 4530 | 4530
00-00125455 | CTV-D40 Br (бронза) | CTV | Вызывная панель CTV-D40 для видеодомофона. 1920х1080/1280х720/960х576. Автоматическое переключение режимов ДЕНЬ/НОЧЬ. Антивандальное исполнение. Подсветка кнопки вызова. Реле электр. замка нормально-открытое. Угол обзора (гор./верт.) 70°/60°. Объектив 3,7 мм. -30°C +50°C. 12В DC. 40х130х28мм. Цвет бронза. | 4530 | 4530
00-00125430 | CTV-D40 SA (серебро) | CTV | Вызывная панель CTV-D40 для видеодомофона. 1920х1080/1280х720/960х576. Автоматическое переключение режимов ДЕНЬ/НОЧЬ. Антивандальное исполнение. Подсветка кнопки вызова. Реле электр. замка нормально-открытое. Угол обзора (гор./верт.) 70°/60°. Объектив 3,7 мм. -30°C +50°C. 12В DC. 40х130х28мм. Цвет серебро. | 4530 | 4530
00-00125392 | CTV-D4000S B (черный) | CTV | Вызывная панель стандарта AHD-H/AHD-M/CVBS, 2 МП, металлический корпус с порошковым покрытием, угол обзора (гор) 150°, подсветка кнопки вызова, встроенный блок управления замком (БУЗ), реле замка (НО), уголок и козырек в комплекте, цвет- черный, -40...+50°C, 40х130х28 мм. | 7030 | 7030
00-00125451 | CTV-D4000S BA (бронзовый антик) | CTV | Вызывная панель стандарта AHD-H/AHD-M/CVBS, 2 МП, металлический корпус с порошковым покрытием, угол обзора (гор) 150°, подсветка кнопки вызова, встроенный блок управления замком (БУЗ), реле замка (НО), уголок и козырек в комплекте, цвет- бронзовый антик, -40...+50°C, 40х130х28 мм. | 7030 | 7030
00-00125409 | CTV-D4000S GS (графит) | CTV | Вызывная панель стандарта AHD-H/AHD-M/CVBS, 2 МП, металлический корпус с порошковым покрытием, угол обзора (гор) 150°, подсветка кнопки вызова, встроенный блок управления замком (БУЗ), реле замка (НО), уголок и козырек в комплекте, цвет- графит, -40...+50°C, 40х130х28 мм. | 7030 | 7030
00-00125457 | CTV-D4000S R (красный) | CTV | Вызывная панель стандарта AHD-H/AHD-M/CVBS, 2 МП, металлический корпус с порошковым покрытием, угол обзора (гор) 150°, подсветка кнопки вызова, встроенный блок управления замком (БУЗ), реле замка (НО), уголок и козырек в комплекте, цвет- красный, -40...+50°C, 40х130х28 мм. | 7030 | 7030
00-00109253 | CTV-D4000S S (серый) | CTV | Вызывная панель стандарта AHD-H/AHD-M/CVBS, 2 МП, металлический корпус с порошковым покрытием, угол обзора (гор) 150°, подсветка кнопки вызова, встроенный блок управления замком (БУЗ), реле замка (НО), уголок и козырек в комплекте, цвет- серый, -40...+50°C, 40х130х28 мм. | 7030 | 7030
00-00125432 | CTV-D4000S SA (серебряный антик) | CTV | Вызывная панель стандарта AHD-H/AHD-M/CVBS, 2 МП, металлический корпус с порошковым покрытием, угол обзора (гор) 150°, подсветка кнопки вызова, встроенный блок управления замком (БУЗ), реле замка (НО), уголок и козырек в комплекте, цвет- серебряный антик, -40...+50°C, 40х130х28 мм. | 7030 | 7030
00-00125446 | CTV-D4001FHD CH (шампань) | CTV | Вызывная панель для видеодомофона с сенсорным управлением, AHD-H/AHD-M PAL/ CVBS PAL, угол обзора 115°, корпус из алюминиевого сплава, передняя панель из стекла (в комплекте 2шт), ИК подсветка и подсветка кнопки вызова, блок управления эл.механическим замком (БУЗ) и монт. уголок в комплекте, цв корп. шампань. | 6350 | 6350
00-00125418 | CTV-D4001FHD G (графит) | CTV | Вызывная панель для видеодомофона с сенсорным управлением, AHD-H/AHD-M PAL/ CVBS PAL, угол обзора 115°, корпус из алюминиевого сплава, передняя панель из стекла (в комплекте 2шт), ИК подсветка и подсветка кнопки вызова, блок управления эл.механическим замком (БУЗ) и монт. уголок в комплекте, цв корп. графит. | 6350 | 6350
00-00125421 | CTV-D4001FHD S (серебро) | CTV | Вызывная панель для видеодомофона с сенсорным управлением, AHD-H/AHD-M PAL/ CVBS PAL, угол обзора 115°, корпус из алюминиевого сплава, передняя панель из стекла (в комплекте 2шт), ИК подсветка и подсветка кнопки вызова, блок управления эл.механическим замком (БУЗ) и монт. уголок в комплекте, цв корп. серебро. | 6350 | 6350
00-00048100 | CTV-D4002EM CH (шампань) | CTV | Сенсорная вызывная панель видеодомофона стандарта AHD-M со встроенным считывателем Em-Marine и контроллером на 48 карт; накладная; угол обзора 120°; корпус из алюминиевого сплава цвета "шампань"; передняя панель из стекла; вых.интерфейс Wiegand 26; подсветка кнопки вызова; -10°C...+50°C, 48х133х19мм, DC 12В. В комплекте: поворотный уголок; 3 брелока; 2 декоративные накладки (белая и черная). | 8700 | 8700
00-00125389 | CTV-D4002EM G (графит) | CTV | Сенсорная вызывная панель видеодомофона стандарта AHD-M со встроенным считывателем Em-Marine и контроллером на 48 карт; накладная; угол обзора 120°; корпус из алюминиевого сплава; передняя панель из стекла; вых.интерфейс Wiegand 26; подсветка кнопки вызова; -10°C...+50°C; 48х133х19мм; DC 12В; цвет: графит. В комплекте: поворотный уголок; 3 брелока; 2 декоративные накладки. | 8700 | 8700
00-00125400 | CTV-D4002EM S (серебро) | CTV | Сенсорная вызывная панель видеодомофона стандарта AHD-M со встроенным считывателем Em-Marine и контроллером на 48 карт; накладная; угол обзора 120°; корпус из алюминиевого сплава; передняя панель из стекла; вых.интерфейс Wiegand 26; подсветка кнопки вызова; -10°C...+50°C; 48х133х19мм; DC 12В; цвет корпуса: серебро. В комплекте: поворотный уголок; 3 брелока; 2 декоративные накладки. | 8700 | 8700
00-00125464 | CTV-D4003NG B (гавана) | CTV | Вызывная панель, антивандальная, 2 МП AHD/CVBS PAL, объектив 2,5 мм, ИК подсветка, 4-х проводная ЛС, подсветка кнопки вызова, встроенный блок управления замком (БУЗ), -30...+50 °C, 133х43х22 мм, уголок, козырек, в комплекте, цвет - гавана | 5880 | 5880
00-00125465 | CTV-D4003NG CH (шампань) | CTV | Вызывная панель, антивандальная, 2 МП AHD/CVBS PAL, объектив 2,5 мм, ИК подсветка, 4-х проводная ЛС, подсветка кнопки вызова, встроенный блок управления замком (БУЗ), -30...+50 °C, 133х43х22 мм, уголок, козырек, в комплекте, цвет - шампань | 5880 | 5880
00-00125462 | CTV-D4003NG G (графит) | CTV | Вызывная панель, антивандальная, 2 МП AHD/CVBS PAL, объектив 2,5 мм, ИК подсветка, 4-х проводная ЛС, подсветка кнопки вызова, встроенный блок управления замком (БУЗ), -30...+50 °C, 133х43х22 мм, уголок, козырек, в комплекте, цвет - графит | 5880 | 5880
00-00125463 | CTV-D4003NG S (серебро) | CTV | Вызывная панель, антивандальная, 2 МП AHD/CVBS PAL, объектив 2,5 мм, ИК подсветка, 4-х проводная ЛС, подсветка кнопки вызова, встроенный блок управления замком (БУЗ), -30...+50 °C, 133х43х22 мм, уголок, козырек, в комплекте, цвет - серебро | 5880 | 5880
00-00125407 | CTV-D4004FHD Au (золото) | CTV | Вызывная панель видеодомофона, объектив fish eye, ИК-фильтр для "ночного" режима, подсветка кнопки вызова, блок управления замком (БУЗ) и уголок в комплекте, цв. Золото | 7890 | 7890
00-00125413 | CTV-D4004FHD G (графит) | CTV | Вызывная панель видеодомофона, объектив fish eye, ИК-фильтр для "ночного" режима, подсветка кнопки вызова, блок управления замком (БУЗ) и уголок в комплекте, цв. Графит | 7890 | 7890
00-00125422 | CTV-D4004FHD S (серебро) | CTV | Вызывная панель видеодомофона, объектив fish eye, ИК-фильтр для "ночного" режима, подсветка кнопки вызова, блок управления замком (БУЗ) и уголок в комплекте, цв. серебро | 7890 | 7890
00-00125388 | CTV-D4005 Br (бронза) | CTV | Вызывная панель, антивандальная, 2 МП AHD/CVBS PAL, объектив 2,5 мм, ИК подсветка, 4-х проводная ЛС, подсветка кнопки вызова, -30...+50 °C, 133х48х19 мм, уголок, козырек, блок управления замком (БУЗ) в комплекте, цвет - бронза | 6030 | 6030
00-00125380 | CTV-D4005 G (графит) | CTV | Вызывная панель, антивандальная, 2 МП AHD/CVBS PAL, объектив 2,5 мм, 115°, ИК подсветка, 4-х проводная ЛС, подсветка кнопки вызова, -30...+50 °C, 133х48х19 мм, уголок, козырек, блок управления замком (БУЗ) в комплекте, цвет - графит | 6030 | 6030
00-00125379 | CTV-D4005 S (серебро) | CTV | Вызывная панель, антивандальная, 2 МП AHD/CVBS PAL, объектив 2,5 мм, ИК подсветка, 4-х проводная ЛС, подсветка кнопки вызова, -30...+50 °C, 133х48х19 мм, уголок, козырек, блок управления замком (БУЗ) в комплекте, цвет - серебро | 6030 | 6030
00-00125434 | CTV-D4005 S Signal Br (бронза) | CTV | Вызывная панель для видеодомофона CTV-D4005 S Signal Br; подсветка кнопки вызова; 12 В; подключение 4-х проводное; 1920х1080(2 Мп)/1280х720/960х576; AHD-H PAL/AHD-M PAL/CVBS PAL; угол обзора (гор.)/(верт.) 115°/63°; объектив 2,5 мм; реле электр. замка NO/NC; -30°...+50°C; 48х133х19 мм; 350 г; монт. уголок в комплекте; цвет: бронза. | 5750 | 5750
00-00125437 | CTV-D4005 S Signal G (графит) | CTV | Вызывная панель для видеодомофона CTV-D4005 S Signal G; подсветка кнопки вызова; 12 В; подключение 4-х проводное; 1920х1080(2 Мп)/1280х720/960х576; AHD-H PAL/AHD-M PAL/CVBS PAL; угол обзора (гор.)/(верт.) 115°/63°; объектив 2,5 мм; реле электр. замка NO/NC; -30°...+50°C; 48х133х19 мм; 350 г; монт. уголок в комплекте; цвет: графит. | 5750 | 5750
00-00125449 | CTV-D4005 S Signal S (серебро) | CTV | Вызывная панель для видеодомофона CTV-D4005 S Signal S; подсветка кнопки вызова; 12 В; подключение 4-х проводное; 1920х1080(2 Мп)/1280х720/960х576; AHD-H PAL/AHD-M PAL/CVBS PAL; угол обзора (гор.)/(верт.) 115°/63°; объектив 2,5 мм; реле электр. замка NO/NC; -30°...+50°C; 48х133х19 мм; 350 г; монт. уголок в комплекте; цвет: серебро. | 5750 | 5750
00-00066114 | CTV-D4MULTI | CTV | Вызывная панель для цветного видеодомофона на 4 абонента, 1000 твл, угол обзора 120 °, тонкий корпус из алюминиевого сплава, встроенная ИК-подсветка, -10°С...+50°С, 180,6x64,3x23,6мм, DC 12В. | 7700 | 7700
00-00029479 | CTV-D5MULTI | CTV | Вызывная панель для цветного видеодомофона на 5 абонентов, 1000 твл, угол обзора 120 °, тонкий корпус из алюминиевого сплава, встроенная ИК-подсветка, -10°С...+50°С, 180,6x64,3x23,6 мм, DC 12 В. | 7980 | 7980
00-00120150 | CTV-IP-D6000 | CTV | IP вызывная панель на одного абонента; 2Мп; встроенный считыватель карт Mifare; Wi-Fi/LAN (RJ-45); ИК-подсветка; угол обзора 130°; WDR; 1 реле (30В/1А). Удаленный доступ через ПО CTVisor IP; push-уведомления о вызове/движении в поле зрения камеры; запись фото или видео в память смартфона. Питание: PoE/12В (DC); ≤ 10Вт; накладной монтаж; IP65; -40...+55°C; габ.размеры: 138х65х27 мм. | 13900 | 13900
00-00059951 | DH-VTO6521F | Dahua | Вызывная панель IP видеодомофона с разрешением 2мп и CMOS сенсором, 4,3-дюймовый IPS дисплей; разрешение экрана 800 × 480, WDR 120дБ; Алюминиевая анодная поверхность; металлическая кнопка; IP65, IK07; Рабочая температура: от -30 ° C до + 60 ° C; DC12В. | 47590 | 47590
00-00059952 | DH-VTO6531H | Dahua | Вызывная панель IP видеодомофона с распознаванием лиц, разрешением 2мп и CMOS сенсором, 4,3-дюймовый IPS дисплей; разрешение экрана 800 × 480, WDR 120дБ; Алюминиевая анодная поверхность; металлическая кнопка; IP65; Рабочая температура: от -30 ° C до + 60 ° C; DC12В. | 42890 | 42890
00-00059953 | DH-VTO6541H | Dahua | Вызывная панель IP видеодомофона с распознаванием лиц, разрешением 2мп и CMOS сенсором, 4,3-дюймовый IPS дисплей; разрешение экрана 800 × 480, WDR 120дБ; Алюминиевая анодная поверхность; металлическая кнопка; IP65; считыватель отпечатка пальца; Рабочая температура: от -30 ° C до + 60 ° C; DC12В. | 60690 | 60690
00-00080389 | DHI-VTO1000J | Dahua | Вызывная панель с разрешением камеры 1.3мп и CMOS сенсором, Камера 1.3 Мп, углы обзора (Г/В): 70/40, DWDR; пластиковый корпус; Питание: DC 12V. | 5990 | 5990
00-00107904 | DHI-VTO1000JM | Dahua | Вызывная панель с разрешением камеры 1.3мп и CMOS сенсором, Камера 1.3 Мп, углы обзора (Г/В): 70/40, DWDR; Металлический корпус; Питание: DC 12V. | 7190 | 7190
00-00107905 | DHI-VTO2003F | Dahua | Вызывная панель с разрешением камеры 2мп и CMOS сенсором, угол обзора по горизонтали 110°, панель из алюминия, уровень защиты IP65, IK07. Поддержка режима "Ночь" и голосового оповещения. Групповые вызовы. Видео и аудио сообщения. Удаленный доступ через мобильное приложение DMSS. Питание: через 2-проводной контроллер; Выход питания: 12В, 200мА | 18090 | 18090
00-00121105 | DHI-VTO2111D-P-S3 | Dahua | Вызывная панель с разрешением камеры 2мп и CMOS сенсором, WDR, угол обзора по горизонтали 107°, черная, уровень защиты IP65, IK04. Поддержка режима "Ночь" и голосового оповещения. Групповые вызовы. Видео и аудио сообщения. Удаленный доступ через мобильное приложение DMSS. Питание: DC 12V/PoE | 13690 | 13690
00-00078208 | DHI-VTO2201F-P | Dahua | Вызывная панель с разрешением камеры 2мп и CMOS сенсором, угол обзора по горизонтали 137 градусов, панель из алюминия, уровень защиты IP65, IK07. Поддержка режима "Ночь" и голосового оповещения. Групповые вызовы. Видео и аудио сообщения. Удаленный доступ через мобильное приложение DMSS. Питание: DC 12V, PoE | 21490 | 21490
00-00119189 | DHI-VTO2211G-P-S2 | Dahua | Вызывная панель на 1 абонента с разрешением камеры 2 МП и CMOS сенсором, WDR, угол обзора по горизонтали 125°. Память на 10 000 карт формата Mifare, 2 реле. Поддержка режима "Ночь" и голосового оповещения. Удаленный доступ через мобильное приложение DMSS. LAN. Питание: DC 12В (1А) или PoE (≤7Вт). IP65 (с применением силиконового герметика). -30°C...+60°C. Корпус: пластик + акрил. Цвет: чёрный. Размеры: 150х100х24.8 мм. Накладной монтаж! | 17490 | 17490
00-00121165 | DHI-VTO2211G-WP-S2 | Dahua | Вызывная WiFI панель с разрешением камеры 2мп и с WiFi 2.4ГГц ,WDR, угол обзора по горизонтали 125°, черная, уровень защиты IP65. Wi-Fi 802.11b/g/n; Mifare. Слот для SD карты до 256Гб. Питание: DC 12V/PoE | 18690 | 18690
00-00105483 | DHI-VTO2311R-WP | Dahua | Вызывная WiFI панель с разрешением камеры 2мп и WDR, угол обзора по горизонтали 110°, уровень защиты IP65. Wi-Fi 802.11b/g/n; Mifare; Слот для SD карты до 256Гб. Удаленный доступ через мобильное приложение DMSS. -40...+60°C, 160х50х30 мм. Питание: DC 12V/PoE | 18690 | 18690
00-00121167 | DHI-VTO3222E-P | Dahua | Вызывная панель с разрешением камеры 2мп и CMOS сенсором, 2,3-дюймовый OLED дисплей; Механические кнопки, WDR 120дБ; Алюминиевый корпус,открытие по карте или паролю; IP65, IK08; Рабочая температура: от -40 ° C до + 60 ° C; DC48В/PoE. | 32690 | 32690
00-00107916 | DHI-VTO3311Q-WP | Dahua | Вызывная WIFI панель с разрешением камеры 2мп и CMOS сенсором, угол обзора по горизонтали 125°, алюминевый сплав, уровень защиты IP65, IK08. Поддержка режима "Ночь" и голосового оповещения. Групповые вызовы. С четырьмя кнопками. Видео и аудио сообщения. Удаленный доступ через мобильное приложение DMSS. Установка на стену. Питание: DC 12V, PoE(802.3af) | 24290 | 24290
00-00121170 | DHI-VTO3312Q-P | Dahua | Вызывная панель с разрешением камеры 2мп и CMOS сенсором, угол обзора по горизонтали 125°, алюминевый сплав, уровень защиты IP65, IK08. Поддержка режима "Ночь" и голосового оповещения. Групповые вызовы. С четырьмя кнопками. Видео и аудио сообщения. Удаленный доступ через мобильное приложение DMSS. Установка на стену. Питание: DC 48V, PoE(802.3af), 2-проводной контроллер | 31090 | 31090
00-00121166 | DHI-VTO6222E-P | Dahua | Вызывная панель с разрешением камеры 2мп и CMOS сенсором; Механические кнопки, WDR 120дБ; Алюминиевый корпус,открытие по карте или паролю; IP65, IK08; Рабочая температура: от -40 ° C до + 60 ° C; DC48В/PoE. | 36690 | 36690
00-00121099 | DHI-VTO6521F-S2 | Dahua | Вызывная панель c механической клавиатурой Поддерживает открытие через IC карту, пароль, QR-код и их комбинации. Экран 4.3”,разрешение 800*480; Камера: 1/2.8, 2Mp, 95°, WDR 120 дБ, H.264/H.265. Поддерживает 50000 карт; Поддержка TCP/IP, RS485, Wiegand (вход или выход), тевожные входы/выходы 2/2, выход питания DC12V, 500мА. Питание DC12V, PoE. IP65. Материал корпуса: алюминиевый сплав. | 45990 | 45990
00-00059954 | DHI-VTO6521H | Dahua | Вызывная панель с разрешением 2мп и CMOS сенсором, 4,3-дюймовый IPS дисплей; разрешение экрана 800 × 480, WDR 120дБ; Алюминиевая анодная поверхность; металлическая кнопка; IC-карты; IP65; Рабочая температура: от -30 ° C до + 60 ° C; DC12В. | 39190 | 39190
00-00059955 | DHI-VTO6521H-D | Dahua | Вызывная панель с разрешением 2мп и CMOS сенсором и ID-картами, 4,3-дюймовый IPS дисплей; разрешение экрана 800 × 480 WDR 120дБ; Алюминиевая анодная поверхность; металлическая кнопка; IC-карты; IP65; Рабочая температура: от -30 ° C до + 60 ° C; DC12В. | 39190 | 39190
00-00121103 | DHI-VTO6521H-S2 | Dahua | Вызывная панель c сенсорной клавиатурой Поддерживает открытие через IC карту, пароль, QR-код и их комбинации. Экран 4.3”,разрешение 800*480; Камера: 1/2.8, 2Mp, 95°, WDR 120 дБ, H.264/H.265. Поддерживает 20000 карт; Поддержка TCP/IP, RS485, Wiegand (вход или выход), тевожные входы/выходы 2/2, выход питания DC12V, 500мА. Питание DC12V, PoE. IP65. Материал корпуса: поликарбонат + АБС-пластик. | 35790 | 35790
00-00084939 | DHI-VTO6521K | Dahua | Вызывная панель с разрешением камеры 2мп и CMOS сенсором, 4,3-дюймовый LCD дисплей, разрешение экрана 800 480, WDR 120дБ, Нержавеющая сталь, металлические кнопки, IP65, IK08, Рабочая температура: от -30 ° C до+60 ° C, DC12В. | 50390 | 50390
00-00121100 | DHI-VTO6521K-S2 | Dahua | Вызывная панель c механической клавиатурой Поддерживает открытие через IC карту, пароль, QR-код и их комбинации. Экран 4.3”,разрешение 800*480; Камера: 1/2.8, 2Mp, 95°, WDR 120 дБ, H.264/H.265. Поддерживает 20000 карт; Поддержка TCP/IP, RS485, Wiegand (вход или выход), тевожные входы/выходы 2/2, выход питания DC12V, 500мА. Питание DC12V, PoE. IP65. Материал корпуса: нержавеющая сталь. | 50390 | 50390
00-00121101 | DHI-VTO6531H-S2 | Dahua | Вызывная панель c распознаванием лиц и сенсорной клавиатурой В устройстве применяется алгоритм распознавания лиц глубокого обучения. Поддерживает открытие через распознавание лица, IC карту, пароль, QR-код и их комбинации. Экран 4.3”,разрешение 800*480; Камера: 2х 1/2.8, 2Mp, 95°, WDR 120 дБ, H.264/H.265. Поддерживает 20000 лиц, 20000 карт; Поддержка TCP/IP, RS485, Wiegand (вход или выход), тевожные входы/выходы 2/2, выход питания DC12V, 500мА. Питание DC12V, PoE. IP65. Материал корпуса: поликарбонат + АБС-пластик. | 42890 | 42890
00-00121102 | DHI-VTO6541H-S2 | Dahua | Вызывная панель c распознаванием лиц, отпечатков пальцев и сенсорной клавиатурой В устройстве применяется алгоритм распознавания лиц глубокого обучения. Поддерживает открытие через сканирование отпечатка пальца, распознавание лица, IC карту, пароль, QR-код и их комбинации. Экран 4.3”,разрешение 800*480; Камера: 2х 1/2.8, 2Mp, 95°, WDR 120 дБ, H.264/H.265. Поддерживает 10000 отпечатков пальцев, 20000 лиц, 20000 карт; Поддержка TCP/IP, RS485, Wiegand (вход или выход), тевожные входы/выходы 2/2, выход питания DC12V, 500мА. Питание DC12V, PoE. IP65. Материал корпуса: поликарбонат + АБС-пластик. | 60690 | 60690
00-00107930 | DHI-VTO7521G-S2 | Dahua | Вызывная панель с разрешением камеры 2мп и CMOS сенсором, емкостный сенсорный IPS экран с диагональю 8 дюймов и разрешением 800*1280,WDR 120 dB, алюминевый корпус,открытие по паролю и карте, уровень защиты IP66, IK07. Питание: DC 12V. | 69990 | 69990
00-00121098 | DHI-VTO7531G-S3 | Dahua | Вызывная панель c распознаванием лиц В устройстве применяется алгоритм распознавания лиц глубокого обучения. Поддерживает открытие через распознавание лица, IC карту, пароль, QR-код и их комбинации. Сенсорный экран 8”,разрешение 800*1280; Камера: 2x 1/2.8, 2Mp, 95°, WDR 120 дБ, H.264/H.265. Поддерживает 50000 лиц и 50000 карт; Поддержка TCP/IP, RS485, Wiegand (вход или выход), тевожные входы/выходы 2/2, выход питания DC12V, 500мА. Питание DC12V, PoE. IP65. Материал корпуса: метал. | 68390 | 68390
00-00107929 | DHI-VTO7541G-S2 | Dahua | Вызывная панель с разрешением камеры 2мп и CMOS сенсором, емкостный сенсорный IPS экран с диагональю 8 дюймов и разрешением 800*1280, алюминевый корпус,открытие по отпечатку пальца, карте, сканированию лица паролю или Bluetooth ключу. Количество лиц в памяти 20000, время распознавания лица ≤0.2 сек, уровень защиты IP66, IK07. Питание: DC 12V. | 82390 | 82390
00-00121097 | DHI-VTO7541G-S3 | Dahua | Вызывная панель c распознаванием лиц и отпечатков пальцев В устройстве применяется алгоритм распознавания лиц глубокого обучения. Поддерживает открытие через сканирование отпечатка пальца, распознавание лица, IC карту, пароль, QR-код и их комбинации. Сенсорный экран 8”,разрешение 800*1280; Камера: 2x 1/2.8, 2Mp, 95°, WDR 120 дБ, H.264/H.265. Поддерживает 10000 отпечатков пальцев, 50000 лиц и 50000 карт; Поддержка TCP/IP, RS485, Wiegand (вход или выход), тевожные входы/выходы 2/2, выход питания DC12V, 500мА. Питание DC12V, PoE. IP65. Материал корпуса: метал. | 80890 | 80890
00-00104150 | DS-KABV6113-A | HikVision | Кронштейн для установки на стену вызывной панели серии VDP-D2201/2211 с возможностью регулировки угла установки на 30° Материал: поликарбонат + 10 % стекловолокно; Рабочая температура от -40℃ до 70℃; Размер 133.1 x 60.1 x 35.2 мм; | 690 | 517.5
00-00090800 | DS-KB2411T-IM | HikVision | Вызывная панель с камерой 4-х проводная аналоговая разрешением 1920 х 1080, 4-х проводная схема, 12В DC (питание от монитора), реле для подключения замки; | 4490 | 3367.5
00-00104233 | DS-KB8113-IME1(B) | HikVision | IP вызывная панель 2Мп с антивандальной защитой 2 Мп HD-камера с ИК-подсветкой; Веб-интерфейс; Прямое подключение к Hik-Connect Стандартный PoE/12В DC; 10M/100M Self-adaptive Ethernet; Тревожный вход 1; 1 реле, макс. DC до 30 В, 2 A; Подавление шума и эффекта эхо IP65, IK09, накладная установка, металл, -30℃ до 50℃ | 10590.11 | 10590.11
00-00057544 | DS-KD-DIS | HikVision | Модуль дисплея 3,5 дюйма TFT LCD экран, 4 физических кнопки с подсветкой. До 2000 контактов на устройстве. Хранение и поиск контактов. Несколько языков. -20°C – 60°C, влажность 10% – 95%. IP65. 98.21ммx100.21мм x33.7мм; Пластик. | 9290 | 6967.5
00-00034610 | DS-KD8002-VM | HikVision | IP вызывная панель 1.3Мп многоабонентская c LED-подсветкой 3.5" цветной TFT LCD экран с разрешением 480×320; механическая клавиатура; встроенные считыватель карт, микрофон и динамик; тревожные вход/выход 8/4; 1 RS-485; 1 Wiegand; 1 USB; 1 RJ-45 10M/100M/1000M Ethernet; DC12В; 12Вт; -40 °C...+70°C; IP65; размер 418×145×61мм; металл. | Уточняйте у менеджера | Уточняйте у менеджера
00-00090797 | DS-KD8003-IME1(B) | HikVision | IP вызывная модуль, 2Мп c ИК-подсветкой 2 Мп камера типа Fish eye,WDR, BLC, DNR, H.264; Механическая кнопка вызова; микрофон и динамик; тревожные входы 4; 1 RS-485; 2 реле; 1 RJ-45 10M/100M/1000M Ethernet; DC12В/POE; 10Вт; -40 °C...+70°C; IP65; размер модуля 98×100×44мм; Пластик. | 16090 | 12067.5
00-00090795 | DS-KD8003-IME1(B)/Flush | HikVision | IP вызывная панель, 2Мп c ИК-подсветкой, врезная 2 Мп камера типа Fish eye, WDR, BLC, DNR, H.264; Механическая кнопка вызова; микрофон и динамик; тревожные входы 4; 1 RS-485; 2 реле; 1 RJ-45 10M/100M/1000M Ethernet; DC12В/POE; 10Вт; -40 °C...+70°C; IP65; размер рамки 134×124×4мм; металл. | 18790 | 14092.5
00-00090796 | DS-KD8003-IME1(B)/Surface | HikVision | IP вызывная панель, 2Мп c ИК-подсветкой, накладная 2 Мп камера типа Fish eye, WDR, BLC, DNR, H.264; Механическая кнопка вызова; микрофон и динамик; тревожные входы 4; 1 RS-485; 2 реле; 1 RJ-45 10M/100M/1000M Ethernet; DC12В/POE; 10Вт; -40 °C...+70°C; IP65; размер рамки 117×107×44мм; корпус: металл, модуль: пластик. | 18790 | 14092.5
00-00090786 | DS-KV6103-PE1(C) | HikVision | IP вызывная панель на одного абонента, 2Мп с ИК-подсветкой CMOS 2Мп цветный объектив; Web интерфейс; стандартный PoE/ 12В DC; WDR; BLC; DNR; ИК до 3м; Слот для TF карты до 128Гб; 10M/100M Self-adaptive Ethernet; 4 тревожные входы,1 реле для замки; IP65, -40℃ до 53℃; пластик; накладный монтаж; | 7684.51 | 7684.51
00-00090787 | DS-KV6113-PE1(C) | HikVision | IP вызывная панель на одного абонента, 2Мп с ИК-подсветкой CMOS 2Мп цветный объектив; Web интерфейс; стандартный PoE/ 12В DC; Mifare считыватель (до 2000 пользователей, 10000 карт); Прямое подключение к Hik-Connect; WDR; BLC; DNR; ИК до 3м; Слот для TF карты до 128Гб; 10M/100M Self-adaptive Ethernet; 2 индикатор; 4 тревожные входы,1 реле для замки; 1 RS-485; IP65, -40℃ до 53℃; пластик; накладный монтаж; | 13790 | 10342.5
00-00090788 | DS-KV6113-WPE1(C) | HikVision | IP вызывная панель на одного абонента, 2Мп с ИК-подсветкой и Wi-Fi CMOS 2Мп цветный объектив; Web интерфейс; стандартный PoE/ 12В DC; Wi-Fi 802.11b/g/n; Mifare считыватель (до 2000 пользователей, 10000 карт);Прямое подключение к Hik-Connect; WDR; BLC; DNR; ИК до 3м; Слот для TF карты до 128Гб; 10M/100M Self-adaptive Ethernet; 2 индикатора; 4 тревожные входы,1 реле для замки; 1 RS-485; IP65, -40℃ до 53℃; пластик; накладный монтаж; | 9022.86 | 9022.86
00-00090789 | DS-KV8113-WME1(C) | HikVision | IP вызывная панель на одного абонента, 2Мп с ИК-подсветкой и Wi-Fi CMOS 2Мп цветный объектив; Wi-Fi 802.11b/g/n, Web интерфейс; Прямое подключение к Hik-Connect; Стандартный PoE/ 12В DC, Mifare считыватель (до 2000 пользователей, 10000 карт);; WDR; BLC; DNR; ИК до 3м; Слот для TF карты до 128Гб; 10M/100M Self-adaptive Ethernet, 1 RS-485; 4 тревожные входы,2 реле для замки; 3 индикатора IP65, IK08, металл: алюминиевый сплав; | 17890 | 13417.5
00-00090792 | DS-KV8113-WME1(C)/Flush | HikVision | IP вызывная панель на одного абонента, 2Мп с ИК-подсветкой и Wi-Fi CMOS 2Мп цветный объектив; Wi-Fi 802.11b/g/n, Web интерфейс; Прямое подключение к Hik-Connect; Стандартный PoE/ 12В DC, Mifare считыватель; WDR; BLC; DNR; ИК до 3м; Слот для TF карты до 128Гб; 10M/100M Self-adaptive Ethernet, 1 RS-485; 4 тревожные входы,2 реле для замки; 3 индикатора IP65, IK08, металл: алюминиевый сплав; С врезной монтажной коробкой. | 17890 | 13417.5
00-00090790 | DS-KV8213-WME1(C) | HikVision | IP вызывная панель на двух абонентов, 2Мп с ИК-подсветкой и Wi-Fi CMOS 2Мп цветный объектив; Wi-Fi 802.11b/g/n, Web интерфейс; Стандартный PoE/ 12В DC, Mifare считыватель (до 2000 пользователей, 10000 карт);; WDR; BLC; DNR; ИК до 3м; Слот для TF карты до 128Гб; 10M/100M Self-adaptive Ethernet, 1 RS-485; 4 тревожные входы,2 реле для замки; 3 индикатора IP65, IK08, металл: алюминиевый сплав; | 19090 | 14317.5
00-00090793 | DS-KV8213-WME1(C)/Flush | HikVision | IP вызывная панель на двух абонентов, 2Мп с ИК-подсветкой и Wi-Fi CMOS 2Мп цветный объектив; Wi-Fi 802.11b/g/n, Web интерфейс; Стандартный PoE/ 12В DC, Mifare считыватель; WDR; BLC; DNR; ИК до 3м; Слот для TF карты до 128Гб; 10M/100M Self-adaptive Ethernet, 1 RS-485; 4 тревожные входы,2 реле для замки; 3 индикатора IP65, IK08, металл: алюминиевый сплав; С врезной монтажной коробкой. | 19090 | 14317.5
00-00090791 | DS-KV8413-WME1(C) | HikVision | IP вызывная панель на четырех абонентов, 2Мп с ИК-подсветкой и Wi-Fi CMOS 2Мп цветный объектив; Wi-Fi 802.11b/g/n, Web интерфейс; Стандартный PoE/ 12В DC, Mifare считыватель (до 2000 пользователей, 10000 карт);; WDR; BLC; DNR; ИК до 3м; Слот для TF карты до 128Гб; 10M/100M Self-adaptive Ethernet, 1 RS-485; 4 тревожные входы,2 реле для замки; 3 индикатора IP65, IK08, металл: алюминиевый сплав; | 20390 | 15292.5
00-00090794 | DS-KV8413-WME1(C)/Flush | HikVision | IP вызывная панель на четырех абонентов, 2Мп с ИК-подсветкой и Wi-Fi CMOS 2Мп цветный объектив; Wi-Fi 802.11b/g/n, Web интерфейс; Стандартный PoE/ 12В DC, Mifare считыватель; WDR; BLC; DNR; ИК до 3м; Слот для TF карты до 128Гб; 10M/100M Self-adaptive Ethernet, 1 RS-485; 4 тревожные входы,2 реле для замки; 3 индикатора IP65, IK08, металл: алюминиевый сплав; С врезной монтажной коробкой. | 20390 | 15292.5
00-00104232 | DS-KV9503-WBE1 | HikVision | IP вызывная панель 2Мп с функцией распознавания лиц Одна физическая кнопка; 2×2 Мп HD-камера; 4.3 " цветной сенсорный экран с IPS-матрицей; разрешение экрана: 800×480; Wi-Fi 802.11b/g/n, Web интерфейс; Стандартный PoE/ 12В DC, WDR, ИК; Угол обзора по горизонтали 88°, по вертикали 44°; Встроенный считыватель карт Mifare; Операционная система Linux; Внутренняя память 4 Гб; Оперативная память 1 Гб; Встроенный процессор; Bluetooth & TF карта (резерв); Встроенный динамик и микрофон; Количество пользователей 20 тыс; Количество изображений лиц 10 тыс; Емкость привязанных видеодомофонов 500; Протокол связи TCP / IP, RTSP; 4 тревожных входа (2 кнопки выхода и 2 дверных контакта по умолчанию), 2 реле для замки; 10M/100M Self-adaptive Ethernet, 1 RS-485; Размеры: 181.93×84.78×25.63 мм; Масса: 0.490 кг; Уровень защиты: IP65, IK08; Питание: DC 12В, 1.5А; Мощность: 6Вт; Накладная установка; | 28638.63 | 28638.63
00-00044926 | DS-D100P | HiWatch | Вызывная панель антивандальная с камерой разрешением 720 х 576 и ИК-подсветкой до 2м, 4-х проводная схема, 12В DC (питание от монитора). | 3377.12 | 3377.12
00-00091095 | VDP-D2201(B) | HiWatch | IP вызывная панель, 2Мп на одного абонента с ИК-подсветкой до 3м 2Мп; Web интерфейс; PoE/ 12В DC; WDR; BLC; DNR; 10M/100M Ethernet; работа с Hik-Connect, 1 реле для замка; IP65, -40℃ до 53℃; пластик; накладной монтаж | 12390 | 8673
00-00091096 | VDP-D2211(B) | HiWatch | IP вызывная панель, 2Мп на одного абонента с ИК-подсветкой до 3м 2Мп, Web интерфейс; PoE/ 12В DC; Mifare считыватель (до 2000 пользователей, 10000 карт); WDR; BLC; DNR; ИК-подсветка до 3м; 10M/100M; работа с Hik-Connect, 1 реле для замка; IP65, -40℃ до 53℃; пластик; накладной монтаж | 13790 | 9653
00-00091097 | VDP-D2211W(B) | HiWatch | IP вызывная панель, 2Мп на одного абонента с ИК-подсветкой до 3м и WiFi 2Мп, Web интерфейс; PoE/ 12В DC; Mifare считыватель (до 2000 пользователей, 10000 карт); WDR; BLC; DNR; ИК-подсветка до 3м; 10M/100M; работа с Hik-Connect, 1 реле для замка; IP65, -40℃ до 53℃; пластик; накладной монтаж | 15190 | 10633
00-00091098 | VDP-D4211W(B) | HiWatch | IP вызывная панель, 2Мп на одного абонента с ИК-подсветкой до 3м и Wi-Fi 2Мп; Wi-Fi 2.4ГГц, Web интерфейс;PoE/ 12В DC, Mifare считыватель (до 2000 пользователей, 10000 карт);WDR; BLC; DNR; 10M/100M Ethernet, работа с Hik-Connect, 2 реле для замка; IP65, IK08, металл/пластик, накладной монтаж | 17890 | 12523
00-00091101 | VDP-D4211W(B)/Flush | HiWatch | IP вызывная панель, 2Мп на одного абонента с ИК-подсветкой до 3м и Wi-Fi 2Мп; Wi-Fi 2.4ГГц, Web интерфейс;PoE/ 12В DC, Mifare считыватель (до 2000 пользователей, 10000 карт);WDR; BLC; DNR; 10M/100M Ethernet, работа с Hik-Connect, 2 реле для замка; IP65, IK08, металл/пластик, врезной монтаж | 17890 | 12523
00-00091099 | VDP-D4212W(B) | HiWatch | IP вызывная панель, 2Мп на двух абонентов с ИК-подсветкой до 3м и Wi-Fi 2Мп; Wi-Fi 2.4ГГц, Web интерфейс;PoE/ 12В DC, Mifare считыватель (до 2000 пользователей, 10000 карт);WDR; BLC; DNR; 10M/100M Ethernet, работа с Hik-Connect, 2 реле для замка; IP65, IK08, металл/пластик, накладной монтаж | 19090 | 13363
00-00091102 | VDP-D4212W(B)/Flush | HiWatch | IP вызывная панель, 2Мп на двух абонентов с ИК-подсветкой до 3м и Wi-Fi 2Мп; Wi-Fi 2.4ГГц, Web интерфейс;PoE/ 12В DC, Mifare считыватель (до 2000 пользователей, 10000 карт);WDR; BLC; DNR; 10M/100M Ethernet, работа с Hik-Connect, 2 реле для замка; IP65, IK08, металл/пластик, врезной монтаж | 19090 | 13363
00-00091100 | VDP-D4214W(B) | HiWatch | IP вызывная панель, 2Мп на четырех абонентов с ИК-подсветкой до 3м и Wi-Fi 2Мп; Wi-Fi 2.4ГГц, Web интерфейс;PoE/ 12В DC, Mifare считыватель (до 2000 пользователей, 10000 карт);WDR; BLC; DNR; 10M/100M Ethernet, работа с Hik-Connect, 2 реле для замка; IP65, IK08, металл/пластик, накладной монтаж | 20390 | 14273
00-00091103 | VDP-D4214W(B)/Flush | HiWatch | IP вызывная панель, 2Мп, на четырех абонентов с ИК-подсветкой до 3м и Wi-Fi 2Мп; Wi-Fi 2.4ГГц, Web интерфейс;PoE/ 12В DC, Mifare считыватель (до 2000 пользователей, 10000 карт);WDR; BLC; DNR; 10M/100M Ethernet, работа с Hik-Connect, 2 реле для замка; IP65, IK08, металл/пластик, врезной монтаж | 20390 | 14273
00-00122400 | F-VI-1301ASC | iFLOW | 4-х проводная аналоговая вызывная панель Вызывная панель с камерой разрешением 1920 х 1080, 4-х проводная схема, 12В DC (питание от монитора), реле для подключения замки; | 5090 | 5090
00-00119828 | F-VI-1400IPCE1 | iFLOW | IP вызывная панель 2Мп на одного абонента с ИК-подсветкой CMOS 2Мп цветный объектив; Web интерфейс; стандартный PoE/ 12В DC; WDR; BLC; DNR; ИК до 3м; Слот для TF карты до 128Гб; 10M/100M Self-adaptive Ethernet; 4 тревожных входа,1 реле для замков; IP65, -40℃ до 53℃; пластик; накладной монтаж; | 12790 | 12790
00-00119829 | F-VI-1401IPMCE1 | iFLOW | IP вызывная панель 2Мп на одного абонента с ИК-подсветкой CMOS 2Мп цветный объектив; Web интерфейс; стандартный PoE/ 12В DC; Mifare считыватель (до 2000 пользователей, 10000 карт); Прямое подключение к мобильному приложению; WDR; BLC; DNR; ИК до 3м; Слот для TF карты до 128Гб; 10M/100M Self-adaptive Ethernet; 2 индикатора; 4 тревожных входа,1 реле для замков; 1 RS-485; IP65, -40℃ до 53℃; пластик; накладной монтаж; | 14190 | 14190
00-00119830 | F-VI-1401IPMCWE1 | iFLOW | IP вызывная панель 2Мп на одного абонента с ИК-подсветкой и Wi-Fi CMOS 2Мп цветный объектив; Web интерфейс; стандартный PoE/ 12В DC; Wi-Fi 802.11b/g/n; Mifare считыватель (до 2000 пользователей, 10000 карт); Прямое подключение к мобильному приложению; WDR; BLC; DNR; ИК до 3м; Слот для TF карты до 128Гб; 10M/100M Self-adaptive Ethernet; 2 индикатора; 4 тревожных входа,1 реле для замков; 1 RS-485; IP65, -40℃ до 53℃; пластик; накладной монтаж; | 15790 | 15790
00-00119831 | F-VI-1402ISMCWE1 | iFLOW | IP вызывная панель 2Мп на одного абонента с ИК-подсветкой и Wi-Fi CMOS 2Мп цветный объектив; Wi-Fi 802.11b/g/n, Web интерфейс; Стандартный PoE/ 12В DC, Mifare считыватель (до 2000 пользователей, 10000 карт); WDR; BLC; DNR; ИК до 3м; Слот для TF карты до 128Гб; 10M/100M Self-adaptive Ethernet, 1 RS-485; 4 тревожных входа, 2 реле для замков; 3 индикатора; IP65, IK08, -40℃ до 53℃; металл: алюминиевый сплав; накладной монтаж; | 18890 | 18890
00-00119832 | F-VI-1403ISMCWE1 | iFLOW | IP вызывная панель 2Мп на одного абонента с ИК-подсветкой и Wi-Fi CMOS 2Мп цветный объектив; Wi-Fi 802.11b/g/n, Web интерфейс; Стандартный PoE/ 12В DC, Mifare считыватель (до 2000 пользователей, 10000 карт); WDR; BLC; DNR; ИК до 3м; Слот для TF карты до 128Гб; 10M/100M Self-adaptive Ethernet, 1 RS-485; 4 тревожных входа, 2 реле для замков; 3 индикатора; IP65, IK08, -40℃ до 53℃; металл: алюминиевый сплав; С врезной монтажной коробкой. | 18890 | 18890
00-00119833 | F-VI-1404ISMCWE1 | iFLOW | IP вызывная панель 2Мп на двух абонентов с ИК-подсветкой и Wi-Fi CMOS 2Мп цветный объектив; Wi-Fi 802.11b/g/n, Web интерфейс; Стандартный PoE/ 12В DC, Mifare считыватель (до 2000 пользователей, 10000 карт);; WDR; BLC; DNR; ИК до 3м; Слот для TF карты до 128Гб; 10M/100M Self-adaptive Ethernet, 1 RS-485; 4 тревожных входа, 2 реле для замков; 3 индикатора; IP65, IK08, -40℃ до 53℃; металл: алюминиевый сплав; накладной монтаж; | 20090 | 20090
00-00119834 | F-VI-1405ISMCWE1 | iFLOW | IP вызывная панель 2Мп на двух абонентов с ИК-подсветкой и Wi-Fi CMOS 2Мп цветный объектив; Wi-Fi 802.11b/g/n, Web интерфейс; Стандартный PoE/ 12В DC, Mifare считыватель (до 2000 пользователей, 10000 карт); WDR; BLC; DNR; ИК до 3м; Слот для TF карты до 128Гб; 10M/100M Self-adaptive Ethernet, 1 RS-485; 4 тревожных входа, 2 реле для замков; 3 индикатора; IP65, IK08, -40℃ до 53℃; металл: алюминиевый сплав; С врезной монтажной коробкой. | 20090 | 20090
00-00119835 | F-VI-1406ISMCWE1 | iFLOW | IP вызывная панель 2Мп на четырех абонентов с ИК-подсветкой и Wi-Fi CMOS 2Мп цветный объектив; Wi-Fi 802.11b/g/n, Web интерфейс; Стандартный PoE/ 12В DC, Mifare считыватель (до 2000 пользователей, 10000 карт); WDR; BLC; DNR; ИК до 3м; Слот для TF карты до 128Гб; 10M/100M Self-adaptive Ethernet, 1 RS-485; 4 тревожных входа, 2 реле для замков; 3 индикатора; IP65, IK08, -40℃ до 53℃; металл: алюминиевый сплав; накладной монтаж; | 21490 | 21490
00-00119836 | F-VI-1407ISMCWE1 | iFLOW | IP вызывная панель 2Мп на четырех абонентов с ИК-подсветкой и Wi-Fi CMOS 2Мп цветный объектив; Wi-Fi 802.11b/g/n, Web интерфейс; Стандартный PoE/ 12В DC, Mifare считыватель; WDR; BLC; DNR; ИК до 3м; Слот для TF карты до 128Гб; 10M/100M Self-adaptive Ethernet, 1 RS-485; 4 тревожных входа, 2 реле для замки; 3 индикатора; IP65, IK08, -40℃ до 53℃; металл: алюминиевый сплав; С врезной монтажной коробкой. | 21490 | 21490
00-00122401 | F-VI-1500ISCE1 | iFLOW | 2Мп IP вызывная панель с антивандальной защитой 2 Мп HD-камера с ИК-подсветкой; Веб-интерфейс; Стандартный PoE/12В DC; 10M/100M Self-adaptive Ethernet; 1 тревожный вход; 1 реле для замков, макс. DC до 30 В, 2 A; Подавление шума и эффекта эхо IP65, IK09, накладная установка, металл, -30℃ до 50℃ | 14190 | 14190
00-00094502 | KN-PA2000M-X | Keno | IP многоабонетская подъездная мелалическая панель со считователем Mifare карт, 1.3MP CMOS HD. Подключение до 9999 абонентов, LED подсветка, Сенсорные кнопки, Двухсторонняя аудио связь, Звуковое сопровождение действий на русском языке, Управление замком, Возможность работы без монитора через ПО, Подробная статистика вызовов и проходов в WEB интерфейсе или на мониторе, Удаленный просмотр видео, Размеры 376.0мм*150.0мм*59.1мм(в*ш*г) | Уточняйте у менеджера | Уточняйте у менеджера
00-00044753 | KN-PVN1BR | Keno | SIP видео панель, день/ночь, 1/2,8” 2,13 Megapixel SONY STARVIS IMX307 (SNR1s 0,24Lux), 1920x1080 пикс., Встроенный Динамик и Микрофон, Настр. задержки вызова от 0,1 до 5-ти секунд, Звуковое сопровождения кнопки вызова (звуковой файл в формате WAV), Прогресс. развертка, H.265 / H.264 (B/M/H), Управляемый ИК прожектор III поколения до 10м., Оптика 3,7мм, Угол обзора 90°, Сolor 0.01Lux/F1.2, B/W 0.001Lux/F1.2, ICR, ЕРД, DWDR, 2DNR/3DNR, Изображение: 2,19 Mpx, 1920х1080 - 1~25к/с поток 32kbit-8Mbit, Питание DC12V, POE, Onvif Profile-S/G, Plug&Play; IP66, IK8, 1 выход управления замком, -40~+50°C, 10%~90% | Уточняйте у менеджера | Уточняйте у менеджера
00-00124930 | IP-DV-20 | SLINEX | Индивидуальная IP-панель, разрешение 2 Мп, угол обзора 150° по горизонтали. Механический ИК фильтр, улучшенная ИК подсветка до 1,5 м. Механическая кнопка вызова. Ethernet-подключение. НО/НЗ контакт реле для подключения электромеханического или электромагнитного замка с током до 2А. Подключение через POE или внешний источник питания 15 В. Тампер (защита от снятия).Потребляемая мощность – до 7 Вт. Рабочая температура: -40…+50 °С. Размер: 52×130×23 мм. Цвет: серебро+черный. Степень защиты: IP65 | 10400 | 10400
00-00077169 | MA-01HD | SLINEX | Вызывная панель видеодомофона AHD. Цветная матрица CMOS, разрешение 2,0 Мп (AHD) / 1 Мп (AHD) / 960 ТВЛ (CVBS), угол обзора: 115° по горизонтали, минимальная освещенность: 0,01 Люкс (ИК подсветка до 1,5 м). Кнопка переключение режима камеры. Механический ИК фильтр. Подсветка именных табличек абонентов. НО/НЗ контакт реле для подключения электромеханического или электромагнитного замка. Возможность подключить любой 4-х проводной домофон. Класс защищенности: IP65, температура эксплуатации: -40...+65 °С. Питание: +12 В (от монитора). Размеры: 110×186×32 мм. Врезная установка. Цветовые решения: серебро. | 10720 | 10720
00-00060908 | MA-02 | SLINEX | Вызывная панель видеодомофона на 2 абонента со встроенным контроллером и комбинированным считывателем бесконтактных карт. Цветная матрица CMOS, разрешение 960 ТВЛ (CVBS), угол обзора: 138° по горизонтали, минимальная освещенность: 0,01 Люкс (ИК подсветка до 1,5 м). Механический ИК-фильтр. Подсветка именных табличек абонентов. Встроенный комбинированный считыватель бесконтактных карт: EM-Marin и Mifare/NFC. Количество идентификаторов: 248 шт. Выход Wiegand-26. Возможность подключения электромагнитного замка. Возможность подключить любой 4-х проводной домофон. Класс защищенности: IP65, температура эксплуатации: -40...+65 °С. Питание: +12 В (БП в комплекте). Размеры: 110×186×32 мм. Врезная установка. Цветовые решения: серебро. | 10550 | 10550
00-00116613 | MA-02CRHD | SLINEX | Вызывная панель видеодомофона AHD на 2 абонента со встроенным контроллером и комбинированным считывателем бесконтактных карт. Цветная матрица CMOS, разрешение 2,0 Мп (AHD) / 1 Мп (AHD) / 960 ТВЛ (CVBS), угол обзора: 115° по горизонтали, минимальная освещенность: 0,01 Люкс (ИК подсветка до 1,5 м). Кнопка переключение режима камеры. Механический ИК фильтр. Встроенный комбинированный считыватель бесконтактных карт: EM-Marin и Mifare. Количество идентификаторов: 248 шт. Выход Wiegand-26. Подсветка именных табличек абонентов. НО/НЗ контакт реле для подключения электромеханического или электромагнитного замка. Возможность подключить любой 4-х проводной домофон. Класс защищенности: IP65, температура эксплуатации: -40...+65 °С. Питание: +12 В (от монитора). Размеры: 110×186×32 мм. Врезная установка. Цветовые решения: серебро | 16458 | 16458
00-00068264 | MA-04 | SLINEX | Вызывная панель видеодомофона на 4 абонента со встроенным контроллером и комбинированным считывателем бесконтактных карт. Цветная матрица CMOS, разрешение 960 ТВЛ (CVBS), угол обзора: 138° по горизонтали, минимальная освещенность: 0,01 Люкс (ИК подсветка до 1,5 м). Механический ИК-фильтр. Подсветка именных табличек абонентов. Встроенный комбинированный считыватель бесконтактных карт: EM-Marin и Mifare/NFC. Количество идентификаторов: 248 шт. Выход Wiegand-26. Возможность подключения электромагнитного замка. Возможность подключить любой 4-х проводной домофон. Класс защищенности: IP65, температура эксплуатации: -40...+65 °С. Питание: +12 В (БП в комплекте). Размеры: 110×186×32 мм. Врезная установка. Цветовые решения: серебро. | 11550 | 11550
00-00085134 | MA-04CRHD | SLINEX | Вызывная панель видеодомофона AHD на 4 абонента со встроенным контроллером и комбинированным считывателем бесконтактных карт. Цветная матрица CMOS, разрешение 2,0 Мп (AHD) / 1 Мп (AHD) / 960 ТВЛ (CVBS), угол обзора: 115° по горизонтали, минимальная освещенность: 0,01 Люкс (ИК подсветка до 1,5 м). Кнопка переключение режима камеры. Механический ИК фильтр. Встроенный комбинированный считыватель бесконтактных карт: EM-Marin и Mifare. Количество идентификаторов: 248 шт. Выход Wiegand-26. Подсветка именных табличек абонентов. НО/НЗ контакт реле для подключения электромеханического или электромагнитного замка. Возможность подключить любой 4-х проводной домофон. Класс защищенности: IP65, температура эксплуатации: -40...+65 °С. Питание: +12 В (от монитора). Размеры: 110×186×32 мм. Врезная установка. Цветовые решения: серебро. | 18018 | 18018
00-00068268 | ML-15HD (медь) | SLINEX | Вызывная панель видеодомофона AHD. Цветная матрица CMOS, разрешение 2,0 Мп (AHD) / 1 Мп (AHD) / 960 ТВЛ (CVBS), угол обзора: 86° по горизонтали, минимальная освещенность: 0,01 Люкс (ИК подсветка до 1,5 м). Кнопка переключения режима камеры. Механический ИК фильтр. Подсветка кнопки. Отдельный вывод питания видеокамеры для возможности записи на видеорегистратор без активации аудиотракта. В комплекте козырек и поворотный кронштейн. Рабочая температура: -40...+65 °С. Размер: 134×50×30 мм. Цветовые решения: медь, серый, черный. | 6786 | 6786
00-00068269 | ML-15HD (серебро) | SLINEX | Вызывная панель видеодомофона AHD. Цветная матрица CMOS, разрешение 2,0 Мп (AHD) / 1 Мп (AHD) / 960 ТВЛ (CVBS), угол обзора: 86° по горизонтали, минимальная освещенность: 0,01 Люкс (ИК подсветка до 1,5 м). Кнопка переключения режима камеры. Механический ИК фильтр. Подсветка кнопки. Отдельный вывод питания видеокамеры для возможности записи на видеорегистратор без активации аудиотракта. В комплекте козырек и поворотный кронштейн. Рабочая температура: -40...+65 °С. Размер: 134×50×30 мм. Цветовые решения: медь, серый, черный. | 6786 | 6786
00-00068270 | ML-15HD (черный) | SLINEX | Вызывная панель видеодомофона AHD. Цветная матрица CMOS, разрешение 2,0 Мп (AHD) / 1 Мп (AHD) / 960 ТВЛ (CVBS), угол обзора: 86° по горизонтали, минимальная освещенность: 0,01 Люкс (ИК подсветка до 1,5 м). Кнопка переключения режима камеры. Механический ИК фильтр. Подсветка кнопки. Отдельный вывод питания видеокамеры для возможности записи на видеорегистратор без активации аудиотракта. В комплекте козырек и поворотный кронштейн. Рабочая температура: -40...+65 °С. Размер: 134×50×30 мм. Цветовые решения: медь, серый, черный. | 6786 | 6786
00-00068272 | ML-16HD | SLINEX | Вызывная панель видеодомофона AHD. Цветная матрица CMOS, разрешение 2,0 Мп (AHD) / 1 Мп (AHD) / 960 ТВЛ (CVBS), угол обзора: 86° по горизонтали, минимальная освещенность: 0,01 Люкс (ИК подсветка до 1,5 м). Кнопка переключения режима камеры. Механический ИК фильтр. Комплектация: панель вызова, кронштейн поворотный и козырек, инструкция. Накладной монтаж. ИК подсветка. Рабочая температура -40...+65 ℃. Размеры: 122×41×23 мм. Цветовое решение: антик (серый). | 4836 | 4836
00-00085135 | ML-17HD (черный) | SLINEX | Вызывная панель видеодомофона AHD. Цветная матрица CMOS, разрешение 2,0 Мп (AHD) / 1 Мп (AHD) / 960 ТВЛ (CVBS), угол обзора: 130° по горизонтали, минимальная освещенность: 0,01 Люкс (ИК подсветка до 1,5 м). Кнопка переключение режима камеры. Механический ИК фильтр. Подсветка кнопки. НО/НЗ контакт реле для подключения электромеханического или электромагнитного замка. Отдельный вывод питания видеокамеры для возможности записи на видеорегистратор без активации аудиотракта. Рабочая температура: -40...+50 °С. Размер: 48×133×21 мм. Цветовые решения: черный. | Уточняйте у менеджера | Уточняйте у менеджера
00-00077170 | ML-20CRHD (золото+белый) | SLINEX | Вызывная панель видеодомофона AHD/CVBS со встроенным контроллером и считывателем бесконтактных карт EM-Marin. Цветная матрица CMOS, разрешение 2 Мп (AHD) / 1 Мп (AHD) / 960 ТВЛ (CVBS), угол обзора: 115° по горизонтали, минимальная освещенность: 0,01 Люкс (ИК подсветка до 1,5 м). Кнопка переключения режима камеры. Механический ИК фильтр. Подсветка кнопки. Количество идентификаторов: 248 шт. Выход Wiegand-26. Возможность подключить любой 4-х проводной домофон. Класс защищенности: IP65, температура эксплуатации: -40...+65 °С. Питание: +12 В (БП в комплекте). Размеры: 130×45×24 мм. Цветовые решения: серебро+черный, золото+черный, золото+белый. | 11108.5 | 11108.5
00-00077171 | ML-20CRHD (золото+черный) | SLINEX | Вызывная панель видеодомофона AHD/CVBS со встроенным контроллером и считывателем бесконтактных карт EM-Marin. Цветная матрица CMOS, разрешение 2 Мп (AHD) / 1 Мп (AHD) / 960 ТВЛ (CVBS), угол обзора: 115° по горизонтали, минимальная освещенность: 0,01 Люкс (ИК подсветка до 1,5 м). Кнопка переключения режима камеры. Механический ИК фильтр. Подсветка кнопки. Количество идентификаторов: 248 шт. Выход Wiegand-26. Возможность подключить любой 4-х проводной домофон. Класс защищенности: IP65, температура эксплуатации: -40...+65 °С. Питание: +12 В (БП в комплекте). Размеры: 130×45×24 мм. Цветовые решения: серебро+черный, золото+черный, золото+белый. | Уточняйте у менеджера | Уточняйте у менеджера
00-00077172 | ML-20CRHD (серебро+черный) | SLINEX | Вызывная панель видеодомофона AHD/CVBS со встроенным контроллером и считывателем бесконтактных карт EM-Marin. Цветная матрица CMOS, разрешение 2 Мп (AHD) / 1 Мп (AHD) / 960 ТВЛ (CVBS), угол обзора: 115° по горизонтали, минимальная освещенность: 0,01 Люкс (ИК подсветка до 1,5 м). Кнопка переключения режима камеры. Механический ИК фильтр. Подсветка кнопки. Количество идентификаторов: 248 шт. Выход Wiegand-26. Возможность подключить любой 4-х проводной домофон. Класс защищенности: IP65, температура эксплуатации: -40...+65 °С. Питание: +12 В (БП в комплекте). Размеры: 130×45×24 мм. Цветовые решения: серебро+черный, золото+черный, золото+белый. | Уточняйте у менеджера | Уточняйте у менеджера
00-00068275 | ML-20HD (золото+черный) | SLINEX | Вызывная панель видеодомофона AHD. Цветная матрица CMOS, разрешение 2,0 Мп (AHD) / 960 ТВЛ (CVBS), угол обзора: 115° по горизонтали, минимальная освещенность: 0,01 Люкс (ИК подсветка до 1,5 м). Механический ИК фильтр. Градиентная подсветка кнопки. Отдельный вывод питания видеокамеры для возможности записи на видеорегистратор без активации аудиотракта. Возможность подключить любой 4-х проводной домофон. Класс защищенности: IP65, температура эксплуатации: -40...+50 °С. Размеры: 130×45×24 мм. Цветовые решения: серебро+черный, золото+черный, золото+белый. | Уточняйте у менеджера | Уточняйте у менеджера
00-00068276 | ML-20HD (золото+белый) | SLINEX | Вызывная панель видеодомофона AHD. Цветная матрица CMOS, разрешение 2,0 Мп (AHD) / 960 ТВЛ (CVBS), угол обзора: 115° по горизонтали, минимальная освещенность: 0,01 Люкс (ИК подсветка до 1,5 м). Механический ИК фильтр. Градиентная подсветка кнопки. Отдельный вывод питания видеокамеры для возможности записи на видеорегистратор без активации аудиотракта. Возможность подключить любой 4-х проводной домофон. Класс защищенности: IP65, температура эксплуатации: -40...+50 °С. Размеры: 130×45×24 мм. Цветовые решения: серебро+черный, золото+черный, золото+белый. | 9204 | 9204
00-00068277 | ML-20HD (серебро+черный) | SLINEX | Вызывная панель видеодомофона AHD. Цветная матрица CMOS, разрешение 2,0 Мп (AHD) / 960 ТВЛ (CVBS), угол обзора: 115° по горизонтали, минимальная освещенность: 0,01 Люкс (ИК подсветка до 1,5 м). Механический ИК фильтр. Градиентная подсветка кнопки. Отдельный вывод питания видеокамеры для возможности записи на видеорегистратор без активации аудиотракта. Возможность подключить любой 4-х проводной домофон. Класс защищенности: IP65, температура эксплуатации: -40...+50 °С. Размеры: 130×45×24 мм. Цветовые решения: серебро+черный, золото+черный, золото+белый. | Уточняйте у менеджера | Уточняйте у менеджера
00-00068278 | ML-20HR (золото+белый) | SLINEX | Вызывная панель видеодомофона AHD. Цветная матрица CMOS, разрешение 1,0 Мп (AHD) / 960 ТВЛ (CVBS), угол обзора: 120° по горизонтали, минимальная освещенность: 0,01 Люкс (ИК подсветка до 1,5 м). Подсветка кнопки. Отдельный вывод питания видеокамеры для возможности записи на видеорегистратор без активации аудиотракта. Возможность подключить любой 4-х проводной домофон. Класс защищенности: IP65, температура эксплуатации: -40...+65 °С. Размеры: 130×45×24 мм. Цветовые решения: серебро+черный, золото+черный, золото+белый. | 5100 | 5100
00-00038664 | ML-20HR (золото+черный) | SLINEX | Вызывная панель видеодомофона AHD. Цветная матрица CMOS, разрешение 1,0 Мп (AHD) / 960 ТВЛ (CVBS), угол обзора: 120° по горизонтали, минимальная освещенность: 0,01 Люкс (ИК подсветка до 1,5 м). Подсветка кнопки. Отдельный вывод питания видеокамеры для возможности записи на видеорегистратор без активации аудиотракта. Возможность подключить любой 4-х проводной домофон. Класс защищенности: IP65, температура эксплуатации: -40...+65 °С. Размеры: 130×45×24 мм. Цветовые решения: серебро+черный, золото+черный, золото+белый. | Уточняйте у менеджера | Уточняйте у менеджера
00-00068279 | ML-20HR (серебро+черный) | SLINEX | Вызывная панель видеодомофона AHD. Цветная матрица CMOS, разрешение 1,0 Мп (AHD) / 960 ТВЛ (CVBS), угол обзора: 120° по горизонтали, минимальная освещенность: 0,01 Люкс (ИК подсветка до 1,5 м). Подсветка кнопки. Отдельный вывод питания видеокамеры для возможности записи на видеорегистратор без активации аудиотракта. Возможность подключить любой 4-х проводной домофон. Класс защищенности: IP65, температура эксплуатации: -40...+65 °С. Размеры: 130×45×24 мм. Цветовые решения: серебро+черный, золото+черный, золото+белый. | Уточняйте у менеджера | Уточняйте у менеджера
00-00116616 | ML-20TLHD | SLINEX | Вызывная панель видеодомофона AHD с системой ИК бесконтактного вызова. Цветная матрица CMOS, разрешение 2,0 Мп (AHD) / 1 Мп (AHD) / 960 ТВЛ (CVBS), угол обзора: 115° по горизонтали, минимальная освещенность: 0,01 Люкс (ИК подсветка до 1,5 м). Механический ИК фильтр. Градиентная подсветка кнопки. Отдельный вывод питания видеокамеры для возможности записи на видеорегистратор без активации аудиотракта. Возможность подключить любой 4-х проводной домофон. Вызов срабатывает при поднесени руки на расстоянии до 10 см от панели. Класс защищенности: IP65, температура эксплуатации: -40...+50 °С. Размеры: 130×45×24 мм. Цветовые решения: черный. | 8850 | 8850
00-00094520 | ST-DS104С-BR | Smartec | Вызывной блок видеодомофона, 400 ТВЛ, 4-х проводная линия связи, ИК подсветка, бронзовый | 3575 | 3575
00-00021047 | ST-DS104С-GR | Smartec | Вызывной блок видеодомофона, серый. Камера: ¼” CMOS, PAL, 420 ТВЛ, 0.01 лк. Объектив: pin-hole 3.7 мм, F2.0, 68°. ИК-подсветка 5 м. Материал: Алюминиевый сплав. Тип монтажа: Накладной. Линия связи с монитором: 4-проводная. Аудиосвязь: Дуплексная. Реле управления замком: НР, НЗ, ОБЩ; 3 А, 30 В (DC). Питание: 12 В (DC) от монитора, не более 150 мА. Эксплуатация -40...+60 °С. Размеры: 122х41х23 мм.Панель вызова видеодомофонной связи используется для реализации односторонней видеосвязи и двухсторонней аудиосвязи с мониторами по 4-проводнойлинии. Панель вызова оснащена камерой стандартного разрешения и ИК подсветкой,автоматически активирующейся при снижении освещенности. Антивандальный корпус из алюминиевого сплава имеет высокий уровень погодозащищенности. ST-DS104C-GR совместима с мониторами ST-MS104-WT, ST-MS204M-WT, ST-MS207M-WT и ST-MS307M-SL, а также с мониторами сторонних производителей при использовании устройств сопряжения. | 3575 | 3575
00-00038709 | ST-DS201H-BK | Smartec | Вызывной блок видеодомофона, AHD, 4-х проводная линия связи, ИК подсветка, черный. | 5610 | 5610
00-00021048 | ST-DS206C-BK | Smartec | Вызывной блок видеодомофона, черный. Камера: ¼” CMOS, PAL, 420 ТВЛ, 0.01 лк. Объектив: pin-hole 3.7 мм, F2.0, 68°. ИК-подсветка 5 м. Материал: Алюминиевый сплав. Тип монтажа: Накладной. Линия связи с монитором: 4-проводная. Аудиосвязь: Дуплексная. Реле управления замком: НР, НЗ, ОБЩ; 3 А, 30 В (DC). Питание: 12 В (DC) от монитора, не более 150 мА. Эксплуатация -40...+50 °С. Размеры: 122х41х23 мм.Панель вызова видеодомофонной связи используется для реализации односторонней видеосвязи и двухсторонней аудиосвязи с мониторами по 4-проводной линии. Панель вызова оснащена камерой стандартного разрешения и ИК подсветкой, автоматически активирующейся при снижении освещенности. Антивандальный корпус из алюминиевого сплава имеет высокий уровень погодозащищенности. ST-DS104C-GR совместима с мониторами ST-MS104-WT, ST-MS204M-WT, ST-MS207M-WT и ST-MS307M-SL, а также с мониторами сторонних производителей при использовании устройств сопряжения. | 4950 | 4950
00-00031392 | ST-DS306C-SL | Smartec | Вызывной блок видеодомофона, 600 ТВЛ, 4-х проводная линия связи, ИК подсветка, серебряный | 4950 | 4950
00-00038710 | ST-DS406C-SL | Smartec | Вызывной блок видеодомофона c автономным контроллером со считывателем EM и клавиатурой, 600 ТВЛ, 4-х проводная линия связи, ИК подсветка, серебряный. | 9900 | 9900
00-00055914 | ST-DS501H-SL | Smartec | Вызывной блок видеодомофона, AHD, 4-х проводная линия связи, ИК подсветка, серебряный | 6050 | 6050
00-00054500 | ST-DS506C-SL | Smartec | Вызывной блок видеодомофона, 600 ТВЛ, угол обзора 130°, 4-х проводная линия связи, ИК подсветка, 133х48х18 мм, серебряный. | 5500 | 5500
00-00079234 | ST-DS506CMF-WT | Smartec | Вызывной блок видеодомофона c автономным контроллером со считывателем MIFARE, 600 ТВЛ, 4-х проводная линия связи, ИК подсветка, белый | 6985 | 6985
00-00054501 | ST-DS526C-SL | Smartec | Вызывной блок видеодомофона на 2 абонента, 600 ТВЛ, угол обзора 130°, 4-х проводная линия связи, ИК подсветка, 133х48х18 мм, серебряный. | 5665 | 5665
00-00054502 | ST-DS536C-SL | Smartec | Вызывной блок видеодомофона на 3 абонента, 600 ТВЛ, угол обзора 130°, 4-х проводная линия связи, ИК подсветка, 133х48х18 мм, серебряный. | 5940 | 5940
00-00054503 | ST-DS546C-SL | Smartec | Вызывной блок видеодомофона на 4 абонента, 600 ТВЛ, угол обзора 130°, 4-х проводная линия связи, ИК подсветка, 133х48х18 мм, серебряный. | 6215 | 6215
00-00035124 | Corban HD (асфальт) | Tantos | Антивандальная вызывная панель с цветной видеокамерой формата FullHD 1080p с углом обзора 70 градусов. Раздельная регулировка уровней микрофона и динамика.. . Невидимая ИК подсветка 940нМ.. . Стандартная, четырех проводная схема подключения. В комплекте уголок, козырек. Совместима только с мониторами формата AHD. Внимание: при подключении вызывных панелей формата AHD общая длина кабеля КВК 2х0,75 кв. мм от панели до последнего монитора не должна превышать 100 метров. Использование кабеля UTP или других кабелей, не содержащих в себе коаксиального кабеля для передачи видеосигнала, при подключении панелей AHD не допускается. | 6149 | 5841.55
00-00070228 | Corban HD (медь) | Tantos | Антивандальная вызывная панель с цветной видеокамерой формата FullHD 1080p с углом обзора 70 градусов. Раздельная регулировка уровней микрофона и динамика.. . Невидимая ИК подсветка 940нМ.. . Стандартная, четырех проводная схема подключения. В комплекте уголок, козырек. Совместима только с мониторами формата AHD. Внимание: при подключении вызывных панелей формата AHD общая длина кабеля КВК 2х0,75 кв. мм от панели до последнего монитора не должна превышать 100 метров. Использование кабеля UTP или других кабелей, не содержащих в себе коаксиального кабеля для передачи видеосигнала, при подключении панелей AHD не допускается. | 6149 | 5841.55
00-00047053 | EasyBuild | Tantos | Вызывная панель IP видеодомофона, 3.5", 2Mp видеокамера с углом обзора 130° по горизонтали, EM-Marine или пароль, список контактов, IP64, питание POE, врезная установка.. Корпус из высококачественного алюминиевого сплава.. Вызов абонента с помощью адресной книги с голосовым сопровождением.. Поддержка всех типов электрозамков. | Уточняйте у менеджера | Уточняйте у менеджера
00-00120118 | iLexa HD (графит) | Tantos | Вызывная панель цветного видеодомофона, накладная, видеокамера формата AHD 1080p с переключением в AHD 720p или CVBS (PAL), угол обзора 120 град. в режиме AHD 1080p , ИК подсветка и мех. ИК фильтр, IP66, четырехпроводная схема подключения монитора. | 8271 | 7857.45
00-00120119 | iLexa HD (никель) | Tantos | Вызывная панель цветного видеодомофона, накладная, видеокамера формата AHD 1080p с переключением в AHD 720p или CVBS (PAL), угол обзора 120 град. в режиме AHD 1080p , ИК подсветка и мех. ИК фильтр, IP66, четырехпроводная схема подключения монитора. | 8271 | 7857.45
00-00120116 | iLexa HD EM (графит) | Tantos | Вызывная панель цветного видеодомофона, накладная, видеокамера AHD 1080р с переключением в AHD 720р или CVBS (PAL), угол обзора 120 град. в режиме AHD 1080р, ИК подсветка и мех. ИК фильтр, IP66, четырехпроводная схема подключения монитора. Встроенный считыватель с автономным контроллером на 150 карт формата Em-marin или с выходом Wiegand-26 в зависимости от схемы подключения. В комплекте 2 идентификатора формата Em-marin. | 11974 | 11375.3
00-00120117 | iLexa HD EM (никель) | Tantos | Вызывная панель цветного видеодомофона, накладная, видеокамера AHD 1080р с переключением в AHD 720р или CVBS (PAL), угол обзора 120 град. в режиме AHD 1080р, ИК подсветка и мех. ИК фильтр, IP66, четырехпроводная схема подключения монитора. Встроенный считыватель с автономным контроллером на 150 карт формата Em-marin или с выходом Wiegand-26 в зависимости от схемы подключения. В комплекте 2 идентификатора формата Em-marin. | 11974 | 11375.3
00-00120114 | iLexa HD EM FP (графит) | Tantos | Вызывная панель цветного видеодомофона, накладная, видеокамера AHD 1080р с переключением в AHD 720р или CVBS (PAL), угол обзора 120 град. в режиме AHD 1080р, ИК подсветка и мех. ИК фильтр, IP66, четырехпроводная схема подключения монитора. Встроенный считыватель с автономным контроллером на 150 карт формата Em-marin или с выходом Wiegand-26 в зависимости от схемы подключения. Встроенный считывательи контроллер на 100 отпечатков. В комплекте 2 идентификатора формата Em-marin. | 13362 | 12693.9
00-00120115 | iLexa HD EM FP (никель) | Tantos | Вызывная панель цветного видеодомофона, накладная, видеокамера AHD 1080р с переключением в AHD 720р или CVBS (PAL), угол обзора 120 град. в режиме AHD 1080р, ИК подсветка и мех. ИК фильтр, IP66, четырехпроводная схема подключения монитора. Встроенный считыватель с автономным контроллером на 150 карт формата Em-marin или с выходом Wiegand-26 в зависимости от схемы подключения. Встроенный считывательи контроллер на 100 отпечатков. В комплекте 2 идентификатора формата Em-marin. | 13362 | 12693.9
00-00042402 | iPanel 2 (Metal) | Tantos | Вызывная панель цветного видеодомофона c расширенным углом, подсветка белая, обеспечивающая высокое качество цветопередачи. Материал лицевой панели: Нержавеющая сталь. Разрешение матрицы 800 ТВЛ. Высококачественный звук. Расширенный угол обзора 110 град. Рабочая температура -30С...+50С. Класс защиты IP66. Стандартная, четырех проводная схема подключения. Совместима с наиболее распространенными марками домофонов. | 7754 | 7366.3
00-00042403 | iPanel 2 (Metal) + | Tantos | Вызывная панель цветного видеодомофона c расширенным углом имеет невидимую ИК подсветку. Материал лицевой панели: Нержавеющая сталь. Разрешение матрицы 800 ТВЛ. Высококачественный звук. Расширенный угол обзора 110 град. Рабочая температура -30С...+50С. Класс защиты IP66. Стандартная, четырех проводная схема подключения. Совместима с наиболее распространенными марками домофонов. | 8142 | 7734.9
00-00042405 | iPanel 2 (Metal) 2 аб. | Tantos | Вызывная панель цветного видеодомофона на 2 абонента для коттеджей или таунхаусов с возможностью управления замком калитки и воротами. Материал вызывной панели - литой алюминий. Угловой кронштейн в комплекте. Разрешение матрицы 800 ТВЛ. Белая светодиодная подсветка. Высококачественный звук. Широкий угол обзора 110 град. Рабочая температура -30С...+50°C. Класс защиты IP65. Стандартная, четырех проводная схема подключения, управление воротами возможно только при использовании мониторов ТМ TANTOS Совместима с наиболее распространенными марками домофонов. | 9568 | 9089.6
00-00042406 | iPanel 2 (Metal) 4 аб. | Tantos | Вызывная панель цветного видеодомофона на 4 абонента для коттеджей или таунхаусов с возможностью управления замком калитки и воротами. Материал вызывной панели - литой алюминий. Угловой кронштейн в комплекте. Разрешение матрицы 800 ТВЛ. Белая светодиодная подсветка. Высококачественный звук. Широкий угол обзора 110 град. Рабочая температура -30С...+50°C. Класс защиты IP65 Стандартная, четырех проводная схема подключения, управление воротами возможно только при использовании мониторов ТМ TANTOS Совместима с наиболее распространенными марками домофонов. | 9854 | 9361.3
00-00065753 | iPanel 2 (White) | Tantos | Вызывная панель цветного видеодомофона c расширенным углом, подсветка белая, обеспечивающая высокое качество цветопередачи. Материал лицевой панели: акрил, цвет белый. Разрешение матрицы 800 ТВЛ. Высококачественный звук. Расширенный угол обзора 110 град. Рабочая температура -30С...+50С. Класс защиты IP66. Стандартная, четырех проводная схема подключения. Совместима с наиболее распространенными марками домофонов. | Уточняйте у менеджера | Уточняйте у менеджера
00-00070227 | iPanel 2 + (Black) | Tantos | Вызывная панель цветного видеодомофона c расширенным углом имеет невидимую ИК подсветку. Материал лицевой панели: акрил, цвет белый или черный. Разрешение матрицы 800 ТВЛ. Высококачественный звук. Расширенный угол обзора 110 град. Рабочая температура -30С...+50С. Класс защиты IP66. Стандартная, четырех проводная схема подключения. Совместима с наиболее распространенными марками домофонов. | 7928 | 7531.6
00-00042399 | iPanel 2 + (White) | Tantos | Вызывная панель цветного видеодомофона c расширенным углом имеет невидимую ИК подсветку. Материал лицевой панели: акрил, цвет белый или черный. Разрешение матрицы 800 ТВЛ. Высококачественный звук. Расширенный угол обзора 110 град. Рабочая температура -30С...+50С. Класс защиты IP66. Стандартная, четырех проводная схема подключения. Совместима с наиболее распространенными марками домофонов. | 7928 | 7531.6
00-00079322 | iPanel 2 HD (Black) | Tantos | Антивандальная вызывная панель видеодомофона. Цветная CMOS AHD видеокамера с разрешением 1080p (с возможностью переключения в формат 720p или CVBS (PAL)). Угол обзора видеокамеры 110 градусов (для формата 1080p). ИК-подсветка не видима глазу человека. Режим «День/Ночь» с автоматически убираемым ИК фильтром для правильной цветопередачи в ночное время. Материал лицевой панели: белый или черный акрилл. | 8271 | 7857.45
00-00079324 | iPanel 2 HD (Metal) | Tantos | Антивандальная вызывная панель видеодомофона. Цветная CMOS AHD видеокамера с разрешением 1080p (с возможностью переключения в формат 720p или CVBS (PAL)). Угол обзора видеокамеры 110 градусов (для формата 1080p). ИК-подсветка не видима глазу человека. Режим «День/Ночь» с автоматически убираемым ИК фильтром для правильной цветопередачи в ночное время. Материал лицевой панели: нержавеющая сталь. | 8404 | 7983.8
00-00079325 | iPanel 2 HD (Metal) 2 аб. | Tantos | Цветная вызывная панель видеодомофона на 2 абонента, накладная. Металлический корпус. Монтажный уголок в комплекте. ИК-подсветка не видима глазу человека. Цветная CMOS AHD видеокамера с разрешением 1080p (с возможностью переключения в формат 720p или CVBS (PAL)). Высококачественный звук. Широкий угол обзора 110 град. Класс защиты IP65. Рабочая температура -30 +60С. Габариты 151 х 54,5 х 21,5 мм | 9568 | 9089.6
00-00079326 | iPanel 2 HD (Metal) 4 аб. | Tantos | Цветная вызывная панель видеодомофона на 4 абонента, накладная. С возможностью открывания замка калитки и ворот. Металлический корпус. Монтажный уголок в комплекте. ИК-подсветка не видима глазу человека. Цветная CMOS AHD видеокамера с разрешением 1080p (с возможностью переключения в формат 720p или CVBS (PAL)). Высококачественный звук. Широкий угол обзора 110 град. Класс защиты IP65. Рабочая температура -30 +60С. Габариты 151 х 54,5 х 21,5 мм | 9854 | 9361.3
00-00079323 | iPanel 2 HD (White) | Tantos | Антивандальная вызывная панель видеодомофона. Цветная CMOS AHD видеокамера с разрешением 1080p (с возможностью переключения в формат 720p или CVBS (PAL)). Угол обзора видеокамеры 110 градусов (для формата 1080p). ИК-подсветка не видима глазу человека. Режим «День/Ночь» с автоматически убираемым ИК фильтром для правильной цветопередачи в ночное время. Материал лицевой панели: белый или черный акрилл. | 8271 | 7857.45
00-00108800 | iPanel 2 HD EM (Black) | Tantos | Вызывная панель цветного видеодомофона формата AHD со встроенным считывателем / контроллером карт формата EM-Marin. 2 варианта работы считывателя карт Em-marin: автономный, с контроллером на 150 карт или сетевой, с выходом Wiegand-26 для подключения к внешнему контроллеру. Возможность переключения форматов 1080p / 720p / CVBS (PAL) | 11974 | 11375.3
00-00108801 | iPanel 2 HD EM (White) | Tantos | Вызывная панель цветного видеодомофона формата AHD со встроенным считывателем / контроллером карт формата EM-Marin. 2 варианта работы считывателя карт Em-marin: автономный, с контроллером на 150 карт или сетевой, с выходом Wiegand-26 для подключения к внешнему контроллеру. Возможность переключения форматов 1080p / 720p / CVBS (PAL) | 11974 | 11375.3
00-00109499 | iPanel 2 HD MF (Black) | Tantos | Вызывная панель видеодомофона, накладная, формата AHD 1080р (720р или CVBS (PAL)), угол обзора 120 град. (для 1080р), ИК подсветка, IP66, четырехпроводная схема подключения. Встроенный считыватель с автономным контроллером на 150 карт формата Mifare или с выходом Wiegand-26 в зависимости от схемы подключения. В комплекте 2 идентификатора формата Mifare. | 11974 | 11375.3
00-00108799 | iPanel 2 MF (Black) | Tantos | Вызывная панель цветного видеодомофона c расширенным углом и встроенным считывателем / контроллером карт формата Mifare. 2 варианта работы считывателя карт Mifare: автономный, с контроллером на 150 карт или сетевой, с выходом Wiegand-26 для подключения к внешнему контроллеру. | Уточняйте у менеджера | Уточняйте у менеджера
00-00079328 | iPanel 2 WG EM KBD HD (Black) | Tantos | Антивандальная вызывная панель видеодомофона. Цветная CMOS AHD видеокамера с разрешением 1080p (с возможностью переключения в формат 720p или CVBS (PAL)). Угол обзора видеокамеры 110 градусов (для формата 1080p). ИК-подсветка не видима глазу человека. Режим «День/Ночь» с автоматически убираемым ИК фильтром для правильной цветопередачи в ночное время. Кодонаборная панель. Встроенный считыватель с автономным контроллером на 150 карт формата EMM или с выходом Wiegand-26 в зависимости от схемы подключения. В комплекте 2 карты формата EMM. Материал лицевой панели: белый или черный акрилл. | 13362 | 12693.9
00-00080477 | iPanel 2 WG EM KBD HD (White) | Tantos | Антивандальная вызывная панель видеодомофона. Цветная CMOS AHD видеокамера с разрешением 1080p (с возможностью переключения в формат 720p или CVBS (PAL)). Угол обзора видеокамеры 110 градусов (для формата 1080p). ИК-подсветка не видима глазу человека. Режим «День/Ночь» с автоматически убираемым ИК фильтром для правильной цветопередачи в ночное время. Кодонаборная панель. Встроенный считыватель с автономным контроллером на 150 карт формата EMM или с выходом Wiegand-26 в зависимости от схемы подключения. В комплекте 2 карты формата EMM. Материал лицевой панели: белый или черный акрилл. | 13362 | 12693.9
00-00039324 | Stich (медь) | Tantos | Цветная вызывная панель антивандального исполнения. Накладной монтаж. Литой, алюминиевый корпус. Разрешающая способность видеокамеры 800 твл. Угол обзора 53 градуса. Цветная CMOS видеокамера высокой четкости. Белая светодиодная подсветка. Рабочая температура: -30 +60 град.С. Коммутируемый ток замка: не более 5А. Цвет черный или медь. | 5917 | 5621.15
00-00042395 | Stich (черный) | Tantos | Цветная вызывная панель антивандального исполнения. Накладной монтаж. Литой, алюминиевый корпус. Разрешающая способность видеокамеры 800 твл. Угол обзора 53 градуса. Цветная CMOS видеокамера высокой четкости. Белая светодиодная подсветка. Рабочая температура: -30 +60 град.С. Коммутируемый ток замка: не более 5А. Цвет черный или медь. | 5917 | 5621.15
00-00080088 | Stich HD (медь) | Tantos | Антивандальная вызывная панель видеодомофона. Цветная CMOS AHD видеокамера с разрешением 1080p (с возможностью переключения в формат 720p или CVBS (PAL)). Угол обзора видеокамеры 60 градусов (для формата 1080p). ИК-подсветка не видима глазу человека. Режим «День/Ночь» с автоматически убираемым ИК фильтром для правильной цветопередачи в ночное время. Медь, черный. | 5917 | 5621.15
00-00080499 | Stich HD (черный) | Tantos | Антивандальная вызывная панель видеодомофона. Цветная CMOS AHD видеокамера с разрешением 1080p (с возможностью переключения в формат 720p или CVBS (PAL)). Угол обзора видеокамеры 60 градусов (для формата 1080p). ИК-подсветка не видима глазу человека. Режим «День/Ночь» с автоматически убираемым ИК фильтром для правильной цветопередачи в ночное время. Медь, черный. | 5917 | 5621.15
00-00042404 | Stuart-1 | Tantos | Вызывная панель цветного видеодомофона для коттеджей с возможностью управления замком калитки и воротами (при использовании мониторов серии Classic).. . Материал вызывной панели - литой алюминий. Разрешение матрицы 800 ТВЛ. . Высококачественный звук.. Широкий угол обзора 110 град.. Рабочая температура -30С...+50°C . Класс защиты IP54. Стандартная, четырех проводная схема подключения или пяти проводная при использовании функции открывания ворот. | 10497 | 9972.15
00-00106034 | TS-Vcontrol | Tantos | Кодонаборная вызывная панель c возможностью удаленного администрирования и получения вызовов в приложение Smart Life, со встроенным считывателем Em-Marine, автономным контроллером с памятью до 1000 пользователей и выходом Wiegand 26-37. Питание 12-18 В пост.тока / 150 мА. Температурный диапазон: -40...+60°С. | 12810 | 12169.5
00-00042524 | TS-VPS lux | Tantos | Вызывная панель цветного многоквартирного домофона. Прочный алюминиевый корпус. . Анимированный TFT дисплей. Простое подключение с помощью разъемов RJ-45 (подключение по стандарту T568B). Большие подсвечиваемые кнопки. Дополнительные кнопки вызова консьержа, набора кода и навигации. Подключение датчика положения двери. Подключение кнопки выхода. В качестве абонентских устройств используются аудиотрубки TS-AD или любые мониторы TANTOS серии Classic (LILU, Elly, Amelie, Prime, NEO, LOKI, Tango, Sherlock, Stark). | Уточняйте у менеджера | Уточняйте у менеджера
00-00080100 | TS-VPS-EM lux WG | Tantos | Вызывная панель цветного многоквартирного домофона со встроенным считывателем карт Em-Marin. Выход Wiegand-26 Прочный алюминиевый корпус. Анимированный TFT дисплей Простое подключение с помощью разъемов RJ-45 (подключение по стандарту T568B) Управление замком. Подключение датчика положения двери. Подключение кнопки выхода В качестве абонентских устройств используются серийные мониторы серии Classic и аудиотрубки TS-AD Tantos. | Уточняйте у менеджера | Уточняйте у менеджера
00-00080101 | TS-VPS-MF lux WG | Tantos | Вызывная панель цветного многоквартирного домофона со встроенным считывателем карт Mifare. Выход Wiegand-26 Прочный алюминиевый корпус. Анимированный TFT дисплей Простое подключение с помощью разъемов RJ-45 (подключение по стандарту T568B) Управление замком. Подключение датчика положения двери. Подключение кнопки выхода В качестве абонентских устройств используются серийные мониторы серии Classic и аудиотрубки TS-AD Tantos. | Уточняйте у менеджера | Уточняйте у менеджера
00-00020882 | Walle (медь) | Tantos | Антивандальная вызывная панель с цветным модулем высокого разрешения (700 ТВЛ), высококачественный звук. Стандартная, четырех проводная схема подключения. Совместима с наиболее распространенными марками домофонов. | 5469 | 5195.55
00-00061903 | Walle (серебро) | Tantos | Антивандальная вызывная панель с цветным модулем высокого разрешения (700 ТВЛ), высококачественный звук. Стандартная, четырех проводная схема подключения. Совместима с наиболее распространенными марками домофонов. | 4920 | 4674
00-00042396 | Walle + (асфальт) | Tantos | Антивандальная вызывная панель с цветным модулем высокого разрешения 900 ТВЛ. ИК подсветка. Высококачественный звук с возможностью регулировки громкости динамика и чувствительности микрофона. Стандартная, четырех проводная схема подключения. Совместима с наиболее распространенными марками домофонов. | 5294 | 5029.3
00-00062042 | Walle + (медь) | Tantos | Антивандальная вызывная панель с цветным модулем высокого разрешения 900 ТВЛ. ИК подсветка. Высококачественный звук с возможностью регулировки громкости динамика и чувствительности микрофона. Стандартная, четырех проводная схема подключения. Совместима с наиболее распространенными марками домофонов. | 5294 | 5029.3
00-00080089 | Walle HD (медь) | Tantos | Антивандальная вызывная панель видеодомофона. Цветная CMOS AHD видеокамера с разрешением 1080p (с возможностью переключения в формат 720p или CVBS (PAL)). Угол обзора видеокамеры 60 градусов (для формата 1080p). ИК-подсветка не видима глазу человека. Режим «День/Ночь» с автоматически убираемым ИК фильтром для правильной цветопередачи в ночное время. Медь, серебро. | 6149 | 5841.55
00-00080502 | Walle HD (серебро) | Tantos | Антивандальная вызывная панель видеодомофона. Цветная CMOS AHD видеокамера с разрешением 1080p (с возможностью переключения в формат 720p или CVBS (PAL)). Угол обзора видеокамеры 60 градусов (для формата 1080p). ИК-подсветка не видима глазу человека. Режим «День/Ночь» с автоматически убираемым ИК фильтром для правильной цветопередачи в ночное время. Медь, серебро. | 6149 | 5841.55
00-00032653 | БВД-306-2 | VIZIT | Блок вызова на 2 абонента. Возможность увеличения количества абонентов до 24 при подключении до 3х кнопочных панелей BS-306-6. Подсветка кнопок вызова и именных табличек. Корпус блока вызова выполнен из ударопрочного, стойкого к атмосферным воздействиям пластика "поликарбонат". | Уточняйте у менеджера | Уточняйте у менеджера
00-00032654 | БВД-306-4 | VIZIT | Блок вызова на 4 абонента. Возможность увеличения количества абонентов до 24 при подключении до 3х кнопочных панелей BS-306-6. Подсветка кнопок вызова и именных табличек. Корпус блока вызова выполнен из ударопрочного, стойкого к атмосферным воздействиям пластика "поликарбонат". | Уточняйте у менеджера | Уточняйте у менеджера
00-00032655 | БВД-306-6 | VIZIT | Блок вызова на 6 абонентов. Возможность увеличения количества абонентов до 24 при подключении до 3х кнопочных панелей BS-306-6. Подсветка кнопок вызова и именных табличек. Корпус блока вызова выполнен из ударопрочного, стойкого к атмосферным воздействиям пластика "поликарбонат". | Уточняйте у менеджера | Уточняйте у менеджера
00-00032657 | БВД-306CP-2 | VIZIT | Блок вызова на 2 абонента. Возможность увеличения количества абонентов до 24 при подключении до 3-х кнопочных панелей BS-306-6. Встроенная телекамера цветного изображения с функцией "День-ночь" (700 tvl, PAL, 0 Lux / ИК подсветка для телекамеры, объектив PINHOLE 90°).Подсветка кнопок вызова и именных табличек. Корпус блока вызова выполнен из ударопрочного, стойкого к атмосферным воздействиям пластика "поликарбонат". | Уточняйте у менеджера | Уточняйте у менеджера
00-00032658 | БВД-306CP-4 | VIZIT | Блок вызова на 4 абонента. Возможность увеличения количества абонентов до 24 при подключении до 3-х кнопочных панелей BS-306-6. Встроенная телекамера цветного изображения с функцией "День-ночь" (700 tvl, PAL, 0 Lux / ИК подсветка для телекамеры, объектив PINHOLE 90°).Подсветка кнопок вызова и именных табличек. Корпус блока вызова выполнен из ударопрочного, стойкого к атмосферным воздействиям пластика "поликарбонат". | Уточняйте у менеджера | Уточняйте у менеджера
00-00032659 | БВД-306CP-6 | VIZIT | Блок вызова на 6 абонентов. Возможность увеличения количества абонентов до 24 при подключении до 3-х кнопочных панелей BS-306-6. Встроенная телекамера цветного изображения с функцией "День-ночь" (700 tvl, PAL, 0 Lux / ИК подсветка для телекамеры, объектив PINHOLE 90°).Подсветка кнопок вызова и именных табличек. Корпус блока вызова выполнен из ударопрочного, стойкого к атмосферным воздействиям пластика "поликарбонат". | Уточняйте у менеджера | Уточняйте у менеджера
00-00032660 | БВД-306FCP-2 | VIZIT | Блок вызова на 2 абонента. Возможность увеличения количества абонентов до 24 при подключении до 3-х кнопочных панелей BS-306-6. Встроенная телекамера цветного изображения с функцией "День-ночь" (700 tvl, PAL, 0 Lux / ИК подсветка для телекамеры, объектив PINHOLE 90°). Встроенный контроллер до 960 ключей VIZIT-RF3 (RFID-13.56МГц). Обеспечивает дополнительную защиту от несанкционированного администрирования домофона. Возможность автоматической записи ключей - режим «Акцепт». Возможность обновления базы ключей, включения/выключения вызова квартир, изменения системных установок с помощью бесконтактного модуля памяти VIZIT-RFM4. Подсветка кнопок вызова и именных табличек. Корпус блока вызова выполнен из ударопрочного, стойкого к атмосферным воздействиям пластика "поликарбонат". | Уточняйте у менеджера | Уточняйте у менеджера
00-00032661 | БВД-306FCP-4 | VIZIT | Блок вызова на 4 абонента. Возможность увеличения количества абонентов до 24 при подключении до 3-х кнопочных панелей BS-306-6. Встроенная телекамера цветного изображения с функцией "День-ночь" (700 tvl, PAL, 0 Lux / ИК подсветка для телекамеры, объектив PINHOLE 90°). Встроенный контроллер до 960 ключей VIZIT-RF3 (RFID-13.56МГц). Обеспечивает дополнительную защиту от несанкционированного администрирования домофона. Возможность автоматической записи ключей - режим «Акцепт». Возможность обновления базы ключей, включения/выключения вызова квартир, изменения системных установок с помощью бесконтактного модуля памяти VIZIT-RFM4. Подсветка кнопок вызова и именных табличек. Корпус блока вызова выполнен из ударопрочного, стойкого к атмосферным воздействиям пластика "поликарбонат". | Уточняйте у менеджера | Уточняйте у менеджера
00-00032662 | БВД-306FCP-6 | VIZIT | Блок вызова на 6 абонентов. Возможность увеличения количества абонентов до 24 при подключении до 3-х кнопочных панелей BS-306-6. Встроенная телекамера цветного изображения с функцией "День-ночь" (700 tvl, PAL, 0 Lux / ИК подсветка для телекамеры, объектив PINHOLE 90°). Встроенный контроллер до 960 ключей VIZIT-RF3 (RFID-13.56МГц). Обеспечивает дополнительную защиту от несанкционированного администрирования домофона. Возможность автоматической записи ключей - режим «Акцепт». Возможность обновления базы ключей, включения/выключения вызова квартир, изменения системных установок с помощью бесконтактного модуля памяти VIZIT-RFM4. Подсветка кнопок вызова и именных табличек. Корпус блока вызова выполнен из ударопрочного, стойкого к атмосферным воздействиям пластика "поликарбонат". | Уточняйте у менеджера | Уточняйте у менеджера
00-00019726 | БВД-310F | VIZIT | Блок вызова для работы с БУД-302(М,К-20,К-80). Встроенный считыватель ключей VIZIT-RF3 (RFID-13.56МГц).Обеспечивает доп. защиту от несанкционированного администрирования домофона. Световая индикация режимов работы. Подсветка клавиатуры и информ.таблички. Корпус блока вызова выполнен из ударопрочного, стойкого к атмосферным воздействиям пластика "поликарбонат". Рекомендуется использовать с МК-311. | Уточняйте у менеджера | Уточняйте у менеджера
00-00031215 | БВД-310R | VIZIT | Блок вызова для совместной работы с БУД-302(М,К-20,К-80),БУД-430,БУД-485. Встроенный считыватель ключей VIZIT-RF2 (RFID-125 kHz брелок EM-Marin). С ветовая индикация режимов работы. Подсветка клавиатуры и информационной таблички. Корпус блока вызова выполнен из ударопрочного, стойкого к атмосферным воздействиям пластика "поликарбонат". Рекомендуется использовать совместно с МК-311. | Уточняйте у менеджера | Уточняйте у менеджера
00-00035191 | БВД-312R | VIZIT | Блок вызова, встроенный считыватель RFID, используется совместно с блоком управления БУД-302М, БУД-302К-20, БУД-302К-80, БУД-430(M, S) БУД-485 в составе многоквартирных домофонов VIZIT. Программируемая продолжительность открывания замка - от 1 до 20 секунд; открывание замка входной двери: при нажатии кнопки открывания замка на устройстве квартирном переговорном УКП или мониторе во время связи; при наборе 4-х значного общего кода; при наборе 3-х значного индивидуального кода; при нажатии кнопки для выхода; ключами VIZIT-RF2.x. | Уточняйте у менеджера | Уточняйте у менеджера
00-00040072 | БВД-312Т | VIZIT | Блок вызова, встроенный считыватель TM, используется совместно с блоком управления БУД-302М, БУД-302К-20, БУД-302К-80, БУД-430(M, S) БУД-485 в составе многоквартирных домофонов VIZIT. Программируемая продолжительность открывания замка - от 1 до 20 секунд; открывание замка входной двери: при нажатии кнопки открывания замка на устройстве квартирном переговорном УКП или мониторе во время связи; при наборе 4-х значного общего кода; при наборе 3-х значного индивидуального кода; при нажатии кнопки для выхода; ключами VIZIT-TM (DS1990A). | Уточняйте у менеджера | Уточняйте у менеджера
00-00019727 | БВД-314F | VIZIT | Блок вызова для работы с блоками управления домофоном СЕРИИ 300. Встроенный считыватель ключей VIZIT-RF3 (RFID-13.56МГц).Обеспечивает доп. защиту от несанкционированного администрирования домофона. Подсветка клавиатуры. Рекомендуется использовать с МК-311. | Уточняйте у менеджера | Уточняйте у менеджера
00-00019751 | БВД-314RCP | VIZIT | Блок вызова для совместной работы с блоками управления домофоном СЕРИИ 300. Встроенный считыватель ключей VIZIT-RF2 (RFID-125 kHz брелок EM-Marin). Подсветка клавиатуры. Встроенная телекамера цветного изображения с функцией "День-ночь" (700 tvl, PAL, 0 Lux / ИК подсветка для телекамеры, объектив PINHOLE 90°). Рекомендуется использовать совместно с МК-311. | Уточняйте у менеджера | Уточняйте у менеджера
00-00019750 | БВД-314ТCP | VIZIT | Блок вызова для совместной работы с блоками управления домофоном СЕРИИ 300. Встроенный считыватель ключей ключей TOUCH MEMORY. Подсветка клавиатуры. Встроенная телекамера цветного изображения с функцией "День-ночь" (700 tvl, PAL, 0 Lux / ИК подсветка для телекамеры, объектив PINHOLE 90°). Рекомендуется использовать совместно с МК-311. | Уточняйте у менеджера | Уточняйте у менеджера
00-00069014 | БВД-315F | VIZIT | Блок вызова домофона, встроенный считыватель RFID-13.56МГц, используется совместно с блоком управления БУД-302М, БУД-302К-20, БУД-302K-80 как составная часть многоквартирного домофона VIZIT. | Уточняйте у менеджера | Уточняйте у менеджера
00-00075398 | БВД-315FCP | VIZIT | Блок вызова используется совместно с блоками управления домофоном СЕРИЙ 300 или 400 (кроме БУД-420М) как составная часть многоквартирного домофона VIZIT | Уточняйте у менеджера | Уточняйте у менеджера
00-00075397 | БВД-315R | VIZIT | Блок вызова используется совместно с блоками управления домофоном СЕРИЙ 300 или 400 (кроме БУД-420М) как составная часть многоквартирного домофона VIZIT | Уточняйте у менеджера | Уточняйте у менеджера
00-00075396 | БВД-315RCP | VIZIT | Блок вызова используется совместно с блоками управления домофоном СЕРИЙ 300 или 400 (кроме БУД-420М) как составная часть многоквартирного домофона VIZIT | Уточняйте у менеджера | Уточняйте у менеджера
00-00073239 | БВД-315T | VIZIT | Блок вызова для совместной работы с блоками управления домофоном СЕРИЙ 300 или 400 кроме БУД-420М. Встроенный считыватель ключей TOUCH MEMORY. Подсветка клавиатуры. Рекомендуется использовать совместно с монтажным комплектом МК-311. | Уточняйте у менеджера | Уточняйте у менеджера
00-00075395 | БВД-315ТCP | VIZIT | Блок вызова используется совместно с блоками управления домофоном СЕРИЙ 300 или 400 (кроме БУД-420М) как составная часть многоквартирного домофона VIZIT | Уточняйте у менеджера | Уточняйте у менеджера
00-00031217 | БВД-316F | VIZIT | Блок вызова для совместной работы с БУД-302(М,К-20,К-80),БУД-430,БУД-485. Встроенный считыватель ключей VIZIT-RF3 (RFID-13.56МГц).Обеспечивает дополнительную защиту от несанкционированного администрирования домофона. Светодиодный дисплей. Подсветка клавиатуры. Корпус блока вызова выполнен из ударопрочного, стойкого к атмосферным воздействиям пластика "поликарбонат". Рекомендуется использовать совместно с МК-311. | Уточняйте у менеджера | Уточняйте у менеджера
00-00031243 | БВД-316FCP | VIZIT | Блок вызова для совместной работы с БУД-302(М,К-20,К-80),БУД-430,БУД-485. Встроенный считыватель ключей VIZIT-RF3 (RFID-13.56МГц).Обеспечивает дополнительную защиту от несанкционированного администрирования домофона. Светодиодный дисплей. Подсветка клавиатуры. Встроенная телекамера цветного изображения с функцией "День-ночь" (700 tvl, PAL, 0 Lux, ИК подсветка для телекамеры, объектив PINHOLE 90°). Корпус блока вызова выполнен из ударопрочного, стойкого к атмосферным воздействиям пластика "поликарбонат". Рекомендуется использовать совместно с МК-311. | Уточняйте у менеджера | Уточняйте у менеджера
00-00031216 | БВД-316R | VIZIT | Блок вызова для совместной работы с БУД-302(М,К-20,К-80),БУД-430,БУД-485.Встроенный считыватель ключей VIZIT-RF2 (RFID-125 kHz брелок EM-Marin). Светодиодный дисплей. Подсветка клавиатуры. Корпус блока вызова выполнен из ударопрочного, стойкого к атмосферным воздействиям пластика "поликарбонат". Рекомендуется использовать совместно с МК-311. | Уточняйте у менеджера | Уточняйте у менеджера
00-00031242 | БВД-316RCP | VIZIT | Блок вызова для совместной работы с БУД-302(М,К-20,К-80),БУД-430,БУД-485.Встроенный считыватель ключей VIZIT-RF2 (RFID-125 kHz брелок EM-Marin). Светодиодный дисплей. Подсветка клавиатуры. Встроенная телекамера цветного изображения с функцией "День-ночь" (700 tvl, PAL, 0 Lux, ИК подсветка для телекамеры, объектив PINHOLE 90°). Корпус блока вызова выполнен из ударопрочного, стойкого к атмосферным воздействиям пластика "поликарбонат". Рекомендуется использовать совместно с МК-311. | Уточняйте у менеджера | Уточняйте у менеджера
00-00036655 | БВД-323F | VIZIT | Блок вызова для совместной работы с БУД-302(М,К-20,К-80), БУД-430 или БУД-485(Р). Встроенный считыватель ключей VIZIT-RF3 (RFID-13.56МГц).Обеспечивает дополнительную защиту от несанкционированного администрирования домофона. Светодиодный дисплей. Подсветка клавиатуры. | Уточняйте у менеджера | Уточняйте у менеджера
00-00019753 | БВД-323FCP | VIZIT | Блок вызова для совместной работы с БУД-302(М,К-20,К-80), БУД-430 или БУД-485(Р). Встроенный считыватель ключей VIZIT-RF3 (RFID-13.56МГц).Обеспечивает дополнительную защиту от несанкционированного администрирования домофона. Светодиодный дисплей. Подсветка клавиатуры. Встроенная телекамера цветного изображения с функцией "День-ночь" (700 tvl, PAL, 0 Lux, ИК подсветка для телекамеры, объектив PINHOLE 90°). | Уточняйте у менеджера | Уточняйте у менеджера
00-00032645 | БВД-343F | VIZIT | Блок вызова для совместной работы с БУД-302(М,К-20,К-80). Встроенный считыватель ключей VIZIT-RF3 (RFID-13.56МГц).Обеспечивает дополнительную защиту от несанкционированного администрирования домофона. Светодиодный дисплей. Подсветка клавиатуры и логотипа. Рекомендуется использовать совместно с монтажным комплектом МК-311. | Уточняйте у менеджера | Уточняйте у менеджера
00-00019754 | БВД-343FCPL | VIZIT | Блок вызова для совместной работы с БУД-302(М,К-20,К-80). Встроенный считыватель ключей VIZIT-RF3 (RFID-13.56МГц).Обеспечивает доп.защиту от несанкционированного администрирования домофона. Светодиодный дисплей. Подсветка клавиатуры. Встроенная камера цв.изображения с функцией "День-ночь" (700 tvl, PAL, 0 Lux / ИК подсветка для телекамеры, объектив PINHOLE 90°). Рекомендуется использовать совместно с МК-311. | Уточняйте у менеджера | Уточняйте у менеджера
03-00007692 | БВД-343R | VIZIT | Блок вызова для совместной работы с БУД-302М(К-20,К-80). Встроенный считыватель ключей RF. Светодиодный дисплей. Подсветка клавиатуры. | Уточняйте у менеджера | Уточняйте у менеджера
03-00012849 | БВД-343RCPL | VIZIT | Блок вызова для совместной работы с БУД-302М(К-20,К-80). Встроенные считыватели ключей RF. Светодиодный дисплей. Подсветка клавиатуры. Встроенная телекамера (цветная, 380 tvl, PAL 0,1 lux, объектив PINHOLE 90°). | Уточняйте у менеджера | Уточняйте у менеджера
00-00019755 | БВД-343RTCPL | VIZIT | Блок вызова для совместной работы с БУД-302М(К-20,К-80). Встроенные считыватели ключей TOUCH MEMORY и RF. Светодиодный дисплей. Подсветка клавиатуры. Встроенная телекамера с функцией "День-ночь" (цветная, 380 tvl, PAL, 0,1 lux, объектив PINHOLE 90°). | Уточняйте у менеджера | Уточняйте у менеджера
00-00019728 | БВД-344F | VIZIT | Блок вызова для совместной работы с БУД-302(М,К-20,К-80). Встроенный считыватель ключей VIZIT-RF3 (RFID-13.56МГц).Обеспечивает доп. защиту от несанкционированного администрирования домофона. Светодиодный дисплей. Подсветка клавиатуры. Рекомендуется использовать совместно с МК-311. | Уточняйте у менеджера | Уточняйте у менеджера
00-00017577 | БВД-344R | VIZIT | Блок вызова для совместной работы с БУД-302(М,К-20,К-80). Встроенный считыватель ключей VIZIT-RF2 (RFID-125 kHz брелок EM-Marin). Светодиодный дисплей. Подсветка клавиатуры. Рекомендуется использовать с МК-311. | Уточняйте у менеджера | Уточняйте у менеджера
00-00019729 | БВД-344RT | VIZIT | Блок вызова для совместной работы с БУД-302(М,К-20,К-80). Встроенные считыватели ключей TOUCH MEMORY и VIZIT-RF2 (RFID-125 kHz брелок EM-Marin). Светодиодный дисплей. Подсветка клавиатуры. Рекомендуется использовать совместно с монтажным комплектом МК-311. | Уточняйте у менеджера | Уточняйте у менеджера
03-00007495 | БВД-403CPL | VIZIT | Блок вызова серии "COMFORT" на 1 абонента. Встроенная телекамера цветного изображения с функцией "День-ночь" (380 tvl, PAL, 0 Lux / ИК подсветка для телекамеры, объектив PINHOLE 90°). Подставка для поворота блока на 20°. | Уточняйте у менеджера | Уточняйте у менеджера
00-00019763 | БВД-403CPO | VIZIT | Блок вызова домофона, используется как дополнительная телекамера со встроенной кнопкой "Звонок" видеодомофона VIZIT, подставка из комплекта принадлежностей обеспечивает поворот блока на 20°; видеоконтроль на экране монитора обстановки перед блоком вызова; встроенная телекамера с функцией "День-ночь" (PAL, 700 TVL, 0 Lux, объектив PINHOLE 90°); подсветка для телекамеры; напряжение питания постоянного тока, В – 12; габаритные размеры, мм, (ШхВхГ) – 50х150х38. | Уточняйте у менеджера | Уточняйте у менеджера
03-00012302 | БВД-403А | VIZIT | Блок вызова на 1 абонента. Подставка для поворота блока на 20°. | Уточняйте у менеджера | Уточняйте у менеджера
00-00025357 | БВД-405CP-1 | VIZIT | Блок вызова на 1 абонента. Встроенная телекамера цветного изображения с функцией "День-ночь" (380 tvl, PAL, 0 Lux / ИК подсветка для телекамеры, объектив PINHOLE 90°). Подсветка кнопок вызова и шильдов. Подставка для поворота блока на 20°. | Уточняйте у менеджера | Уточняйте у менеджера
00-00017492 | БВД-405CP-2 | VIZIT | Блок вызова на 2 абонента. Встроенная телекамера цветного изображения с функцией "День-ночь" (380 tvl, PAL, 0 Lux / ИК подсветка для телекамеры, объектив PINHOLE 90°). Подсветка кнопок вызова и шильдов. Подставка для поворота блока на 20°. | Уточняйте у менеджера | Уточняйте у менеджера
00-00024143 | БВД-405CP-4 | VIZIT | Блок вызова на 4 абонента. Встроенная телекамера цветного изображения с функцией "День-ночь" (380 tvl, PAL, 0 Lux / ИК подсветка для телекамеры, объектив PINHOLE 90°). Подсветка кнопок вызова и шильдов. Подставка для поворота блока на 20°. | Уточняйте у менеджера | Уточняйте у менеджера
00-00014862 | БВД-405А-1 | VIZIT | Блок вызова на 1 абонента. Подсветка кнопок вызова и шильдов. Подставка для поворота блока на 20°. | Уточняйте у менеджера | Уточняйте у менеджера
00-00013632 | БВД-405А-2 | VIZIT | Блок вызова на 2 абонента. Подсветка кнопок вызова и шильдов. Подставка для поворота блока на 20°. | Уточняйте у менеджера | Уточняйте у менеджера
03-00011208 | БВД-405А-4 | VIZIT | Блок вызова используется как составная часть домофона VIZIT для 4 абонентов; вызов абонента путем нажатия кнопки соответствующей квартиры; звуковой контроль посылки вызова; дуплексная громкоговорящая связь с абонентом; открывание замка при нажатии кнопки для открывания замка на УКП; звуковая сигнализация режима открывания замка; напряжение питания постоянного тока, В – 16...25; габаритные размеры, мм, (ШхВхГ) – 51х151х40; диапазон рабочих температур, °C- от минус 40 до плюс 45. | Уточняйте у менеджера | Уточняйте у менеджера
03-00000978 | БВД-410CBL | VIZIT | Блок вызова серии "COMFORT" на 1 абонента. Встроенная телекамера (цветная, 380 tvl, PAL, 0,1 lux, объектив BOARD 120°). Подсветка для телекамеры. | Уточняйте у менеджера | Уточняйте у менеджера
03-00004425 | БВД-411CBL | VIZIT | Блок вызова на 1 абонента. Встроенная телекамера с функцией "День-ночь" (цветная, 380 tvl, PAL, 0,1 lux, объектив BOARD 90°). Инфракрасная подсветка для телекамеры. Подсветка кнопки вызова. | Уточняйте у менеджера | Уточняйте у менеджера
00-00019725 | БВД-411А | VIZIT | Блок вызова на 1 абонента. Подсветка кнопки вызова. | Уточняйте у менеджера | Уточняйте у менеджера
00-00075394 | БВД-423FCBE | VIZIT | Блок вызова для совместной работы с БУД-430М(S), -485(P,M). Встроенный считыватель ключей VIZIT-RF3 (RFID-13.56МГц). Cветодиодный дисплей, кнопка "Консьерж", кнопка вызова службы "112". Встроенная IP-телекамера обеспечивает 3 цифровых потока (Full HD,HD,SD) и композитный сигнал (CVBS 700 tvl, PAL), объектив BOARD 90°, функция "День-ночь", ИК подсветка (до 10 метров) для телекамеры. | Уточняйте у менеджера | Уточняйте у менеджера
00-00040073 | БВД-424FCB-1 | VIZIT | Блок вызова используется как составная часть видеодомофона VIZIT для 1 абонента; используется совместно с блоками управления БУД-485 и БУД-430(M, S); возможность увеличения количества абонентов до 25 при подключении кнопочных панелей BS-424-2,BS-424-4,BS-424-8; вызов абонента путем нажатия кнопки вызова; дуплексная громкоговорящая связь с абонентом; дополнительная защита от несанкционированного администрирования домофона; встроенный считыватель ключей VIZIT-RF3 (RFID-13.56МГц); возможность использования бесконтактного модуля памяти VIZIT-RFM4. | Уточняйте у менеджера | Уточняйте у менеджера
03-00001533 | БВД-431DXKCB | VIZIT | Блок вызова для совместной работы с БУД-420M. Встроенные считыватели ключей TM и RF, ЖК дисплей, кнопка "Консьерж". Встроенная телекамера (цветная, 380 tvl, PAL, 0,1 lux, объектив BOARD 120°). Подсветка для телекамеры. | Уточняйте у менеджера | Уточняйте у менеджера
03-00010957 | БВД-432FCB | VIZIT | Блок вызова для совместной работы с БУД-420M и БУД-420Р. Встроенный считыватель ключей VIZIT-RF3 (RFID-13.56МГц). ЖК дисплей, кнопка "Консьерж". Встроенная телекамера цветного изображения с функцией "День-ночь" (700 tvl, PAL, 0 Lux / подсветка для телекамеры, объектив BOARD 120°). Рекомендуется использовать совместно с монтажным комплектом МК-432, MKF-432. | Уточняйте у менеджера | Уточняйте у менеджера
00-00075393 | БВД-432FCBE | VIZIT | Блок вызова для совместной работы с БУД-430М(S), -485(P,M). Встроенный считыватель ключей VIZIT-RF3 (RFID-13.56МГц). Cветодиодный дисплей, кнопка "Консьерж". Встроенная IP-телекамера обеспечивает 3 цифровых потока (Full HD,HD,SD) и композитный сигнал (CVBS 700 tvl, PAL), объектив BOARD 90°, функция "День-ночь", подсветка белого свечения + ИК подсветка (до 10 метров) для телекамеры. Рекомендуется использовать совместно с монтажным комплектом МК-432, MKF-432. | Уточняйте у менеджера | Уточняйте у менеджера
03-00001008 | БВД-432RCB | VIZIT | Блок вызова для совместной работы с БУД-420M. Встроенные считыватели ключей RF, ЖК дисплей, кнопка "Консьерж". Встроенная телекамера (цветная, 380 tvl, PAL, 0,1 lux, объектив BOARD 120°). Подсветка для телекамеры. | Уточняйте у менеджера | Уточняйте у менеджера
00-00075392 | БВД-433FCBE | VIZIT | Блок вызова домофона со встроенным считывателем бесконтактных ключей RFID-13,56 | Уточняйте у менеджера | Уточняйте у менеджера
00-00019741 | БВД-444CP-1-R | VIZIT | Комплект блока вызова на 1 абонента для совместной работы с БКМ-444. Встроенная телекамера цветного изображения с функцией "День-ночь" (380 tvl, PAL, 0 Lux / ИК подсветка для телекамеры, объектив PINHOLE 90°). Подсветка кнопок вызова и шильдов. Подставка для поворота блока на 20°. Считыватель RD-3, ключи VIZIT-RF2.1 - 5/10/20 шт. в комплекте. | Уточняйте у менеджера | Уточняйте у менеджера
00-00031240 | БВД-444CP-2-R | VIZIT | Комплект блока вызова на 2 абонента для совместной работы с БКМ-444. Встроенная телекамера цветного изображения с функцией "День-ночь" (380 tvl, PAL, 0 Lux / ИК подсветка для телекамеры, объектив PINHOLE 90°). Подсветка кнопок вызова и шильдов. Подставка для поворота блока на 20°. Считыватель RD-3, ключи VIZIT-RF2.1 - 5/10/20 шт. в комплекте. | Уточняйте у менеджера | Уточняйте у менеджера
00-00020996 | БВД-444CP-4-R | VIZIT | Комплект блока вызова на 4 абонента для совместной работы с БКМ-444. Встроенная телекамера цветного изображения с функцией "День-ночь" (380 tvl, PAL, 0 Lux / ИК подсветка для телекамеры, объектив PINHOLE 90°). Подсветка кнопок вызова и шильдов. Подставка для поворота блока на 20°. Считыватель RD-3, ключи VIZIT-RF2.1 - 5/10/20 шт. в комплекте. | Уточняйте у менеджера | Уточняйте у менеджера
00-00075391 | БВД-532FСВ | VIZIT | Блок вызова периметрового домофона для совместной работы с БУД-585 (серия 500). Встроенный считыватель ключей VIZIT-RF3 (RFID-13.56МГц). OLED дисплей, кнопка "Консьерж". Встроенная телекамера цветного изображения "День-ночь" (700 tvl, PAL, 0 Lux / подсветка для телекамеры, объектив BOARD 120°). Рекомендуется использовать совместно с монтажным комплектом МК-432, MKF-432. | Уточняйте у менеджера | Уточняйте у менеджера
00-00019748 | БВД-N101RTCP | VIZIT | Блок вызова до 100 абонентов. Встроенная телекамера цв. изображения с функцией "День-ночь" (700 tvl, PAL, 0 Lux / ИК подсветка для телекамеры, объектив PINHOLE 90°). Функции: кодового замка, контроллера ключей TOUCH MEMORY и RF (100 индивидуальных кодов, 600 ключей VIZIT-TM и/или VIZIT-RF2 (RFID-125 kHz брелок EM-Marin)). Светодиодный дисплей. Подсветка клавиатуры и инструкции для пользователя. | Уточняйте у менеджера | Уточняйте у менеджера
00-00026745 | БВД-N201FCP | VIZIT | Блок вызова до 200 абонентов. Встроенная телекамера цветного изображения с функцией "День-ночь" (700 tvl, PAL, 0 Lux / ИК подсветка для телекамеры, объектив PINHOLE 90°). Встроенный контроллер до 2400 ключей VIZIT-RF3 (RFID-13.56МГц) обеспечивающих дополнительную защиту от несанкционированного администрирования домофона. Возможность автоматической записи ключей - режим «Акцепт». Возможность обновления базы ключей, включения/выключения вызова квартир, изменения системных установок с помощью бесконтактного модуля памяти VIZIT-RFM4.Светодиодный дисплей. Подсветка клавиатуры и инструкции для пользователя. Параллельная работа до двух БВД. | Уточняйте у менеджера | Уточняйте у менеджера
03-00001382 | БВД-SM101R | VIZIT | Блок вызова до 100 абонентов. Функция кодового замка, контроллера ключей RF (100 индивидуальных кодов, 600 ключей RF). Светодиодный дисплей. Подсветка клавиатуры. | Уточняйте у менеджера | Уточняйте у менеджера
03-00001261 | БВД-SM101RCPL | VIZIT | Блок вызова до 100 абонентов. Встроенная телекамера (цветная, 380 tvl, PAL 0,1 lux, объектив PINHOLE 90°). Функция кодового замка, контроллера ключей RF (100 индивидуальных кодов, 600 ключей RF). Светодиодный дисплей. Подсветка клавиатуры. | Уточняйте у менеджера | Уточняйте у менеджера
03-00001559 | БВД-SM101T | VIZIT | Блок вызова до 100 абонентов. Функция кодового замка, контроллера ключей TOUCH MEMORY (100 индивидуальных кодов, 600 ключей TM). Светодиодный дисплей. Подсветка клавиатуры. | Уточняйте у менеджера | Уточняйте у менеджера
03-00006735 | БВД-SM101TCPL | VIZIT | Блок вызова до 100 абонентов.Встроенная телекамера цв. изображения с функцией "День-ночь" (380 tvl, PAL, 0 Lux / ИК подсветка для телекамеры, объектив PINHOLE 90°). Функции: кодового замка, контроллера ключей TOUCH MEMORY (100 индивидуальных кодов, 600 ключей TM). Светодиодный дисплей. Подсветка клавиатуры. Рекомендуется использовать с МК-341. | Уточняйте у менеджера | Уточняйте у менеджера
00-00040071 | БВД-SM110F | VIZIT | Блок вызова, встроенный считыватель RFID-13.56МГц, используется совместно с блоком питания БПД18/12-1-1 как составная часть многоквартирного домофона VIZIT, количество абонентов - до 100; дуплексная громкоговорящая связь; 4-х разрядный светодиодный дисплей; подсветка клавиатуры; встроенный считыватель ключей VIZIT-RF3 (RFID-13.56МГц) обеспечивает дополнительную защиту от несанкционированного администрирования; память на 600 ключей VIZIT-RF3 (RFID-13.56МГц); количество ключей на один номер квартиры – 6; автоматическая запись ключей в режиме «Акцепт»; возможность обновления базы ключей, включения/выключения вызова отдельных квартир, изменения системных установок с помощью бесконтактного модуля памяти VIZIT-RFM4; работа с пультом конcьержа VIZIT; корпус из ударопрочного пластика "поликарбонат", устойчивого к атмосферным воздействиям; габаритные размеры, мм, (ШхВхГ) – 77х179х36. | Уточняйте у менеджера | Уточняйте у менеджера
00-00031241 | БВД-SM110FCP | VIZIT | Блок вызова до 100 абонентов.Встроенный контроллер до 600 ключей VIZIT-RF3 (RFID-13.56МГц).Обеспечивает дополнительную защиту от несанкционированного администрирования домофона. Встроенная телекамера цветного изображения с функцией "День-ночь" (700 tvl, PAL, 0 Lux, ИК подсветка для телекамеры, объектив PINHOLE 90°).Возможность автоматической записи ключей - режим «Акцепт». Возможность обновления базы ключей, включения/выключения вызова квартир, изменения системных установок с помощью бесконтактного модуля памяти VIZIT-RFM4.Светодиодный дисплей.Подсветка клавиатуры. Корпус блока вызова выполнен из ударопрочного, стойкого к атмосферным воздействиям пластика "поликарбонат". | Уточняйте у менеджера | Уточняйте у менеджера
00-00040070 | БВД-SM110R | VIZIT | Блок вызова, встроенный считыватель RFID-125 кГц, используется совместно с блоком питания БПД18/12-1-1 как составная часть многоквартирного домофона VIZIT, количество абонентов - до 100; дуплексная громкоговорящая связь; 4-х разрядный светодиодный дисплей; подсветка клавиатуры; встроенный считыватель ключей VIZIT-RF2 (RFID-125 kHz брелок EM-Marin); память на 600 ключей VIZIT-RF2 (RFID-125 кГц); количество ключей на один номер квартиры – 6; автоматическая запись ключей в режиме «Акцепт»; работа с пультом конcьержа VIZIT; корпус из ударопрочного пластика "поликарбонат", устойчивого к атмосферным воздействиям; габаритные размеры, мм, (ШхВхГ) – 77х179х36. | Уточняйте у менеджера | Уточняйте у менеджера
00-00040077 | БВД-SM110RCP | VIZIT | Блок вызова до 100 абонентов. Встроенная телекамера цветного изображения с функцией "День-ночь" (700 tvl, PAL, 0 Lux, ИК подсветка для телекамеры, объектив PINHOLE 90°).Встроенный контроллер до 600 ключей VIZIT-RF2 (RFID-125 kHz брелок EM-Marin)). Возможность автоматической записи ключей - режим «Акцепт». Светодиодный дисплей.Подсветка клавиатуры. Корпус блока вызова выполнен из ударопрочного, стойкого к атмосферным воздействиям пластика "поликарбонат". | Уточняйте у менеджера | Уточняйте у менеджера
00-00019749 | БВД-М202RTCP | VIZIT | Блок вызова до 200 абонентов. Встроенная камера цв.изображения с функцией "День-ночь" (380 tvl, PAL, 0,5 Lux, объектив PINHOLE 90°). Функции: кодового замка, контроллера ключей TOUCH MEMORY и RF (200 индивидуальных кодов, 1200 ключей TM и/или VIZIT-RF2 (RFID-125 kHz брелок EM-Marin)). Параллельная работа до двух БВД. Модуль памяти DS1996L-F5 входит в комплект. | Уточняйте у менеджера | Уточняйте у менеджера
00-00014869 | ДМ-01 | ДАКСИС | Панель цифрового домофона ДМ-01 для общеподъездного цифрового многоквартирного домофона предназначена для работы с централями цифровых домофонов таких производителей, как PROEL и LASKOMEX. Отличительная особенность данной конструкции: Наличие механической клавиатуры. Возможность установки видеокамеры. Простота конструкции и легкость замены элементов корпуса. Подсветка клавиатуры и информационного окна. Датчик освещенности, автоматически включающий подсветку в темное время суток. Возможность вставить под стекло с подсветкой рекламный текст. Встроенный считыватель iButton с защитой от подачи высокого напряжения. 4-х разрядный индикатор. | Уточняйте у менеджера | Уточняйте у менеджера
00-00042630 | PRO-EM (медный антик) | ОЛЕВС | Цифровой домофон, макс. кол-во аб. устройств: 255. Вводимые номера: от 1 до 999. Работа с идентификаторами Em-Marine. Доп. режимы контроллера : *АВТОСБОР*, *ТЕСТ*. Макс. кол-во записываемых ключей: от 1000 до 4000. Напряжение питания: 15V(DC). Потребляемый ток: не более 0.3А (без учёта ЭМ замка) рекомендуемый источник питания - RS-25-15 Mean Well. Температура: -40°С до +50°С. Окраска корпуса: порошковое покрытие. Размер (мм): 210х180х35. Вес (кг): 1.0 кг. | Уточняйте у менеджера | Уточняйте у менеджера
00-00042631 | PRO-EM (серебряный антик) | ОЛЕВС | Цифровой домофон, макс. кол-во аб. устройств: 255. Вводимые номера: от 1 до 999. Работа с идентификаторами Em-Marine. Доп. режимы контроллера : *АВТОСБОР*, *ТЕСТ*. Макс. кол-во записываемых ключей: от 1000 до 4000. Напряжение питания: 15V(DC). Потребляемый ток: не более 0.3А (без учёта ЭМ замка) рекомендуемый источник питания - RS-25-15 Mean Well. Температура: -40°С до +50°С. Окраска корпуса: порошковое покрытие. Размер (мм): 210х180х35. Вес (кг): 1.0 кг. | 13600 | 13600
00-00042632 | PRO-TM (медный антик) | ОЛЕВС | Цифровой домофон, макс. кол-во аб. устройств: 255. Вводимые номера: от 1 до 999. Работа с идентификаторами DS1990A. Доп. режимы контроллера : *АВТОСБОР*, *ТЕСТ*. Макс. кол-во записываемых ключей: от 1000 до 4000. Напряжение питания: 15V(DC). Потребляемый ток: не более 0.3А (без учёта ЭМ замка) рекомендуемый источник питания - RS-25-15 Mean Well. Температура: -40°С до +50°С. Окраска корпуса: порошковое покрытие. Размер (мм): 210х180х35. Вес (кг): 1.0 кг. | 13600 | 13600
00-00042633 | PRO-TM (серебряный антик) | ОЛЕВС | Цифровой домофон, макс. кол-во аб. устройств: 255. Вводимые номера: от 1 до 999. Работа с идентификаторами DS1990A. Доп. режимы контроллера : *АВТОСБОР*, *ТЕСТ*. Макс. кол-во записываемых ключей: от 1000 до 4000. Напряжение питания: 15V(DC). Потребляемый ток: не более 0.3А (без учёта ЭМ замка) рекомендуемый источник питания - RS-25-15 Mean Well. Температура: -40°С до +50°С. Окраска корпуса: порошковое покрытие. Размер (мм): 210х180х35. Вес (кг): 1.0 кг. | 13600 | 13600
00-00042634 | PRO-TM (черный) | ОЛЕВС | Цифровой домофон, макс. кол-во аб. устройств: 255. Вводимые номера: от 1 до 999. Работа с идентификаторами DS1990A. Доп. режимы контроллера : *АВТОСБОР*, *ТЕСТ*. Макс. кол-во записываемых ключей: от 1000 до 4000. Напряжение питания: 15V(DC). Потребляемый ток: не более 0.3А (без учёта ЭМ замка) рекомендуемый источник питания - RS-25-15 Mean Well. Температура: -40°С до +50°С. Окраска корпуса: порошковое покрытие. Размер (мм): 210х180х35. Вес (кг): 1.0 кг. | 13600 | 13600
00-00090315 | PROV-EM (медный антик) | ОЛЕВС | Многоабонентский аудио блок вызова с цифровой адресацией, до 255 абонентов (999 при работе с БКЗ-3А). Вводимые номера: от 1 до 999. Работа с идентификаторами EM-Marine, функции *АНТИКЛОН* и *АВТОСБОР*, память ключей: 2044 (4092 или 8188 при замене микросхемы памяти). Постоянная светодиодная подсветка клавиатуры. Встроенная плата снятия остаточной намагниченности. U-пит.пост. 15 В, I-потр. 0,3 А (без учёта эл.магн. замка). t-раб. -30…+40°С, габ.размеры 220х110х32 мм. Цвет корпуса: медный антик (порошковое покрытие). | 11500 | 11500
00-00090314 | PROV-EM (серебряный антик) | ОЛЕВС | Многоабонентский аудио блок вызова с цифровой адресацией, до 255 абонентов (999 при работе с БКЗ-3А). Вводимые номера: от 1 до 999. Работа с идентификаторами EM-Marine, функции *АНТИКЛОН* и *АВТОСБОР*, память ключей: 2044 (4092 или 8188 при замене микросхемы памяти). Постоянная светодиодная подсветка клавиатуры. Встроенная плата снятия остаточной намагниченности. U-пит.пост. 15 В, I-потр. 0,3 А (без учёта эл.магн. замка). t-раб. -30…+40°С, габ.размеры 220х110х32 мм. Цвет корпуса: серебряный антик (порошковое покрытие). | 11500 | 11500
00-00090316 | PROV-EM (чёрный) | ОЛЕВС | Многоабонентский аудио блок вызова с цифровой адресацией, до 255 абонентов (999 при работе с БКЗ-3А). Вводимые номера: от 1 до 999. Работа с идентификаторами EM-Marine. Функции *АНТИКЛОН* (запрет клонированных карт и брелоков на базе заготовок Temic (чипы Т5557 \ Т5567 \ АТА5577) и заготовок EM-Marine (чипы ЕМ4205 \ ЕМ4305) и их аналогов.) и *АВТОСБОР* (автом. добавл. ключа в память в процессе работы), память ключей: 2044 (4092 или 8188 при замене микросхемы памяти). Постоянная светодиодная подсветка клавиатуры. Встроенная плата снятия остаточной намагниченности. U-пит.пост. 15 В, I-потр. 0,3 А (без учёта эл.магн. замка). t-раб. -30…+40°С, габ.размеры 220х110х32 мм. Цвет корпуса: чёрный (порошковое покрытие). | 11500 | 11500
00-00090312 | PROV-TM (медный антик) | ОЛЕВС | Многоабонентский аудио блок вызова с цифровой адресацией, до 255 абонентов (999 при работе с БКЗ-3А). Вводимые номера: от 1 до 999. Работа с идентификаторами DS1990A, функции *АНТИКЛОН* и *АВТОСБОР*, память ключей: 2044 (4092 или 8188 при замене микросхемы памяти). Постоянная светодиодная подсветка клавиатуры. Встроенная плата снятия остаточной намагниченности. U-пит.пост. 15 В, I-потр. 0,3 А (без учёта эл.магн. замка). t-раб. -30…+40°С, габ.размеры 220х110х32 мм. Цвет корпуса: медный антик (порошковое покрытие). | Уточняйте у менеджера | Уточняйте у менеджера
00-00090311 | PROV-TM (серебряный антик) | ОЛЕВС | Многоабонентский аудио блок вызова с цифровой адресацией, до 255 абонентов (999 при работе с БКЗ-3А). Вводимые номера: от 1 до 999. Работа с идентификаторами DS1990A, функции *АНТИКЛОН* и *АВТОСБОР*, память ключей: 2044 (4092 или 8188 при замене микросхемы памяти). Постоянная светодиодная подсветка клавиатуры. Встроенная плата снятия остаточной намагниченности. U-пит.пост. 15 В, I-потр. 0,3 А (без учёта эл.магн. замка). t-раб. -30…+40°С, габ.размеры 220х110х32 мм. Цвет корпуса: серебряный антик (порошковое покрытие). | 11500 | 11500
00-00090313 | PROV-TM (чёрный) | ОЛЕВС | Многоабонентский аудио блок вызова с цифровой адресацией, до 255 абонентов (999 при работе с БКЗ-3А). Вводимые номера: от 1 до 999. Работа с идентификаторами DS1990A, функции *АНТИКЛОН* и *АВТОСБОР*, память ключей: 2044 (4092 или 8188 при замене микросхемы памяти). Постоянная светодиодная подсветка клавиатуры. Встроенная плата снятия остаточной намагниченности. U-пит.пост. 15 В, I-потр. 0,3 А (без учёта эл.магн. замка). t-раб. -30…+40°С, габ.размеры 220х110х32 мм. Цвет корпуса: чёрный (порошковое покрытие). | 11500 | 11500
Комплекты домофонов
00-00112745 | Комплект видеодомофона Polyvision | Polyvision | Комплект видеодомофона : Монитор 7"; Сенсорные кнопки; Разрешение экрана: 800(Г)x480(В); Формат сигнала: CVBS; Подключение: 2 выз. панели, 2 камеры, до 4-х мониторов в системе; AC 100-240В (встроенный БП, DC_15В); Размер: 188x136x22 мм. и цветная вызывная панель с широким углом 120°- 1/2,9" CMOS AHD/CVBS; Подсветка - 2 м; Реле - Н.О./Н.З.; Питание DC12В от монитора; Накладной монтаж; Класс защиты IP66; 131x46x20мм | 8250 | 8250
00-00112993 | AT-home10 Комплект домофонии 10 WH-SL | Accordtec | Комплект видеодомофона. Видеодомофон 10", Сенсорный экран, 1080P/720P/CVBS Подключение двух вызывных панелей и двух видеокамер.Календарь, будильник. Загрузка собственных мелодий MP3 в качестве сигнала вызова домофона. Запись видеороликов входящего вызова со звуком в автоматическом или ручном режимах, и по детектору движения. Поддержка micro SD карт (8Гб-128Гб).Адресный интерком. Накладной тип крепления.Габаритные размеры: 255 х 180 х 21 мм. АС 220В.Цвет корпуса:белый. Совместим со всеми вызывными панелями. | 21200 | 20140
00-00112992 | AT-home10 Комплект домофонии WH-GR | Accordtec | Комплект видеодомофона. Видеодомофон 10", Сенсорный экран, 1080P/720P/CVBS Подключение двух вызывных панелей и двух видеокамер.Календарь, будильник. Загрузка собственных мелодий MP3 в качестве сигнала вызова домофона. Запись видеороликов входящего вызова со звуком в автоматическом или ручном режимах, и по детектору движения. Поддержка micro SD карт (8Гб-128Гб).Адресный интерком. Накладной тип крепления.Габаритные размеры: 255 х 180 х 21 мм. АС 220В.Цвет корпуса:белый. Совместим со всеми вызывными панелями. | 21200 | 20140
00-00112994 | AT-home4 Комплект домофонии WH-BL | Accordtec | Комплект видеодомофона. Цветной 4-x проводный, 4,3" LCD TFT (480*272) видеодомофон. Подключение двух вызывных панелей и двух видеокамер. Адресный "интерком". Накладной тип крепления. Габаритные размеры: 71 х 116 х 16 мм. Цвет корпуса белый. Питание AC220V. Совместим с вызывными панелями CVBS. 4-x проводная цветная накладная вандалоустойчивая панель, встроенная видеокамера 600ТВЛ и ИК-подсветка.В комплекте: кронштейн для врезной установки, кронштейн для поворота панели на 30°, козырек. Габариты: 122 х 40 х 20 мм. -40C...+50C Цвет: черный. Совместима со всеми мониторами. | 9900 | 9405
00-00112995 | AT-home4 Комплект домофонии WH-BZ | Accordtec | Комплект видеодомофона. Цветной 4-x проводный, 4,3" LCD TFT (480*272) видеодомофон. Подключение двух вызывных панелей и двух видеокамер. Адресный "интерком". Накладной тип крепления. Габаритные размеры: 71 х 116 х 16 мм. Цвет корпуса белый. Питание AC220V. Совместим с вызывными панелями CVBS. 4-x проводная цветная накладная вандалоустойчивая панель, встроенная видеокамера 600ТВЛ и ИК-подсветка.В комплекте: кронштейн для врезной установки, кронштейн для поворота панели на 30°, козырек. Габариты: 122 х 40 х 20 мм. -40C...+50C Цвет: бронза. Совместима со всеми мониторами. | 9900 | 9405
00-00112996 | AT-home4 Комплект домофонии WH-SL | Accordtec | Комплект видеодомофона. Цветной 4-x проводный, 4,3" LCD TFT (480*272) видеодомофон. Подключение двух вызывных панелей и двух видеокамер. Адресный "интерком". Накладной тип крепления. Габаритные размеры: 71 х 116 х 16 мм. Цвет корпуса белый. Питание AC220V. Совместим с вызывными панелями CVBS. 4-x проводная цветная накладная вандалоустойчивая панель, встроенная видеокамера 600ТВЛ и ИК-подсветка.В комплекте: кронштейн для врезной установки, кронштейн для поворота панели на 30°, козырек. Габариты: 122 х 40 х 20 мм. -40C...+50C Цвет: серебро. Совместима со всеми мониторами. | 9900 | 9405
00-00112989 | AT-home7 Комплект домофонии WH-BL | Accordtec | Комплект видеодомофона. Видеодомофон 7"", CVBS, Подключение двух вызывных панелей и двух видеокамер, адресный интерком. Цвет корпуса белый. Габаритные размеры: 210 х 116 х 25 мм. Питание AC220V . Внешний адаптер питания в комплекте.Совместим с вызывными панелями CVBS. 4-x проводная цветная накладная вандалоустойчивая панель, встроенная видеокамера 800ТВЛ и ИК-подсветка. Широкий угол обзора 110 градусов. Регулировка громкости. В комплекте: кронштейн для поворота панели на 30°. Габариты: 131 х 48 х 20 мм. -30C...+60C Цвет корпуса: черный. Совместима со всеми мониторами." | 12200 | 11590
00-00112990 | AT-home7 Комплект домофонии WH-GR | Accordtec | Комплект видеодомофона. Видеодомофон 7", CVBS, Подключение двух вызывных панелей и двух видеокамер, адресный интерком. Цвет корпуса белый. Габаритные размеры: 210 х 116 х 25 мм. Питание AC220V . Внешний адаптер питания в комплекте.Совместим с вызывными панелями CVBS. 4-x проводная цветная накладная вандалоустойчивая панель, встроенная видеокамера 800ТВЛ и ИК-подсветка. Широкий угол обзора 110 градусов. Регулировка громкости. В комплекте: кронштейн для поворота панели на 30°. Габариты: 131 х 48 х 20 мм. -30C...+60C Цвет корпуса: темно-серый. Совместима со всеми мониторами. | 12200 | 11590
00-00112991 | AT-home7 Комплект домофонии WH-SL | Accordtec | Комплект видеодомофона. Видеодомофон 7"", CVBS, Подключение двух вызывных панелей и двух видеокамер, адресный интерком. Цвет корпуса белый. Габаритные размеры: 210 х 116 х 25 мм. Питание AC220V . Внешний адаптер питания в комплекте.Совместим с вызывными панелями CVBS. 4-x проводная цветная накладная вандалоустойчивая панель, встроенная видеокамера 800ТВЛ и ИК-подсветка. Широкий угол обзора 110 градусов. Регулировка громкости. В комплекте: кронштейн для поворота панели на 30°. Габариты: 131 х 48 х 20 мм. -30C...+60C Цвет корпуса: серебро . Совместима со всеми мониторами." | 12200 | 11590
00-00066117 | CTV-DP2702MD B (черный) | CTV | Комплект цветного видеодомофона (монитор CTV-M2702MD и вызывная панель CTV-D4003NG G). Монитор видеодомофона, 7", Hands free, встроенный детектор движения (назначаемый на канал), подключение до 2 вызывных панелей, 4 мониторов и 2 видеокамер, интерком, панель из стекла с сенсорным управлением "Easy buttons", выход на внешний монитор, память на 190 фото, micro SD карта (до 32ГБ), АС 100-240 В, цвет корпуса - черный. Вызывная панель накладная, 1/3" CMOS 700 твл, Угол обзора: 74°, cкрытая система крепления с защитой от несанкционированного съема, встроенный блок управления замком, DC 12В, -40°С...+50°С, 40x130x30мм, уголок и козырек в комплекте, цвет серебряный антик. | 15520 | 15520
00-00066118 | CTV-DP2702MD W (белый) | CTV | Комплект цветного видеодомофона (монитор CTV-M2702MD и вызывная панель CTV-D4003NG G). Монитор видеодомофона, 7", Hands free, встроенный детектор движения (назначаемый на канал), подключение до 2 вызывных панелей, 4 мониторов и 2 видеокамер, интерком, панель из стекла с сенсорным управлением "Easy buttons", выход на внешний монитор, память на 190 фото, micro SD карта (до 32ГБ), АС 100-240 В, цвет корпуса - белый. Вызывная панель накладная, AHD-H/AHD-M/ CVBS. Угол обзора: 115°/63°, cкрытая система крепления с защитой от несанкционированного съема, встроенный блок управления замком(15-23В), DC 12В, -30°С...+50°С, 42,7x133x22мм, уголок и козырек в комплекте, цвет серебряный антик. | 15520 | 15520
00-00125408 | CTV-DP4105AHD B (черный) | CTV | Комплект видеодомофона в одной коробке (вызывная панель CTV-D400FHD и монитор CTV-M4105AHD), поддержка формата Full HD, монитор с экраном 10", Hands free, детектор движения, панель из стекла с сенсорным управлением "Easy buttons", встроенная память, встроенный слот для micro SD (до 64ГБ), переключение стандартов 1080p/720p/960H, встроенный источник питания, подкл до 2 вызывных панелей и 4 мониторов, цвет корпуса - чёрный. | 23740 | 23740
00-00125384 | CTV-DP4105AHD W (белый) | CTV | Комплект видеодомофона в одной коробке (вызывная панель CTV-D400FHD и монитор CTV-M4105AHD), поддержка формата Full HD, монитор с экраном 10", Hands free, детектор движения, панель из стекла с сенсорным управлением "Easy buttons", встроенная память, встроенный слот для micro SD (до 64ГБ), переключение стандартов 1080p/720p/960H, встроенный источник питания, подкл до 2 вызывных панелей и 4 мониторов, цвет корпуса - белый. | 23740 | 23740
00-00125394 | CTV-DP4106AHD B (черный) | CTV | Комплект видеодомофона в одной коробке (вызывная панель CTV-D400FHD и монитор CTV-M4106AHD), поддержка формата Full HD, монитор с экраном 10", Hands free, детектор движения, технология Touch Screen для управления OSD, панель из стекла с сенсорным управлением "Easy buttons", встроенная память, micro SD (до 64ГБ), переключение стандартов 1080p/720p/960H, встроенный источник питания, подкл до 2 вызывных панелей и 4 мониторов, цвет корпуса - чёрный. | 25275 | 25275
00-00111255 | CTV-DP4106AHD W (белый) | CTV | Комплект видеодомофона в одной коробке (вызывная панель CTV-D400FHD и монитор CTV-M4106AHD), поддержка формата Full HD, монитор с экраном 10", Hands free, детектор движения, технология Touch Screen для управления OSD, панель из стекла с сенсорным управлением "Easy buttons", встроенная память, micro SD (до 64ГБ), переключение стандартов 1080p/720p/960H, встроенный источник питания, подкл до 2 вызывных панелей и 4 мониторов, цвет корпуса - белый. | 25275 | 25275
00-00066123 | CTV-DP4705AHD B (черный) | CTV | Комплект видеодомофона в одной коробке (вызывная панель CTV-D400FHD и монитор CTV-M4705AHD), поддержка формата Full HD, монитор с экраном 7", Hands free, детектор движения, панель из стекла с сенсорным управлением "Easy buttons", встроенная память, micro SD (до 64ГБ), переключение стандартов 1080p/720p/960H, встроенный источник питания, подкл до 2 вызывных панелей и 4 мониторов, цвет корпуса - черный. | 18350 | 18350
00-00125393 | CTV-DP4705AHD W (белый) | CTV | Комплект видеодомофона в одной коробке (вызывная панель CTV-D400FHD и монитор CTV-M4705AHD), поддержка формата Full HD, монитор с экраном 7", Hands free, детектор движения, панель из стекла с сенсорным управлением "Easy buttons", встроенная память, micro SD (до 64ГБ), переключение стандартов 1080p/720p/960H, встроенный источник питания, подкл до 2 вызывных панелей и 4 мониторов, цвет корпуса - белый. | 18350 | 18350
00-00125391 | CTV-DP4706AHD B (черный) | CTV | Комплект видеодомофона в одной коробке (вызывная панель CTV-D400FHD и монитор CTV-M4706AHD), поддержка формата Full HD, монитор с экраном 7", Hands free, детектор движения, технология Touch Screen для управления OSD, панель из стекла с сенсорным управлением "Easy buttons", встроенная память, micro SD (до 64ГБ), переключение стандартов 1080p/720p/960H, встроенный источник питания, подкл до 2 вызывных панелей и 4 мониторов, цвет корпуса - чёрный. | 18950 | 18950
00-00125416 | CTV-DP4706AHD W (белый) | CTV | Комплект видеодомофона в одной коробке (вызывная панель CTV-D400FHD и монитор CTV-M4706AHD), поддержка формата Full HD, монитор с экраном 7", Hands free, детектор движения, технология Touch Screen для управления OSD, панель из стекла с сенсорным управлением "Easy buttons", встроенная память, micro SD (до 64ГБ), переключение стандартов 1080p/720p/960H, встроенный источник питания, подкл до 2 вызывных панелей и 4 мониторов, цвет корпуса - белый. | 18950 | 18950
00-00072636 | DHI-KTA02 | Dahua | Комплект видеодомофона DHI-VTH1020J+DHI-VTO1000J, 7-дюймовый TFT-экран; функция видеодомофона: разблокировка, голосовой вызов, видеозвонок, регулировка громкости; несколько звуков звонка; поддержка цифрового широкого динамического диапазона (DWDR). | 12490 | 12490
00-00078209 | DHI-KTA02M | Dahua | Комплект видеодомофона DHI-VTH1020J+DHI-VTO1000JM, 7-дюймовый TFT-экран; функция видеодомофона: разблокировка, голосовой вызов, видеозвонок, регулировка громкости; несколько звуков звонка; поддержка цифрового широкого динамического диапазона (DWDR), металлический корпус. | 13390 | 13390
00-00102982 | DHI-KTA03 | Dahua | Комплект: DHI-VTH1020J-T+DHI-VTO1000J, 7-дюймовый TFT-экран, сенсорный, 1024×600; 4-х проводная связь, функция видеодомофона: разблокировка, голосовой вызов, видеозвонок, регулировка громкости; Поддержка 2 вызывных панелей + 3 внутренних мониторов, несколько звуков звонка; поддержка цифрового широкого динамического диапазона (DWDR), DC12V/2A, 134х183х18 мм. Вызывная видеопанель, накладная, 4-х проводная, CMOS-матрица 1,3 МП, угол обзора 70°, IP66, -30...+60°C, 132х46х34 мм, цвет - Серебро. Накладной монтаж. | 13390 | 13390
00-00102983 | DHI-KTA03M | Dahua | Комплект: DHI-VTH1020J-T+DHI-VTO1000JM, 7-дюймовый TFT-экран, сенсорный, 1024×600; 4-х проводная связь, функция видеодомофона: разблокировка, голосовой вызов, видеозвонок, регулировка громкости; Поддержка 2 вызывных панелей + 3 внутренних мониторов, несколько звуков звонка; поддержка цифрового широкого динамического диапазона (DWDR), DC12V/2A, 134х183х18 мм. Вызывная видеопанель, накладная, 4-х проводная, CMOS-матрица 1,3 МП, угол обзора 70°, IP66, -30...+60°C, 132х46х34 мм, цвет - Черный. Накладной монтаж. | 14290 | 14290
00-00102984 | DHI-KTA04 | Dahua | Комплект: DHI-VTH1010J+DHI-VTO1000J 4.3-дюймовый TFT-экран; функция видеодомофона: разблокировка, голосовой вызов, видеозвонок, регулировка громкости; несколько звуков звонка; поддержка цифрового широкого динамического диапазона (DWDR) | 10890 | 10890
00-00121174 | DHI-KTH01 | Dahua | Комплект: DHI-VTO1000J: 4-проводная вызывная панель 1.3Мп DHI-VTH2624GW-WP: 4-проводный 7" монитор видеодомофона с WiFi | 20290 | 20290
00-00107910 | DHI-KTP01L(F) | Dahua | Комплект: DHI-VTO2201F-P+DHI-VTH2421FW-P+DH-PFS3005-4ET-36E DHI-VTO2201F-P - IP вызывная панель, CMOS-камера с низким освещением, 2 МП, HD, угол обзора - 140 °, IP65; порт RJ45 10M/100M, DC 12V-24V 1A/PoE, 6 Вт, –30...+60°C, 130х96х28,5 мм, Врезной монтаж; DHI-VTH2421FW-P - IP монитор, 7" TFT емкостный сенсорный экран, 1024x600. Память: встроенная 8 Гб, SD карта до 32 Гб; 1 RJ-45, 6 тревожных входов, 1 выход, DC 12V 1A/PoE, 6Вт, -10...+55°C, 120х222х22 мм. DH-PFS3005-4ET-36E - 4-х портовый неуправляемый PoE коммутатор - Сетевой РоЕ коммутатор 4 портовый неуправляемый; 4 RJ45 100M PoE с грозозащитой 2кВ; порт Ethernet 10/100M: 802.3af/at, поддерживает передачу PoE на расстояние до 250 м, общее питание PoE – 36 Вт; AC 100-240 В; -20...+55°C; 170 х 100 х 35 мм. | 54090 | 54090
00-00107909 | DHI-KTP01L(S) | Dahua | Комплект: DHI-VTO2201F-P+DHI-VTH2421FW-P+DH-PFS3005-4ET-36E DHI-VTO2201F-P - IP вызывная панель, CMOS-камера с низким освещением, 2 МП, HD, угол обзора - 140 °, IP65; порт RJ45 10M/100M, DC 12V-24V 1A/PoE, 6 Вт, –30...+60°C, 130х96х28,5 мм, Накладной монтаж; DHI-VTH2421FW-P - IP монитор, 7" TFT емкостный сенсорный экран, 1024x600. Память: встроенная 8 Гб, SD карта до 32 Гб; 1 RJ-45, 6 тревожных входов, 1 выход, DC 12V 1A/PoE, 6Вт, -10...+55°C, 120х222х22 мм. DH-PFS3005-4ET-36E - 4-х портовый неуправляемый PoE коммутатор - Сетевой РоЕ коммутатор 4 портовый неуправляемый; 4 RJ45 100M PoE с грозозащитой 2кВ; порт Ethernet 10/100M: 802.3af/at, поддерживает передачу PoE на расстояние до 250 м, общее питание PoE – 36 Вт; AC 100-240 В; -20...+55°C; 170 х 100 х 35 мм. | 54090 | 54090
00-00059986 | DHI-KTP02 | Dahua | Комплект DH-VTO2111D-P-S2+DH-VTH2421FB-P | 38890 | 38890
00-00102985 | DHI-KTP03 | Dahua | Комплект DHI-VTO2111D-P-S2+DHI-VTH2621G-P+DH-PFS3005-4ET-36E DHI-VTO2111D-P-S2 - IP вызывная панель, 1/4'' CMOS-камера, высокая чувствительность, 1 МП, HD, угол обзора - 107 °, IP65;считыватель на 10 000 смарт карт; RS-485, кнопка выхода, выход управления замком, порт RJ45 10M/100M, DC 12V, 1A/PoE, 5 Вт, –30...+60°C, 135х71х35 мм; Накладной монтаж; DHI-VTH2621G-P - IP монитор, 7" TFT емкостный сенсорный экран, 1024x600. Количество дополнительных мониторов: малоабонентская конфигурация: 9, многоабонентская конфигурация: 4; 1 RJ-45, 6 тревожных входов, 1 выход, DC 12V 1A/PoE, 36 В ~ 57 В (DC), 0.35 А, 6Вт, -10...+55°C, 190х135х26 мм. DH-PFS3005-4ET-36E - 4-х портовый неуправляемый PoE коммутатор - Сетевой РоЕ коммутатор 4 портовый неуправляемый; 4 RJ45 100M PoE с грозозащитой 2кВ; порт Ethernet 10/100M: 802.3af/at, поддерживает передачу PoE на расстояние до 250 м, общее питание PoE – 36 Вт; AC 100-240 В; -20...+55°C; 170 х 100 х 35 мм. | 39190 | 39190
00-00107912 | DHI-KTP05(F) | Dahua | Комплект: DHI-VTO3221E-P: IP вызывная панель 2Мп DHI-VTH2621GW-WP: IP 7" монитор видеодомофона с WiFi DH-PFS3006-4ET-36: 4-портовый неуправляемый коммутатор с РоЕ VTM116: монтажная коробка для врезного монтажа | 65590 | 65590
00-00107911 | DHI-KTP05(S) | Dahua | Комплект: DHI-VTO3221E-P: IP вызывная панель 2Мп DHI-VTH2621GW-WP: IP 7" монитор видеодомофона с WiFi DH-PFS3006-4ET-36: 4-портовый неуправляемый коммутатор с РоЕ VTM08R: монтажная коробка для накладного монтажа | 65590 | 65590
00-00059983 | DHI-KTW01 | Dahua | Комплект DHI-VTO2211G-WP+DH-VTH5241DW | 35190 | 35190
00-00102986 | DHI-KTW02 | Dahua | Комплект видеодомофона: DHI-VTO2311R-WP + DHI-VTH2621G-WP Wi-Fi панель DHI-VTO2311R-WP, 2-МП HD CMOS-камера, Wi-Fi 2,4 ГГц, 1 порт Ethernet RJ-45 10/100 Мбит/с, считыватель IC-карт, кнопка выхода, Micro SD (макс. 256 ГБ), –40...+60 °C, 160х50х30 мм. Wi-Fi монитор DHI-VTH2621G-WP, 7" емкостный сенсорный ЖК-экран, 1024×600, подключение Wi-Fi, 6 тревожных входов, 1 тревожный выход, 1 RJ-45 (10 Мбит/с, 100 Мбит/с), -10...+55 °C, 190х135х26 мм. | 34190 | 34190
00-00102472 | DHI-KTX01(F) | Dahua | Комплект: DHI-VTO2003F: 2-проводная вызывная панель 2Мп DHI-VTH5123H-W: 2-проводной 7 монитор видеодомофона с WiFi VTNC1003C: 2-проводной контроллер VTM114: монтажная коробка для врезного монтажа | 40790 | 40790
00-00102473 | DHI-KTX01(S) | Dahua | Комплект: DHI-VTO2003F: 2-проводная вызывная панель 2Мп DHI-VTH5123H-W: 2-проводной 7 монитор видеодомофона с WiFi VTNC1003C: 2-проводной контроллер VTM115: монтажная коробка для накладного монтажа | 40790 | 40790
00-00102474 | DHI-KTX02(F) | Dahua | Комплект: DHI-VTO2003F: 2-проводная вызывная панель 2Мп DHI-VTH5113H-W: 2-проводной 4.3 монитор видеодомофона с WiFi VTNC1003C: 2-проводной контроллер VTM114: монтажная коробка для врезного монтажа | 37290 | 37290
00-00102475 | DHI-KTX02(S) | Dahua | Комплект: DHI-VTO2003F: 2-проводная вызывная панель 2Мп DHI-VTH5113H-W: 2-проводной 4.3 монитор видеодомофона с WiFi VTNC1003C: 2-проводной контроллер VTM115: монтажная коробка для накладного монтажа | 37290 | 37290
00-00091001 | DOMO7-PRO | Doorhan | Комплект видеодомофона с экраном 7". Состав комплекта: Цветной монитор с сенсорными кнопками управления; вызывная панель с кронштейнами для углового и накладного монтажа; крепежные элементы и соединительные провода. Представляет собой компактное устройство с системой внутренней связи, с функцией «Умный автоответчик» и с возможностью установки карты памяти, с помощью которой можно хранить фото- и видеоматериалы, сделанные с вызывной панели. | 19516.06 | 16978.97
00-00091002 | DOMO7-WiFi | Doorhan | Комплект видеодомофона с экраном 7". Домофон с функцией WiFi и двухсторонней связью. К данному домофону можно подключить две камеры и две внешние вызывные панели одновременно. Даже если вы отсутствуете дома и получаете сигнал с вызывной панели, то приложение в вашем смартфоне оповещает о вызове. | 30409.06 | 26455.88
00-00104234 | DS-KIS605-P(C) | HikVision | Комплект IP видеодомофона с Wi-Fi В состав входят устройства: 1 DS-KV6113-WPE1(C) 1 DS-KH6320-LE1(B) 2 блока питания Частичная поддержка Hik-connect | 26290 | 19717.5
00-00057546 | DS-KIS702-P | HikVision | Комплект 2-х проводного видеодомофона, включает устройства: DS-KD8003-IME2 x1; DS-KD-ACW1 x1; DS-KH6320-WTE2 x1; DS-KAD704 x1; PSU x 1 ; 16Гб TF карта x1; С блоком питания. | Уточняйте у менеджера | Уточняйте у менеджера
00-00101852 | DS-D100HKWF | HiWatch | Комплект гибридной видеодомофонии. Включаются устройства: DS-D100P VDP-H3212W 1 блок питания 12В Работа с Hik-Connect | 21090 | 14763
00-00044925 | DS-D100K | HiWatch | Комплект аналогового видеодомофона: Антивандальная вызывная панель с камерой разрешением 720 х 576 и ИК-подсветкой до 2м + 7" цветной TFT монитор 800х480, 4-х проводная схема, 12В DC, 5Вт макс., адаптер в комплекте. | 7052.4 | 7052.4
00-00057600 | DS-D100KF | HiWatch | Комплект аналогового видеодомофона c памятью до 200 снимков. Антивандальная вызывная панель с камерой разрешением 720 х 576 и ИК-подсветкой до 2м + 7" цветной TFT монитор 800х480, 4-х проводная схема, подключение до 2-х вызывных панелей и 1 дополнительной камеры, интерком, память до 200 снимков, 12В DC, 5Вт макс., адаптер в комплекте. | 10579.9 | 10579.9
00-00119820 | F-VI-5342H | iFLOW | Комплект гибридного IP видеодомофона Включается устройства: F-VI-3442HPWE1 F-VI-1301ASC 1 блок питания | 20490 | 20490
00-00119819 | F-VI-5443I | iFLOW | Комплект IP видеодомофона с Wi-Fi Включается устройства: 1 F-VI-1401IPMCWE1 1 F-VI-3442IPWE1 2 блока питания | 30790 | 30790
00-00126353 | F-VI-5445I | iFLOW | Комплект IP видеодомофона Включает устройства: F-VI-1401IPMCWE1 2Мп IP вызывная панель на одного абонента с ИК-подсветкой и Wi-Fi F-VI-3242IPE1 7“ IP видеодомофон 2 блока питания | 26990 | 26990
00-00024503 | RD-30 | SLINEX | Беспроводный комплект видеодомофона. Дисплей 2,4" цветной TFT LCD, разрешение экрана 320×240. Функция памяти – внутренняя память на 50 кадров. Диапазон рабочих температур: для вызывной панели -30...+55 °С; для трубки -10...+45. Пластиковая вызывная панель с классом защиты IP55, цвет – серебро. Беспроводная видео трубка, цвет – белый. Питание вызывной панели – 2 батареи LR14 типа «С», или 12 В от внешнего источника). Размеры базовой станции: 80×95×104 мм, размеры трубки: 53×188×26 мм, размеры вызывной панели: 105×167×50 мм. | 18840 | 18840
00-00085142 | SM-07MHD+ML-16HD | SLINEX | Комплект видеодомофона. Монитор: Цветной, настенный, 7" цветной TFT LCD дисплей 16:9, разрешение экрана 1024×600. Подключение 2-х панелей и 2-х камер любого из стандартов: AHD/CVBS/TVI/CVI. Встроенная память на 100 кадров. Поддержка microSD карт до 64 ГБ. Программная детекция движения. Интерком до 4-х домофонов: SL-10M(HD), Sonik 10, SL-07M(HD), SQ-07MT(HD), SM-07M(N/HD), Sonik 7, SQ-04M; SL-07IP(HD) и SL-10IPT(HD), а также SM-07N/SL-07N/SL-10N/Sonik 7 Cloud могут быть только основными при соединении в интеркоме. Три временных режима уровня громкости, режим «Не беспокоить». Потребляемая мощность – до 7 Вт, питание: ~100-240 В или +13,5 В. Размеры: 193×123×18 мм. Цветовые решения: белый. Панель: AHD вызывная видеопанель. Цветная матрица CMOS, разрешение 2,0 Мп (AHD) / 1 Мп (AHD) / 960 ТВЛ (CVBS), угол обзора: 86° по горизонтали, минимальная освещенность: 0,01 Люкс (ИК подсветка до 1,5 м). Кнопка переключение режима камеры. Механический ИК фильтр. Комплектация: панель вызова, кронштейн п | 12792 | 12792
00-00085143 | SM-07MHD+ML-20HD | SLINEX | Комплект видеодомофона. Монитор: Цветной, настенный, 7" цветной TFT LCD дисплей 16:9, разрешение экрана 1024×600. Подключение 2-х панелей и 2-х камер любого из стандартов: AHD/CVBS/TVI/CVI. Встроенная память на 100 кадров. Поддержка microSD карт до 64 ГБ. Программная детекция движения. Интерком до 4-х домофонов: SL-10M(HD), Sonik 10, SL-07M(HD), SQ-07MT(HD), SM-07M(N/HD), Sonik 7, SQ-04M; SL-07IP(HD) и SL-10IPT(HD), а также SM-07N/SL-07N/SL-10N/Sonik 7 Cloud могут быть только основными при соединении в интеркоме.Три временных режима уровня громкости, режим «Не беспокоить». Потребляемая мощность – до 7 Вт, питание: ~100-240 В или +13,5 В. Размеры: 193×123×18 мм. Цветовые решения: белый. Панель: AHD вызывная видеопанель. Цветная матрица CMOS, разрешение 2,0 Мп (AHD) / 1 Мп (AHD) / 960 ТВЛ (CVBS), угол обзора: 115° по горизонтали, минимальная освещенность: 0,01 Люкс (ИК подсветка до 1,5 м). Механический ИК фильтр. Градиентная подсветка кнопки. Отдельный вывод питания видеокамеры для возмо | 20200 | 20200
00-00094514 | ST-MS604S-BK | Smartec | Комплект: монитор видеодомофона 4" и панель вызова 600ТВЛ, 4-х проводная линия связи, встроенный блок питания, черный монитор | 8426 | 8426
00-00094515 | ST-MS604S-WT | Smartec | Комплект: монитор видеодомофона 4" и панель вызова 600ТВЛ, 4-х проводная линия связи, встроенный блок питания, белый монитор | 8426 | 8426
00-00094518 | ST-MS607HS-BK | Smartec | Комплект: монитор видеодомофона 7" AHD и панель вызова 1080P, 4-х проводная линия связи, поддержка 2-х панелей вызова, поддержка 2 доп. мониторов, поддержка 2 доп. камер, встроенный блок питания, черный монитор | 11000 | 11000
00-00094519 | ST-MS607HS-WT | Smartec | Комплект: монитор видеодомофона 7" AHD и панель вызова 1080P, 4-х проводная линия связи, поддержка 2-х панелей вызова, поддержка 2 доп. мониторов, поддержка 2 доп. камер, встроенный блок питания, белый монитор | 11000 | 11000
00-00094516 | ST-MS607S-BK | Smartec | Комплект: монитор видеодомофона 7" и панель вызова 600ТВЛ, 4-х проводная линия связи, встроенный блок питания, черный монитор | 9515 | 9515
00-00094517 | ST-MS607S-WT | Smartec | Комплект: монитор видеодомофона 7" и панель вызова 600ТВЛ, 4-х проводная линия связи, встроенный блок питания, белый монитор | 9515 | 9515
00-00108798 | Amelie HD SE kit | Tantos | Комплект видеодомофона является технически сложным устройством бытового назначения, который состоит из монитора и вызывной панели. Монитор предназначен для установки внутри помещения для общения с посетителем через вызывную панель или просмотра изображения от вызывных панелей или видеокамер. Экран 7 дюймов, разрешение 1024х600 точек. Поддержка работы с вызывными панелями и видеокамерами с форматом видеосигнала AHD 1080p/720p, TVI 1080p/720p, CVI 1080p/720p, CVBS (PAL/NTSC). | 17511 | 16635.45
00-00122636 | Amelie HD X kit (White) | Tantos | Комплект HD домофона: монитор Amelie HD X (White) и вызывная панель iLexa HD (графит). | 17511 | 16635.45
00-00080093 | Amelie kit | Tantos | Комплект бюджетного домофона. В комплекте:. Монитор видеодомофона цветной с 7" дисплеем, Hands-free, управление сенсорными кнопками, формат CVBS (PAL/NTSC). Питание: 100-240 В, 50-60 Гц (блок питания встроенный). Вызывная панель антивандальная, с матрицей видеокамеры высокого разрешения, формат CVBS (PAL). Стандартная четырех проводная схема подключения. | 17511 | 16635.45
00-00111228 | Like | Tantos | Комплект цветного HD видеодомофона. Экран 7 дюймов, разрешение 800х480 точек. Работа с мобильным приложением vhOme. Формат отображаемого видеосигнала: AHD/TVI/CVI 1080p/720p или CVBS (PAL). | 19500 | 18525
00-00080092 | LILU kit | Tantos | Комплект бюджетного домофона. В комплекте:. Монитор видеодомофона цветной с 4,3" дисплеем, Hands-free, управление сенсорными кнопками. формат CVBS (PAL/NTSC). Питание 14,5В, адаптер 220В/14,5В в комплекте. Вызывная панель антивандальная, с матрицей видеокамеры высокого разрешения, формат CVBS (PAL). Стандартная четырех проводная схема подключения. | 13304 | 12638.8
00-00070224 | Mia kit | Tantos | Комплект бюджетного домофона. В комплекте: Видеодомофон цветной с 7 дисплеем, Hands-free, управление сенсорными кнопками, формат CVBS (PAL/NTSC). Питание: 100-240 В, 50-60 Гц (блок питания встроенный). Вызывная панель антивандальная, с матрицей видеокамеры высокого разрешения 900 ТВЛ, формат CVBS (PAL/NTSC), с возможностью регулировки громкости звука. Стандартная четырех проводная схема подключения. | 16099 | 15294.05
00-00111234 | NEO HD SE Tuya Kit (White) | Tantos | Комплект HD домофона: монитор NEO HD SE Tuya и вызывная панель iPanel 2 HD (Metal). Монитор: цветной, с поддержкой форматов AHD/TVI/CVI1080р/720p или CVBS(PAL/NTSC). Поддерживает работу с мобильным приложением Smart Life. Экран 7 дюймов, разрешение 1024х600, управление сенсорным экраном, handsfree. Питание 220В (встроенный БП). Габариты: 175 x 112 x 20 мм. Вызывная панель антивандальная, накладная, формат AHD 1080p (720p, PAL), угол обзора 120 град.(1080р), -30С...+50С, четырех проводная схема подключения. | 30926 | 29379.7
00-00018322 | TS-203Kit | Tantos | Комплект аудиодомофона. В комплект входят: вызывная панель с универсальным креплением (врезная обойма и козырек), трубка TS-203HA. Возможно подключение дополнительных трубок TS-203HA (до 3-х трубок параллельно в одной системе). | 5497 | 5222.15
Переговорные устройства
00-00074212 | AT-VD 650 GR | Accordtec | Пульт консьержа, LCD дисплей 7", управление замком, календарь, будильник, просмотр подключенных вызывных панелей и камер, адресный интерком, детектор движения, фоторамка, управление пользовательскими картами(2048 шт.), CAT-5/4-х проводный, 36В/15В, Цвет корпуса: серый. Совместим с многоквартирной системой Accordtec. | 43628 | 41446.6
00-00074209 | AT-VD A100C WH | Accordtec | Дополнительная 4-х проводная аудиотрубка .Совместима с мониторами AT-VD432C , AT-VD750C ,AT-VD750C/SD Питание: от домофона или от внешнего источника питания 14,5V. Функция "интерком". Цвет корпуса: белый. Габаритные размеры: 188*83*42 мм. | 2929 | 2782.55
00-00018996 | CDS-2AG | COMMAX | Станция консьержа, связь с квартирой или с входным переговорным устройством, программирование системы. | 32360 | 31389.2
00-00019010 | CDS-4GS | COMMAX | Станция консьержа ,связь с квартирой или с входным блоком, программирование системы. | 11248 | 10910.56
00-00019031 | CDS-MV | COMMAX | Центральная станция охраны с расширенными функциями, встроенный LCD монитор 4", связь с квартирой или с входным устройством, 4 уровня по 120 квартир или 1 х 480, АС110- 230В. | 15000 | 14550
00-00032434 | CIOT-G700 | COMMAX | IP станция охраны, 7 дюймовый LED, камера 1МР, угол обзора 90˚, ОС Android 4.2.2, видео H.264 / MPEG4, настольное/настенное крепление, основные функции Вызов квартиры, просмотра камер видеонаблюдения, Наблюдение за посетителем и связь общим входом. Размеры 252(Ш)*247 (В)*33 (Г). | 88255 | 85607.35
00-00075611 | CL-302 | COMMAX | Коридорная лампа на 2 цвета | 3548 | 3441.56
00-00019103 | CLS-10 | COMMAX | Центральный пульт диспетчерской связи с 10 абонентами. | 20593 | 19975.21
03-00000636 | CM-800 | COMMAX | Абонентский пульт связи к станции СМ-801, 2-х проводная линия к каждому абоненту, питание от центральной станции. | 1846 | 1790.62
03-00000632 | CM-800L | COMMAX | Абонентский пульт связи для PI-10/ 20/ 30. | 2264 | 2196.08
03-00000656 | CM-800S | COMMAX | Абонентский пульт связи к станции СМ-810, 2-х проводная линия к каждому абоненту, питание от центральной станции. | 2235 | 2167.95
03-00000619 | CM-801 | COMMAX | Центральный пульт громкой связи с 1 абонентом, питание 12В. | 2965 | 2876.05
03-00000654 | CM-810 | COMMAX | Пульт связи до 10 абонентов, связь "каждый с каждым", проводка 3+n(n до 11 ), 12В. | 13123 | 12729.31
03-00000794 | CM-810M | COMMAX | Пульт связи до 10 абонентов, связь "каждый с каждым", проводка 3+n(n до 11 ), 12В. | 10960 | 10631.2
00-00113097 | DR-DW3N | COMMAX | Внешнее вызывное переговорное устройство для TP-6RC/12RC, металл, врезное крепление | 4610 | 4471.7
00-00019101 | HF-8CM/HF-4D | COMMAX | Комплект дуплексной громкой связи "клиент-кассир" с вынесенным микрофоном "кассира", 4-х проводная линия, питание DC15-24В (в комплект не входит). | 6605 | 6406.85
00-00019102 | HF-8CM/HF-4D/19w | COMMAX | Комплект дуплексной громкой связи "клиент-кассир" с вынесенным микрофоном "кассира", 4-х проводная линия, блок питания DC15В в комплекте. | 9835 | 9539.95
03-00012584 | PI-10LN | COMMAX | Центральный пульт громкой связи с абонентскими пультами на 10 станций, усилитель 10 Вт, ~220 В. | 39801 | 38606.97
03-00001340 | PI-20LN | COMMAX | Центральный пульт громкой связи с абонентскими пультами на 20 станций, усилитель 10 Вт, ~220 В. | 50473 | 48958.81
00-00019099 | PI-30LN | COMMAX | Центральный пульт громкой связи с абонентскими пультами на 30 станций, усилитель 10 Вт, ~220 В. | 60567 | 58749.99
00-00019100 | PI-50LN | COMMAX | Центральный пульт громкой связи с абонентскими пультами на 50 станций, усилитель 10 Вт, ~220 В. | 81045 | 78613.65
03-00000840 | TP-12RC | COMMAX | Переговорное устройство, до 12 абонентов, разд./общ.вызов, связь"каждый с каждым", 4-х проводная линия, подключение DR-DW2N. | 5134 | 4979.98
03-00007378 | TP-12RM | COMMAX | Переговорное устройство до 12 абоненентов, связь "директор-подчиненный", 2-х проводная линия к каждому абоненту ( TP-S).Питание DC 24 Вольта. | 8133 | 7889.01
03-00004040 | TP-6RC | COMMAX | Переговорное устройство до 6 абонентов, разд./общ.вызов, связь"каждый с каждым", 4-х проводная линия, подключение DR-DW2N. | 4672 | 4531.84
00-00019094 | TP-90RN | COMMAX | Переговорное устройство до 90 абонентов, связь "каждый с каждым", раздельный и общий вызов,громкое оповещение всехабонентов или по группам, определитель номера, длина линии до 1км, питание DC 24В, конфиденциальная связь, общая 10 проводная шина. | Уточняйте у менеджера | Уточняйте у менеджера
03-00004196 | WI-2B | COMMAX | Пульт громкой связи по сети 220В/50Гц (ЧМ по фазе), на 2 частотных канала, в комплекте 2 шт. | 7701 | 7469.97
00-00019097 | WI-3SN | COMMAX | Пульт громкой связи по сети 220В/50Гц (ЧМ по фазе), на 3 частотных канала, в комплекте 2 шт. | 8595 | 8337.15
03-00002036 | WI-4C | COMMAX | Пульт громкой связи по сети 220В/50Гц (ЧМ по фазе), на 4 частотных канала, в комплекте 2 шт. | 9460 | 9176.2
00-00107915 | DHI-VTS5A40B | Dahua | Мастер-станция OS Android 11 10-дюймовый емкостный ЖК-дисплей высокого разрешения 1024 (Г) × 600 (В). Не требует установки, угол наклона кронштейна 0–45 °. HDMI видеовыход с разрешением до 1024 (Г) × 600 (В). Удалённое открытие дверей Поддерживает 4 канала 720P. Запись видел, снимкоа и сохранение информации на SD-картах. Возможность подключить к главной станции до 300 IP VTA. Предлагает двусторонняя аудиосвязь между станциями. | 64390 | 64390
00-00107914 | DHI-VTS8A40B-CG | Dahua | Мастер-станция OS Android 11 10-дюймовый емкостный ЖК-дисплей высокого разрешения 1024 (Г) × 600 (В). Микрофон на гибкой стойке Не требует установки, угол наклона кронштейна 0–45 °. HDMI видеовыход с разрешением до 1024 (Г) × 600 (В). Удалённое открытие дверей Поддерживает 4 канала 720P. Запись видел, снимкоа и сохранение информации на SD-картах. Возможность подключить к главной станции до 300 IP VTA. Предлагает двусторонняя аудиосвязь между станциями. | 69990 | 69990
00-00078481 | AM-30 | SLINEX | Переговорное устройство типа клиент-кассир. Цвет: черный. Рабочее напряжение: DC12V. Рабочий ток: 300 мА. Размер пульта управления: 122×105×38мм. Размеры подстанции: 65×20мм. Материал корпуса: пластик. Рабочая температура: -10 - -+60°C. Комплектация: Базовый блок, внешнее разговорное устройство, блок питания, руководство пользователя | 5150 | 5150
00-00078482 | AM-40 | SLINEX | Переговорное устройство типа клиент-кассир. Цифровая функция шумоподавления.Отдельный выход для подключения внешнего записывающего устройства. Антивандальная подстанция и пульт управления. Цвет: черный. Рабочее напряжение: DC12V. Рабочий ток: 300 мА. Размер пульта управления: 130×110×38мм. Размеры подстанции: 70×19мм. Материал корпуса: металл. Рабочая температура: -10 - -+60°C. Комплектация: Базовый блок, внешнее разговорное устройство, блок питания, руководство пользователя | 6780 | 6780
00-00022481 | D-600 | STELBERRY | Переговорное устройство директор-секретарь. Сенсорные кнопки с динамической подсветкой обеспечивают быстрое управление переговорным устройством. Достаточно легкого прикосновения для управления богатым набором функций. Матовое, бархатное на ощупь покрытие корпуса, не только придает элегантность пультам, но и обладает удивительным свойством - оно практически полностью защищает поверхность от загрязнений. Для качественного воспроизведения звука мы использовали динамики повышенной мощности с жестким майларовым диффузором, позволяющие абсолютно точно воспроизводить все оттенки речи. Сердце переговорного устройства громкой связи составляет двухпроцессорная система управления звуком, состоящая из звукового и цифрового процессоров, позволяющих оптимизировать звучание системы наилучшим образом. Четыре быстродействующих аудиодетектора мгновенно подстраиваются под акустическую картину окружающей среды, обеспечивая легкость общения. Оптимизированный для офисного применения звук обеспечивает высоку | 25261 | 25261
03-00002087 | D-700 | STELBERRY | Переговорное устройство громкой связи D-700 позволяет директору и секретарю оперативно связываться друг с другом, не прибегая к офисным телефонам. Переговорное устройство директор-секретарь состоит из двух пультов, соединяемых между собой по четырехпроводной линии. Пульты оснащены удобным сенсорным меню, позволяющим отрегулировать громкость и чувствительность до комфортного уровня. Пульт директора оснащен кнопкой вызова секретаря. Подсветка микрофона переговорного устройства громкой связи автоматически включается во время разговора между директором и секретарем. Микрофоны пультов оснащены фильтрами ветровой защиты из акустического поролона, которые значительно улучшают качество звука, исключая влияние ветровой составляющей. Оба пульта оснащены функцией громкого оповещения. Эффективная офисная связь, которую обеспечивает переговорное устройство директор-секретарь, значительно повышает оперативность общения директора и секретаря.Эффективная офисная связь, которую обеспечивает переговорно | 25261 | 25261
00-00022482 | S-100 | STELBERRY | Абонентская панель для переговорных устройств серии S-400 и S-500 | 4827 | 4827
00-00031532 | S-105 | STELBERRY | Антивандальная абоненская панель с защитным козырьком и угловым креплением. Класс защиты IP-64. | 6960 | 6960
00-00017358 | S-120 | STELBERRY | Вызывная абонентская панель STELBERRY S-120 предназначена для работы в составе многоканальных переговорных устройств для АЗС STELBERRY S-640 и STELBERRY S-660 в качестве вызывного абонентского устройства громкоговорящей связи. Как правило, вызывную панель устанавливают на заправочную колонку для общения с оператором-заправщиком или клиентами. Угловое крепление, идущее в комплекте, значительно расширяет возможности расположения панели и упрощает монтаж. При таком способе крепления панель абонента можно расположить как вертикально, так и горизонтально. Удобная всепогодная кнопка, позволяет оперативно вызвать кассира-оператора, что несомненно повышает общую эффективность работы на автозаправочной станции. | 5731 | 5731
00-00036601 | S-122 | STELBERRY | Вызывная абонентская панель предназначена для работы в составе многоканальных переговорных устройств для АЗС STELBERRY S-640 и STELBERRY S-660 в качестве вызывного абонентского устройства громкоговорящей связи. Угловое крепление, идущее в комплекте, значительно расширяет возможности расположения панели и упрощает монтаж. При таком способе крепления панель абонента можно расположить как вертикально, так и горизонтально. | 7141 | 7141
00-00031533 | S-125 | STELBERRY | Вызывная панель абонента применяется совместно с многоканальными устройствами диспетчерской оперативной связи STELBERRY S-660 и STELBERRY S-640 в качестве абонентского устройства для связи с оператором-заправщиком или клиентами АЗС. Панель представляет собой всепогодное переговорное устройство, с классом защиты IP64. Защитный козырёк с резиновой водонепроницаемой прокладкой надёжно защищает устройство переговорной связи STELBERRY S-125 от влаги и пыли. Панель снабжена кнопкой, позволяющей вызвать оператора-кассира АЗС. Также в комплекте поставки идёт универсальный уголок, позволяющий осуществить угловое крепление устройства переговорной связи STELBERRY S-125 в любом удобном для размещения месте. | 7918 | 7918
00-00030220 | S-130 | STELBERRY | Абонентская панель STELBERRY S-130 предназначена для работы в составе многоканальных переговорных устройств селекторной и диспетчерской связи. Встроенное миниатюрное реле, позволяет управлять контроллером электромагнитного или электромеханического замка. Панель может устанавливаться как в отапливаемых, так и в неотапливаемых помещениях, а также на улице, что позволяет использовать ее для промышленной связи на различных предприятиях. Селекторная связь, организованная на базе переговорного устройства STELBERRY S-740, является эффективным средством коммуникации для небольших компаний и предприятий. Если необходима диспетчерская связь на 6 абонентов, то необходимо применить модель STELBERRY S-760. | 7139 | 7139
00-00039762 | S-132 | STELBERRY | Абонентская панель предназначена для работы в составе многоканальных переговорных устройств селекторной и диспетчерской связи. Встроенное миниатюрное реле, позволяет управлять контроллером электромагнитного или электромеханического замка. Селекторная связь, организованная на базе переговорного устройства STELBERRY S-740, является эффективным средством коммуникации для небольших компаний и предприятий. | 8571 | 8571
00-00031534 | S-135 | STELBERRY | Антивандальная абоненская панель с защитным козырьком, кнопкой "Вызов" и встроенным реле. Предназначена для моделей S-740, S-760. Класс защиты IP-64. Отличительной особенностью всепогодного переговорного устройства STELBERRY S-135, является наличие слаботочного встроенного реле, управляемого с пульта промышленной связи. Реле позволяет коммутировать напряжение до 50 Вольт и ток до 0,5 Ампер, что вполне достаточно для управления контроллерами, например контроллером электромагнитного замка или шлагбаума.Металлический козырёк надёжно защищает панель от воздействия брызг и пыли, что особенно востребовано, если переговорная связь применяется на улице. | 9591 | 9591
03-00003807 | S-400 | STELBERRY | Цифровое переговорное устройство клиент-кассир. Матовое, бархатное на ощупь покрытие корпуса, не только придает элегантность корпусу пульта кассира, но и обладает удивительным свойством - оно практически полностью защищает поверхность от загрязнений. Сенсорные кнопки с динамической подсветкой обеспечивают быстрое управление функциями. Для управления переговорным устройством достаточно легкого прикосновения к сенсорным клавишам. Через пару секунд после прикосновения яркость кнопок плавно уменьшается до комфортного уровня. Разъем для подключения блока питания, идущего в комплекте с переговорным устройством. Блок питания имеет запас мощности для более качественного воспроизведения звука, особенно на максимальной громкости. | 12185 | 12185
00-00022471 | S-401 | STELBERRY | Дуплексное переговорное устройство STELBERRY S-401 разработано специально для применения в кассах кинотеатров, где кассиры сидят рядом и звук от соседнего переговорного устройства не должен мешать эффективной работе кассира. Наушники, подключаемые к пульту кассира успешно справляются с этой задачей. При подключенных наушниках, кассир слышит в них голос клиента, не мешая остальным работникам кассы. Высокочувствительный микрофон дуплексного переговорного устройства позволяет свободно общаться с клиентом на достаточном расстоянии от пульта оператора, что значительно снижает утомляемость кассира и повышает скорость и качество обслуживания клиентов в течении рабочего дня. Несомненным преимуществом дуплексного переговорного устройства клиент-кассир STELBERRY S-401 является способность работать как с наушниками, так и в режиме громкой связи. При отключенных наушниках кассир слышит клиента через пульт оператора, при этом громкость можно легко отрегулировать при помощи сенсорного меню. При подк | 16614 | 16614
00-00022472 | S-402 | STELBERRY | Цифровое дуплексное переговорное устройство "клиент-кассир" с возможностью подключения гарнитуры (в комплекте) | 17029 | 17029
00-00019344 | S-410 | STELBERRY | Переговорное устройство клиент-кассир. Функция «симплекс» позволяет кассиру управлять дуплексным переговорным устройством в ручном режиме и обеспечивать превосходную связь с клиентом в жестких условиях при высоком уровне шума. Принцип действия режима «симплекс» простой - кассир постоянно слышит клиента, если кассиру необходимо что-то сказать клиенту, то нажимается и удерживается кнопка «SPEAK». Для входа в режим «симплекс», кассиру необходимо нажать всего лишь одну кнопку. | 16324 | 16324
00-00022473 | S-411 | STELBERRY | Цифровое дуплексное переговорное устройство "клиент-кассир" с возможностью переключения на режим «Симплекс» с возможностью подключения наушников (в комплекте). Применение наушников в громкоговорящих переговорных устройствах клиент-кассир гарантирует эффективное общение кассиров с клиентами, ввиду отсутствия помех с соседних пультов, если в кассовом узле расположены сразу несколько кассиров. Примером может служить кассовый узел большого кинотеатра. Дополнительный режим «симплекс» позволяет получить потрясающую стабильность работы переговорного устройства в любых типах кассовых узлов с повышенным уровнем шума со стороны клиента. Ярким примером может служить большой кассовый зал крупного вокзала, где уровень шума может достигать внушительных значений. Фактически, модель STELBERRY S-411 является лучшим решением для крупных кассовых узлов с повышенным уровнем шума. | 18638 | 18638
00-00022474 | S-412 | STELBERRY | Цифровое дуплексное переговорное устройство "клиент-кассир" с возможностью переключения на режим «Симплекс» с возможностью подключения гарнитуры (в комплекте). Особенностью этой модели является возможность работы пульта кассира как с гарнитурой, так и в громкоговорящем режиме, а также наличие режима «симплекс». Особенно востребованной данная модель является для больших кассовых узлов, с расположенными рядом кассирами и высоким уровнем шума со стороны клиента. Наглядным примером может служить крупный кассовый зал вокзала, где постоянно происходят объявления по системе громкого оповещения, создающие дополнительную шумовую обстановку. | 19054 | 19054
00-00022475 | S-420 | STELBERRY | Профессиональное переговорное устройство S-420 снабжено кнопкой вызова кассира на панели клиента. Функция вызова кассира крайне востребована на АЗС и в кассах, где кассир может отлучаться. Модель STELBERRY S-420 является идеальным двухсторонним переговорным устройством для АЗС. Высоконадежная всепогодная мембранная кнопка, расположенная на панели клиента позволяет вызвать кассира, в случае его отсутствия на рабочем месте. В отличие от представленных на рынке переговорных устройств, функция вызова работает даже при выключенном пульте кассира. Кроме функции вызова, двухстороннее переговорное устройство STELBERRY S-420 снабжено режимом «симплекс», которое переводит пульт в ручной режим управления и позволяет получить потрясающее качество звука в любых условиях эксплуатации. | 17500 | 17500
00-00022476 | S-425 | STELBERRY | Специализированное цифровое переговорное устройство STELBERRY S-425 предназначено для переговоров кассира с пассажиром, снабжено кнопками отметок конфликтных ситуаций как со стороны кассира, так и со стороны пассажира и может работать в составе комплекса STELBERRY SX-425. Переговорное устройство предназначено для круглосуточной работы на вокзалах и кассах продажи билетов, поэтому у него отсутствуют кнопки отключения питания и микрофона кассира. При возникновении конфликтной ситуации кассир или пассажир может нажать на кнопку и на записи разговоров будет автоматически поставлена отметка. Впоследствии это сильно облегчит задачу, при поиске записей с конфликтными ситуациями в комплексе STELBERRY SX-425. | 33480 | 33480
03-00001097 | S-500 | STELBERRY | Цифровое переговорное устройство клиент -кассир с функцией громкой связи. Сердце переговорного устройства клиент-кассир составляет двухпроцессорная система управления звуком, состоящая из аналогового и цифрового процессоров с высокой скоростью обработки. Цифровое управления звуком дает возможность оптимизировать звучание системы, наилучшим образом. Четыре быстродействующих аудиодетектора мгновенно подстраиваются под звуковую картину окружающей среды, позволяя устройству громкой связи надежно работать в различных условиях. | 17203 | 17203
00-00031525 | S-505 | STELBERRY | Переговорное устройство клиент-кассир для АЗС STELBERRY S-505 предназначено для оповещения громкой связи и оборудования системой клиент-кассир кассовых узлов с закрытым передаточным лотком, а также для кассовых узлов с отрытым лотком или кассовым окном при условии, что между пультом кассира и панелью клиента акустический путь будет составлять не менее двух метров. Основным существенным отличием модели STELBERRY S-505 от STELBERRY S-500 является наличие встроенного аудиоусилителя D-класса. Встроенный усилитель в STELBERRY S-505 экономит не только место в помещении кассы, но и сокращает оконечную стоимость всей системы громкой связи для АЗС. При этом повышается надежность системы оповещения, так как минимизировано количество разъёмных кабельных соединений. | 40972 | 40972
00-00022477 | S-510 | STELBERRY | Цифровое дуплексное переговорное устройство "клиент-кассир" с функцией громкого оповещения и возможностью переключения на режим «Симплекс». Совместив в одном корпусе систему оповещения и громкую связь, мы создали одно из лучших переговорных устройств для автозаправочных станций - переговорное устройство клиент-кассир STELBERRY S-510. Наличие режима «симплекс» позволяет свободно общаться с клиентом, даже на АЗС с невероятно высоким уровнем шума на улице. Встроенная система громкого оповещения позволяет давать объявления через любую систему громкой трансляции, обеспечивая удобную и высокоэффективную громкую связь для АЗС. Фактически, на столе кассира устанавливается всего один пульт оператора, способный одновременно решать задачи системы оповещения и громкой связи с клиентом, значительно упрощая работу сотрудника автозаправки и разгружая его рабочее пространство. | 20261 | 20261
00-00031526 | S-515 | STELBERRY | Комплект переговорного устройства клиент-кассир для АЗС с системой громкого оповещения, функцией "симплекс", встроенным усилителем, рупором на 15 Ватт и выходом для записи переговоров. Рупор идёт в комплекте с 15 метрами кабеля. Панель клиента, угловое крепление панели и блок питания в комплекте. | 42867 | 42867
00-00022478 | S-520 | STELBERRY | Цифровое дуплексное переговорное устройство "клиент-кассир" с функцией громкого оповещения, с возможностью переключения на режим «Симплекс» и абонентской панелью с функцией "Вызов" . Режим «симплекс» позволяет применять переговорное устройство для АЗС с повышенным уровнем шума, гарантируя уверенную связь и высокую разборчивость речи. Функция громкого оповещения позволяет кассиру оперативно давать громкие объявления через любую трансляционную систему. Также, модель STELBERRY S-520 может с успехом использоваться в кассах аэропортов или железнодорожных вокзалов, в качестве системы кассир-пассажир. Несомненным преимуществом переговорного устройства с вызовом STELBERRY S-520 является возможность вызова кассира, даже при выключенном пульте оператора. | 21555 | 21555
00-00031527 | S-525 | STELBERRY | Комплект переговорного устройства клиент-кассир для АЗС с системой громкого оповещения STELBERRY S-525 в первую очередь предназначен для комфортного общения кассира с клиентом через кассовое окно закрытого типа с передаточным лотком, либо через кассовое окно открытого типа, с условием монтажа панели клиента и установки пульта кассира на расстоянии звукового пути не менее двух метров друг от друга. Второе основное назначение переговорного устройства STELBERRY S-525, это встроенное громкое оповещение для построения системы громкой связи и оповещения на прилегающей территории, без внешних аудиоусилителей. К STELBERRY S-525 подключается только внешний рупорный громкоговоритель. Для работы в условиях повышенного окружающего шума в дуплексном переговорном устройстве STELBERRY S-525 введён дополнительный симплексный режим. Для привлечения внимания кассира в кассовых узлах с малой посещаемостью в переговорном устройстве S-525 используется панель клиента S-120 с кнопкой вызова. Данная функция п | 43974 | 43974
00-00017357 | S-640 | STELBERRY | Устройство переговорное 4-канальное для АЗС. Это переговорное устройство, представляющее из себя мощную интегрированную систему для обеспечения полномасштабной связи на автозаправочных станциях, мы прорабатывали и создавали в течение долгого времени, стараясь сделать диспетчерскую связь на АЗС максимально продуманной и удобной. В пульте диспетчерской связи переговорного устройства для АЗС интегрированы функции клиент-кассир, громкого оповещения и возможность общения с любой из 4-х заправочных колонок при помощи дополнительных абонентских вызывных панелей STELBERRY S-120. Впервые в многоканальных переговорных устройствах для АЗС реализован режим «симплекс», способный обеспечить уверенную громкую связь на автозаправках с повышенным уровнем шума и сложной звуковой обстановкой. | 33303 | 33303
00-00031528 | S-645 | STELBERRY | Комплект 4+1-канального переговорного устройства клиент-кассир для АЗС с системой громкого оповещения, функцией "симплекс", функцией "вызов", встроенным усилителем, рупором на 15 Ватт и выходом для записи переговоров. Рупор идёт в комплекте с 15 метрами кабеля. Панель клиента, угловое крепление панели и блоки питания в комплекте. | 56034 | 56034
03-00008597 | S-660 | STELBERRY | Переговорное устройство клиент-кассир для АЗС. В одном пульте диспетчерской громкоговорящей связи, нам удалось интегрировать функцию клиент-кассир, дающую возможность общения с одной из 6-ти вызывных уличных панелей, режим «симплекс», позволяющий уверенно общаться с собеседником в условиях повышенного уровня постороннего шума и функцию громкого оповещения. Все это позволяет использовать систему диспетчерской связи STELBERRY S-660, не только, как эффективное многоканальное переговорное устройство для АЗС, но и значительно расширяет области применения данного устройства. | 35107 | 35107
00-00031529 | S-665 | STELBERRY | Многоканальное переговорное устройство для АЗС STELBERRY S-665 поддерживает один основной канал «клиент-кассир» и шесть дополнительных коммутируемых каналов. Основной канал «клиент-кассир» постоянно активен после включения переговорного устройства. Канал «клиент-кассир» отключается только на время связи кассира с одним из шести коммутируемых каналов. Абоненты шести коммутируемых каналов вызывают кассира, нажимая кнопку вызова на абонентской панели. Кассир сам включает связь с вызвавшим его каналом, либо сам включает связь с любым из шести коммутируемых каналов. На время громкого объявления, связь «клиент-кассир», либо связь с коммутируемым каналом прерывается. Одновременная связь с 2-6 абонентскими панелями, либо связь между абонентскими панелями в переговорном устройстве не предусмотрена. | 57760 | 57760
00-00022479 | S-740 | STELBERRY | Переговорное устройство на 4 абонента было специально разработано для эффективного и удобного общения с удаленными абонентами на больших расстояниях. Максимальная удаленность антивандальных панелей STELBERRY S-130 от пульта селекторной связи, может составлять 1000 метров (при использовании кабеля КСПВГ 4х0,35). Пульт селекторной связи STELBERRY S-740 автоматически сохраняет индивидуальные настройки громкости и чувствительности для каждого канала, что крайне важно для системы оперативно-диспетчерской связи. Одно из многих применений переговорного устройства на 4 абонента STELBERRY S-740 - промышленная связь на предприятии, где может присутствовать высокий уровень окружающего шума. Именно поэтому, пульт управления снабжен режимом «симплекс», позволяющий обеспечить надежную селекторную связь с любыми типами помещений или улицей. Абонентские панели оснащены всепогодной кнопкой, позволяющей произвести оперативный вызов диспетчера, что крайне востребовано для любого типа селекторной связи. | 38284 | 38284
00-00022480 | S-760 | STELBERRY | Пульт селекторной связи STELBERRY S-760 предназначен для организации переговорной связи с шестью абонентами. В качестве ответного устройства применяется абонентская панель STELBERRY S-130. Максимальная удаленность панелей абонентов, может составлять 1000 метров (при использовании кабеля КСПВГ 4х0,35). Диспетчерская связь на базе STELBERRY S-760 отличается высокой разборчивостью речи собеседников. Пульт селекторной связи STELBERRY S-760, может управлять встроенным реле любой абонентской панели, позволяя управлять исполнительными устройствами, например открывать замок. Для любого типа переговорных систем, важно ощущение комфорта диспетчера при общении с любыми абонентами в любом порядке. Это ощущение комфорта достигается одинаковым уровнем звука для всех каналов. Именно поэтому, пульт селекторной связи STELBERRY S-760, позволяет отрегулировать комфортный уровень громкости и чувствительности для каждого канала в отдельности. Настройки громкости и чувствительности для каждого канала диспет | 40403 | 40403
00-00022483 | SX-400/1 | STELBERRY | Комплекс цифрового дуплексного переговорного устройства "клиент-кассир" с системой записи переговоров, 2-канальный аудиорегистратор Sprut SR-500/2 + 1 переговорное устройство STELBERRY S-400 + комплект для коммутации. | Уточняйте у менеджера | Уточняйте у менеджера
00-00046699 | SX-400/2 | STELBERRY | Комплекс цифрового дуплексного переговорного устройства "клиент-кассир" с системой записи переговоров, 2-канальный аудиорегистратор Sprut SR-500/2 + 2 переговорных устройства STELBERRY S-400 + комплект для коммутации. | Уточняйте у менеджера | Уточняйте у менеджера
00-00046700 | SX-400/3 | STELBERRY | Комплекс цифрового дуплексного переговорного устройства "клиент-кассир" с системой записи переговоров, 4-канальный аудиорегистратор Sprut SR-500/4 + 3 переговорных устройства STELBERRY S-400 + комплект для коммутации. | Уточняйте у менеджера | Уточняйте у менеджера
00-00046701 | SX-400/4 | STELBERRY | Комплекс цифрового дуплексного переговорного устройства "клиент-кассир" с системой записи переговоров, 4-канальный аудиорегистратор Sprut SR-500/4 + 4 переговорных устройства STELBERRY S-400 + комплект для коммутации. | Уточняйте у менеджера | Уточняйте у менеджера
00-00022484 | SX-401/1 | STELBERRY | Комплекс цифрового дуплексного переговорного устройства "клиент-кассир" с возможностью подключения наушников (в комплекте) с системой записи переговоров, 2-канальный аудиорегистратор Sprut SR-500/2 + 1 переговорное устройство STELBERRY S-401 + комплект для коммутации. | Уточняйте у менеджера | Уточняйте у менеджера
00-00046702 | SX-401/2 | STELBERRY | Комплекс цифрового дуплексного переговорного устройства "клиент-кассир" с возможностью подключения наушников (в комплекте) с системой записи переговоров, 2-канальный аудиорегистратор Sprut SR-500/2 + 2 переговорных устройства STELBERRY S-401 + комплект для коммутации. | Уточняйте у менеджера | Уточняйте у менеджера
00-00046703 | SX-401/3 | STELBERRY | Комплекс цифрового дуплексного переговорного устройства "клиент-кассир" с возможностью подключения наушников (в комплекте) с системой записи переговоров, 4-канальный аудиорегистратор Sprut SR-500/4 + 3 переговорных устройства STELBERRY S-401 + комплект для коммутации. | Уточняйте у менеджера | Уточняйте у менеджера
00-00046704 | SX-401/4 | STELBERRY | Комплекс цифрового дуплексного переговорного устройства "клиент-кассир" с возможностью подключения наушников (в комплекте) с системой записи переговоров, 4-канальный аудиорегистратор Sprut SR-500/4 + 4 переговорных устройства STELBERRY S-401 + комплект для коммутации. | Уточняйте у менеджера | Уточняйте у менеджера
00-00022485 | SX-402/1 | STELBERRY | Комплекс цифрового дуплексного переговорного устройства "клиент-кассир" с возможностью подключения гарнитуры (в комплекте) с системой записи переговоров, 2-канальный аудиорегистратор Sprut SR-500/2 + 1 переговорное устройство STELBERRY S-402 + комплект для коммутации. | Уточняйте у менеджера | Уточняйте у менеджера
00-00046705 | SX-402/2 | STELBERRY | Комплекс цифрового дуплексного переговорного устройства "клиент-кассир" с возможностью подключения гарнитуры (в комплекте) с системой записи переговоров, 2-канальный аудиорегистратор Sprut SR-500/2 + 2 переговорных устройства STELBERRY S-402 + комплект для коммутации. | Уточняйте у менеджера | Уточняйте у менеджера
00-00046706 | SX-402/3 | STELBERRY | Комплекс цифрового дуплексного переговорного устройства "клиент-кассир" с возможностью подключения гарнитуры (в комплекте) с системой записи переговоров, 4-канальный аудиорегистратор Sprut SR-500/4 + 3 переговорных устройства STELBERRY S-402 + комплект для коммутации. | Уточняйте у менеджера | Уточняйте у менеджера
00-00046707 | SX-402/4 | STELBERRY | Комплекс цифрового дуплексного переговорного устройства "клиент-кассир" с возможностью подключения гарнитуры (в комплекте) с системой записи переговоров, 4-канальный аудиорегистратор Sprut SR-500/4 + 4 переговорных устройства STELBERRY S-402 + комплект для коммутации. | Уточняйте у менеджера | Уточняйте у менеджера
00-00022486 | SX-410/1 | STELBERRY | Комплекс цифрового дуплексного переговорного устройства "клиент-кассир" с возможностью переключения на режим «Симплекс» с системой записи переговоров, 2-канальный аудиорегистратор Sprut SR-500/2 + 1 переговорное устройство STELBERRY S-410 + комплект для коммутации. | Уточняйте у менеджера | Уточняйте у менеджера
00-00046708 | SX-410/2 | STELBERRY | Комплекс цифрового дуплексного переговорного устройства "клиент-кассир" с возможностью переключения на режим «Симплекс» с системой записи переговоров, 2-канальный аудиорегистратор Sprut SR-500/2 + 2 переговорных устройства STELBERRY S-410 + комплект для коммутации. | Уточняйте у менеджера | Уточняйте у менеджера
00-00046709 | SX-410/3 | STELBERRY | Комплекс цифрового дуплексного переговорного устройства "клиент-кассир" с возможностью переключения на режим «Симплекс» с системой записи переговоров, 4-канальный аудиорегистратор Sprut SR-500/4 + 3 переговорных устройства STELBERRY S-410 + комплект для коммутации. | Уточняйте у менеджера | Уточняйте у менеджера
00-00046710 | SX-410/4 | STELBERRY | Комплекс цифрового дуплексного переговорного устройства "клиент-кассир" с возможностью переключения на режим «Симплекс» с системой записи переговоров, 4-канальный аудиорегистратор Sprut SR-500/4 + 4 переговорных устройства STELBERRY S-410 + комплект для коммутации. | Уточняйте у менеджера | Уточняйте у менеджера
00-00022487 | SX-411/1 | STELBERRY | Комплекс цифрового дуплексного переговорного устройства "клиент-кассир" с возможностью переключения на режим «Симплекс» с возможностью подключения наушников (в комплекте) с системой записи переговоров, 2-канальный аудиорегистратор Sprut SR-500/2 + 1 переговорное устройство STELBERRY S-411 + комплект для коммутации. | Уточняйте у менеджера | Уточняйте у менеджера
00-00046711 | SX-411/2 | STELBERRY | Комплекс цифрового дуплексного переговорного устройства "клиент-кассир" с возможностью переключения на режим «Симплекс» с возможностью подключения наушников (в комплекте) с системой записи переговоров, 2-канальный аудиорегистратор Sprut SR-500/2 + 2 переговорных устройства STELBERRY S-411 + комплект для коммутации. | Уточняйте у менеджера | Уточняйте у менеджера
00-00046712 | SX-411/3 | STELBERRY | Комплекс цифрового дуплексного переговорного устройства "клиент-кассир" с возможностью переключения на режим «Симплекс» с возможностью подключения наушников (в комплекте) с системой записи переговоров, 4-канальный аудиорегистратор Sprut SR-500/4 + 3 переговорных устройства STELBERRY S-411 + комплект для коммутации. | Уточняйте у менеджера | Уточняйте у менеджера
00-00046713 | SX-411/4 | STELBERRY | Комплекс цифрового дуплексного переговорного устройства "клиент-кассир" с возможностью переключения на режим «Симплекс» с возможностью подключения наушников (в комплекте) с системой записи переговоров, 4-канальный аудиорегистратор Sprut SR-500/4 + 4 переговорных устройства STELBERRY S-411 + комплект для коммутации. | Уточняйте у менеджера | Уточняйте у менеджера
00-00022488 | SX-412/1 | STELBERRY | Комплекс цифрового дуплексного переговорного устройства "клиент-кассир" с возможностью переключения на режим «Симплекс» и с возможностью подключения гарнитуры (в комплекте) с системой записи переговоров, 2-канальный аудиорегистратор Sprut SR-500/2 + 1 переговорное устройство STELBERRY S-412 + комплект для коммутации. | Уточняйте у менеджера | Уточняйте у менеджера
00-00046714 | SX-412/2 | STELBERRY | Комплекс цифрового дуплексного переговорного устройства "клиент-кассир" с возможностью переключения на режим «Симплекс» и с возможностью подключения гарнитуры (в комплекте) с системой записи переговоров, 2-канальный аудиорегистратор Sprut SR-500/2 + 2 переговорных устройства STELBERRY S-412 + комплект для коммутации. | Уточняйте у менеджера | Уточняйте у менеджера
00-00046715 | SX-412/3 | STELBERRY | Комплекс цифрового дуплексного переговорного устройства "клиент-кассир" с возможностью переключения на режим «Симплекс» и с возможностью подключения гарнитуры (в комплекте) с системой записи переговоров, 4-канальный аудиорегистратор Sprut SR-500/4 + 3 переговорных устройства STELBERRY S-412 + комплект для коммутации. | Уточняйте у менеджера | Уточняйте у менеджера
00-00046716 | SX-412/4 | STELBERRY | Комплекс цифрового дуплексного переговорного устройства "клиент-кассир" с возможностью переключения на режим «Симплекс» и с возможностью подключения гарнитуры (в комплекте) с системой записи переговоров, 4-канальный аудиорегистратор Sprut SR-500/4 + 4 переговорных устройства STELBERRY S-412 + комплект для коммутации. | Уточняйте у менеджера | Уточняйте у менеджера
00-00022489 | SX-420/1 | STELBERRY | Комплекс цифрового дуплексного переговорного устройства "клиент-кассир" с возможностью переключения на режим «Симплекс» и абонентской панелью с функцией "Вызов" и с системой записи переговоров, 2-канальный аудиорегистратор Sprut SR-500/2 + 1 переговорное устройство STELBERRY S-420 + комплект для коммутации. | Уточняйте у менеджера | Уточняйте у менеджера
00-00046717 | SX-420/2 | STELBERRY | Комплекс цифрового дуплексного переговорного устройства "клиент-кассир" с возможностью переключения на режим «Симплекс» и абонентской панелью с функцией "Вызов" и с системой записи переговоров, 2-канальный аудиорегистратор Sprut SR-500/2 + 2 переговорных устройства STELBERRY S-420 + комплект для коммутации. | Уточняйте у менеджера | Уточняйте у менеджера
00-00046718 | SX-420/3 | STELBERRY | Комплекс цифрового дуплексного переговорного устройства "клиент-кассир" с возможностью переключения на режим «Симплекс» и абонентской панелью с функцией "Вызов" и с системой записи переговоров, 4-канальный аудиорегистратор Sprut SR-500/4 + 3 переговорных устройства STELBERRY S-420 + комплект для коммутации. | Уточняйте у менеджера | Уточняйте у менеджера
00-00046719 | SX-420/4 | STELBERRY | Комплекс цифрового дуплексного переговорного устройства "клиент-кассир" с возможностью переключения на режим «Симплекс» и абонентской панелью с функцией "Вызов" и с системой записи переговоров, 4-канальный аудиорегистратор Sprut SR-500/4 + 4 переговорных устройства STELBERRY S-420 + комплект для коммутации. | Уточняйте у менеджера | Уточняйте у менеджера
00-00022490 | SX-425/1 | STELBERRY | Комплекс цифрового дуплексного переговорного устройства "клиент-кассир" с возможностью переключения на режим «Симплекс» и абонентской панелью с функцией "Вызов" с системой записи переговоров и возможностью установки метки комфликтных ситуаций, 2-канальный аудиорегистратор Sprut SR-500/2 + 1 переговорное устройство STELBERRY S-425 + комплект для коммутации. | Уточняйте у менеджера | Уточняйте у менеджера
00-00046720 | SX-425/2 | STELBERRY | Комплекс цифрового дуплексного переговорного устройства "клиент-кассир" с возможностью переключения на режим «Симплекс» и абонентской панелью с функцией "Вызов" с системой записи переговоров и возможностью установки метки комфликтных ситуаций, 2-канальный аудиорегистратор Sprut SR-500/2 + 2 переговорных устройства STELBERRY S-425 + комплект для коммутации. | Уточняйте у менеджера | Уточняйте у менеджера
00-00046721 | SX-425/3 | STELBERRY | Комплекс цифрового дуплексного переговорного устройства "клиент-кассир" с возможностью переключения на режим «Симплекс» и абонентской панелью с функцией "Вызов" с системой записи переговоров и возможностью установки метки комфликтных ситуаций, 4-канальный аудиорегистратор Sprut SR-500/4 + 3 переговорных устройства STELBERRY S-425 + комплект для коммутации. | Уточняйте у менеджера | Уточняйте у менеджера
00-00046722 | SX-425/4 | STELBERRY | Комплекс цифрового дуплексного переговорного устройства "клиент-кассир" с возможностью переключения на режим «Симплекс» и абонентской панелью с функцией "Вызов" с системой записи переговоров и возможностью установки метки комфликтных ситуаций, 4-канальный аудиорегистратор Sprut SR-500/4 + 4 переговорных устройства STELBERRY S-425 + комплект для коммутации. | Уточняйте у менеджера | Уточняйте у менеджера
00-00046723 | SX-500/1 | STELBERRY | Комплекс цифрового дуплексного переговорного устройства "клиент-кассир" с функцией громкого оповещения с системой записи переговоров, 2-канальный аудиорегистратор Sprut SR-500/2 + 1 переговорное устройство STELBERRY S-500 + комплект для коммутации. | Уточняйте у менеджера | Уточняйте у менеджера
00-00046724 | SX-500/2 | STELBERRY | Комплекс цифрового дуплексного переговорного устройства "клиент-кассир" с функцией громкого оповещения с системой записи переговоров, 2-канальный аудиорегистратор Sprut SR-500/2 + 2 переговорных устройства STELBERRY S-500 + комплект для коммутации. | Уточняйте у менеджера | Уточняйте у менеджера
00-00046725 | SX-500/3 | STELBERRY | Комплекс цифрового дуплексного переговорного устройства "клиент-кассир" с функцией громкого оповещения с системой записи переговоров, 4-канальный аудиорегистратор Sprut SR-500/4 + 3 переговорных устройства STELBERRY S-500 + комплект для коммутации. | Уточняйте у менеджера | Уточняйте у менеджера
00-00046726 | SX-500/4 | STELBERRY | Комплекс цифрового дуплексного переговорного устройства "клиент-кассир" с функцией громкого оповещения с системой записи переговоров, 4-канальный аудиорегистратор Sprut SR-500/4 + 4 переговорных устройства STELBERRY S-500 + комплект для коммутации. | Уточняйте у менеджера | Уточняйте у менеджера
00-00046727 | SX-510/1 | STELBERRY | Комплекс цифровое дуплексного переговорного устройства "клиент-кассир" с функцией громкого оповещения и возможностью переключения на режим «Симплекс» с системой записи переговоров, 2-канальный аудиорегистратор Sprut SR-500/2 + 1 переговорное устройство STELBERRY S-510 + комплект для коммутации. | Уточняйте у менеджера | Уточняйте у менеджера
00-00046728 | SX-510/2 | STELBERRY | Комплекс цифровое дуплексного переговорного устройства "клиент-кассир" с функцией громкого оповещения и возможностью переключения на режим «Симплекс» с системой записи переговоров, 2-канальный аудиорегистратор Sprut SR-500/2 + 2 переговорных устройства STELBERRY S-510 + комплект для коммутации. | Уточняйте у менеджера | Уточняйте у менеджера
00-00046729 | SX-510/3 | STELBERRY | Комплекс цифровое дуплексного переговорного устройства "клиент-кассир" с функцией громкого оповещения и возможностью переключения на режим «Симплекс» с системой записи переговоров, 4-канальный аудиорегистратор Sprut SR-500/4 + 3 переговорных устройства STELBERRY S-510 + комплект для коммутации. | Уточняйте у менеджера | Уточняйте у менеджера
00-00046730 | SX-510/4 | STELBERRY | Комплекс цифровое дуплексного переговорного устройства "клиент-кассир" с функцией громкого оповещения и возможностью переключения на режим «Симплекс» с системой записи переговоров, 4-канальный аудиорегистратор Sprut SR-500/4 + 4 переговорных устройства STELBERRY S-510 + комплект для коммутации. | Уточняйте у менеджера | Уточняйте у менеджера
00-00046731 | SX-520/1 | STELBERRY | Комплекс цифрового дуплексного переговорного устройства "клиент-кассир" с функцией громкого оповещения, с возможностью переключения на режим «Симплекс» и абонентской панелью с функцией "Вызов" с системой записи переговоров, 2-канальный аудиорегистратор Sprut SR-500/2 + 1 переговорное устройство STELBERRY S-520 + комплект для коммутации. | Уточняйте у менеджера | Уточняйте у менеджера
00-00046732 | SX-520/2 | STELBERRY | Комплекс цифрового дуплексного переговорного устройства "клиент-кассир" с функцией громкого оповещения, с возможностью переключения на режим «Симплекс» и абонентской панелью с функцией "Вызов" с системой записи переговоров, 2-канальный аудиорегистратор Sprut SR-500/2 + 2 переговорных устройства STELBERRY S-520 + комплект для коммутации. | Уточняйте у менеджера | Уточняйте у менеджера
00-00046733 | SX-520/3 | STELBERRY | Комплекс цифрового дуплексного переговорного устройства "клиент-кассир" с функцией громкого оповещения, с возможностью переключения на режим «Симплекс» и абонентской панелью с функцией "Вызов" с системой записи переговоров, 4-канальный аудиорегистратор Sprut SR-500/4 + 3 переговорных устройства STELBERRY S-520 + комплект для коммутации. | Уточняйте у менеджера | Уточняйте у менеджера
00-00046734 | SX-520/4 | STELBERRY | Комплекс цифрового дуплексного переговорного устройства "клиент-кассир" с функцией громкого оповещения, с возможностью переключения на режим «Симплекс» и абонентской панелью с функцией "Вызов" с системой записи переговоров, 4-канальный аудиорегистратор Sprut SR-500/4 + 4 переговорных устройства STELBERRY S-520 + комплект для коммутации. | Уточняйте у менеджера | Уточняйте у менеджера
00-00047052 | EasyCon | Tantos | Пульт консьержа , 7“ сенсорный экран, запись фото. Поддержка проводной сигнализации на 4 зонs. Литой корпус из высококачественного алюминиевого сплава . Внутренняя память для фотокадров . Питание POE 18V или DC 12V. Настольное исполнение. | Уточняйте у менеджера | Уточняйте у менеджера
00-00108816 | TS-AU | Tantos | Устройство предназначено для установки внутри помещения для общения с посетителем через внешнюю вызывную панель или может использоваться как дополнительное переговорное устройство для мониторов TM Tantos серий Rocky (HD), Marilyn (HD, IPS, s), Selina (HD, M), Mia (HD), Jolli HD и их модификаций c Wi-Fi. | 4631 | 4399.45
00-00109518 | TS-AU VZ | Tantos | Переговорное аудио устройство для одной 4-проводной вызывной видеопанели или как дополнительное переговорное устройство для мониторов серии Promo (HD). Питание 12...15 В пост. ток (блок питания в комплект не входит!!!), потребляемая мощность не более 4,5Вт. Габаритные размеры: 138 х 90 х 15 мм | 10253 | 9740.35
03-00002718 | Digital Duplex DD-205T HF | Комком | Переговорное устройство клиент-кассир, возможность подключения гарнитуры; 3-х проводная ЛС (до 300 м); цифровой детектор фона DAD; 2 аудиопроцессора MOTOROLA; блок питания, уголок 45° в комплекте; -45°C…+50°C. | Уточняйте у менеджера | Уточняйте у менеджера
03-00002720 | Digital Duplex DD-205Г HF | Комком | Переговорное устройство клиент-кассир, возможность подключения гарнитуры; динамик повышенной громкости; 3-х проводная ЛС (до 300 м); цифровой детектор фона DAD; 2 аудиопроцессора MOTOROLA; блок питания в комплекте; -45°C…+50°C в комплекте. Модификация с разъемами под Hands Free гарнитуру. | Уточняйте у менеджера | Уточняйте у менеджера
00-00045175 | Digital Duplex DD-205Т HF Long | Комком | Переговорное устройство клиент-кассир. Модификация с разъемами под Hands Free гарнитуру, Удлинённая стойка микрофона (55 см.). Цифровой детектор фона DAD; блок питания в комплекте; угловое крепление 45⁰; 4-х проводная схема подключения; максимальная длина линии 300 м; панель абонента: -45°С...+50°С; пульт оператора: 0°С ...+ 50°С. | Уточняйте у менеджера | Уточняйте у менеджера
03-00009083 | Digital Duplex DD-215Т HF | Комком | Переговорное устройство клиент-кассир; функция вызова оператора; цифровой детектор фона DAD; 2 аудиопроцессора MOTOROLA; блок питания в комплекте; динамик повышенной громкости; 3-х проводная схема подключения; максимальная длина линии 300 м; -45 … +50. Модификация с разъемами под Hands Free гарнитуру. | Уточняйте у менеджера | Уточняйте у менеджера
00-00019336 | Digital Duplex DD-215Г HF | Комком | Переговорное устройство клиент-кассир; функция вызова оператора; цифровой детектор фона DAD; 2 аудиопроцессора MOTOROLA; блок питания в комплекте; динамик повышенной громкости; 3-х проводная схема подключения; максимальная длина линии 300 м; -45 … +50. Модификация с разъемами под Hands Free гарнитуру. | Уточняйте у менеджера | Уточняйте у менеджера
00-00019603 | Digital Duplex DD-215Г Long | Комком | Переговорное устройство клиент-кассир. Удлинённая стойка микрофона (55 см.). Функция вызова оператора; цифровой детектор фона DAD; блок питания в комплекте; динамик повышенной громкости; 3-х проводная схема подключения; максимальная длина линии 300 м; панель абонента: - 45°С...+ 50°С; пульт оператора: 0°С ...+ 60°С. | Уточняйте у менеджера | Уточняйте у менеджера
00-00019602 | Digital Duplex DD-215Т Long | Комком | Переговорное устройство клиент-кассир. Удлинённая стойка микрофона (55 см.). Функция вызова оператора; цифровой детектор фона DAD; блок питания в комплекте; угловое крепление 45⁰; 3-х проводная схема подключения; максимальная длина линии 300 м; панель абонента: - 45°С...+ 50°С; пульт оператора: 0°С ...+ 60°С. | Уточняйте у менеджера | Уточняйте у менеджера
00-00048771 | МЕТА 3536 | МЕТА | Устройство переговорное симплексное с выходом на усилитель, предназначено для организации канала речевой связи типа «клиент-кассир» через звукоизолирующие перегородки расчетных касс, обменных кабин (и т. п.), а так же, для передачи речевой информации через систему местной трансляции во внутренние помещения и на прилегающую территорию организации. УПС обеспечивает: передачу речевой информации абоненту; прием речевой информации от абонента; выход передаваемой и принимаемой информации на устройство стенографирования; выход передаваемой информации на усилитель (систему) местной трансляции; индикацию включенного состояния. Эксплуатация УПС предусматривается в помещении с температурой окружающего воздуха от +10 до +35С при отсутствии в воздухе паров щелочей и кислот и относительной влажности воздуха до 80% при температуре +25 С. | 54727 | 53632.46
www.dean.ru info@dean.ru

## Источники питания
Прайс-лист
Источники питания (19.05.2025)
Код | Наименование | Производитель | Описание | Розница | Мелкий опт
Аккумуляторы
00-00104092 | АКБ-1207-01 | Beward | Аккумулятор 7 A/ч, 12 В (DC), применяется в системах контроля доступа в составе источников бесперебойного питания | 1950 | 1880
00-00104093 | АКБ-1217-01 | Beward | Аккумулятор 17 A/ч, 12 В (DC), применяется в системах контроля доступа в составе источников бесперебойного питания | 5400 | 5200
00-00090986 | AD-27 | Doorhan | Аккумуляторная батарея AD-SP | 5809.37 | 5054.15
00-00100587 | RBT-12V12AH | Roxton | Аккумулятор свинцово-кислотный, 12В, с ёмкостью 12 Ач, используется для подключения к блоку резервного питания ROXTON IBP-1000E или ROXTON IBP-3000E. Позволяет обеспечить резервирование по питанию оборудования для систем оповещения. | 3870 | 3870
00-00100588 | RBT-12V17AH | Roxton | Аккумулятор свинцово-кислотный, 12В, с ёмкостью 17 Ач, используется для подключения к блоку резервного питания ROXTON IBP-1000E или ROXTON IBP-3000E. Позволяет обеспечить резервирование по питанию оборудования для систем оповещения. | 5570 | 5570
00-00100589 | RBT-12V40AH | Roxton | Аккумулятор свинцово-кислотный, 12В, с ёмкостью 40 Ач, используется для подключения к блоку резервного питания ROXTON IBP-1000E или ROXTON IBP-3000E. Позволяет обеспечить резервирование по питанию оборудования для систем оповещения. | 14400 | 14400
00-00100590 | RBT-12V50AH | Roxton | Аккумулятор свинцово-кислотный, 12В, с ёмкостью 50 Ач, используется для подключения к блоку резервного питания ROXTON IBP-1000E или ROXTON IBP-3000E. Позволяет обеспечить резервирование по питанию оборудования для систем оповещения. | 16820 | 16820
00-00100586 | RBT-12V7AH | Roxton | Аккумулятор свинцово-кислотный, 12В, с ёмкостью 7 Ач, используется для подключения к блоку резервного питания ROXTON IBP-1000E или ROXTON IBP-3000E. Позволяет обеспечить резервирование по питанию оборудования для систем оповещения. | 2130 | 2130
00-00066077 | ST-BT017 | Smartec | Аккумулятор 12 В, 17 Ач, 180x77x168 мм | 3740 | 3740
03-00013078 | ST-BT107 | Smartec | Аккумуляторная батарея предназначена для использования в составе блоков бесперебойного питания для электропитания устройств систем контроля доступа, охранно-пожарной сигнализации и видеонаблюдения. Свинцово-кислотная батарея с клапанным регулированием (VRLA) с применением AGM технологии обеспечивает высокую производительность и удобство эксплуатации. | 1705 | 1705
00-00066076 | ST-BT109 | Smartec | Аккумулятор 12 В, 9 Ач, 151x65x95 мм | 2970 | 2970
03-00013080 | ST-BT117 | Smartec | Аккумуляторная батарея предназначена для использования в составе блоков бесперебойного питания для электропитания устройств систем контроля доступа, охранно-пожарной сигнализации и видеонаблюдения. Свинцово-кислотная батарея с клапанным регулированием (VRLA) с применением AGM технологии обеспечивает высокую производительность и удобство эксплуатации. | 4235 | 4235
00-00046500 | SBB-2425 | Sonar | Блок АКБ 24В. Заменяемые АКБ 12 В, 5 Ач, количество элементов в корпусе - 10 шт. | 49500 | 49500
00-00054230 | SBB-2450 | Sonar | Блок АКБ 24В. Заменяемые АКБ 12 В, 5 Ач, количество элементов в корпусе - 18 шт. | 77000 | 77000
00-00070542 | TS 12012 | Tantos | Свинцово-кислотный аккумулятор TS 12В, 1.2А∙ч для резервного электропитания приборов, систем ОПС. Технология AGM. Рабочее напряжение: 12 В, Емкость: 1,2 А∙ч, Клеммы: Нож F1 (Faston) Вес: 0,59 кг, Габаритный размер 98×44×59 мм Срок службы: 200-250 циклов "заряд-разряд" при 100% разряде или до 3 лет в буферном режиме. | Уточняйте у менеджера | Уточняйте у менеджера
00-00070543 | TS 12022 | Tantos | Свинцово-кислотный аккумулятор TS 12В, 2.2А∙ч для резервного электропитания приборов, систем ОПС. Технология AGM. Рабочее напряжение: 12 В, Емкость: 2,2 А∙ч, Клеммы: Нож F1 (Faston) Вес: 0,95 кг, Габаритный размер 178×34×66 мм Срок службы: 200-250 циклов "заряд-разряд" при 100% разряде или до 3 лет в буферном режиме. | Уточняйте у менеджера | Уточняйте у менеджера
00-00070544 | TS 12045 | Tantos | Свинцово-кислотный аккумулятор TS 12В, 4.5А∙ч для резервного электропитания приборов, систем ОПС. Технология AGM. Рабочее напряжение: 12 В, Емкость: 4,5 А∙ч, Клеммы: Нож F1 (Faston) Вес: 1,37 кг, Габаритный размер 90×70×107 мм Срок службы: 200-250 циклов "заряд-разряд" при 100% разряде или до 3 лет в буферном режиме. | Уточняйте у менеджера | Уточняйте у менеджера
00-00070545 | TS 1207 | Tantos | Свинцово-кислотный аккумулятор TS 12В, 7А∙ч для резервного электропитания приборов, систем ОПС. Технология AGM. Рабочее напряжение: 12 В, Емкость: 7 А∙ч, Клеммы: Нож F1 (Faston) Вес: 1,97 кг, Габаритный размер 151×65×100 мм Срок службы: 200-250 циклов "заряд-разряд" при 100% разряде или до 3 лет в буферном режиме. | Уточняйте у менеджера | Уточняйте у менеджера
00-00070546 | TS 1212 | Tantos | Свинцово-кислотный аккумулятор TS 12В, 12А∙ч для резервного электропитания приборов, систем ОПС. Технология AGM. Рабочее напряжение: 12 В, Емкость: 12 А∙ч, Клеммы: Нож F1 (Faston) Вес: 3,45 кг, Габаритный размер 151×98×101 мм Срок службы: 200-250 циклов "заряд-разряд" при 100% разряде или до 3 лет в буферном режиме. | Уточняйте у менеджера | Уточняйте у менеджера
00-00070547 | TS 1217 | Tantos | Свинцово-кислотный аккумулятор TS 12В, 17А∙ч для резервного электропитания приборов, систем ОПС. Технология AGM. Рабочее напряжение: 12 В, Емкость: 17 А∙ч, Клеммы: Нож F1 (Faston) Вес: 5,1 кг, Габаритный размер 181×77×167 мм Срок службы: 200-250 циклов "заряд-разряд" при 100% разряде или до 3 лет в буферном режиме. | Уточняйте у менеджера | Уточняйте у менеджера
00-00013322 | DT 12008 Т13 (АКБ 12-0,8) | Delta | Аккумуляторная батарея, напряжением 12В и емкостью 0.8Ач изготовлена по технологии AGM (с микропористым заполнителем, пропитанным электролитом). Корпус изготовлен из негорючего ABS пластика. Срок службы рассчитан на 3-5 лет работы. Предназначена для работы в режиме постоянного подзаряда (т.н. буферный режим), обладает низким внутренним сопротивлением и саморазрядом. | 999.44 | 999.44
00-00061922 | DT 12008 Т9 (АКБ 12-0,8) | Delta | Аккумуляторная батарея, напряжением 12В и емкостью 0.8Ач изготовлена по технологии AGM (с микропористым заполнителем, пропитанным электролитом). Корпус изготовлен из негорючего ABS пластика. Срок службы рассчитан на 3-5 лет работы. Предназначена для работы в режиме постоянного подзаряда (т.н. буферный режим), обладает низким внутренним сопротивлением и саморазрядом. | 1051.99 | 1051.99
03-00004263 | DTM 12008 T9 (АКБ 12-0,8) | Delta | Аккумуляторная батарея, напряжением 12В и емкостью 0.8Ач изготовлена по технологии AGM (с микропористым заполнителем, пропитанным электролитом). Корпус изготовлен из негорючего ABS пластика. Срок службы достигает 6 лет. Предназначена для работы в режиме постоянного подзаряда (буферный режим) или в режиме разряд-заряд (циклический режим). Обладает низким внутренним сопротивлением и саморазрядом. | 1174.13 | 1174.13
03-00002104 | DT 12012 (АКБ 12-1,2) | Delta | Аккумуляторная батарея, напряжением 12В и емкостью 1.2Ач изготовлена по технологии AGM (с микропористым заполнителем, пропитанным электролитом). Корпус изготовлен из негорючего ABS пластика. Срок службы рассчитан на 3-5 лет работы. Предназначена для работы в режиме постоянного подзаряда (т.н. буферный режим), обладает низким внутренним сопротивлением и саморазрядом. | 785.2 | 785.2
03-00004264 | DTM 12012 (АКБ 12-1,2) | Delta | Аккумуляторная батарея, напряжением 12В и емкостью 1.2Ач изготовлена по технологии AGM (с микропористым заполнителем, пропитанным электролитом). Корпус изготовлен из негорючего ABS пластика. Срок службы достигает 6 лет. Предназначена для работы в режиме постоянного подзаряда (буферный режим) или в режиме разряд-заряд (циклический режим). Обладает низким внутренним сопротивлением и саморазрядом. | 1183.65 | 1183.65
00-00060521 | FORS 12012 (АКБ 12-1,2) (красный корпус) | ETALON | Аккумулятор является стационарным свинцово-кислотным необслуживаемым и изготовлен по технологии AGM. Серия FORS спроектирована под применение в охранных и пожарных системах, системах освещения, контроля и доступа персонала. Отличительная особенность – высокое качество и оптимальная цена для этого целевого использования. | 739.04 | 643.73
00-00048254 | FS 12012 (АКБ 12-1,2) | ETALON | Аккумулятор является стационарным свинцово-кислотным необслуживаемым и изготовлен по технологии AGM. Бюджетная серия FS спроектирована под применение в охранных и пожарных системах, системах освещения, контроля и доступа персонала. | 544.38 | 474.11
03-00001093 | SF 12012 (АКБ 12-1,2) | SECURITY FORCE | Аккумуляторная батарея, напряжением 12В и емкостью 1.2Ач. Технология AGM позволяет рекомбинировать 99% выделяемого газа. Нет ограничений на воздушные перевозки. Соответствие требованиям UL. Эксплуатация в любом положении. Легированные кальцием свинцовые пластины обеспечивают высокую плотность энергии. Продолжительный срок службы. Необслуживаемые. Не требует долива дистиллята. Низкий саморазряд. Корпус аккумулятора выполнен из пластика ABS, не поддерживающего горение. Срок службы достигает 3-5 года. | 506.35 | 506.35
00-00084544 | BT 12012 (АКБ 12-1.2) | BattBee | Аккумуляторная батарея, напряжением 12В и емкостью 1,2Ач. | 470.25 | 470.25
00-00087523 | UPS12580 F2 (АКБ 12-10,5) | CSB | Аккумуляторная батарея, напряжением 12В и емкостью 10,5Ач, для эксплуатации в режиме высоких токов при коротком времени разряда. Ее особенности - высокая энергоемкость и небольшие габаритные размеры. Срок службы: до 5 лет в буферном режиме или более 260 циклов заряда-разряда в циклическом режиме при 100% разряде. | Уточняйте у менеджера | Уточняйте у менеджера
03-00008400 | GP121000 (АКБ 12-100) | CSB | Аккумуляторная батарея, напряжением 12В и емкостью 100Ач, общего применения со сроком службы 5 лет в буферном режиме или более 260 циклов заряда-разряда в циклическом режиме при 100% разряде. Как и все батареи CSB, она перезаряжаемая, высокоэффективная и не требующая обслуживания. | Уточняйте у менеджера | Уточняйте у менеджера
00-00087499 | GPL121000 (АКБ 12-100) | CSB | Аккумуляторная батарея, напряжением 12В и емкостью 100Ач, общего применения со сроком службы 10 лет (10-12 лет при 20°С по классификации Eurobat) в буферном режиме или более 260 циклов заряда-разряда в циклическом режиме при 100% разряде. Как и все батареи CSB, она перезаряжаемая, высокоэффективная и не требующая обслуживания. | Уточняйте у менеджера | Уточняйте у менеджера
00-00066042 | CGD 12100 (АКБ 12-100) | Delta | Аккумуляторная батарея, напряжением 12В и емкостью 100Ач, герметизированная, необслуживаемая свинцово-кислотная, изготовлена по технологии AGM. В составе активной массы используется карбоновое добавление в виде графена, что обеспечивает устойчивость аккумуляторов Delta CGD к глубоким разрядам и высокую температурную стабильность при неблагоприятных условиях работы. Данная серия также отличается повышенным числом циклов заряда/разряда, и продолжительностью работы в тяжелых режимах систем на базе возобновляемых источников энергии. Аккумуляторы предназначены для работы как в буферном, так и в циклическом режимах. Рекомендуются для применения в автономных энергосистемах, а также совместно с системами на базе альтернативных источников энергии. | 41670.1 | 41670.1
03-00001550 | DT 12100 (АКБ 12-100) | Delta | Аккумуляторная батарея, напряжением 12В и емкостью 100Ач изготовлена по технологии AGM (с микропористым заполнителем, пропитанным электролитом). Корпус изготовлен из негорючего ABS пластика. Срок службы рассчитан на 7-10 лет работы. Предназначена для работы в режиме постоянного подзаряда (т.н. буферный режим), обладает низким внутренним сопротивлением и саморазрядом. | 24926.36 | 24926.36
00-00064295 | GEL 12-100 (АКБ 12-100) | Delta | Аккумуляторная батарея, напряжением 12В и емкостью 100Ач, изготовлена по технологии AGM+GEL: combined AGM and GEL technology, и оснащена встроенным контроллером и LСD-дисплеем, на котором отображается статус работы АКБ: показатели напряжения, уровня заряда и продолжительности эксплуатации. В случае низкого напряжения срабатывает сигнал оповещения. Под крышкой аккумулятора имеются дополнительные контейнеры со специализированным раствором, долив которого позволяет продлить срок службы батареи на 15-30%. Аккумуляторы предназначены для работы как в буферном, так и в циклическом режимах. Рекомендуются для применения в автономных энергосистемах, а также совместно с системами на базе альтернативных источников энергии. | 34318.54 | 34318.54
00-00024514 | GX 12-100 (АКБ 12-100) | Delta | Аккумуляторная батарея, напряжением 12В и емкостью 100Ач, свинцово-кислотная, изготовлена по технологии GEL. В качестве электролита используется загущенная серная кислота в виде геля, что обеспечивает устойчивость аккумуляторов Delta GX к глубоким разрядам и высокую температурную стабильность. Предназначена для работы как в буферном, так и в циклическом режимах. | 38308.48 | 38308.48
00-00028788 | HR 12-100 (АКБ 12-100) | Delta | Аккумуляторная батарея, напряжением 12В и емкостью 100Ач изготовлена по технологии AGM (с микропористым заполнителем, пропитанным электролитом). Корпус изготовлен из негорючего ABS пластика. Срок службы достигает 10-12 лет. Аккумулятор относится к линейке DELTA UPS series и предназначен для работы в системах бесперебойного питания (ИБП), системах связи, ЦОД. Обладает низким внутренним сопротивлением и высокой плотностью энергии. | 36601.23 | 36601.23
00-00083673 | AHRX 12-500W (АКБ 12-100) | ETALON | Аккумулятор является стационарным свинцово-кислотным необслуживаемым и изготовлен по технологии AGM. Серия спроектирована под применение в мощных источниках бесперебойного питания. Отличительная особенность – высокая надежность, устойчивость работы при циклическом режиме, превосходные разрядные характеристики на коротких временах разряда. | 29985.45 | 26987.31
00-00083690 | CHRL 12-100 (АКБ 12-100) | ETALON | Аккумулятор является стационарным свинцово-кислотным необслуживаемым и изготовлен по технологии AGM. Серия спроектирована под применение в источниках бесперебойного питания. Отличительная особенность – повышенные разрядные характеристики. | 22292.22 | 20062.99
00-00076414 | FORS 12100 (АКБ 12-100) (красный корпус) | ETALON | Аккумулятор является стационарным свинцово-кислотным необслуживаемым и изготовлен по технологии AGM. Серия FORS спроектирована под применение в охранных и пожарных системах, системах освещения, контроля и доступа персонала. Отличительная особенность – высокое качество и оптимальная цена для этого целевого использования. | 21908.56 | 19081.65
00-00048263 | FS 12100 (АКБ 12-100) | ETALON | Аккумулятор является стационарным свинцово-кислотным необслуживаемым и изготовлен по технологии AGM. Бюджетная серия FS спроектирована под применение в охранных и пожарных системах, системах освещения, контроля и доступа персонала. | 19404.73 | 16900.89
00-00116496 | FTE 12-100 (АКБ 12-100) | ETALON | Является фронт-терминальной свинцово-кислотной аккумуляторной батарей, изготовленной по технологии AGM, класс VRLA. Серия спроектирована под применение в мощных источниках бесперебойного питания. Отличительная особенность – высокая надежность, устойчивость работы при циклическом режиме, превосходные разрядные характеристики на коротких временах разряда. | 27259.5 | 20608.18
00-00083676 | GL 12-100 (АКБ 12-100) | ETALON | Аккумулятор является стационарным свинцово-кислотным необслуживаемым и изготовлен по технологии GEL . Серия спроектирована под применение в мощных источниках бесперебойного питания. Отличительная особенность – высокая надежность, устойчивость работы при циклическом режиме, превосходные разрядные характеристики на коротких временах разряда. | 28652.77 | 21589.53
00-00031164 | DTM 12100 I (АКБ 12-100) | Delta | Аккумуляторная батарея, напряжением 12В и емкостью 100Ач изготовлена по технологии AGM (с микропористым заполнителем, пропитанным электролитом). Корпус изготовлен из негорючего ABS пластика. Срок службы достигает 12 лет. Предназначена для работы в режиме постоянного подзаряда (буферный режим) или в режиме разряд-заряд (циклический режим). Обладает низким внутренним сопротивлением и саморазрядом. | Уточняйте у менеджера | Уточняйте у менеджера
00-00013334 | DTM 12100 L (АКБ 12-100) | Delta | Аккумуляторная батарея, напряжением 12В и емкостью 100Ач изготовлена по технологии AGM (с микропористым заполнителем, пропитанным электролитом). Корпус изготовлен из негорючего ABS пластика. Срок службы достигает 12 лет. Предназначена для работы в режиме постоянного подзаряда (буферный режим) или в режиме разряд-заряд (циклический режим). Обладает низким внутренним сопротивлением и саморазрядом. | 30571.89 | 30571.89
00-00066052 | FT 12-100 M (АКБ 12-100) | Delta | Аккумуляторная батарея, напряжением 12В и емкостью 100Ач изготовлена по технологии AGM (с микропористым заполнителем, пропитанным электролитом). Конструкция оптимизирована для установки в 19" и 23" шкафы и стойки. Изготовлен из негорючего ABS пластика. Срок службы аккумулятора достигает 10-12 лет. Предназначена для работы в режиме постоянного подзаряда (буферный режим) или в режиме разряд-заряд (циклический режим). | 32857.75 | 32857.75
00-00013314 | SF 12100 (АКБ 12-100) | SECURITY FORCE | Аккумуляторная батарея, напряжением 12В и емкостью 100Ач. Технология AGM позволяет рекомбинировать 99% выделяемого газа. Нет ограничений на воздушные перевозки. Соответствие требованиям UL. Эксплуатация в любом положении. Легированные кальцием свинцовые пластины обеспечивают высокую плотность энергии. Продолжительный срок службы. Необслуживаемые. Не требует долива дистиллята. Низкий саморазряд. Корпус аккумулятора выполнен из пластика ABS, не поддерживающего горение. Срок службы достигает 8 лет. | 19101.65 | 19101.65
00-00066061 | CX-12100 (АКБ 12-100) | Восток | Аккумуляторная батарея, напряжением 12В и емкостью 100Ач, свинцово-кислотная, предназначена для использования в системах электропитания на основе возобновляемых источников энергии, в т.ч. солнечной и ветроэнергетики, автономных системах энергоснабжения. Является герметизированной и необслуживаемой, со сроком службы в буферном режиме 10 лет. Изготовлена по технологии GEL: при производстве в качестве электролита используется композитный гель (загущенный в гель раствор серной кислоты), что обеспечивает высокую устойчивость батарей к глубоким разрядам (оптимальны при эксплуатации в циклическом режиме) и стабильную работу в условии перепадов температуры окружающей среды. | Уточняйте у менеджера | Уточняйте у менеджера
00-00074913 | СК-12100 (АКБ 12-100) | Восток | Аккумуляторная батарея, напряжением 12В и емкостью 100Ач, изготовлена по AGM технологии (электролит, абсорбированный в стекловолоконном сепараторе), является герметизированными и необслуживаемыми, со сроком службы 10 лет. Обладает высокими разрядными и эксплуатационными характеристиками благодаря использованию в составе электролита и намазной пасты специальных добавок, препятствующих коррозии и замедляющих процесс старения. Предназначена для использования в системах бесперебойного питания, резервного энергоснабжения, автономных энергосистемах. | Уточняйте у менеджера | Уточняйте у менеджера
00-00066023 | HRL 12-100 Х (АКБ 12-100) | Delta | Аккумуляторная батарея, напряжением 12В и емкостью 100Ач, изготавливается по технологии AGM (электролит, абсорбированный в стекловолоконном сепараторе). Благодаря применению современных технологий при производстве, аккумуляторы демонстрируют высокую устойчивость при работе и высочайшее качество исполнения. Серия HRL-X относится к линейке DELTA UPS series, разработанной специально для использования в мощных системах бесперебойного питания ЦОД, систем связи и иных ответственных системах. Серия отличается повышенной надежностью и имеет срок службы до 12 лет. | 36591.71 | 36591.71
00-00116497 | FTE 12-105 (АКБ 12-105) | ETALON | Является фронт-терминальной свинцово-кислотной аккумуляторной батарей, изготовленной по технологии AGM, класс VRLA. Серия спроектирована под применение в мощных источниках бесперебойного питания. Отличительная особенность – высокая надежность, устойчивость работы при циклическом режиме, превосходные разрядные характеристики на коротких временах разряда. | 29119.61 | 22897.98
00-00066053 | FT 12-105 M (АКБ 12-105) | Delta | Аккумуляторная батарея, напряжением 12В и емкостью 105Ач изготовлена по технологии AGM (с микропористым заполнителем, пропитанным электролитом). Конструкция оптимизирована для установки в 19" и 23" шкафы и стойки. Изготовлен из негорючего ABS пластика. Срок службы аккумулятора достигает 10-12 лет. Предназначена для работы в режиме постоянного подзаряда (буферный режим) или в режиме разряд-заряд (циклический режим). | 36518.72 | 36518.72
00-00084548 | BT 1212 (АКБ 12-12) | BattBee | Аккумуляторная батарея, напряжением 12В и емкостью 12Ач. | 1721.4 | 1721.4
00-00036140 | GP12120 F2 (АКБ 12-12) | CSB | Аккумуляторная батарея, напряжением 12В и емкостью 12Ач, общего применения со сроком службы 5 лет в буферном режиме или более 260 циклов заряда-разряда в циклическом режиме при 100% разряде. Как и все батареи CSB, она перезаряжаемая, высокоэффективная и не требующая обслуживания. | Уточняйте у менеджера | Уточняйте у менеджера
00-00036139 | GP12120 (АКБ 12-12) | CSB | Аккумуляторная батарея, напряжением 12В и емкостью 12Ач, общего применения со сроком службы 5 лет в буферном режиме или более 260 циклов заряда-разряда в циклическом режиме при 100% разряде. Как и все батареи CSB, она перезаряжаемая, высокоэффективная и не требующая обслуживания. | Уточняйте у менеджера | Уточняйте у менеджера
00-00087491 | GPL12120 F2 (АКБ 12-12) | CSB | Аккумуляторная батарея, напряжением 12В и емкостью 12Ач, общего применения со сроком службы 8 лет (10-12 лет при 20°С по классификации Eurobat) в буферном режиме или более 260 циклов заряда-разряда в циклическом режиме при 100% разряде. Как и все батареи CSB, она перезаряжаемая, высокоэффективная и не требующая обслуживания. | Уточняйте у менеджера | Уточняйте у менеджера
00-00066043 | CGD 1212 (АКБ 12-12) | Delta | Аккумуляторная батарея, напряжением 12В и емкостью 12Ач, герметизированная, необслуживаемая свинцово-кислотная, изготовлена по технологии AGM. В составе активной массы используется карбоновое добавление в виде графена, что обеспечивает устойчивость аккумуляторов Delta CGD к глубоким разрядам и высокую температурную стабильность при неблагоприятных условиях работы. Данная серия также отличается повышенным числом циклов заряда/разряда, и продолжительностью работы в тяжелых режимах систем на базе возобновляемых источников энергии. Аккумуляторы предназначены для работы как в буферном, так и в циклическом режимах. Рекомендуются для применения в автономных энергосистемах, а также совместно с системами на базе альтернативных источников энергии. | 6226.08 | 6226.08
03-00000564 | DT 1212 (АКБ 12-12) | Delta | Аккумуляторная батарея, напряжением 12В и емкостью 12Ач изготовлена по технологии AGM (с микропористым заполнителем, пропитанным электролитом). Корпус изготовлен из негорючего ABS пластика. Срок службы рассчитан на 3-5 лет работы. Предназначена для работы в режиме постоянного подзаряда (т.н. буферный режим), обладает низким внутренним сопротивлением и саморазрядом. | 3071.08 | 3071.08
03-00001726 | DTM 1212 (АКБ 12-12) | Delta | Аккумуляторная батарея, напряжением 12В и емкостью 12Ач изготовлена по технологии AGM (с микропористым заполнителем, пропитанным электролитом). Корпус изготовлен из негорючего ABS пластика. Срок службы достигает 6 лет. Предназначена для работы в режиме постоянного подзаряда (буферный режим) или в режиме разряд-заряд (циклический режим). Обладает низким внутренним сопротивлением и саморазрядом. | 4054.46 | 4054.46
00-00023220 | GX 12-12 (АКБ 12-12) | Delta | Аккумуляторная батарея, напряжением 12В и емкостью 12Ач, свинцово-кислотная, изготовлена по технологии GEL. В качестве электролита используется загущенная серная кислота в виде геля, что обеспечивает устойчивость аккумуляторов Delta GX к глубоким разрядам и высокую температурную стабильность. Предназначена для работы как в буферном, так и в циклическом режимах. | 5777.58 | 5777.58
00-00029861 | HR 12-12 (АКБ 12-12) | Delta | Аккумуляторная батарея, напряжением 12В и емкостью 12Ач изготовлена по технологии AGM (с микропористым заполнителем, пропитанным электролитом). Корпус изготовлен из негорючего ABS пластика. Срок службы достигает 8 лет. Аккумулятор относится к линейке DELTA UPS series и предназначен для работы в системах бесперебойного питания (ИБП), системах связи, ЦОД. Обладает низким внутренним сопротивлением и высокой плотностью энергии. | 4405.64 | 4405.64
00-00083670 | AHRX 12-12-52W (АКБ 12-12) | ETALON | Аккумулятор является стационарным свинцово-кислотным необслуживаемым и изготовлен по технологии AGM. Серия спроектирована под применение в мощных источниках бесперебойного питания. Отличительная особенность – высокая надежность, устойчивость работы при циклическом режиме, превосходные разрядные характеристики на коротких временах разряда. | 3852.68 | 3467.41
00-00083686 | CHR 12-12 (АКБ 12-12) | ETALON | Аккумулятор является стационарным свинцово-кислотным необслуживаемым и изготовлен по технологии AGM. Серия спроектирована под применение в источниках бесперебойного питания. Отличительная особенность – повышенные разрядные характеристики. | 3227.53 | 2904.45
00-00076488 | FORS 1212 (АКБ 12-12) (красный корпус) | ETALON | Аккумулятор является стационарным свинцово-кислотным необслуживаемым и изготовлен по технологии AGM. Серия FORS спроектирована под применение в охранных и пожарных системах, системах освещения, контроля и доступа персонала. Отличительная особенность – высокое качество и оптимальная цена для этого целевого использования. | 3117.68 | 2715.45
00-00048258 | FS 1212 (АКБ 12-12) | ETALON | Аккумулятор является стационарным свинцово-кислотным необслуживаемым и изготовлен по технологии AGM. Бюджетная серия FS спроектирована под применение в охранных и пожарных системах, системах освещения, контроля и доступа персонала. | 2028.11 | 1766.42
00-00116490 | GL 12-12 (АКБ 12-12) | ETALON | Аккумулятор является стационарным свинцово-кислотным необслуживаемым и изготовлен по технологии GEL . Серия спроектирована под применение в мощных источниках бесперебойного питания. Отличительная особенность – высокая надежность, устойчивость работы при циклическом режиме, превосходные разрядные характеристики на коротких временах разряда. | 3586.14 | 2816.41
03-00000853 | SF 1212 (АКБ 12-12) | SECURITY FORCE | Аккумуляторная батарея, напряжением 12В и емкостью 12Ач. Технология AGM позволяет рекомбинировать 99% выделяемого газа. Нет ограничений на воздушные перевозки. Соответствие требованиям UL. Эксплуатация в любом положении. Легированные кальцием свинцовые пластины обеспечивают высокую плотность энергии. Продолжительный срок службы. Необслуживаемые. Не требует долива дистиллята. Низкий саморазряд. Корпус аккумулятора выполнен из пластика ABS, не поддерживающего горение. Срок службы достигает 3-5 года. | 1860.1 | 1860.1
00-00058061 | HR 12-51W (АКБ 12-12) | Delta | Аккумуляторная батарея, напряжением 12В и емкостью 12Ач изготовлена по технологии AGM (с микропористым заполнителем, пропитанным электролитом). Корпус изготовлен из негорючего ABS пластика. Срок службы аккумулятора достигает 8 лет. Относится к линейке DELTA UPS series и предназначена для работы в системах бесперебойного питания (ИБП), системах связи, ЦОД. Обладает низким внутренним сопротивлением и высокой энергоотдачей. | 5049.83 | 5049.83
00-00074905 | СК-1212 (АКБ 12-12) | Восток | Аккумуляторная батарея, напряжением 12В и емкостью 12Ач, изготовлена по AGM технологии (электролит, абсорбированный в стекловолоконном сепараторе), является герметизированными и необслуживаемыми, со сроком службы 5 лет. Обладает высокими разрядными и эксплуатационными характеристиками благодаря использованию в составе электролита и намазной пасты специальных добавок, препятствующих коррозии и замедляющих процесс старения. Предназначена для использования в системах бесперебойного питания, резервного энергоснабжения, автономных энергосистемах. | Уточняйте у менеджера | Уточняйте у менеджера
00-00066024 | HRL 12-12 Х (АКБ 12-12) | Delta | Аккумуляторная батарея, напряжением 12В и емкостью 12Ач, изготавливается по технологии AGM (электролит, абсорбированный в стекловолоконном сепараторе). Благодаря применению современных технологий при производстве, аккумуляторы демонстрируют высокую устойчивость при работе и высочайшее качество исполнения. Серия HRL-X относится к линейке DELTA UPS series, разработанной специально для использования в мощных системах бесперебойного питания ЦОД, систем связи и иных ответственных системах. Серия отличается повышенной надежностью и имеет срок службы до 12 лет. | 4993.77 | 4993.77
00-00087503 | HR1251W F2 (АКБ 12-12,5) | CSB | Аккумуляторная батарея, напряжением 12В и емкостью 12,5Ач, с высокой энергоемкостью. Особенная кристаллическая решетка электродов позволила увеличить на 20% отдаваемую мощность по сравнению с батареями других серий. Она разработана для эксплуатации в режиме высоких токов разряда при коротком времени разряда. Срок службы: 5 лет в буферном режиме или более 260 циклов заряда-разряда в циклическом режиме при 100% разряде. | Уточняйте у менеджера | Уточняйте у менеджера
00-00087515 | HRL1250W F2 FR (АКБ 12-12,5) | CSB | Аккумуляторная батарея, напряжением 12В и емкостью 12,5Ач. Герметизированная, выполненная по технологии AGM, общего применения со сроком службы более 8 лет в буферном режиме (10/12 лет при 20°С по классификации Eurobat) или 260 циклов заряда-разряда в циклическом режиме при 100% разряде. Эти высокоэффективные перезаряжаемые батареи не требуют обслуживания в течение всего срока службы. Основные области применения: источники бесперебойного питания (UPS), охранные и пожарные системы безопасности, оборудование электросвязи, аварийное освещение, электроинструмент, телеметрическое, портативное измерительное, контрольное и другое оборудование. | Уточняйте у менеджера | Уточняйте у менеджера
00-00087514 | HRL1250W F2 (АКБ 12-12,5) | CSB | Аккумуляторная батарея, напряжением 12В и емкостью 12,5Ач. Герметизированная, выполненная по технологии AGM, общего применения со сроком службы более 8 лет в буферном режиме (10/12 лет при 20°С по классификации Eurobat) или 260 циклов заряда-разряда в циклическом режиме при 100% разряде. Эти высокоэффективные перезаряжаемые батареи не требуют обслуживания в течение всего срока службы. Основные области применения: источники бесперебойного питания (UPS), охранные и пожарные системы безопасности, оборудование электросвязи, аварийное освещение, электроинструмент, телеметрическое, портативное измерительное, контрольное и другое оборудование. | Уточняйте у менеджера | Уточняйте у менеджера
00-00013323 | DT 12120 (АКБ 12-120) | Delta | Аккумуляторная батарея, напряжением 12В и емкостью 120Ач изготовлена по технологии AGM (с микропористым заполнителем, пропитанным электролитом). Корпус изготовлен из негорючего ABS пластика. Срок службы рассчитан на 7-10 лет работы. Предназначена для работы в режиме постоянного подзаряда (т.н. буферный режим), обладает низким внутренним сопротивлением и саморазрядом. | 26387.63 | 26387.63
00-00066020 | GEL 12-120 (АКБ 12-120) | Delta | Аккумуляторная батарея, напряжением 12В и емкостью 120Ач, изготовлена по технологии AGM+GEL: combined AGM and GEL technology, и оснащена встроенным контроллером и LСD-дисплеем, на котором отображается статус работы АКБ: показатели напряжения, уровня заряда и продолжительности эксплуатации. В случае низкого напряжения срабатывает сигнал оповещения. Под крышкой аккумулятора имеются дополнительные контейнеры со специализированным раствором, долив которого позволяет продлить срок службы батареи на 15-30%. Аккумуляторы предназначены для работы как в буферном, так и в циклическом режимах. Рекомендуются для применения в автономных энергосистемах, а также совместно с системами на базе альтернативных источников энергии. | 44584.28 | 44584.28
03-00011462 | GX 12-120 (АКБ 12-120) | Delta | Аккумуляторная батарея, напряжением 12В и емкостью 120Ач, свинцово-кислотная, изготовлена по технологии GEL. В качестве электролита используется загущенная серная кислота в виде геля, что обеспечивает устойчивость аккумуляторов Delta GX к глубоким разрядам и высокую температурную стабильность. Предназначена для работы как в буферном, так и в циклическом режимах. | 48542.48 | 48542.48
00-00116488 | AHRX 12-550W (АКБ 12-120) | ETALON | Аккумулятор является стационарным свинцово-кислотным необслуживаемым и изготовлен по технологии AGM. Серия спроектирована под применение в мощных источниках бесперебойного питания. Отличительная особенность – высокая надежность, устойчивость работы при циклическом режиме, превосходные разрядные характеристики на коротких временах разряда. | 31784.99 | 28605.92
00-00031165 | DTM 12120 I (АКБ 12-120) | Delta | Аккумуляторная батарея, напряжением 12В и емкостью 120Ач изготовлена по технологии AGM (с микропористым заполнителем, пропитанным электролитом). Корпус изготовлен из негорючего ABS пластика. Срок службы достигает 12 лет. Предназначена для работы в режиме постоянного подзаряда (буферный режим) или в режиме разряд-заряд (циклический режим). Обладает низким внутренним сопротивлением и саморазрядом. | Уточняйте у менеджера | Уточняйте у менеджера
03-00009291 | DTM 12120 L (АКБ 12-120) | Delta | Аккумуляторная батарея, напряжением 12В и емкостью 120Ач изготовлена по технологии AGM (с микропористым заполнителем, пропитанным электролитом). Корпус изготовлен из негорючего ABS пластика. Срок службы достигает 12 лет. Предназначен для работы в режиме постоянного подзаряда (буферный режим) или в режиме разряд-заряд (циклический режим). Обладает низким внутренним сопротивлением и саморазрядом. | 36130.52 | 36130.52
03-00013143 | SF 12120 (АКБ 12-120) | SECURITY FORCE | Аккумуляторная батарея, напряжением 12В и емкостью 120Ач. Технология AGM позволяет рекомбинировать 99% выделяемого газа. Нет ограничений на воздушные перевозки. Соответствие требованиям UL. Эксплуатация в любом положении. Легированные кальцием свинцовые пластины обеспечивают высокую плотность энергии. Продолжительный срок службы. Необслуживаемые. Не требует долива дистиллята. Низкий саморазряд. Корпус аккумулятора выполнен из пластика ABS, не поддерживающего горение. Срок службы достигает 8 лет. | 21926 | 21926
00-00089483 | CX-12120 (АКБ 12-120) | Восток | Аккумуляторная батарея, напряжением 12В и емкостью 120Ач, свинцово-кислотная, предназначена для использования в системах электропитания на основе возобновляемых источников энергии, в т.ч. солнечной и ветроэнергетики, автономных системах энергоснабжения. Является герметизированной и необслуживаемой, со сроком службы в буферном режиме 10 лет. Изготовлена по технологии GEL: при производстве в качестве электролита используется композитный гель (загущенный в гель раствор серной кислоты), что обеспечивает высокую устойчивость батарей к глубоким разрядам (оптимальны при эксплуатации в циклическом режиме) и стабильную работу в условии перепадов температуры окружающей среды. | Уточняйте у менеджера | Уточняйте у менеджера
00-00116498 | FTE 12-125 (АКБ 12-125) | ETALON | Является фронт-терминальной свинцово-кислотной аккумуляторной батарей, изготовленной по технологии AGM, класс VRLA. Серия спроектирована под применение в мощных источниках бесперебойного питания. Отличительная особенность – высокая надежность, устойчивость работы при циклическом режиме, превосходные разрядные характеристики на коротких временах разряда. | 31814.87 | 24969.71
00-00066054 | FT 12-125 M (АКБ 12-125) | Delta | Аккумуляторная батарея, напряжением 12В и емкостью 125Ач изготовлена по технологии AGM (с микропористым заполнителем, пропитанным электролитом). Конструкция оптимизирована для установки в 19" и 23" шкафы и стойки. Изготовлен из негорючего ABS пластика. Срок службы аккумулятора достигает 10-12 лет. Предназначена для работы в режиме постоянного подзаряда (буферный режим) или в режиме разряд-заряд (циклический режим). | 39735.42 | 39735.42
00-00083674 | AHRX 12-630W (АКБ 12-140) | ETALON | Аккумулятор является стационарным свинцово-кислотным необслуживаемым и изготовлен по технологии AGM. Серия спроектирована под применение в мощных источниках бесперебойного питания. Отличительная особенность – высокая надежность, устойчивость работы при циклическом режиме, превосходные разрядные характеристики на коротких временах разряда. | 32226.79 | 29004.11
00-00074915 | СК-12140 (АКБ 12-140) | Восток | Аккумуляторная батарея, напряжением 12В и емкостью 140Ач, изготовлена по AGM технологии (электролит, абсорбированный в стекловолоконном сепараторе), является герметизированными и необслуживаемыми, со сроком службы 10 лет. Обладает высокими разрядными и эксплуатационными характеристиками благодаря использованию в составе электролита и намазной пасты специальных добавок, препятствующих коррозии и замедляющих процесс старения. Предназначена для использования в системах бесперебойного питания, резервного энергоснабжения, автономных энергосистемах. | Уточняйте у менеджера | Уточняйте у менеджера
00-00066026 | HRL 12-140 Х (АКБ 12-140) | Delta | Аккумуляторная батарея, напряжением 12В и емкостью 140Ач, изготавливается по технологии AGM (электролит, абсорбированный в стекловолоконном сепараторе). Благодаря применению современных технологий при производстве, аккумуляторы демонстрируют высокую устойчивость при работе и высочайшее качество исполнения. Серия HRL-X относится к линейке DELTA UPS series, разработанной специально для использования в мощных системах бесперебойного питания ЦОД, систем связи и иных ответственных системах. Серия отличается повышенной надежностью и имеет срок службы до 12 лет. | 49714.5 | 49714.5
00-00066021 | GEL 12-15 (АКБ 12-15) | Delta | Аккумуляторная батарея, напряжением 12В и емкостью 15Ач, изготовлена по технологии AGM+GEL: combined AGM and GEL technology, и оснащена встроенным контроллером и LСD-дисплеем, на котором отображается статус работы АКБ: показатели напряжения, уровня заряда и продолжительности эксплуатации. В случае низкого напряжения срабатывает сигнал оповещения. Под крышкой аккумулятора имеются дополнительные контейнеры со специализированным раствором, долив которого позволяет продлить срок службы батареи на 15-30%. Аккумуляторы предназначены для работы как в буферном, так и в циклическом режимах. Рекомендуются для применения в автономных энергосистемах, а также совместно с системами на базе альтернативных источников энергии. | 5033.96 | 5033.96
00-00030869 | HR 12-15 (АКБ 12-15) | Delta | Аккумуляторная батарея, напряжением 12В и емкостью 15Ач изготовлена по технологии AGM (с микропористым заполнителем, пропитанным электролитом). Корпус изготовлен из негорючего ABS пластика. Срок службы достигает 8 лет. Аккумулятор относится к линейке DELTA UPS series и предназначен для работы в системах бесперебойного питания (ИБП), системах связи, ЦОД. Обладает низким внутренним сопротивлением и высокой плотностью энергии. | 5863.26 | 5863.26
00-00013324 | DT 12150 (АКБ 12-150) | Delta | Аккумуляторная батарея, напряжением 12В и емкостью 150Ач изготовлена по технологии AGM (с микропористым заполнителем, пропитанным электролитом). Корпус изготовлен из негорючего ABS пластика. Срок службы рассчитан на 7-10 лет работы. Предназначена для работы в режиме постоянного подзаряда (т.н. буферный режим), обладает низким внутренним сопротивлением и саморазрядом. | 37968.59 | 37968.59
00-00059526 | GEL 12-150 (АКБ 12-150) | Delta | Аккумуляторная батарея, напряжением 12В и емкостью 150Ач, изготовлена по технологии AGM+GEL: combined AGM and GEL technology, и оснащена встроенным контроллером и LСD-дисплеем, на котором отображается статус работы АКБ: показатели напряжения, уровня заряда и продолжительности эксплуатации. В случае низкого напряжения срабатывает сигнал оповещения. Под крышкой аккумулятора имеются дополнительные контейнеры со специализированным раствором, долив которого позволяет продлить срок службы батареи на 15-30%. Аккумуляторы предназначены для работы как в буферном, так и в циклическом режимах. Рекомендуются для применения в автономных энергосистемах, а также совместно с системами на базе альтернативных источников энергии. | 56865.08 | 56865.08
00-00066046 | GX 12-150 (АКБ 12-150) | Delta | Аккумуляторная батарея, напряжением 12В и емкостью 150Ач, свинцово-кислотная, изготовлена по технологии GEL. В качестве электролита используется загущенная серная кислота в виде геля, что обеспечивает устойчивость аккумуляторов Delta GX к глубоким разрядам и высокую температурную стабильность. Предназначена для работы как в буферном, так и в циклическом режимах. | 59111.8 | 59111.8
00-00083675 | AHRX 12-670W (АКБ 12-150) | ETALON | Аккумулятор является стационарным свинцово-кислотным необслуживаемым и изготовлен по технологии AGM. Серия спроектирована под применение в мощных источниках бесперебойного питания. Отличительная особенность – высокая надежность, устойчивость работы при циклическом режиме, превосходные разрядные характеристики на коротких временах разряда. | 37036.58 | 33333.33
00-00116499 | FTE 12-150 (АКБ 12-150) | ETALON | Является фронт-терминальной свинцово-кислотной аккумуляторной батарей, изготовленной по технологии AGM, класс VRLA. Серия спроектирована под применение в мощных источниках бесперебойного питания. Отличительная особенность – высокая надежность, устойчивость работы при циклическом режиме, превосходные разрядные характеристики на коротких временах разряда. | 41192.14 | 31511.99
00-00116493 | GL 12-150 (АКБ 12-150) | ETALON | Аккумулятор является стационарным свинцово-кислотным необслуживаемым и изготовлен по технологии GEL . Серия спроектирована под применение в мощных источниках бесперебойного питания. Отличительная особенность – высокая надежность, устойчивость работы при циклическом режиме, превосходные разрядные характеристики на коротких временах разряда. | 36963.89 | 32166.21
00-00031166 | DTM 12150 I (АКБ 12-150) | Delta | Аккумуляторная батарея, напряжением 12В и емкостью 150Ач изготовлена по технологии AGM (с микропористым заполнителем, пропитанным электролитом). Корпус изготовлен из негорючего ABS пластика. Срок службы достигает 12 лет. Предназначена для работы в режиме постоянного подзаряда (буферный режим) или в режиме разряд-заряд (циклический режим). Обладает низким внутренним сопротивлением и саморазрядом. | Уточняйте у менеджера | Уточняйте у менеджера
03-00009791 | DTM 12150 L (АКБ 12-150) | Delta | Аккумуляторная батарея, напряжением 12В и емкостью 150Ач изготовлена по технологии AGM (с микропористым заполнителем, пропитанным электролитом). Корпус изготовлен из негорючего ABS пластика. Срок службы достигает 12 лет. Предназначена для работы в режиме постоянного подзаряда (буферный режим) или в режиме разряд-заряд (циклический режим). Обладает низким внутренним сопротивлением и саморазрядом. | 46682.91 | 46682.91
00-00066055 | FT 12-150 M (АКБ 12-150) | Delta | Аккумуляторная батарея, напряжением 12В и емкостью 150Ач изготовлена по технологии AGM (с микропористым заполнителем, пропитанным электролитом). Конструкция оптимизирована для установки в 19" и 23" шкафы и стойки. Изготовлен из негорючего ABS пластика. Срок службы аккумулятора достигает 10-12 лет. Предназначена для работы в режиме постоянного подзаряда (буферный режим) или в режиме разряд-заряд (циклический режим). | 50095.3 | 50095.3
00-00089484 | CX-12150 (АКБ 12-150) | Восток | Аккумуляторная батарея, напряжением 12В и емкостью 150Ач, свинцово-кислотная, предназначена для использования в системах электропитания на основе возобновляемых источников энергии, в т.ч. солнечной и ветроэнергетики, автономных системах энергоснабжения. Является герметизированной и необслуживаемой, со сроком службы в буферном режиме 10 лет. Изготовлена по технологии GEL: при производстве в качестве электролита используется композитный гель (загущенный в гель раствор серной кислоты), что обеспечивает высокую устойчивость батарей к глубоким разрядам (оптимальны при эксплуатации в циклическом режиме) и стабильную работу в условии перепадов температуры окружающей среды. | Уточняйте у менеджера | Уточняйте у менеджера
00-00074916 | СК-12150 (АКБ 12-150) | Восток | Аккумуляторная батарея, напряжением 12В и емкостью 150Ач, изготовлена по AGM технологии (электролит, абсорбированный в стекловолоконном сепараторе), является герметизированными и необслуживаемыми, со сроком службы 10 лет. Обладает высокими разрядными и эксплуатационными характеристиками благодаря использованию в составе электролита и намазной пасты специальных добавок, препятствующих коррозии и замедляющих процесс старения. Предназначена для использования в системах бесперебойного питания, резервного энергоснабжения, автономных энергосистемах. | Уточняйте у менеджера | Уточняйте у менеджера
00-00029865 | GP12170 B1 (АКБ 12-17) | CSB | Аккумуляторная батарея, напряжением 12В и емкостью 17Ач, общего применения со сроком службы 5 лет в буферном режиме или более 260 циклов заряда-разряда в циклическом режиме при 100% разряде. Как и все батареи CSB, она перезаряжаемая, высокоэффективная и не требующая обслуживания. | Уточняйте у менеджера | Уточняйте у менеджера
00-00087482 | GP12170 B3 (АКБ 12-17) | CSB | Аккумуляторная батарея, напряжением 12В и емкостью 17Ач, общего применения со сроком службы 5 лет в буферном режиме или более 260 циклов заряда-разряда в циклическом режиме при 100% разряде. Как и все батареи CSB, она перезаряжаемая, высокоэффективная и не требующая обслуживания. | Уточняйте у менеджера | Уточняйте у менеджера
03-00004266 | DTM 1217 (АКБ 12-17) | Delta | Аккумуляторная батарея, напряжением 12В и емкостью 17Ач изготовлена по технологии AGM (с микропористым заполнителем, пропитанным электролитом). Корпус изготовлен из негорючего ABS пластика. Срок службы достигает 6 лет. Предназначена для работы в режиме постоянного подзаряда (буферный режим) или в режиме разряд-заряд (циклический режим). Обладает низким внутренним сопротивлением и саморазрядом. | 5665.46 | 5665.46
00-00021915 | GX 12-17 (АКБ 12-17) | Delta | Аккумуляторная батарея, напряжением 12В и емкостью 17Ач, свинцово-кислотная, изготовлена по технологии GEL. В качестве электролита используется загущенная серная кислота в виде геля, что обеспечивает устойчивость аккумуляторов Delta GX к глубоким разрядам и высокую температурную стабильность. Предназначена для работы как в буферном, так и в циклическом режимах. | 8369.14 | 8369.14
00-00083687 | CHR 12-17 (АКБ 12-17) | ETALON | Аккумулятор является стационарным свинцово-кислотным необслуживаемым и изготовлен по технологии AGM. Серия спроектирована под применение в источниках бесперебойного питания. Отличительная особенность – повышенные разрядные характеристики. | 4373.64 | 3936.68
00-00048259 | FS 1217 (АКБ 12-17) | ETALON | Аккумулятор является стационарным свинцово-кислотным необслуживаемым и изготовлен по технологии AGM. Бюджетная серия FS спроектирована под применение в охранных и пожарных системах, системах освещения, контроля и доступа персонала. | 3317.99 | 2889.91
00-00116491 | GL 12-17 (АКБ 12-17) | ETALON | Аккумулятор является стационарным свинцово-кислотным необслуживаемым и изготовлен по технологии GEL . Серия спроектирована под применение в мощных источниках бесперебойного питания. Отличительная особенность – высокая надежность, устойчивость работы при циклическом режиме, превосходные разрядные характеристики на коротких временах разряда. | 5127.21 | 3936.68
03-00001057 | SF 1217 (АКБ 12-17) | SECURITY FORCE | Аккумуляторная батарея, напряжением 12В и емкостью 17Ач. Технология AGM позволяет рекомбинировать 99% выделяемого газа. Нет ограничений на воздушные перевозки. Соответствие требованиям UL. Эксплуатация в любом положении. Легированные кальцием свинцовые пластины обеспечивают высокую плотность энергии. Продолжительный срок службы. Необслуживаемые. Не требует долива дистиллята. Низкий саморазряд. Корпус аккумулятора выполнен из пластика ABS, не поддерживающего горение. Срок службы достигает 3-5 года. | 3055.2 | 3055.2
00-00084549 | BT 1218 (АКБ 12-18) | BattBee | Аккумуляторная батарея, напряжением 12В и емкостью 18Ач. | 2577.35 | 2577.35
03-00004269 | DT 1218 (АКБ 12-18) | Delta | Аккумуляторная батарея, напряжением 12В и емкостью 18Ач изготовлена по технологии AGM (с микропористым заполнителем, пропитанным электролитом). Корпус изготовлен из негорючего ABS пластика. Срок службы рассчитан на 3-5 лет работы. Предназначен для работы в режиме постоянного подзаряда (т.н. буферный режим), обладает низким внутренним сопротивлением и саморазрядом. | 4369.64 | 4369.64
03-00004270 | HR 12-18 (АКБ 12-18) | Delta | Аккумуляторная батарея, напряжением 12В и емкостью 18Ач изготовлена по технологии AGM (с микропористым заполнителем, пропитанным электролитом). Корпус изготовлен из негорючего ABS пластика. Срок службы достигает 8 лет. Аккумулятор относится к линейке DELTA UPS series и предназначен для работы в системах бесперебойного питания (ИБП), системах связи, ЦОД. Обладает низким внутренним сопротивлением и высокой плотностью энергии. | 6594.19 | 6594.19
00-00083681 | BHR 12-18 (АКБ 12-18) | ETALON | Аккумулятор является стационарным свинцово-кислотным необслуживаемым и изготовлен по технологии AGM. Серия спроектирована под применение в системах бесперебойного питания. Отличительная особенность – высокая энергоотдача благодаря специальной технологии изготовления свинцовых пластин. | 5127.21 | 4614.33
00-00076489 | FORS 1218 (АКБ 12-18) (красный корпус) | ETALON | Аккумулятор является стационарным свинцово-кислотным необслуживаемым и изготовлен по технологии AGM. Серия FORS спроектирована под применение в охранных и пожарных системах, системах освещения, контроля и доступа персонала. Отличительная особенность – высокое качество и оптимальная цена для этого целевого использования. | 4444.71 | 3871.25
00-00069226 | FS 1218 (АКБ 12-18) | ETALON | Аккумулятор является стационарным свинцово-кислотным необслуживаемым и изготовлен по технологии AGM. Бюджетная серия FS спроектирована под применение в охранных и пожарных системах, системах освещения, контроля и доступа персонала. | 3242.87 | 2824.49
03-00000849 | SF 1218 (АКБ 12-18) | SECURITY FORCE | Аккумуляторная батарея, напряжением 12В и емкостью 18Ач. Технология AGM позволяет рекомбинировать 99% выделяемого газа. Нет ограничений на воздушные перевозки. Соответствие требованиям UL. Эксплуатация в любом положении. Легированные кальцием свинцовые пластины обеспечивают высокую плотность энергии. Продолжительный срок службы. Необслуживаемые. Не требует долива дистиллята. Низкий саморазряд. Корпус аккумулятора выполнен из пластика ABS, не поддерживающего горение. Срок службы достигает 3-5 года. | 2928.85 | 2928.85
00-00074906 | СК-1218 (АКБ 12-18) | Восток | Аккумуляторная батарея, напряжением 12В и емкостью 18Ач, изготовлена по AGM технологии (электролит, абсорбированный в стекловолоконном сепараторе), является герметизированными и необслуживаемыми, со сроком службы 5 лет. Обладает высокими разрядными и эксплуатационными характеристиками благодаря использованию в составе электролита и намазной пасты специальных добавок, препятствующих коррозии и замедляющих процесс старения. Предназначена для использования в системах бесперебойного питания, резервного энергоснабжения, автономных энергосистемах. | Уточняйте у менеджера | Уточняйте у менеджера
00-00066028 | HRL 12-18 Х (АКБ 12-18) | Delta | Аккумуляторная батарея, напряжением 12В и емкостью 18Ач, изготавливается по технологии AGM (электролит, абсорбированный в стекловолоконном сепараторе). Благодаря применению современных технологий при производстве, аккумуляторы демонстрируют высокую устойчивость при работе и высочайшее качество исполнения. Серия HRL-X относится к линейке DELTA UPS series, разработанной специально для использования в мощных системах бесперебойного питания ЦОД, систем связи и иных ответственных системах. Серия отличается повышенной надежностью и имеет срок службы до 12 лет. | 7888.91 | 7888.91
00-00116500 | FTE 12-180 (АКБ 12-180) | ETALON | Является фронт-терминальной свинцово-кислотной аккумуляторной батарей, изготовленной по технологии AGM, класс VRLA. Серия спроектирована под применение в мощных источниках бесперебойного питания. Отличительная особенность – высокая надежность, устойчивость работы при циклическом режиме, превосходные разрядные характеристики на коротких временах разряда. | 43615.21 | 35546.39
00-00066056 | FT 12-180 M (АКБ 12-180) | Delta | Аккумуляторная батарея, напряжением 12В и емкостью 180Ач изготовлена по технологии AGM (с микропористым заполнителем, пропитанным электролитом). Конструкция оптимизирована для установки в 19" и 23" шкафы и стойки. Изготовлен из негорючего ABS пластика. Срок службы аккумулятора достигает 10-12 лет. Предназначена для работы в режиме постоянного подзаряда (буферный режим) или в режиме разряд-заряд (циклический режим). Обладает низким внутренним сопротивлением и саморазрядом. | 55885.57 | 55885.57
00-00066029 | HRL 12-180 Х (АКБ 12-180) | Delta | Аккумуляторная батарея, напряжением 12В и емкостью 180Ач, изготавливается по технологии AGM (электролит, абсорбированный в стекловолоконном сепараторе). Благодаря применению современных технологий при производстве, аккумуляторы демонстрируют высокую устойчивость при работе и высочайшее качество исполнения. Серия HRL-X относится к линейке DELTA UPS series, разработанной специально для использования в мощных системах бесперебойного питания ЦОД, систем связи и иных ответственных системах. Серия отличается повышенной надежностью и имеет срок службы до 12 лет. | 68887.78 | 68887.78
03-00004271 | DT 12022 (АКБ 12-2,2) | Delta | Аккумуляторная батарея, напряжением 12В и емкостью 2.2Ач изготовлена по технологии AGM (с микропористым заполнителем, пропитанным электролитом). Корпус изготовлен из негорючего ABS пластика. Срок службы рассчитан на 3-5 лет работы. Предназначена для работы в режиме постоянного подзаряда (т.н. буферный режим), обладает низким внутренним сопротивлением и саморазрядом. | 1200.54 | 1200.54
03-00004272 | DTM 12022 (АКБ 12-2,2) | Delta | Аккумуляторная батарея, напряжением 12В и емкостью 2.2Ач изготовлена по технологии AGM (с микропористым заполнителем, пропитанным электролитом). Корпус изготовлен из негорючего ABS пластика. Срок службы достигает 6 лет. Предназначена для работы в режиме постоянного подзаряда (буферный режим) или в режиме разряд-заряд (циклический режим). Обладает низким внутренним сопротивлением и саморазрядом. | 1419.54 | 1419.54
00-00060523 | FORS 12022 (АКБ 12-2,2) (красный корпус) | ETALON | Аккумулятор является стационарным свинцово-кислотным необслуживаемым и изготовлен по технологии AGM. Серия FORS спроектирована под применение в охранных и пожарных системах, системах освещения, контроля и доступа персонала. Отличительная особенность – высокое качество и оптимальная цена для этого целевого использования. | 1076.65 | 937.73
00-00048255 | FS 12022 (АКБ 12-2,2) | ETALON | Аккумулятор является стационарным свинцово-кислотным необслуживаемым и изготовлен по технологии AGM. Бюджетная серия FS спроектирована под применение в охранных и пожарных системах, системах освещения, контроля и доступа персонала. | 851.3 | 741.46
03-00000839 | SF 12022 (АКБ 12-2,2) | SECURITY FORCE | Аккумуляторная батарея, напряжением 12В и емкостью 2.2Ач. Технология AGM позволяет рекомбинировать 99% выделяемого газа. Нет ограничений на воздушные перевозки. Соответствие требованиям UL. Эксплуатация в любом положении. Легированные кальцием свинцовые пластины обеспечивают высокую плотность энергии. Продолжительный срок службы. Необслуживаемые. Не требует долива дистиллята. Низкий саморазряд. Корпус аккумулятора выполнен из пластика ABS, не поддерживающего горение. Срок службы достигает 3-5 года. | 798 | 798
00-00087509 | HRL1210W F2 FR (АКБ 12-2,5) | CSB | Аккумуляторная батарея, напряжением 12В и емкостью 2,5Ач, с высокой энергоемкостью. Особенная кристаллическая решетка электродов позволила увеличить на 20% отдаваемую мощность по сравнению с батареями других серий. Она разработана для эксплуатации в режиме высоких токов разряда при коротком времени разряда. Срок службы: более 8 лет в буферном режиме (10/12 лет при 20°С по классификации Eurobat) или более 260 циклов заряда-разряда в циклическом режиме при 100% разряде. | Уточняйте у менеджера | Уточняйте у менеджера
00-00084545 | BT 12022 (АКБ 12-2.2) | BattBee | Аккумуляторная батарея, напряжением 12В и емкостью 2,2Ач. | 748.6 | 748.6
00-00087483 | GP12200 (АКБ 12-20) | CSB | Аккумуляторная батарея, напряжением 12В и емкостью 20Ач, общего применения со сроком службы 5 лет в буферном режиме или более 260 циклов заряда-разряда в циклическом режиме при 100% разряде. Как и все батареи CSB, она перезаряжаемая, высокоэффективная и не требующая обслуживания. | Уточняйте у менеджера | Уточняйте у менеджера
00-00087517 | HRL1280W FR (АКБ 12-20) | CSB | Аккумуляторная батарея, напряжением 12В и емкостью 20Ач, с высокой энергоемкостью. Особенная кристаллическая решетка электродов позволила увеличить на 20% отдаваемую мощность по сравнению с батареями других серий. Она разработана для эксплуатации в режиме высоких токов разряда при коротком времени разряда. Срок службы: более 8 лет в буферном режиме (10/12 лет при 20°С по классификации Eurobat) или более 260 циклов заряда-разряда в циклическом режиме при 100% разряде. | Уточняйте у менеджера | Уточняйте у менеджера
00-00087516 | HRL1280W (АКБ 12-20) | CSB | Аккумуляторная батарея, напряжением 12В и емкостью 20Ач, с высокой энергоемкостью. Особенная кристаллическая решетка электродов позволила увеличить на 20% отдаваемую мощность по сравнению с батареями других серий. Она разработана для эксплуатации в режиме высоких токов разряда при коротком времени разряда. Срок службы: более 8 лет в буферном режиме (10/12 лет при 20°С по классификации Eurobat) или более 260 циклов заряда-разряда в циклическом режиме при 100% разряде. | Уточняйте у менеджера | Уточняйте у менеджера
00-00033299 | GEL 12-20 (АКБ 12-20) | Delta | Аккумуляторная батарея, напряжением 12В и емкостью 20Ач, изготовлена по технологии AGM+GEL: combined AGM and GEL technology, и оснащена встроенным контроллером и LСD-дисплеем, на котором отображается статус работы АКБ: показатели напряжения, уровня заряда и продолжительности эксплуатации. В случае низкого напряжения срабатывает сигнал оповещения. Под крышкой аккумулятора имеются дополнительные контейнеры со специализированным раствором, долив которого позволяет продлить срок службы батареи на 15-30%. Аккумуляторы предназначены для работы как в буферном, так и в циклическом режимах. Рекомендуются для применения в автономных энергосистемах, а также совместно с системами на базе альтернативных источников энергии. | 7446.76 | 7446.76
00-00024405 | HR 12-80W (АКБ 12-20) | Delta | Аккумуляторная батарея, напряжением 12В и емкостью 20Ач изготовлена по технологии AGM (с микропористым заполнителем, пропитанным электролитом). Корпус изготовлен из негорючего ABS пластика. Срок службы достигает 8 лет. Аккумулятор относится к линейке DELTA UPS series и предназначен для работы в системах бесперебойного питания (ИБП), системах связи, ЦОД. Обладает низким внутренним сопротивлением и высокой энергоотдачей. | 8127.96 | 8127.96
00-00066044 | CGD 12200 (АКБ 12-200) | Delta | Аккумуляторная батарея, напряжением 12В и емкостью 200Ач, герметизированная, необслуживаемая свинцово-кислотная, изготовлена по технологии AGM. В составе активной массы используется карбоновое добавление в виде графена, что обеспечивает устойчивость аккумуляторов Delta CGD к глубоким разрядам и высокую температурную стабильность при неблагоприятных условиях работы. Данная серия также отличается повышенным числом циклов заряда/разряда, и продолжительностью работы в тяжелых режимах систем на базе возобновляемых источников энергии. Аккумуляторы предназначены для работы как в буферном, так и в циклическом режимах. Рекомендуются для применения в автономных энергосистемах, а также совместно с системами на базе альтернативных источников энергии. | 75722.08 | 75722.08
00-00013325 | DT 12200 (АКБ 12-200) | Delta | Аккумуляторная батарея, напряжением 12В и емкостью 200Ач изготовлена по технологии AGM (с микропористым заполнителем, пропитанным электролитом). Корпус изготовлен из негорючего ABS пластика. Срок службы рассчитан на 7-10 лет работы. Предназначен для работы в режиме постоянного подзаряда (т.н. буферный режим), обладает низким внутренним сопротивлением и саморазрядом. | 47310.17 | 47310.17
00-00041570 | GEL 12-200 (АКБ 12-200) | Delta | Аккумуляторная батарея, напряжением 12В и емкостью 200Ач, изготовлена по технологии AGM+GEL: combined AGM and GEL technology, и оснащена встроенным контроллером и LСD-дисплеем, на котором отображается статус работы АКБ: показатели напряжения, уровня заряда и продолжительности эксплуатации. В случае низкого напряжения срабатывает сигнал оповещения. Под крышкой аккумулятора имеются дополнительные контейнеры со специализированным раствором, долив которого позволяет продлить срок службы батареи на 15-30%. Аккумуляторы предназначены для работы как в буферном, так и в циклическом режимах. Рекомендуются для применения в автономных энергосистемах, а также совместно с системами на базе альтернативных источников энергии. | 66106.88 | 66106.88
03-00006747 | GX 12-200 (АКБ 12-200) | Delta | Аккумуляторная батарея, напряжением 12В и емкостью 200Ач, свинцово-кислотная, изготовлена по технологии GEL. В качестве электролита используется загущенная серная кислота в виде геля, что обеспечивает устойчивость аккумуляторов Delta GX к глубоким разрядам и высокую температурную стабильность. Предназначена для работы как в буферном, так и в циклическом режимах. | 73036.38 | 73036.38
00-00116489 | AHRX 12-820W (АКБ 12-200) | ETALON | Аккумулятор является стационарным свинцово-кислотным необслуживаемым и изготовлен по технологии AGM. Серия спроектирована под применение в мощных источниках бесперебойного питания. Отличительная особенность – высокая надежность, устойчивость работы при циклическом режиме, превосходные разрядные характеристики на коротких временах разряда. | 56045.54 | 50440.99
00-00083691 | CHRL 12-200 (АКБ 12-200) | ETALON | Аккумулятор является стационарным свинцово-кислотным необслуживаемым и изготовлен по технологии AGM. Серия спроектирована под применение в источниках бесперебойного питания. Отличительная особенность – повышенные разрядные характеристики. | 40344.07 | 36309.66
00-00116501 | FTE 12-200 (АКБ 12-200) | ETALON | Является фронт-терминальной свинцово-кислотной аккумуляторной батарей, изготовленной по технологии AGM, класс VRLA. Серия спроектирована под применение в мощных источниках бесперебойного питания. Отличительная особенность – высокая надежность, устойчивость работы при циклическом режиме, превосходные разрядные характеристики на коротких временах разряда. | 47976.73 | 43179.05
00-00083677 | GL 12-200 (АКБ 12-200) | ETALON | Аккумулятор является стационарным свинцово-кислотным необслуживаемым и изготовлен по технологии GEL. Серия спроектирована под применение в мощных источниках бесперебойного питания. Отличительная особенность – высокая надежность, устойчивость работы при циклическом режиме, превосходные разрядные характеристики на коротких временах разряда. | 52318.05 | 43506.17
00-00031167 | DTM 12200 I (АКБ 12-200) | Delta | Аккумуляторная батарея, напряжением 12В и емкостью 200Ач изготовлена по технологии AGM (с микропористым заполнителем, пропитанным электролитом). Корпус изготовлен из негорючего ABS пластика. Срок службы достигает 12 лет. Предназначена для работы в режиме постоянного подзаряда (буферный режим) или в режиме разряд-заряд (циклический режим). Обладает низким внутренним сопротивлением и саморазрядом. | Уточняйте у менеджера | Уточняйте у менеджера
00-00013335 | DTM 12200 L (АКБ 12-200) | Delta | Аккумуляторная батарея, напряжением 12В и емкостью 200Ач изготовлен по технологии AGM (с микропористым заполнителем, пропитанным электролитом). Корпус изготовлен из негорючего ABS пластика. Срок службы достигает 12 лет. Предназначен для работы в режиме постоянного подзаряда (буферный режим) или в режиме разряд-заряд (циклический режим). Обладает низким внутренним сопротивлением и саморазрядом. | 59517.98 | 59517.98
00-00066062 | CX-12200 (АКБ 12-200) | Восток | Аккумуляторная батарея, напряжением 12В и емкостью 200Ач, свинцово-кислотная, предназначена для использования в системах электропитания на основе возобновляемых источников энергии, в т.ч. солнечной и ветроэнергетики, автономных системах энергоснабжения. Является герметизированной и необслуживаемой, со сроком службы в буферном режиме 10 лет. Изготовлена по технологии GEL: при производстве в качестве электролита используется композитный гель (загущенный в гель раствор серной кислоты), что обеспечивает высокую устойчивость батарей к глубоким разрядам (оптимальны при эксплуатации в циклическом режиме) и стабильную работу в условии перепадов температуры окружающей среды. | Уточняйте у менеджера | Уточняйте у менеджера
00-00036029 | СК-12200 (АКБ 12-200) | Восток | Аккумуляторная батарея, напряжением 12В и емкостью 200Ач, изготовлена по AGM технологии (электролит, абсорбированный в стекловолоконном сепараторе), является герметизированными и необслуживаемыми, со сроком службы 10 лет. Обладает высокими разрядными и эксплуатационными характеристиками благодаря использованию в составе электролита и намазной пасты специальных добавок, препятствующих коррозии и замедляющих процесс старения. Предназначена для использования в системах бесперебойного питания, резервного энергоснабжения, автономных энергосистемах. | Уточняйте у менеджера | Уточняйте у менеджера
00-00087504 | HR1290W FR (АКБ 12-22,5) | CSB | Аккумуляторная батарея, напряжением 12В и емкостью 22,5Ач, с высокой энергоемкостью. Особенная кристаллическая решетка электродов позволила увеличить на 20% отдаваемую мощность по сравнению с батареями других серий. Она разработана для эксплуатации в режиме высоких токов разряда при коротком времени разряда. Срок службы: 5 лет в буферном режиме или более 260 циклов заряда-разряда в циклическом режиме при 100% разряде. | Уточняйте у менеджера | Уточняйте у менеджера
00-00066047 | GX 12-230 (АКБ 12-230) | Delta | Аккумуляторная батарея, напряжением 12В и емкостью 230Ач, свинцово-кислотная, изготовлена по технологии GEL. В качестве электролита используется загущенная серная кислота в виде геля, что обеспечивает устойчивость аккумуляторов Delta GX к глубоким разрядам и высокую температурную стабильность. Предназначена для работы как в буферном, так и в циклическом режимах. | 93198.68 | 93198.68
00-00013336 | DTM 12230 L (АКБ 12-230) | Delta | Аккумуляторная батарея, напряжением 12В и емкостью 230Ач изготовлен по технологии AGM (с микропористым заполнителем, пропитанным электролитом). Корпус изготовлен из негорючего ABS пластика. Срок службы достигает 12 лет. Предназначен для работы в режиме постоянного подзаряда (буферный режим) или в режиме разряд-заряд (циклический режим). Обладает низким внутренним сопротивлением и саморазрядом. | Уточняйте у менеджера | Уточняйте у менеджера
00-00066048 | GX 12-24 (АКБ 12-24) | Delta | Аккумуляторная батарея, напряжением 12В и емкостью 24Ач, свинцово-кислотная, изготовлена по технологии GEL. В качестве электролита используется загущенная серная кислота в виде геля, что обеспечивает устойчивость аккумуляторов Delta GX к глубоким разрядам и высокую температурную стабильность. Предназначена для работы как в буферном, так и в циклическом режимах. | 12606.6 | 12606.6
00-00116485 | CHRL 12-250 (АКБ 12-250) | ETALON | Аккумулятор является стационарным свинцово-кислотным необслуживаемым и изготовлен по технологии AGM. Серия спроектирована под применение в источниках бесперебойного питания. Отличительная особенность – повышенные разрядные характеристики. | 49915.18 | 44923.66
00-00031168 | DTM 12250 I (АКБ 12-250) | Delta | Аккумуляторная батарея, напряжением 12В и емкостью 250Ач изготовлена по технологии AGM (с микропористым заполнителем, пропитанным электролитом). Корпус изготовлен из негорючего ABS пластика. Срок службы достигает 12 лет. Предназначена для работы в режиме постоянного подзаряда (буферный режим) или в режиме разряд-заряд (циклический режим). Обладает низким внутренним сопротивлением и саморазрядом. | Уточняйте у менеджера | Уточняйте у менеджера
00-00024939 | DTM 12250 L (АКБ 12-250) | Delta | Аккумуляторная батарея, напряжением 12В и емкостью 250Ач изготовлена по технологии AGM (с микропористым заполнителем, пропитанным электролитом). Корпус изготовлен из негорючего ABS пластика. Срок службы достигает 12 лет. Предназначена для работы в режиме постоянного подзаряда (буферный режим) или в режиме разряд-заряд (циклический режим). Обладает низким внутренним сопротивлением и саморазрядом. | 74111.08 | 74111.08
00-00074917 | СК-12250 (АКБ 12-250) | Восток | Аккумуляторная батарея, напряжением 12В и емкостью 250Ач, изготовлена по AGM технологии (электролит, абсорбированный в стекловолоконном сепараторе), является герметизированными и необслуживаемыми, со сроком службы 10 лет. Обладает высокими разрядными и эксплуатационными характеристиками благодаря использованию в составе электролита и намазной пасты специальных добавок, препятствующих коррозии и замедляющих процесс старения. Предназначена для использования в системах бесперебойного питания, резервного энергоснабжения, автономных энергосистемах. | Уточняйте у менеджера | Уточняйте у менеджера
00-00084550 | BT 1226 (АКБ 12-26) | BattBee | Аккумуляторная батарея, напряжением 12В и емкостью 26Ач. | 4058.4 | 4058.4
00-00036141 | GP12260 (АКБ 12-26) | CSB | Аккумуляторная батарея, напряжением 12В и емкостью 26Ач, общего применения со сроком службы 5 лет в буферном режиме или более 260 циклов заряда-разряда в циклическом режиме при 100% разряде. Как и все батареи CSB, она перезаряжаемая, высокоэффективная и не требующая обслуживания. | Уточняйте у менеджера | Уточняйте у менеджера
00-00087492 | GPL12260 (АКБ 12-26) | CSB | Аккумуляторная батарея, напряжением 12В и емкостью 26Ач, общего применения со сроком службы 8 лет (10-12 лет при 20°С по классификации Eurobat) в буферном режиме или более 260 циклов заряда-разряда в циклическом режиме при 100% разряде. Как и все батареи CSB, она перезаряжаемая, высокоэффективная и не требующая обслуживания. | Уточняйте у менеджера | Уточняйте у менеджера
03-00008689 | DT 1226 (АКБ 12-26) | Delta | Аккумуляторная батарея, напряжением 12В и емкостью 26Ач изготовлена по технологии AGM (с микропористым заполнителем, пропитанным электролитом). Корпус изготовлен из негорючего ABS пластика. Срок службы рассчитан на 3-5 лет работы. Предназначена для работы в режиме постоянного подзаряда (т.н. буферный режим), обладает низким внутренним сопротивлением и саморазрядом. | 7477.1 | 7477.1
03-00004275 | DTM 1226 (АКБ 12-26) | Delta | Аккумуляторная батарея, напряжением 12В и емкостью 26Ач изготовлена по технологии AGM (с микропористым заполнителем, пропитанным электролитом). Корпус изготовлен из негорючего ABS пластика. Срок службы достигает 6 лет. Предназначена для работы в режиме постоянного подзаряда (буферный режим) или в режиме разряд-заряд (циклический режим). Обладает низким внутренним сопротивлением и саморазрядом. | 9730.5 | 9730.5
00-00034066 | GEL 12-26 (АКБ 12-26) | Delta | Аккумуляторная батарея, напряжением 12В и емкостью 26Ач, изготовлена по технологии AGM+GEL: combined AGM and GEL technology, и оснащена встроенным контроллером и LСD-дисплеем, на котором отображается статус работы АКБ: показатели напряжения, уровня заряда и продолжительности эксплуатации. В случае низкого напряжения срабатывает сигнал оповещения. Под крышкой аккумулятора имеются дополнительные контейнеры со специализированным раствором, долив которого позволяет продлить срок службы батареи на 15-30%. Аккумуляторы предназначены для работы как в буферном, так и в циклическом режимах. Рекомендуются для применения в автономных энергосистемах, а также совместно с системами на базе альтернативных источников энергии. | 10352.47 | 10352.47
00-00029707 | HR 12-26 (АКБ 12-26) | Delta | Аккумуляторная батарея, напряжением 12В и емкостью 26Ач изготовлена по технологии AGM (с микропористым заполнителем, пропитанным электролитом). Корпус изготовлен из негорючего ABS пластика. Срок службы достигает 8 лет. Аккумулятор относится к линейке DELTA UPS series и предназначен для работы в системах бесперебойного питания (ИБП), системах связи, ЦОД. Обладает низким внутренним сопротивлением и высокой плотностью энергии. | 12026.93 | 12026.93
00-00083688 | CHR 12-26 (АКБ 12-26) | ETALON | Аккумулятор является стационарным свинцово-кислотным необслуживаемым и изготовлен по технологии AGM. Серия спроектирована под применение в источниках бесперебойного питания. Отличительная особенность – повышенные разрядные характеристики. | 7607.62 | 6846.78
00-00079624 | FORS 1226 (АКБ 12-26) (красный корпус) | ETALON | Аккумулятор является стационарным свинцово-кислотным необслуживаемым и изготовлен по технологии AGM. Серия FORS спроектирована под применение в охранных и пожарных системах, системах освещения, контроля и доступа персонала. Отличительная особенность – высокое качество и оптимальная цена для этого целевого использования. | 7486.47 | 6520.47
00-00048260 | FS 1226 (АКБ 12-26) | ETALON | Аккумулятор является стационарным свинцово-кислотным необслуживаемым и изготовлен по технологии AGM. Бюджетная серия FS спроектирована под применение в охранных и пожарных системах, системах освещения, контроля и доступа персонала. | 5535.9 | 4824.33
03-00001244 | SF 1226 (АКБ 12-26) | SECURITY FORCE | Аккумуляторная батарея, напряжением 12В и емкостью 26Ач. Технология AGM позволяет рекомбинировать 99% выделяемого газа. Нет ограничений на воздушные перевозки. Соответствие требованиям UL. Эксплуатация в любом положении. Легированные кальцием свинцовые пластины обеспечивают высокую плотность энергии. Продолжительный срок службы. Необслуживаемые. Не требует долива дистиллята. Низкий саморазряд. Корпус аккумулятора выполнен из пластика ABS, не поддерживающего горение. Срок службы достигает 3-5 года. | 4503 | 4503
00-00074907 | СК-1226 (АКБ 12-26) | Восток | Аккумуляторная батарея, напряжением 12В и емкостью 26Ач, изготовлена по AGM технологии (электролит, абсорбированный в стекловолоконном сепараторе), является герметизированными и необслуживаемыми, со сроком службы 5 лет. Обладает высокими разрядными и эксплуатационными характеристиками благодаря использованию в составе электролита и намазной пасты специальных добавок, препятствующих коррозии и замедляющих процесс старения. Предназначена для использования в системах бесперебойного питания, резервного энергоснабжения, автономных энергосистемах. | Уточняйте у менеджера | Уточняйте у менеджера
00-00066031 | HRL 12-26 Х (АКБ 12-26) | Delta | Аккумуляторная батарея, напряжением 12В и емкостью 28Ач, изготавливается по технологии AGM (электролит, абсорбированный в стекловолоконном сепараторе). Благодаря применению современных технологий при производстве, аккумуляторы демонстрируют высокую устойчивость при работе и высочайшее качество исполнения. Серия HRL-X относится к линейке DELTA UPS series, разработанной специально для использования в мощных системах бесперебойного питания ЦОД, систем связи и иных ответственных системах. Серия отличается повышенной надежностью и имеет срок службы до 12 лет. | 11825.96 | 11825.96
00-00083682 | BHRL 12-28 (АКБ 12-28) | ETALON | Аккумулятор является стационарным свинцово-кислотным необслуживаемым и изготовлен по технологии AGM. Серия спроектирована под применение в системах бесперебойного питания. Отличительная особенность – высокая энергоотдача благодаря специальной технологии изготовления свинцовых пластин. | 7390.35 | 6651.32
03-00004276 | DT 12032 (АКБ 12-3,2) | Delta | Аккумуляторная батарея, напряжением 12В и емкостью 3.2Ач изготовлена по технологии AGM (с микропористым заполнителем, пропитанным электролитом). Корпус изготовлен из негорючего ABS пластика. Срок службы рассчитан на 3-5 лет работы. Предназначена для работы в режиме постоянного подзаряда (т.н. буферный режим), обладает низким внутренним сопротивлением и саморазрядом. | 1344.04 | 1344.04
00-00013329 | DTM 12032 (АКБ 12-3,2) | Delta | Аккумуляторная батарея, напряжением 12В и емкостью 3.2Ач изготовлена по технологии AGM (с микропористым заполнителем, пропитанным электролитом). Корпус изготовлен из негорючего ABS пластика. Срок службы достигает 6 лет. Предназначена для работы в режиме постоянного подзаряда (буферный режим) или в режиме разряд-заряд (циклический режим). Обладает низким внутренним сопротивлением и саморазрядом. | 1801.4 | 1801.4
00-00087506 | HR12120W FR (АКБ 12-30) | CSB | Аккумуляторная батарея, напряжением 12В и емкостью 30Ач, с высокой энергоемкостью. Особенная кристаллическая решетка электродов позволила увеличить на 20% отдаваемую мощность по сравнению с батареями других серий. Она разработана для эксплуатации в режиме высоких токов разряда при коротком времени разряда. Срок службы: 5 лет в буферном режиме или более 260 циклов заряда-разряда в циклическом режиме при 100% разряде. | Уточняйте у менеджера | Уточняйте у менеджера
00-00087505 | HR12120W (АКБ 12-30) | CSB | Аккумуляторная батарея, напряжением 12В и емкостью 30Ач, с высокой энергоемкостью. Особенная кристаллическая решетка электродов позволила увеличить на 20% отдаваемую мощность по сравнению с батареями других серий. Она разработана для эксплуатации в режиме высоких токов разряда при коротком времени разряда. Срок службы: 5 лет в буферном режиме или более 260 циклов заряда-разряда в циклическом режиме при 100% разряде. | Уточняйте у менеджера | Уточняйте у менеджера
00-00089485 | CGD 1233 (АКБ 12-33) | Delta | Аккумуляторная батарея, напряжением 12В и емкостью 33Ач, герметизированная, необслуживаемая свинцово-кислотная, изготовлена по технологии AGM. В составе активной массы используется карбоновое добавление в виде графена, что обеспечивает устойчивость аккумуляторов Delta CGD к глубоким разрядам и высокую температурную стабильность при неблагоприятных условиях работы. Данная серия также отличается повышенным числом циклов заряда/разряда, и продолжительностью работы в тяжелых режимах систем на базе возобновляемых источников энергии. Аккумуляторы предназначены для работы как в буферном, так и в циклическом режимах. Рекомендуются для применения в автономных энергосистемах, а также совместно с системами на базе альтернативных источников энергии. | 16428.35 | 16428.35
03-00008302 | DT 1233 (АКБ 12-33) | Delta | Аккумуляторная батарея, напряжением 12В и емкостью 33Ач изготовлена по технологии AGM (с микропористым заполнителем, пропитанным электролитом). Корпус изготовлен из негорючего ABS пластика. Срок службы рассчитан на 3-5 лет работы. Предназначена для работы в режиме постоянного подзаряда (т.н. буферный режим), обладает низким внутренним сопротивлением и саморазрядом. | 8629.13 | 8629.13
00-00046691 | GEL 12-33 (АКБ 12-33) | Delta | Аккумуляторная батарея, напряжением 12В и емкостью 33Ач, изготовлена по технологии AGM+GEL: combined AGM and GEL technology, и оснащена встроенным контроллером и LСD-дисплеем, на котором отображается статус работы АКБ: показатели напряжения, уровня заряда и продолжительности эксплуатации. В случае низкого напряжения срабатывает сигнал оповещения. Под крышкой аккумулятора имеются дополнительные контейнеры со специализированным раствором, долив которого позволяет продлить срок службы батареи на 15-30%. Аккумуляторы предназначены для работы как в буферном, так и в циклическом режимах. Рекомендуются для применения в автономных энергосистемах, а также совместно с системами на базе альтернативных источников энергии. | 13624.18 | 13624.18
00-00021914 | GX 12-33 (АКБ 12-33) | Delta | Аккумуляторная батарея, напряжением 12В и емкостью 33Ач, свинцово-кислотная, изготовлена по технологии GEL. В качестве электролита используется загущенная серная кислота в виде геля, что обеспечивает устойчивость аккумуляторов Delta GX к глубоким разрядам и высокую температурную стабильность. Предназначена для работы как в буферном, так и в циклическом режимах. | 15878.3 | 15878.3
00-00116481 | CHRL 12-33 (АКБ 12-33) | ETALON | Аккумулятор является стационарным свинцово-кислотным необслуживаемым и изготовлен по технологии AGM. Серия спроектирована под применение в источниках бесперебойного питания. Отличительная особенность – повышенные разрядные характеристики. | 7729.58 | 6956.63
00-00031159 | DTM 1233 I (АКБ 12-33) | Delta | Аккумуляторная батарея, напряжением 12В и емкостью 33Ач изготовлена по технологии AGM (с микропористым заполнителем, пропитанным электролитом). Корпус изготовлен из негорючего ABS пластика. Срок службы достигает 12 лет. Предназначена для работы в режиме постоянного подзаряда (буферный режим) или в режиме разряд-заряд (циклический режим). Обладает низким внутренним сопротивлением и саморазрядом. | Уточняйте у менеджера | Уточняйте у менеджера
03-00011078 | DTM 1233 L (АКБ 12-33) | Delta | Аккумуляторная батарея, напряжением 12В и емкостью 33Ач изготовлена по технологии AGM (с микропористым заполнителем, пропитанным электролитом). Корпус изготовлен из негорючего ABS пластика. Срок службы достигает 12 лет. Предназначена для работы в режиме постоянного подзаряда (буферный режим) или в режиме разряд-заряд (циклический режим). Обладает низким внутренним сопротивлением и саморазрядом. | 11063.3 | 11063.3
00-00074908 | СК-1233 (АКБ 12-33) | Восток | Аккумуляторная батарея, напряжением 12В и емкостью 33Ач, изготовлена по AGM технологии (электролит, абсорбированный в стекловолоконном сепараторе), является герметизированными и необслуживаемыми, со сроком службы 10 лет. Обладает высокими разрядными и эксплуатационными характеристиками благодаря использованию в составе электролита и намазной пасты специальных добавок, препятствующих коррозии и замедляющих процесс старения. Предназначена для использования в системах бесперебойного питания, резервного энергоснабжения, автономных энергосистемах. | Уточняйте у менеджера | Уточняйте у менеджера
00-00066033 | HRL 12-33 Х (АКБ 12-33) | Delta | Аккумуляторная батарея, напряжением 12В и емкостью 33Ач, изготавливается по технологии AGM (электролит, абсорбированный в стекловолоконном сепараторе). Благодаря применению современных технологий при производстве, аккумуляторы демонстрируют высокую устойчивость при работе и высочайшее качество исполнения. Серия HRL-X относится к линейке DELTA UPS series, разработанной специально для использования в мощных системах бесперебойного питания ЦОД, систем связи и иных ответственных системах. Серия отличается повышенной надежностью и имеет срок службы до 12 лет. | 14209.13 | 14209.13
00-00087484 | GP12340 (АКБ 12-34) | CSB | Аккумуляторная батарея, напряжением 12В и емкостью 34Ач, общего применения со сроком службы 5 лет в буферном режиме или более 260 циклов заряда-разряда в циклическом режиме при 100% разряде. Как и все батареи CSB, она перезаряжаемая, высокоэффективная и не требующая обслуживания. | Уточняйте у менеджера | Уточняйте у менеджера
00-00087486 | GP1245 (12V16W) (АКБ 12-4,5) | CSB | Аккумуляторная батарея, напряжением 12В и емкостью 4,5Ач, общего применения со сроком службы 5 лет в буферном режиме или более 260 циклов заряда-разряда в циклическом режиме при 100% разряде. Как и все батареи CSB, она перезаряжаемая, высокоэффективная и не требующая обслуживания. | Уточняйте у менеджера | Уточняйте у менеджера
00-00087487 | GP1245 F2 (12V16W) (АКБ 12-4,5) | CSB | Аккумуляторная батарея, напряжением 12В и емкостью 4,5Ач, общего применения со сроком службы 5 лет в буферном режиме или более 260 циклов заряда-разряда в циклическом режиме при 100% разряде. Как и все батареи CSB, она перезаряжаемая, высокоэффективная и не требующая обслуживания. | Уточняйте у менеджера | Уточняйте у менеджера
00-00087480 | GP1245 F2 (АКБ 12-4,5) | CSB | Аккумуляторная батарея, напряжением 12В и емкостью 4,5Ач, общего применения со сроком службы 5 лет в буферном режиме или более 260 циклов заряда-разряда в циклическом режиме при 100% разряде. Как и все батареи CSB, она перезаряжаемая, высокоэффективная и не требующая обслуживания. | Уточняйте у менеджера | Уточняйте у менеджера
00-00060642 | GP1245 (АКБ 12-4,5) | CSB | Аккумуляторная батарея, напряжением 12В и емкостью 4,5Ач, общего применения со сроком службы 5 лет в буферном режиме или более 260 циклов заряда-разряда в циклическом режиме при 100% разряде. Как и все батареи CSB, она перезаряжаемая, высокоэффективная и не требующая обслуживания. | Уточняйте у менеджера | Уточняйте у менеджера
00-00087500 | HR1218W F2 (АКБ 12-4,5) | CSB | Аккумуляторная батарея, напряжением 12В и емкостью 4,5Ач, с высокой энергоемкостью. Особенная кристаллическая решетка электродов позволила увеличить на 20% отдаваемую мощность по сравнению с батареями других серий. Она разработана для эксплуатации в режиме высоких токов разряда при коротком времени разряда. Срок службы: 5 лет в буферном режиме или более 260 циклов заряда - разряда в циклическом режиме при 100% разряде. | Уточняйте у менеджера | Уточняйте у менеджера
03-00004277 | DT 12045 (АКБ 12-4,5) | Delta | Аккумуляторная батарея, напряжением 12В и емкостью 4.5Ач изготовлена по технологии AGM (с микропористым заполнителем, пропитанным электролитом). Корпус изготовлен из негорючего ABS пластика. Срок службы рассчитан на 3-5 лет работы. Предназначена для работы в режиме постоянного подзаряда (т.н. буферный режим), обладает низким внутренним сопротивлением и саморазрядом. | 1511.79 | 1511.79
03-00004278 | DTM 12045 (АКБ 12-4,5) | Delta | Аккумуляторная батарея, напряжением 12В и емкостью 4.5Ач изготовлена по технологии AGM (с микропористым заполнителем, пропитанным электролитом). Корпус изготовлен из негорючего ABS пластика. Срок службы достигает 6 лет. Предназначена для работы в режиме постоянного подзаряда (буферный режим) или в режиме разряд-заряд (циклический режим). Обладает низким внутренним сопротивлением и саморазрядом. | 1868.04 | 1868.04
03-00009534 | HR 12-4,5 (АКБ 12-4,5) | Delta | Аккумуляторная батарея, напряжением 12В и емкостью 4,5Ач изготовлена по технологии AGM (с микропористым заполнителем, пропитанным электролитом). Корпус изготовлен из негорючего ABS пластика. Срок службы достигает 8 лет. Аккумулятор относится к линейке DELTA UPS series и предназначен для работы в системах бесперебойного питания (ИБП), системах связи, ЦОД. Обладает низким внутренним сопротивлением и высокой плотностью энергии. | 2510.11 | 2510.11
00-00079934 | FORS 12045 (АКБ 12-4,5) (красный корпус) | ETALON | Аккумулятор является стационарным свинцово-кислотным необслуживаемым и изготовлен по технологии AGM. Серия FORS спроектирована под применение в охранных и пожарных системах, системах освещения, контроля и доступа персонала. Отличительная особенность – высокое качество и оптимальная цена для этого целевого использования. | 1490.19 | 1297.96
00-00048256 | FS 12045 (АКБ 12-4,5) | ETALON | Аккумулятор является стационарным свинцово-кислотным необслуживаемым и изготовлен по технологии AGM. Бюджетная серия FS спроектирована под применение в охранных и пожарных системах, системах освещения, контроля и доступа персонала. | 976.5 | 850.5
03-00000843 | SF 12045 (АКБ 12-4,5) | SECURITY FORCE | Аккумуляторная батарея, напряжением 12В и емкостью 4.5Ач. Технология AGM позволяет рекомбинировать 99% выделяемого газа. Нет ограничений на воздушные перевозки. Соответствие требованиям UL. Эксплуатация в любом положении. Легированные кальцием свинцовые пластины обеспечивают высокую плотность энергии. Продолжительный срок службы. Необслуживаемые. Не требует долива дистиллята. Низкий саморазряд. Корпус аккумулятора выполнен из пластика ABS, не поддерживающего горение. Срок службы достигает 3-5 года. | 900.6 | 900.6
00-00084546 | BT 12045 (АКБ 12-4.5) | BattBee | Аккумуляторная батарея, напряжением 12В и емкостью 4,5Ач. | 850.25 | 850.25
00-00084551 | BT 1240 (АКБ 12-40) | BattBee | Аккумуляторная батарея, напряжением 12В и емкостью 40Ач. | 6665.2 | 6665.2
00-00029580 | GP12400 (АКБ 12-40) | CSB | Аккумуляторная батарея, напряжением 12В и емкостью 40Ач, общего применения со сроком службы 5 лет в буферном режиме или более 260 циклов заряда-разряда в циклическом режиме при 100% разряде. Как и все батареи CSB, она перезаряжаемая, высокоэффективная и не требующая обслуживания. | Уточняйте у менеджера | Уточняйте у менеджера
00-00087493 | GPL12400 (АКБ 12-40) | CSB | Аккумуляторная батарея, напряжением 12В и емкостью 40Ач, общего применения со сроком службы 10 лет (10-12 лет при 20°С по классификации Eurobat) в буферном режиме или более 260 циклов заряда-разряда в циклическом режиме при 100% разряде. Как и все батареи CSB, она перезаряжаемая, высокоэффективная и не требующая обслуживания. | Уточняйте у менеджера | Уточняйте у менеджера
03-00004281 | DT 1240 (АКБ 12-40) | Delta | Аккумуляторная батарея, напряжением 12В и емкостью 40Ач изготовлена по технологии AGM (с микропористым заполнителем, пропитанным электролитом). Корпус изготовлен из негорючего ABS пластика. Срок службы рассчитан на 3-5 лет работы. Предназначена для работы в режиме постоянного подзаряда (т.н. буферный режим), обладает низким внутренним сопротивлением и саморазрядом. | 11687.08 | 11687.08
00-00031148 | GX 12-40 (АКБ 12-40) | Delta | Аккумуляторная батарея, напряжением 12В и емкостью 40Ач, свинцово-кислотная, изготовлена по технологии GEL. В качестве электролита используется загущенная серная кислота в виде геля, что обеспечивает устойчивость аккумуляторов Delta GX к глубоким разрядам и высокую температурную стабильность. Предназначена для работы как в буферном, так и в циклическом режимах. | 17874.33 | 17874.33
03-00007149 | HR 12-40 (АКБ 12-40) | Delta | Аккумуляторная батарея, напряжением 12В и емкостью 45Ач изготовлена по технологии AGM (с микропористым заполнителем, пропитанным электролитом). Корпус изготовлен из негорючего ABS пластика. Срок службы достигает 10-12 лет. Аккумулятор относится к линейке DELTA UPS series и предназначен для работы в системах бесперебойного питания (ИБП), системах связи, ЦОД. Обладает низким внутренним сопротивлением и высокой плотностью энергии. | 18707.86 | 18707.86
00-00083683 | BHRL 12-40 (АКБ 12-40) | ETALON | Аккумулятор является стационарным свинцово-кислотным необслуживаемым и изготовлен по технологии AGM. Серия спроектирована под применение в системах бесперебойного питания. Отличительная особенность – высокая энергоотдача благодаря специальной технологии изготовления свинцовых пластин. | 13484.37 | 12136.33
00-00116482 | CHRL 12-40 (АКБ 12-40) | ETALON | Аккумулятор является стационарным свинцово-кислотным необслуживаемым и изготовлен по технологии AGM. Серия спроектирована под применение в источниках бесперебойного питания. Отличительная особенность – повышенные разрядные характеристики. | 11831.03 | 10647.76
00-00060525 | FORS 1240 (АКБ 12-40) (красный корпус) | ETALON | Аккумулятор является стационарным свинцово-кислотным необслуживаемым и изготовлен по технологии AGM. Серия FORS спроектирована под применение в охранных и пожарных системах, системах освещения, контроля и доступа персонала. Отличительная особенность – высокое качество и оптимальная цена для этого целевого использования. | 11642.84 | 10140.54
00-00048261 | FS 1240 (АКБ 12-40) | ETALON | Аккумулятор является стационарным свинцово-кислотным необслуживаемым и изготовлен по технологии AGM. Бюджетная серия FS спроектирована под применение в охранных и пожарных системах, системах освещения, контроля и доступа персонала. | 8000.16 | 6967.93
00-00031160 | DTM 1240 I (АКБ 12-40) | Delta | Аккумуляторная батарея, напряжением 12В и емкостью 40Ач изготовлена по технологии AGM (с микропористым заполнителем, пропитанным электролитом). Корпус изготовлен из негорючего ABS пластика. Срок службы достигает 12 лет. Предназначена для работы в режиме постоянного подзаряда (буферный режим) или в режиме разряд-заряд (циклический режим). Обладает низким внутренним сопротивлением и саморазрядом. | Уточняйте у менеджера | Уточняйте у менеджера
00-00013330 | DTM 1240 L (АКБ 12-40) | Delta | Аккумуляторная батарея, напряжением 12В и емкостью 40Ач изготовлена по технологии AGM (с микропористым заполнителем, пропитанным электролитом). Корпус изготовлен из негорючего ABS пластика. Срок службы достигает 12 лет. Предназначена для работы в режиме постоянного подзаряда (буферный режим) или в режиме разряд-заряд (циклический режим). Обладает низким внутренним сопротивлением и саморазрядом. | 15661.46 | 15661.46
03-00000339 | SF 1240 (АКБ 12-40) | SECURITY FORCE | Аккумуляторная батарея, напряжением 12В и емкостью 40Ач. Технология AGM позволяет рекомбинировать 99% выделяемого газа. Нет ограничений на воздушные перевозки. Соответствие требованиям UL. Эксплуатация в любом положении. Легированные кальцием свинцовые пластины обеспечивают высокую плотность энергии. Продолжительный срок службы. Необслуживаемые. Не требует долива дистиллята. Низкий саморазряд. Корпус аккумулятора выполнен из пластика ABS, не поддерживающего горение. Срок службы достигает 3-5 года. | 7259.9 | 7259.9
00-00074909 | СК-1240 (АКБ 12-40) | Восток | Аккумуляторная батарея, напряжением 12В и емкостью 40Ач, изготовлена по AGM технологии (электролит, абсорбированный в стекловолоконном сепараторе), является герметизированными и необслуживаемыми, со сроком службы 10 лет. Обладает высокими разрядными и эксплуатационными характеристиками благодаря использованию в составе электролита и намазной пасты специальных добавок, препятствующих коррозии и замедляющих процесс старения. Предназначена для использования в системах бесперебойного питания, резервного энергоснабжения, автономных энергосистемах. | Уточняйте у менеджера | Уточняйте у менеджера
00-00032794 | GEL 12-45 (АКБ 12-45) | Delta | Аккумуляторная батарея, напряжением 12В и емкостью 45Ач, изготовлена по технологии AGM+GEL: combined AGM and GEL technology, и оснащена встроенным контроллером и LСD-дисплеем, на котором отображается статус работы АКБ: показатели напряжения, уровня заряда и продолжительности эксплуатации. В случае низкого напряжения срабатывает сигнал оповещения. Под крышкой аккумулятора имеются дополнительные контейнеры со специализированным раствором, долив которого позволяет продлить срок службы батареи на 15-30%. Аккумуляторы предназначены для работы как в буферном, так и в циклическом режимах. Рекомендуются для применения в автономных энергосистемах, а также совместно с системами на базе альтернативных источников энергии. | 18004.44 | 18004.44
00-00027827 | GX 12-45 (АКБ 12-45) | Delta | Аккумуляторная батарея, напряжением 12В и емкостью 45Ач, свинцово-кислотная, изготовлена по технологии GEL. В качестве электролита используется загущенная серная кислота в виде геля, что обеспечивает устойчивость аккумуляторов Delta GX к глубоким разрядам и высокую температурную стабильность. Предназначена для работы как в буферном, так и в циклическом режимах. | 20393.96 | 20393.96
00-00066035 | HRL 12-45 Х (АКБ 12-45) | Delta | Аккумуляторная батарея, напряжением 12В и емкостью 45Ач, изготавливается по технологии AGM (электролит, абсорбированный в стекловолоконном сепараторе). Благодаря применению современных технологий при производстве, аккумуляторы демонстрируют высокую устойчивость при работе и высочайшее качество исполнения. Серия HRL-X относится к линейке DELTA UPS series, разработанной специально для использования в мощных системах бесперебойного питания ЦОД, систем связи и иных ответственных системах. Серия отличается повышенной надежностью и имеет срок службы до 12 лет. | 18757.57 | 18757.57
00-00087518 | UPS122406 F2 (АКБ 12-5) | CSB | Аккумуляторная батарея, напряжением 12В и емкостью 5Ач, для эксплуатации в режиме высоких токов при коротком времени разряда. Ее особенности - высокая энергоемкость и небольшие габаритные размеры. Срок службы: до 5 лет в буферном режиме или более 260 циклов заряда-разряда в циклическом режиме при 100% разряде. | Уточняйте у менеджера | Уточняйте у менеджера
03-00009228 | DTM 1205 (АКБ 12-5) | Delta | Аккумуляторная батарея, напряжением 12В и емкостью 5Ач изготовлена по технологии AGM (с микропористым заполнителем, пропитанным электролитом). Корпус изготовлен из негорючего ABS пластика. Срок службы достигает 6 лет. Предназначена для работы в режиме постоянного подзаряда (буферный режим) или в режиме разряд-заряд (циклический режим). Обладает низким внутренним сопротивлением и саморазрядом. | 2080.65 | 2080.65
00-00023630 | HR 12-5 (АКБ 12-5) | Delta | Аккумуляторная батарея, напряжением 12В и емкостью 5Ач изготовлена по технологии AGM (с микропористым заполнителем, пропитанным электролитом). Корпус изготовлен из негорючего ABS пластика. Срок службы достигает 8 лет. Аккумулятор относится к линейке DELTA UPS series и предназначен для работы в системах бесперебойного питания (ИБП), системах связи, ЦОД. Обладает низким внутренним сопротивлением и высокой плотностью энергии. | 2540.78 | 2540.78
00-00083678 | BHR 12-5 (АКБ 12-5) | ETALON | Аккумулятор является стационарным свинцово-кислотным необслуживаемым и изготовлен по технологии AGM. Серия спроектирована под применение в системах бесперебойного питания. Отличительная особенность – высокая энергоотдача благодаря специальной технологии изготовления свинцовых пластин. | 1768.84 | 1591.96
00-00116480 | CHR 12-5 (АКБ 12-5) | ETALON | Аккумулятор является стационарным свинцово-кислотным необслуживаемым и изготовлен по технологии AGM. Серия спроектирована под применение в источниках бесперебойного питания. Отличительная особенность – повышенные разрядные характеристики. | 1542.69 | 1388.42
03-00009834 | HR 12-21W (АКБ 12-5) | Delta | Аккумуляторная батарея, напряжением 12В и емкостью 5Ач изготовлена по технологии AGM (с микропористым заполнителем, пропитанным электролитом). Корпус изготовлен из негорючего ABS пластика. Срок службы достигает 8 лет. Аккумулятор относится к линейке DELTA UPS series и предназначен для работы в системах бесперебойного питания (ИБП), системах связи, ЦОД. Обладает низким внутренним сопротивлением и высокой энергоотдачей. | 2693.1 | 2693.1
00-00074902 | СК-1205 (АКБ 12-5) | Восток | Аккумуляторная батарея, напряжением 12В и емкостью 5Ач, изготовлена по AGM технологии (электролит, абсорбированный в стекловолоконном сепараторе), является герметизированными и необслуживаемыми, со сроком службы 5 лет. Обладает высокими разрядными и эксплуатационными характеристиками благодаря использованию в составе электролита и намазной пасты специальных добавок, препятствующих коррозии и замедляющих процесс старения. Предназначена для использования в системах бесперебойного питания, резервного энергоснабжения, автономных энергосистемах. | Уточняйте у менеджера | Уточняйте у менеджера
00-00038080 | HR1221W F2 (АКБ 12-5,5) | CSB | Аккумуляторная батарея, напряжением 12В и емкостью 5,5Ач, с высокой энергоемкостью. Особенная кристаллическая решетка электродов позволила увеличить на 20% отдаваемую мощность по сравнению с батареями других серий. Она разработана для эксплуатации в режиме высоких токов разряда при коротком времени разряда. Срок службы: 5 лет в буферном режиме или более 260 циклов заряда-разряда в циклическом режиме при 100% разряде. | Уточняйте у менеджера | Уточняйте у менеджера
00-00030084 | HR 12-5,8 (АКБ 12-5,8) | Delta | Аккумуляторная батарея, напряжением 12В и емкостью 5,8Ач изготовлена по технологии AGM (с микропористым заполнителем, пропитанным электролитом). Корпус изготовлен из негорючего ABS пластика. Срок службы достигает 8 лет. Аккумулятор относится к линейке DELTA UPS series и предназначен для работы в системах бесперебойного питания (ИБП), системах связи, ЦОД. Обладает низким внутренним сопротивлением и высокой плотностью энергии. | 2629.64 | 2629.64
00-00116494 | FTE 12-50 (АКБ 12-50) | ETALON | Является фронт-терминальной свинцово-кислотной аккумуляторной батарей, изготовленной по технологии AGM, класс VRLA. Серия спроектирована под применение в мощных источниках бесперебойного питания. Отличительная особенность – высокая надежность, устойчивость работы при циклическом режиме, превосходные разрядные характеристики на коротких временах разряда. | 16658.59 | 11994.18
00-00066057 | FT 12-50 M (АКБ 12-50) | Delta | Аккумуляторная батарея, напряжением 12В и емкостью 50Ач изготовлена по технологии AGM (с микропористым заполнителем, пропитанным электролитом). Конструкция оптимизирована для установки в 19" и 23" шкафы и стойки. Изготовлен из негорючего ABS пластика. Срок службы аккумулятора достигает 10-12 лет. Предназначена для работы в режиме постоянного подзаряда (буферный режим) или в режиме разряд-заряд (циклический режим). Обладает низким внутренним сопротивлением и саморазрядом. | 20185.57 | 20185.57
00-00087494 | GPL12520 (АКБ 12-52) | CSB | Аккумуляторная батарея, напряжением 12В и емкостью 52Ач, общего применения со сроком службы 10 лет (10-12 лет при 20°С по классификации Eurobat) в буферном режиме или более 260 циклов заряда-разряда в циклическом режиме при 100% разряде. Как и все батареи CSB, она перезаряжаемая, высокоэффективная и не требующая обслуживания. | Уточняйте у менеджера | Уточняйте у менеджера
00-00066045 | CGD 1255 (АКБ 12-55) | Delta | Аккумуляторная батарея, напряжением 12В и емкостью 55Ач, герметизированная, необслуживаемая свинцово-кислотная, изготовлена по технологии AGM. В составе активной массы используется карбоновое добавление в виде графена, что обеспечивает устойчивость аккумуляторов Delta CGD к глубоким разрядам и высокую температурную стабильность при неблагоприятных условиях работы. Данная серия также отличается повышенным числом циклов заряда/разряда, и продолжительностью работы в тяжелых режимах систем на базе возобновляемых источников энергии. Аккумуляторы предназначены для работы как в буферном, так и в циклическом режимах. Рекомендуются для применения в автономных энергосистемах, а также совместно с системами на базе альтернативных источников энергии. | 25510.43 | 25510.43
00-00040704 | GEL 12-55 (АКБ 12-55) | Delta | Аккумуляторная батарея, напряжением 12В и емкостью 55Ач, изготовлена по технологии AGM+GEL: combined AGM and GEL technology, и оснащена встроенным контроллером и LСD-дисплеем, на котором отображается статус работы АКБ: показатели напряжения, уровня заряда и продолжительности эксплуатации. В случае низкого напряжения срабатывает сигнал оповещения. Под крышкой аккумулятора имеются дополнительные контейнеры со специализированным раствором, долив которого позволяет продлить срок службы батареи на 15-30%. Аккумуляторы предназначены для работы как в буферном, так и в циклическом режимах. Рекомендуются для применения в автономных энергосистемах, а также совместно с системами на базе альтернативных источников энергии. | 20017.39 | 20017.39
00-00066049 | GX 12-55 (АКБ 12-55) | Delta | Аккумуляторная батарея, напряжением 12В и емкостью 55Ач, свинцово-кислотная, изготовлена по технологии GEL. В качестве электролита используется загущенная серная кислота в виде геля, что обеспечивает устойчивость аккумуляторов Delta GX к глубоким разрядам и высокую температурную стабильность. Предназначена для работы как в буферном, так и в циклическом режимах. | 24586.99 | 24586.99
03-00011210 | HRL 12-55 (АКБ 12-55) | Delta | Аккумуляторная батарея, напряжением 12В и емкостью 55Ач изготовлена по технологии AGM (с микропористым заполнителем, пропитанным электролитом). Корпус изготовлен из негорючего ABS пластика. Срок службы достигает 12 лет. Относится к линейке DELTA UPS series и предназначен для работы в системах бесперебойного питания (ИБП), системах связи, ЦОД. Обладает низким внутренним сопротивлением и высокой плотностью энергии. | Уточняйте у менеджера | Уточняйте у менеджера
00-00083671 | AHRX 12-260W (АКБ 12-55) | ETALON | Аккумулятор является стационарным свинцово-кислотным необслуживаемым и изготовлен по технологии AGM. Серия спроектирована под применение в мощных источниках бесперебойного питания. Отличительная особенность – высокая надежность, устойчивость работы при циклическом режиме, превосходные разрядные характеристики на коротких временах разряда. | 16900.89 | 15211.21
00-00083689 | CHRL 12-55 (АКБ 12-55) | ETALON | Аккумулятор является стационарным свинцово-кислотным необслуживаемым и изготовлен по технологии AGM. Серия спроектирована под применение в источниках бесперебойного питания. Отличительная особенность – повышенные разрядные характеристики. | 13491.64 | 12142.8
00-00031161 | DTM 1255 I (АКБ 12-55) | Delta | Аккумуляторная батарея, напряжением 12В и емкостью 55Ач изготовлена по технологии AGM (с микропористым заполнителем, пропитанным электролитом). Корпус изготовлен из негорючего ABS пластика. Срок службы достигает 12 лет. Предназначена для работы в режиме постоянного подзаряда (буферный режим) или в режиме разряд-заряд (циклический режим). Обладает низким внутренним сопротивлением и саморазрядом. | Уточняйте у менеджера | Уточняйте у менеджера
03-00008039 | DTM 1255 L (АКБ 12-55) | Delta | Аккумуляторная батарея, напряжением 12В и емкостью 55Ач изготовлена по технологии AGM (с микропористым заполнителем, пропитанным электролитом). Корпус изготовлен из негорючего ABS пластика. Срок службы достигает 12 лет. Предназначена для работы в режиме постоянного подзаряда (буферный режим) или в режиме разряд-заряд (циклический режим). Обладает низким внутренним сопротивлением и саморазрядом. | 17669.12 | 17669.12
00-00074910 | СК-1255 (АКБ 12-55) | Восток | Аккумуляторная батарея, напряжением 12В и емкостью 55Ач, изготовлена по AGM технологии (электролит, абсорбированный в стекловолоконном сепараторе), является герметизированными и необслуживаемыми, со сроком службы 10 лет. Обладает высокими разрядными и эксплуатационными характеристиками благодаря использованию в составе электролита и намазной пасты специальных добавок, препятствующих коррозии и замедляющих процесс старения. Предназначена для использования в системах бесперебойного питания, резервного энергоснабжения, автономных энергосистемах. | Уточняйте у менеджера | Уточняйте у менеджера
00-00066036 | HRL 12-55 Х (АКБ 12-55) | Delta | Аккумуляторная батарея, напряжением 12В и емкостью 55Ач, изготавливается по технологии AGM (электролит, абсорбированный в стекловолоконном сепараторе). Благодаря применению современных технологий при производстве, аккумуляторы демонстрируют высокую устойчивость при работе и высочайшее качество исполнения. Серия HRL-X относится к линейке DELTA UPS series, разработанной специально для использования в мощных системах бесперебойного питания ЦОД, систем связи и иных ответственных системах. Серия отличается повышенной надежностью и имеет срок службы до 12 лет. | 22146.69 | 22146.69
00-00087501 | HR1224W F2 F1 (АКБ 12-6) | CSB | Аккумуляторная батарея, напряжением 12В и емкостью 6Ач, с высокой энергоемкостью. Особенная кристаллическая решетка электродов позволила увеличить на 20% отдаваемую мощность по сравнению с батареями других серий. Она разработана для эксплуатации в режиме высоких токов разряда при коротком времени разряда. Срок службы: 5 лет в буферном режиме или более 260 циклов заряда-разряда в циклическом режиме при 100% разряде. | Уточняйте у менеджера | Уточняйте у менеджера
00-00087510 | HRL1223W F2 FR (АКБ 12-6) | CSB | Аккумуляторная батарея, напряжением 12В и емкостью 6Ач, с высокой энергоемкостью. Особенная кристаллическая решетка электродов позволила увеличить на 20% отдаваемую мощность по сравнению с батареями других серий. Она разработана для эксплуатации в режиме высоких токов разряда при коротком времени разряда. Срок службы: более 8 лет в буферном режиме (10/12 лет при 20°С по классификации Eurobat) или более 260 циклов заряда-разряда в циклическом режиме при 100% разряде. | Уточняйте у менеджера | Уточняйте у менеджера
03-00004267 | HR 12-24W (АКБ 12-6) | Delta | Аккумуляторная батарея, напряжением 12В и емкостью 6Ач изготовлена по технологии AGM (с микропористым заполнителем, пропитанным электролитом). Корпус изготовлен из негорючего ABS пластика. Срок службы достигает 8 лет. Аккумулятор относится к линейке DELTA UPS series и предназначен для работы в системах бесперебойного питания (ИБП), системах связи, ЦОД. Обладает низким внутренним сопротивлением и высокой энергоотдачей. | 3140.54 | 3140.54
00-00087512 | HRL1225W F2 FR (АКБ 12-6,25) | CSB | Аккумуляторная батарея, напряжением 12В и емкостью 6,25Ач, с высокой энергоемкостью. Особенная кристаллическая решетка электродов позволила увеличить на 20% отдаваемую мощность по сравнению с батареями других серий. Она разработана для эксплуатации в режиме высоких токов разряда при коротком времени разряда. Срок службы: более 8 лет в буферном режиме (10/12 лет при 20°С по классификации Eurobat) или более 260 циклов заряда-разряда в циклическом режиме при 100% разряде. | Уточняйте у менеджера | Уточняйте у менеджера
00-00087511 | HRL1225W F2 (АКБ 12-6,25) | CSB | Аккумуляторная батарея, напряжением 12В и емкостью 6,25Ач, с высокой энергоемкостью. Особенная кристаллическая решетка электродов позволила увеличить на 20% отдаваемую мощность по сравнению с батареями других серий. Она разработана для эксплуатации в режиме высоких токов разряда при коротком времени разряда. Срок службы: более 8 лет в буферном режиме (10/12 лет при 20°С по классификации Eurobat) или более 260 циклов заряда-разряда в циклическом режиме при 100% разряде. | Уточняйте у менеджера | Уточняйте у менеджера
00-00087488 | GP1272 F2 (12V25W) (АКБ 12-6,5) | CSB | Аккумуляторная батарея, напряжением 12В и емкостью 6,5Ач, общего применения со сроком службы 5 лет в буферном режиме или более 260 циклов заряда-разряда в циклическом режиме при 100% разряде. Как и все батареи CSB, она перезаряжаемая, высокоэффективная и не требующая обслуживания. | Уточняйте у менеджера | Уточняйте у менеджера
00-00066050 | GX 12-60 (АКБ 12-60) | Delta | Аккумуляторная батарея, напряжением 12В и емкостью 60Ач, свинцово-кислотная, изготовлена по технологии GEL. В качестве электролита используется загущенная серная кислота в виде геля, что обеспечивает устойчивость аккумуляторов Delta GX к глубоким разрядам и высокую температурную стабильность. Предназначена для работы как в буферном, так и в циклическом режимах. | 28403.45 | 28403.45
00-00087485 | GP12650 (АКБ 12-65) | CSB | Аккумуляторная батарея, напряжением 12В и емкостью 65Ач, общего применения со сроком службы 5 лет в буферном режиме или более 260 циклов заряда-разряда в циклическом режиме при 100% разряде. Как и все батареи CSB, она перезаряжаемая, высокоэффективная и не требующая обслуживания. | Уточняйте у менеджера | Уточняйте у менеджера
00-00087495 | GPL12650 (АКБ 12-65) | CSB | Аккумуляторная батарея, напряжением 12В и емкостью 65Ач, общего применения со сроком службы 10 лет (10-12 лет при 20°С по классификации Eurobat) в буферном режиме или более 260 циклов заряда-разряда в циклическом режиме при 100% разряде. Как и все батареи CSB, она перезаряжаемая, высокоэффективная и не требующая обслуживания. | Уточняйте у менеджера | Уточняйте у менеджера
03-00000565 | DT 1265 (АКБ 12-65) | Delta | Аккумуляторная батарея, напряжением 12В и емкостью 65Ач изготовлена по технологии AGM (с микропористым заполнителем, пропитанным электролитом). Корпус изготовлен из негорючего ABS пластика. Срок службы рассчитан на 7-10 лет работы. Предназначена для работы в режиме постоянного подзаряда (т.н. буферный режим), обладает низким внутренним сопротивлением и саморазрядом. | 18881.22 | 18881.22
00-00066022 | GEL 12-65 (АКБ 12-65) | Delta | Аккумуляторная батарея, напряжением 12В и емкостью 65Ач, изготовлена по технологии AGM+GEL: combined AGM and GEL technology, и оснащена встроенным контроллером и LСD-дисплеем, на котором отображается статус работы АКБ: показатели напряжения, уровня заряда и продолжительности эксплуатации. В случае низкого напряжения срабатывает сигнал оповещения. Под крышкой аккумулятора имеются дополнительные контейнеры со специализированным раствором, долив которого позволяет продлить срок службы батареи на 15-30%. Аккумуляторы предназначены для работы как в буферном, так и в циклическом режимах. Рекомендуются для применения в автономных энергосистемах, а также совместно с системами на базе альтернативных источников энергии. | 26276.26 | 26276.26
03-00004289 | GX 12-65 (АКБ 12-65) | Delta | Аккумуляторная батарея, напряжением 12В и емкостью 65Ач, свинцово-кислотная, изготовлена по технологии GEL. В качестве электролита используется загущенная серная кислота в виде геля, что обеспечивает устойчивость аккумуляторов Delta GX к глубоким разрядам и высокую температурную стабильность. Предназначена для работы как в буферном, так и в циклическом режимах. | 31523.89 | 31523.89
00-00031261 | HR 12-65 (АКБ 12-65) | Delta | Аккумуляторная батарея, напряжением 12В и емкостью 65Ач изготовлена по технологии AGM (с микропористым заполнителем, пропитанным электролитом). Корпус изготовлен из негорючего ABS пластика. Срок службы достигает 10-12 лет. Аккумулятор относится к линейке DELTA UPS series и предназначен для работы в системах бесперебойного питания (ИБП), системах связи, ЦОД. Обладает низким внутренним сопротивлением и высокой плотностью энергии. | 29263.42 | 29263.42
00-00083684 | BHRL 12-65 (АКБ 12-65) | ETALON | Аккумулятор является стационарным свинцово-кислотным необслуживаемым и изготовлен по технологии AGM. Серия спроектирована под применение в системах бесперебойного питания. Отличительная особенность – высокая энергоотдача благодаря специальной технологии изготовления свинцовых пластин. | 21317.34 | 19185.04
00-00116483 | CHRL 12-65 (АКБ 12-65) | ETALON | Аккумулятор является стационарным свинцово-кислотным необслуживаемым и изготовлен по технологии AGM. Серия спроектирована под применение в источниках бесперебойного питания. Отличительная особенность – повышенные разрядные характеристики. | 18954.85 | 17059.2
00-00076415 | FORS 1265 (АКБ 12-65) (красный корпус) | ETALON | Аккумулятор является стационарным свинцово-кислотным необслуживаемым и изготовлен по технологии AGM. Серия FORS спроектирована под применение в охранных и пожарных системах, системах освещения, контроля и доступа персонала. Отличительная особенность – высокое качество и оптимальная цена для этого целевого использования. | 18653.58 | 16246.66
00-00048262 | FS 1265 (АКБ 12-65) | ETALON | Аккумулятор является стационарным свинцово-кислотным необслуживаемым и изготовлен по технологии AGM. Бюджетная серия FS спроектирована под применение в охранных и пожарных системах, системах освещения, контроля и доступа персонала. | 14647.44 | 12757.45
00-00116492 | GL 12-65 (АКБ 12-65) | ETALON | Аккумулятор является стационарным свинцово-кислотным необслуживаемым и изготовлен по технологии GEL . Серия спроектирована под применение в мощных источниках бесперебойного питания. Отличительная особенность – высокая надежность, устойчивость работы при циклическом режиме, превосходные разрядные характеристики на коротких временах разряда. | 21317.34 | 16900.89
00-00031162 | DTM 1265 I (АКБ 12-65) | Delta | Аккумуляторная батарея, напряжением 12В и емкостью 65Ач изготовлена по технологии AGM (с микропористым заполнителем, пропитанным электролитом). Корпус изготовлен из негорючего ABS пластика. Срок службы достигает 12 лет. Предназначена для работы в режиме постоянного подзаряда (буферный режим) или в режиме разряд-заряд (циклический режим). Обладает низким внутренним сопротивлением и саморазрядом. | Уточняйте у менеджера | Уточняйте у менеджера
00-00013331 | DTM 1265 L (АКБ 12-65) | Delta | Аккумуляторная батарея, напряжением 12В и емкостью 65Ач изготовлена по технологии AGM (с микропористым заполнителем, пропитанным электролитом). Корпус изготовлен из негорючего ABS пластика. Срок службы достигает 12 лет. Предназначен для работы в режиме постоянного подзаряда (буферный режим) или в режиме разряд-заряд (циклический режим). Обладает низким внутренним сопротивлением и саморазрядом. | 23875.1 | 23875.1
03-00010384 | SF 1265 (АКБ 12-65) | SECURITY FORCE | Аккумуляторная батарея, напряжением 12В и емкостью 65Ач. Технология AGM позволяет рекомбинировать 99% выделяемого газа. Нет ограничений на воздушные перевозки. Соответствие требованиям UL. Эксплуатация в любом положении. Легированные кальцием свинцовые пластины обеспечивают высокую плотность энергии. Продолжительный срок службы. Необслуживаемые. Не требует долива дистиллята. Низкий саморазряд. Корпус аккумулятора выполнен из пластика ABS, не поддерживающего горение. Срок службы достигает 8 лет. | 13785.45 | 13785.45
00-00074911 | СК-1265 (АКБ 12-65) | Восток | Аккумуляторная батарея, напряжением 12В и емкостью 65Ач, изготовлена по AGM технологии (электролит, абсорбированный в стекловолоконном сепараторе), является герметизированными и необслуживаемыми, со сроком службы 10 лет. Обладает высокими разрядными и эксплуатационными характеристиками благодаря использованию в составе электролита и намазной пасты специальных добавок, препятствующих коррозии и замедляющих процесс старения. Предназначена для использования в системах бесперебойного питания, резервного энергоснабжения, автономных энергосистемах. | Уточняйте у менеджера | Уточняйте у менеджера
00-00066037 | HRL 12-65 Х (АКБ 12-65) | Delta | Аккумуляторная батарея, напряжением 12В и емкостью 65Ач, изготавливается по технологии AGM (электролит, абсорбированный в стекловолоконном сепараторе). Благодаря применению современных технологий при производстве, аккумуляторы демонстрируют высокую устойчивость при работе и высочайшее качество исполнения. Серия HRL-X относится к линейке DELTA UPS series, разработанной специально для использования в мощных системах бесперебойного питания ЦОД, систем связи и иных ответственных системах. Серия отличается повышенной надежностью и имеет срок службы до 12 лет. | 29514.12 | 29514.12
00-00084547 | BT 1207 (АКБ 12-7) | BattBee | Аккумуляторная батарея, напряжением 12В и емкостью 7Ач. | 880.65 | 880.65
00-00077579 | HR1227W F2 (АКБ 12-7) | CSB | Аккумуляторная батарея, напряжением 12В и емкостью 7Ач, с высокой энергоемкостью. Особенная кристаллическая решетка электродов позволила увеличить на 20% отдаваемую мощность по сравнению с батареями других серий. Она разработана для эксплуатации в режиме высоких токов разряда при коротком времени разряда. Срок службы: 5 лет в буферном режиме или более 260 циклов заряда-разряда в циклическом режиме при 100% разряде. | Уточняйте у менеджера | Уточняйте у менеджера
03-00000547 | DT 1207 (АКБ 12-7) | Delta | Аккумуляторная батарея, напряжением 12В и емкостью 7Ач изготовлена по технологии AGM (с микропористым заполнителем, пропитанным электролитом). Корпус изготовлен из негорючего ABS пластика. Срок службы рассчитан на 3-5 лет работы. Предназначен для работы в режиме постоянного подзаряда (т.н. буферный режим), обладает низким внутренним сопротивлением и саморазрядом. | 1589.6 | 1589.6
03-00001369 | DTM 1207 (АКБ 12-7) | Delta | Аккумуляторная батарея, напряжением 12В и емкостью 7Ач изготовлена по технологии AGM (с микропористым заполнителем, пропитанным электролитом). Корпус изготовлен из негорючего ABS пластика. Срок службы достигает 6 лет. Предназначена для работы в режиме постоянного подзаряда (буферный режим) или в режиме разряд-заряд (циклический режим). Обладает низким внутренним сопротивлением и саморазрядом. | 2214.99 | 2214.99
00-00060526 | FORS 1207 (АКБ 12-7) (красный корпус) | ETALON | Аккумулятор является стационарным свинцово-кислотным необслуживаемым и изготовлен по технологии AGM. Серия FORS спроектирована под применение в охранных и пожарных системах, системах освещения, контроля и доступа персонала. Отличительная особенность – высокое качество и оптимальная цена для этого целевого использования. | 1615.38 | 1406.99
00-00048257 | FS 1207 (АКБ 12-7) | ETALON | Аккумулятор является стационарным свинцово-кислотным необслуживаемым и изготовлен по технологии AGM. Бюджетная серия FS спроектирована под применение в охранных и пожарных системах, системах освещения, контроля и доступа персонала. | 1026.57 | 894.11
00-00086296 | FS 1207+ (АКБ 12-7) | ETALON | Аккумулятор является стационарным свинцово-кислотным необслуживаемым и изготовлен по технологии AGM. Бюджетная серия FS спроектирована под применение в охранных и пожарных системах, системах освещения, контроля и доступа персонала. | 1114.61 | 970.84
03-00001033 | SF 1207 (АКБ 12-7) | SECURITY FORCE | Аккумуляторная батарея, напряжением 12В и емкостью 7Ач. Технология AGM позволяет рекомбинировать 99% выделяемого газа. Нет ограничений на воздушные перевозки. Соответствие требованиям UL. Эксплуатация в любом положении. Легированные кальцием свинцовые пластины обеспечивают высокую плотность энергии. Продолжительный срок службы. Необслуживаемые. Не требует долива дистиллята. Низкий саморазряд. Корпус аккумулятора выполнен из пластика ABS, не поддерживающего горение. Срок службы достигает 3-5 года. | 947.15 | 947.15
00-00066058 | HR 12-28W (АКБ 12-7) | Delta | Аккумуляторная батарея, напряжением 12В и емкостью 7Ач изготовлена по технологии AGM (с микропористым заполнителем, пропитанным электролитом). Корпус изготовлен из негорючего ABS пластика. Срок службы аккумулятора достигает 8 лет. Относится к линейке DELTA UPS series и предназначена для работы в системах бесперебойного питания (ИБП), системах связи, ЦОД. Обладает низким внутренним сопротивлением и высокой энергоотдачей. | 3244.2 | 3244.2
00-00066038 | HRL 12-7,2 Х (АКБ 12-7) | Delta | Аккумуляторная батарея, напряжением 12В и емкостью 7,2Ач, изготавливается по технологии AGM (электролит, абсорбированный в стекловолоконном сепараторе). Благодаря применению современных технологий при производстве, аккумуляторы демонстрируют высокую устойчивость при работе и высочайшее качество исполнения. Серия HRL-X относится к линейке DELTA UPS series, разработанной специально для использования в мощных системах бесперебойного питания ЦОД, систем связи и иных ответственных системах. Серия отличается повышенной надежностью и имеет срок службы до 12 лет. | 3382.77 | 3382.77
00-00087489 | GP1272 (12V28W) (АКБ 12-7,2) | CSB | Аккумуляторная батарея, напряжением 12В и емкостью 7,2Ач, общего применения со сроком службы 5 лет в буферном режиме или более 260 циклов заряда-разряда в циклическом режиме при 100% разряде. Как и все батареи CSB, она перезаряжаемая, высокоэффективная и не требующая обслуживания. | Уточняйте у менеджера | Уточняйте у менеджера
00-00087490 | GP1272 F2 (12V28W) (АКБ 12-7,2) | CSB | Аккумуляторная батарея, напряжением 12В и емкостью 7,2Ач, общего применения со сроком службы 5 лет в буферном режиме или более 260 циклов заряда-разряда в циклическом режиме при 100% разряде. Как и все батареи CSB, она перезаряжаемая, высокоэффективная и не требующая обслуживания. | Уточняйте у менеджера | Уточняйте у менеджера
00-00022762 | GP1272 F2 (АКБ 12-7,2) | CSB | Аккумуляторная батарея, напряжением 12В и емкостью 7,2Ач, общего применения со сроком службы 5 лет в буферном режиме или более 260 циклов заряда-разряда в циклическом режиме при 100% разряде. Как и все батареи CSB, она перезаряжаемая, высокоэффективная и не требующая обслуживания. | Уточняйте у менеджера | Уточняйте у менеджера
00-00087481 | GP1272 (АКБ 12-7,2) | CSB | Аккумуляторная батарея, напряжением 12В и емкостью 7,2Ач, общего применения со сроком службы 5 лет в буферном режиме или более 260 циклов заряда-разряда в циклическом режиме при 100% разряде. Как и все батареи CSB, она перезаряжаемая, высокоэффективная и не требующая обслуживания. | Уточняйте у менеджера | Уточняйте у менеджера
00-00029475 | GPL1272 F2 FR (АКБ 12-7,2) | CSB | Аккумуляторная батарея, напряжением 12В и емкостью 7,2Ач, общего применения со сроком службы 8 лет (10-12 лет при 20°С по классификации Eurobat) в буферном режиме или более 260 циклов заряда-разряда в циклическом режиме при 100% разряде. Как и все батареи CSB, она перезаряжаемая, высокоэффективная и не требующая обслуживания. | Уточняйте у менеджера | Уточняйте у менеджера
03-00001633 | HR12-7.2 (АКБ 12-7,2) | Delta | Аккумуляторная батарея, напряжением 12В и емкостью 7.2Ач изготовлена по технологии AGM (с микропористым заполнителем, пропитанным электролитом). Корпус изготовлен из негорючего ABS пластика. Срок службы достигает 8 лет. Относится к линейке DELTA UPS series и предназначена для работы в системах бесперебойного питания (ИБП). Обладает низким внутренним сопротивлением и высокой плотностью энергии. | 2674.06 | 2674.06
00-00083679 | BHR 12-7,2 (АКБ 12-7,2) | ETALON | Аккумулятор является стационарным свинцово-кислотным необслуживаемым и изготовлен по технологии AGM. Серия спроектирована под применение в системах бесперебойного питания. Отличительная особенность – высокая энергоотдача благодаря специальной технологии изготовления свинцовых пластин. | 2103.22 | 1893.22
00-00083685 | CHR 12-7,2 (АКБ 12-7,2) | ETALON | Аккумулятор является стационарным свинцово-кислотным необслуживаемым и изготовлен по технологии AGM. Серия спроектирована под применение в источниках бесперебойного питания. Отличительная особенность – повышенные разрядные характеристики. | 1696.15 | 1526.53
00-00074903 | СК-1207 (АКБ 12-7,2) | Восток | Аккумуляторная батарея, напряжением 12В и емкостью 7.2Ач, изготовлена по AGM технологии (электролит, абсорбированный в стекловолоконном сепараторе), является герметизированными и необслуживаемыми, со сроком службы 5 лет. Обладает высокими разрядными и эксплуатационными характеристиками благодаря использованию в составе электролита и намазной пасты специальных добавок, препятствующих коррозии и замедляющих процесс старения. Предназначена для использования в системах бесперебойного питания, резервного энергоснабжения, автономных энергосистемах. | Уточняйте у менеджера | Уточняйте у менеджера
00-00087520 | UPS123606 F1F2 (АКБ 12-7,5) | CSB | Аккумуляторная батарея, напряжением 12В и емкостью 7,5Ач, для эксплуатации в режиме высоких токов при коротком времени разряда. Ее особенности - высокая энергоемкость и небольшие габаритные размеры. Срок службы: до 5 лет в буферном режиме или более 260 циклов заряда-разряда в циклическом режиме при 100% разряде. | Уточняйте у менеджера | Уточняйте у менеджера
00-00087519 | UPS123606 F2 (АКБ 12-7,5) | CSB | Аккумуляторная батарея, напряжением 12В и емкостью 7,5Ач, для эксплуатации в режиме высоких токов при коротком времени разряда. Ее особенности - высокая энергоемкость и небольшие габаритные размеры. Срок службы: до 5 лет в буферном режиме или более 260 циклов заряда-разряда в циклическом режиме при 100% разряде. | Уточняйте у менеджера | Уточняйте у менеджера
00-00087521 | UPS123607 F2 (АКБ 12-7,5) | CSB | Аккумуляторная батарея, напряжением 12В и емкостью 7,5Ач, для эксплуатации в режиме высоких токов при коротком времени разряда. Ее особенности - высокая энергоемкость и небольшие габаритные размеры. Срок службы: до 5 лет в буферном режиме или более 260 циклов заряда-разряда в циклическом режиме при 100% разряде. | Уточняйте у менеджера | Уточняйте у менеджера
03-00010115 | DT 1275 (АКБ 12-75) | Delta | Аккумуляторная батарея, напряжением 12В и емкостью 75Ач изготовлена по технологии AGM (с микропористым заполнителем, пропитанным электролитом). Корпус изготовлен из негорючего ABS пластика. Срок службы рассчитан на 7-10 лет работы. Предназначена для работы в режиме постоянного подзаряда (т.н. буферный режим), обладает низким внутренним сопротивлением и саморазрядом. | 19092.43 | 19092.43
00-00031764 | GEL 1275 (АКБ 12-75) | Delta | Аккумуляторная батарея, напряжением 12В и емкостью 75Ач, изготовлена по технологии AGM+GEL: combined AGM and GEL technology, и оснащена встроенным контроллером и LСD-дисплеем, на котором отображается статус работы АКБ: показатели напряжения, уровня заряда и продолжительности эксплуатации. В случае низкого напряжения срабатывает сигнал оповещения. Под крышкой аккумулятора имеются дополнительные контейнеры со специализированным раствором, долив которого позволяет продлить срок службы батареи на 15-30%. Аккумуляторы предназначены для работы как в буферном, так и в циклическом режимах. Рекомендуются для применения в автономных энергосистемах, а также совместно с системами на базе альтернативных источников энергии. | 26969.1 | 26969.1
00-00066051 | GX 12-75 (АКБ 12-75) | Delta | Аккумуляторная батарея, напряжением 12В и емкостью 75Ач, свинцово-кислотная, изготовлена по технологии GEL. В качестве электролита используется загущенная серная кислота в виде геля, что обеспечивает устойчивость аккумуляторов Delta GX к глубоким разрядам и высокую температурную стабильность. Предназначена для работы как в буферном, так и в циклическом режимах. | 31655.06 | 31655.06
00-00083672 | AHRX 12-360W (АКБ 12-75) | ETALON | Аккумулятор является стационарным свинцово-кислотным необслуживаемым и изготовлен по технологии AGM. Серия спроектирована под применение в мощных источниках бесперебойного питания. Отличительная особенность – высокая надежность, устойчивость работы при циклическом режиме, превосходные разрядные характеристики на коротких временах разряда. | 23673.36 | 21306.03
00-00116484 | CHRL 12-75 (АКБ 12-75) | ETALON | Аккумулятор является стационарным свинцово-кислотным необслуживаемым и изготовлен по технологии AGM. Серия спроектирована под применение в источниках бесперебойного питания. Отличительная особенность – повышенные разрядные характеристики. | 20111.46 | 18100.31
00-00031163 | DTM 1275 I (АКБ 12-75) | Delta | Аккумуляторная батарея, напряжением 12В и емкостью 75Ач изготовлена по технологии AGM (с микропористым заполнителем, пропитанным электролитом). Корпус изготовлен из негорючего ABS пластика. Срок службы достигает 12 лет. Предназначена для работы в режиме постоянного подзаряда (буферный режим) или в режиме разряд-заряд (циклический режим). Обладает низким внутренним сопротивлением и саморазрядом. | Уточняйте у менеджера | Уточняйте у менеджера
00-00013332 | DTM 1275 L (АКБ 12-75) | Delta | Аккумуляторная батарея, напряжением 12В и емкостью 75Ач изготовлен по технологии AGM (с микропористым заполнителем, пропитанным электролитом). Корпус изготовлен из негорючего ABS пластика. Срок службы достигает 12 лет. Предназначена для работы в режиме постоянного подзаряда (буферный режим) или в режиме разряд-заряд (циклический режим). Обладает низким внутренним сопротивлением и саморазрядом. | 24986.83 | 24986.83
00-00089482 | CX-1275 (АКБ 12-75) | Восток | Аккумуляторная батарея, напряжением 12В и емкостью 75Ач, свинцово-кислотная, предназначена для использования в системах электропитания на основе возобновляемых источников энергии, в т.ч. солнечной и ветроэнергетики, автономных системах энергоснабжения. Является герметизированной и необслуживаемой, со сроком службы в буферном режиме 10 лет. Изготовлена по технологии GEL: при производстве в качестве электролита используется композитный гель (загущенный в гель раствор серной кислоты), что обеспечивает высокую устойчивость батарей к глубоким разрядам (оптимальны при эксплуатации в циклическом режиме) и стабильную работу в условии перепадов температуры окружающей среды. | Уточняйте у менеджера | Уточняйте у менеджера
00-00044996 | СК-1275 (АКБ 12-75) | Восток | Аккумуляторная батарея, напряжением 12В и емкостью 75Ач, изготовлена по AGM технологии (электролит, абсорбированный в стекловолоконном сепараторе), является герметизированными и необслуживаемыми, со сроком службы 10 лет. Обладает высокими разрядными и эксплуатационными характеристиками благодаря использованию в составе электролита и намазной пасты специальных добавок, препятствующих коррозии и замедляющих процесс старения. Предназначена для использования в системах бесперебойного питания, резервного энергоснабжения, автономных энергосистемах. | Уточняйте у менеджера | Уточняйте у менеджера
00-00066039 | HRL 12-75 Х (АКБ 12-75) | Delta | Аккумуляторная батарея, напряжением 12В и емкостью 75Ач, изготавливается по технологии AGM (электролит, абсорбированный в стекловолоконном сепараторе). Благодаря применению современных технологий при производстве, аккумуляторы демонстрируют высокую устойчивость при работе и высочайшее качество исполнения. Серия HRL-X относится к линейке DELTA UPS series, разработанной специально для использования в мощных системах бесперебойного питания ЦОД, систем связи и иных ответственных системах. Серия отличается повышенной надежностью и имеет срок службы до 12 лет. | 31120.88 | 31120.88
00-00104120 | CGD 1208 (АКБ 12-8) | Delta | Аккумуляторная батарея, напряжением 12В и емкостью 8Ач, герметизированная, необслуживаемая свинцово-кислотная, изготовлена по технологии AGM. В составе активной массы используется карбоновое добавление в виде графена, что обеспечивает устойчивость аккумуляторов Delta CGD к глубоким разрядам и высокую температурную стабильность при неблагоприятных условиях работы. Данная серия также отличается повышенным числом циклов заряда/разряда, и продолжительностью работы в тяжелых режимах систем на базе возобновляемых источников энергии. Аккумуляторы предназначены для работы как в буферном, так и в циклическом режимах. Рекомендуются для применения в автономных энергосистемах, а также совместно с системами на базе альтернативных источников энергии. | 3695.88 | 3695.88
00-00087496 | GPL12800 (АКБ 12-80) | CSB | Аккумуляторная батарея, напряжением 12В и емкостью 80Ач, общего применения со сроком службы 10 лет (10-12 лет при 20°С по классификации Eurobat) в буферном режиме или более 260 циклов заряда-разряда в циклическом режиме при 100% разряде. Как и все батареи CSB, она перезаряжаемая, высокоэффективная и не требующая обслуживания. | Уточняйте у менеджера | Уточняйте у менеджера
00-00087497 | GPL12800G (АКБ 12-80) | CSB | Аккумуляторная батарея, напряжением 12В и емкостью 80Ач, общего применения со сроком службы 10 лет (10-12 лет при 20°С по классификации Eurobat) в буферном режиме или более 260 циклов заряда-разряда в циклическом режиме при 100% разряде. Как и все батареи CSB, она перезаряжаемая, высокоэффективная и не требующая обслуживания. | Уточняйте у менеджера | Уточняйте у менеджера
00-00029473 | GX 12-80 (АКБ 12-80) | Delta | Аккумуляторная батарея, напряжением 12В и емкостью 80Ач, свинцово-кислотная, изготовлена по технологии GEL. В качестве электролита используется загущенная серная кислота в виде геля, что обеспечивает устойчивость аккумуляторов Delta GX к глубоким разрядам и высокую температурную стабильность. Предназначена для работы как в буферном, так и в циклическом режимах. | 33360.2 | 33360.2
00-00116486 | BHRL 12-80 (АКБ 12-80) | ETALON | Аккумулятор является стационарным свинцово-кислотным необслуживаемым и изготовлен по технологии AGM. Серия спроектирована под применение в системах бесперебойного питания. Отличительная особенность – высокая энергоотдача благодаря специальной технологии изготовления свинцовых пластин. | 24206.44 | 21785.8
00-00116495 | FTE 12-80 (АКБ 12-80) | ETALON | Является фронт-терминальной свинцово-кислотной аккумуляторной батарей, изготовленной по технологии AGM, класс VRLA. Серия спроектирована под применение в мощных источниках бесперебойного питания. Отличительная особенность – высокая надежность, устойчивость работы при циклическом режиме, превосходные разрядные характеристики на коротких временах разряда. | 18839.35 | 13629.75
00-00066040 | HRL 12-80 Х (АКБ 12-80) | Delta | Аккумуляторная батарея, напряжением 12В и емкостью 80Ач, изготавливается по технологии AGM (электролит, абсорбированный в стекловолоконном сепараторе). Благодаря применению современных технологий при производстве, аккумуляторы демонстрируют высокую устойчивость при работе и высочайшее качество исполнения. Серия HRL-X относится к линейке DELTA UPS series, разработанной специально для использования в мощных системах бесперебойного питания ЦОД, систем связи и иных ответственных системах. Серия отличается повышенной надежностью и имеет срок службы до 12 лет. | 31938.54 | 31938.54
00-00070289 | GEL 12-85 (АКБ 12-85) | Delta | Аккумуляторная батарея, напряжением 12В и емкостью 85Ач, изготовлена по технологии AGM+GEL: combined AGM and GEL technology, и оснащена встроенным контроллером и LСD-дисплеем, на котором отображается статус работы АКБ: показатели напряжения, уровня заряда и продолжительности эксплуатации. В случае низкого напряжения срабатывает сигнал оповещения. Под крышкой аккумулятора имеются дополнительные контейнеры со специализированным раствором, долив которого позволяет продлить срок службы батареи на 15-30%. Аккумуляторы предназначены для работы как в буферном, так и в циклическом режимах. Рекомендуются для применения в автономных энергосистемах, а также совместно с системами на базе альтернативных источников энергии. | 28720.78 | 28720.78
00-00087498 | GPL12880 (АКБ 12-80) | CSB | Аккумуляторная батарея, напряжением 12В и емкостью 88Ач, общего применения со сроком службы 10 лет (10-12 лет при 20°С по классификации Eurobat) в буферном режиме или более 260 циклов заряда-разряда в циклическом режиме при 100% разряде. Как и все батареи CSB, она перезаряжаемая, высокоэффективная и не требующая обслуживания. | Уточняйте у менеджера | Уточняйте у менеджера
00-00066041 | HRL 12-9 (1234W) X (АКБ 12-9 (1234W)) | Delta | Аккумуляторная батарея, напряжением 12В и емкостью 9Ач, изготавливается по технологии AGM (электролит, абсорбированный в стекловолоконном сепараторе). Благодаря применению современных технологий при производстве, аккумуляторы демонстрируют высокую устойчивость при работе и высочайшее качество исполнения. Серия HRL-X относится к линейке DELTA UPS series, разработанной специально для использования в мощных системах бесперебойного питания ЦОД, систем связи и иных ответственных системах. Серия отличается повышенной надежностью и имеет срок службы до 12 лет. | 3663.08 | 3663.08
00-00087502 | HR1232W F2 (АКБ 12-9) | CSB | Аккумуляторная батарея, напряжением 12В и емкостью 9Ач, с высокой энергоемкостью. Особенная кристаллическая решетка электродов позволила увеличить на 20% отдаваемую мощность по сравнению с батареями других серий. Она разработана для эксплуатации в режиме высоких токов разряда при коротком времени разряда. Срок службы: 5 лет в буферном режиме или более 260 циклов заряда-разряда в циклическом режиме при 100% разряде. | Уточняйте у менеджера | Уточняйте у менеджера
00-00056500 | HR1234W F2 (АКБ 12-9) | CSB | Аккумуляторная батарея, напряжением 12В и емкостью 9Ач, с высокой энергоемкостью. Особенная кристаллическая решетка электродов позволила увеличить на 20% отдаваемую мощность по сравнению с батареями других серий. Она разработана для эксплуатации в режиме высоких токов разряда при коротком времени разряда. Срок службы: 5 лет в буферном режиме или более 260 циклов заряда-разряда в циклическом режиме при 100% разряде. | Уточняйте у менеджера | Уточняйте у менеджера
00-00087513 | HRL1234W F2 FR (АКБ 12-9) | CSB | Аккумуляторная батарея, напряжением 12В и емкостью 9Ач, с высокой энергоемкостью. Особенная кристаллическая решетка электродов позволила увеличить на 20% отдаваемую мощность по сравнению с батареями других серий. Она разработана для эксплуатации в режиме высоких токов разряда при коротком времени разряда. Срок службы: более 8 лет в буферном режиме (10/12 лет при 20°С по классификации Eurobat) или более 260 циклов заряда-разряда в циклическом режиме при 100% разряде. | Уточняйте у менеджера | Уточняйте у менеджера
00-00087522 | UPS12460 F2 (АКБ 12-9) | CSB | Аккумуляторная батарея, напряжением 12В и емкостью 9Ач, для эксплуатации в режиме высоких токов при коротком времени разряда. Ее особенности - высокая энергоемкость и небольшие габаритные размеры. Срок службы: до 5 лет в буферном режиме или более 260 циклов заряда-разряда в циклическом режиме при 100% разряде. | Уточняйте у менеджера | Уточняйте у менеджера
03-00009275 | DTM 1209 (АКБ 12-9) | Delta | Аккумуляторная батарея, напряжением 12В и емкостью 9Ач изготовлена по технологии AGM (с микропористым заполнителем, пропитанным электролитом). Корпус изготовлен из негорючего ABS пластика. Срок службы достигает 6 лет. Предназначена для работы в режиме постоянного подзаряда (буферный режим) или в режиме разряд-заряд (циклический режим). Обладает низким внутренним сопротивлением и саморазрядом. | 2722.72 | 2722.72
03-00001177 | HR 12-9 (АКБ 12-9) | Delta | Аккумуляторная батарея, напряжением 12В и емкостью 9Ач изготовлена по технологии AGM (с микропористым заполнителем, пропитанным электролитом). Корпус изготовлен из негорючего ABS пластика. Срок службы достигает 8 лет. Относится к линейке DELTA UPS series и предназначена для работы в системах бесперебойного питания (ИБП). Обладает низким внутренним сопротивлением и высокой плотностью энергии. | 3390.18 | 3390.18
00-00083669 | AHRX 12-9-36W (АКБ 12-9) | ETALON | Аккумулятор является стационарным свинцово-кислотным необслуживаемым и изготовлен по технологии AGM. Серия спроектирована под применение в мощных источниках бесперебойного питания. Отличительная особенность – высокая надежность, устойчивость работы при циклическом режиме, превосходные разрядные характеристики на коротких временах разряда. | 2677.49 | 2410.14
00-00083680 | BHR 12-9 34W (АКБ 12-9) | ETALON | Аккумулятор является стационарным свинцово-кислотным необслуживаемым и изготовлен по технологии AGM. Серия спроектирована под применение в системах бесперебойного питания. Отличительная особенность – высокая энергоотдача благодаря специальной технологии изготовления свинцовых пластин. | 2447.3 | 2202.57
00-00125773 | CHR 12-9 (АКБ 12-9) | ETALON | Аккумулятор является стационарным свинцово-кислотным, герметичным необслуживаемым и изготовлен по технологии AGM. 12В/9 Ач, ножевые клеммы 6.35 мм F2 (Faston), 151х65х94 мм, 2.25 кг | 2066.07 | 1859.3
00-00021702 | HR 12-34W (АКБ 12-9) | Delta | Аккумуляторная батарея, напряжением 12В и емкостью 9Ач изготовлена по технологии AGM (с микропористым заполнителем, пропитанным электролитом). Корпус изготовлен из негорючего ABS пластика. Срок службы достигает 8 лет. Аккумулятор относится к линейке DELTA UPS series и предназначен для работы в системах бесперебойного питания (ИБП), системах связи, ЦОД. Обладает низким внутренним сопротивлением и высокой энергоотдачей. | 3473.74 | 3473.74
00-00074904 | СК-1209 (АКБ 12-9) | Восток | Аккумуляторная батарея, напряжением 12В и емкостью 9Ач, изготовлена по AGM технологии (электролит, абсорбированный в стекловолоконном сепараторе), является герметизированными и необслуживаемыми, со сроком службы 5 лет. Обладает высокими разрядными и эксплуатационными характеристиками благодаря использованию в составе электролита и намазной пасты специальных добавок, препятствующих коррозии и замедляющих процесс старения. Предназначена для использования в системах бесперебойного питания, резервного энергоснабжения, автономных энергосистемах. | Уточняйте у менеджера | Уточняйте у менеджера
00-00061082 | GX 12-90 (АКБ 12-90) | Delta | Аккумуляторная батарея, напряжением 12В и емкостью 90Ач, свинцово-кислотная, изготовлена по технологии GEL. В качестве электролита используется загущенная серная кислота в виде геля, что обеспечивает устойчивость аккумуляторов Delta GX к глубоким разрядам и высокую температурную стабильность. Предназначена для работы как в буферном, так и в циклическом режимах. | 37829.31 | 37829.31
00-00116487 | BHRL 12-90 (АКБ 12-90) | ETALON | Аккумулятор является стационарным свинцово-кислотным необслуживаемым и изготовлен по технологии AGM. Серия спроектирована под применение в системах бесперебойного питания. Отличительная особенность – высокая энергоотдача благодаря специальной технологии изготовления свинцовых пластин. | 24657.13 | 22191.26
00-00013333 | DTM 1290 L (АКБ 12-90) | Delta | Аккумуляторная батарея, напряжением 12В и емкостью 90Ач изготовлена по технологии AGM (с микропористым заполнителем, пропитанным электролитом). Корпус изготовлен из негорючего ABS пластика. Срок службы достигает 12 лет. Предназначена для работы в режиме постоянного подзаряда (буферный режим) или в режиме разряд-заряд (циклический режим). Обладает низким внутренним сопротивлением и саморазрядом. | 29790.2 | 29790.2
00-00056026 | HRL 12-90 X (АКБ 12-90) | Delta | Аккумуляторная батарея, напряжением 12В и емкостью 90Ач, изготавливается по технологии AGM (электролит, абсорбированный в стекловолоконном сепараторе). Благодаря применению современных технологий при производстве, аккумуляторы демонстрируют высокую устойчивость при работе и высочайшее качество исполнения. Серия HRL-X относится к линейке DELTA UPS series, разработанной специально для использования в мощных системах бесперебойного питания ЦОД, систем связи и иных ответственных системах. Серия отличается повышенной надежностью и имеет срок службы до 12 лет. | 34826.28 | 34826.28
00-00074912 | СК-1290 (АКБ 12-90) | Восток | Аккумуляторная батарея, напряжением 12В и емкостью 90Ач, изготовлена по AGM технологии (электролит, абсорбированный в стекловолоконном сепараторе), является герметизированными и необслуживаемыми, со сроком службы 10 лет. Обладает высокими разрядными и эксплуатационными характеристиками благодаря использованию в составе электролита и намазной пасты специальных добавок, препятствующих коррозии и замедляющих процесс старения. Предназначена для использования в системах бесперебойного питания, резервного энергоснабжения, автономных энергосистемах. | Уточняйте у менеджера | Уточняйте у менеджера
00-00074914 | СК-12120 (АКБ 12-120) | Восток | Аккумуляторная батарея, напряжением 12В и емкостью 120Ач, изготовлена по AGM технологии (электролит, абсорбированный в стекловолоконном сепараторе), является герметизированными и необслуживаемыми, со сроком службы 10 лет. Обладает высокими разрядными и эксплуатационными характеристиками благодаря использованию в составе электролита и намазной пасты специальных добавок, препятствующих коррозии и замедляющих процесс старения. Предназначена для использования в системах бесперебойного питания, резервного энергоснабжения, автономных энергосистемах. | Уточняйте у менеджера | Уточняйте у менеджера
00-00074897 | DT 4003 (АКБ 4-0,3) | Delta | Аккумуляторная батарея, напряжением 4В и емкостью 0,3 Ач изготовлен по технологии AGM (с микропористым заполнителем, пропитанным электролитом). Корпус изготовлен из негорючего ABS пластика. Срок службы аккумулятора рассчитан на 3-5 лет работы. Предназначена для работы в режиме постоянного подзаряда (т.н. буферный режим), обладает низким внутренним сопротивлением и саморазрядом. | 133.39 | 133.39
03-00004284 | DT 401 (АКБ 4-1) | Delta | Аккумуляторная батарея, напряжением 4В и емкостью 1Ач изготовлена по технологии AGM (с микропористым заполнителем, пропитанным электролитом). Корпус изготовлен из негорючего ABS пластика. Срок службы рассчитан на 3-5 лет работы. Предназначена для работы в режиме постоянного подзаряда (т.н. буферный режим), обладает низким внутренним сопротивлением и саморазрядом. | 253.65 | 253.65
03-00009391 | DT 4035 (АКБ 4-3,5) | Delta | Аккумуляторная батарея, напряжением 4В и емкостью 3.5Ач изготовлена по технологии AGM (с микропористым заполнителем, пропитанным электролитом). Корпус изготовлен из негорючего ABS пластика. Срок службы рассчитан на 3-5 лет работы. Предназначена для работы в режиме постоянного подзаряда (т.н. буферный режим), обладает низким внутренним сопротивлением и саморазрядом. | 854.93 | 854.93
03-00004280 | DT 4045 (АКБ 4-4,5) | Delta | Аккумуляторная батарея, напряжением 4В и емкостью 4.5Ач изготовлена по технологии AGM (с микропористым заполнителем, пропитанным электролитом). Корпус изготовлен из негорючего ABS пластика. Срок службы рассчитан на 3-5 лет работы. Предназначена для работы в режиме постоянного подзаряда (т.н. буферный режим), обладает низким внутренним сопротивлением и саморазрядом. | 682.13 | 682.13
00-00074898 | DT 4045 (47 мм) (АКБ 4-4,5) | Delta | Аккумуляторная батарея, напряжением 4В и емкостью 4.5Ач изготовлен по технологии AGM (с микропористым заполнителем, пропитанным электролитом). Корпус изготовлен из негорючего ABS пластика. Срок службы аккумулятора рассчитан на 3-5 лет работы. Предназначен для работы в режиме постоянного подзаряда (т.н. буферный режим), обладает низким внутренним сопротивлением и саморазрядом. | 685.16 | 685.16
03-00004286 | DT 6012 (АКБ 6-1,2) | Delta | Аккумуляторная батарея, напряжением 6В и емкостью 1.2Ач изготовлена по технологии AGM (с микропористым заполнителем, пропитанным электролитом). Корпус изготовлен из негорючего ABS пластика. Срок службы рассчитан на 3-5 лет работы. Предназначена для работы в режиме постоянного подзаряда (т.н. буферный режим), обладает низким внутренним сопротивлением и саморазрядом. | 480.01 | 480.01
00-00013326 | DTM 6012 (АКБ 6-1,2) | Delta | Аккумуляторная батарея, напряжением 6В и емкостью 1.2Ач изготовлена по технологии AGM (с микропористым заполнителем, пропитанным электролитом). Корпус изготовлен из негорючего ABS пластика. Срок службы достигает 6 лет. Предназначена для работы в режиме постоянного подзаряда (буферный режим) или в режиме разряд-заряд (циклический режим). Обладает низким внутренним сопротивлением и саморазрядом. | 678.04 | 678.04
00-00013319 | DT 6015 (АКБ 6-1,5) | Delta | Аккумуляторная батарея, напряжением 6В и емкостью 1.5Ач изготовлена по технологии AGM (с микропористым заполнителем, пропитанным электролитом). Корпус изготовлен из негорючего ABS пластика. Срок службы рассчитан на 3-5 лет работы. Предназначена для работы в режиме постоянного подзаряда (т.н. буферный режим), обладает низким внутренним сопротивлением и саморазрядом. | 487.09 | 487.09
00-00087479 | GP6120 (АКБ 6-12) | CSB | Аккумуляторная батарея, напряжением 6В и емкостью 12Ач, общего применения со сроком службы 5 лет в буферном режиме или более 260 циклов заряда-разряда в циклическом режиме при 100% разряде. Как и все батареи CSB, она перезаряжаемая, высокоэффективная и не требующая обслуживания. | Уточняйте у менеджера | Уточняйте у менеджера
03-00001368 | DT 612 (АКБ 6-12) | Delta | Аккумуляторная батарея, напряжением 6В и емкостью 12Ач изготовлена по технологии AGM (с микропористым заполнителем, пропитанным электролитом). Корпус изготовлен из негорючего ABS пластика. Срок службы рассчитан на 3-5 лет работы. Предназначена для работы в режиме постоянного подзаряда (т.н. буферный режим), обладает низким внутренним сопротивлением и саморазрядом. | 1526.95 | 1526.95
03-00004288 | DTM 612 (АКБ 6-12) | Delta | Аккумуляторная батарея, напряжением 6В и емкостью 12Ач изготовлена по технологии AGM (с микропористым заполнителем, пропитанным электролитом). Корпус изготовлен из негорючего ABS пластика. Срок службы достигает 6 лет. Предназначена для работы в режиме постоянного подзаряда (буферный режим) или в режиме разряд-заряд (циклический режим). Обладает низким внутренним сопротивлением и саморазрядом. | 1967.47 | 1967.47
03-00001810 | HR 6-12 (АКБ 6-12) | Delta | Аккумуляторная батарея, напряжением 6В и емкостью 12Ач изготовлена по технологии AGM (с микропористым заполнителем, пропитанным электролитом). Корпус изготовлен из негорючего ABS пластика. Срок службы достигает 8 лет. Относится к линейке DELTA UPS series и предназначен для работы в системах бесперебойного питания (ИБП). Обладает низким внутренним сопротивлением и высокой плотностью энергии. | 2363.08 | 2363.08
00-00116479 | CHR 6-12 (АКБ 6-12) | ETALON | Аккумулятор является стационарным свинцово-кислотным необслуживаемым и изготовлен по технологии AGM. Серия спроектирована под применение в источниках бесперебойного питания. Отличительная особенность – повышенные разрядные характеристики. | 1205.88 | 1084.73
00-00074901 | HR 6-15 (АКБ 6-15) | Delta | Аккумуляторная батарея, напряжением 6В и емкостью 15Ач изготовлен по технологии AGM (с микропористым заполнителем, пропитанным электролитом). Корпус изготовлен из негорючего ABS пластика. Срок службы аккумулятора достигает 8 лет. Относится к линейке DELTA UPS series и предназначена для работы в системах бесперебойного питания (ИБП). Обладает низким внутренним сопротивлением и высокой плотностью энергии. | 2487.89 | 2487.89
00-00013320 | DT 6023 (АКБ 6-2,3) | Delta | Аккумуляторная батарея, напряжением 6В и емкостью 2.3Ач изготовлена по технологии AGM (с микропористым заполнителем, пропитанным электролитом). Корпус изготовлен из негорючего ABS пластика. Срок службы рассчитан на 3-5 лет работы. Предназначена для работы в режиме постоянного подзаряда (т.н. буферный режим), обладает низким внутренним сопротивлением и саморазрядом. | 597.24 | 597.24
00-00074899 | DT 6023 (75мм) (АКБ 6-2,3) | Delta | Аккумуляторная батарея, напряжением 6В и емкостью 2.3Ач изготовлен по технологии AGM (с микропористым заполнителем, пропитанным электролитом). Корпус изготовлен из негорючего ABS пластика. Срок службы аккумулятора рассчитан на 3-5 лет работы. Предназначена для работы в режиме постоянного подзаряда (т.н. буферный режим), обладает низким внутренним сопротивлением и саморазрядом. | 645.75 | 645.75
03-00004273 | DT 6028 (АКБ 6-2,8) | Delta | Аккумуляторная батарея, напряжением 6В и емкостью 2.8Ач изготовлена по технологии AGM (с микропористым заполнителем, пропитанным электролитом). Корпус изготовлен из негорючего ABS пластика. Срок службы рассчитан на 3-5 лет работы. Предназначена для работы в режиме постоянного подзаряда (т.н. буферный режим), обладает низким внутренним сопротивлением и саморазрядом. | 699.3 | 699.3
00-00013327 | DTM 6032 (АКБ 6-3,2) | Delta | Аккумуляторная батарея, напряжением 6В и емкостью 3.2Ач изготовлена по технологии AGM (с микропористым заполнителем, пропитанным электролитом). Корпус изготовлен из негорючего ABS пластика. Срок службы достигает 6 лет. Предназначена для работы в режиме постоянного подзаряда (буферный режим) или в режиме разряд-заряд (циклический режим). Обладает низким внутренним сопротивлением и саморазрядом. | 1017.58 | 1017.58
03-00010518 | DT 6033 (АКБ 6-3,3) | Delta | Аккумуляторная батарея, напряжением 6В и емкостью 3.3Ач изготовлена по технологии AGM (с микропористым заполнителем, пропитанным электролитом). Корпус изготовлен из негорючего ABS пластика. Срок службы рассчитан на 3-5 лет работы. Предназначена для работы в режиме постоянного подзаряда (т.н. буферный режим), обладает низким внутренним сопротивлением и саморазрядом. | 799.35 | 799.35
00-00074900 | DT 6033 (125) (АКБ 6-3,3) | Delta | Аккумуляторная батарея, напряжением 6В и емкостью 3.3Ач изготовлен по технологии AGM (с микропористым заполнителем, пропитанным электролитом). Корпус изготовлен из негорючего ABS пластика. Срок службы аккумулятора рассчитан на 3-5 лет работы. Предназначена для работы в режиме постоянного подзаряда (т.н. буферный режим), обладает низким внутренним сопротивлением и саморазрядом. | 810.47 | 810.47
00-00087477 | GP645 (АКБ 6-4,5) | CSB | Аккумуляторная батарея, напряжением 6В и емкостью 4,5Ач, общего применения со сроком службы 5 лет в буферном режиме или более 260 циклов заряда-разряда в циклическом режиме при 100% разряде. Как и все батареи CSB, она перезаряжаемая, высокоэффективная и не требующая обслуживания. | Уточняйте у менеджера | Уточняйте у менеджера
03-00001366 | DT 6045 (АКБ 6-4,5) | Delta | Аккумуляторная батарея, напряжением 6В и емкостью 4.5Ач изготовлена по технологии AGM (с микропористым заполнителем, пропитанным электролитом). Корпус изготовлен из негорючего ABS пластика. Срок службы рассчитан на 3-5 лет работы. Предназначена для работы в режиме постоянного подзаряда (т.н. буферный режим), обладает низким внутренним сопротивлением и саморазрядом. | 826.63 | 826.63
03-00000392 | DTM 6045 (АКБ 6-4,5) | Delta | Аккумуляторная батарея, напряжением 6В и емкостью 4.5Ач изготовлена по технологии AGM (с микропористым заполнителем, пропитанным электролитом). Корпус изготовлен из негорючего ABS пластика. Срок службы достигает 6 лет. Предназначена для работы в режиме постоянного подзаряда (буферный режим) или в режиме разряд-заряд (циклический режим). Обладает низким внутренним сопротивлением и саморазрядом. | 1038.74 | 1038.74
00-00060415 | FORS 6045 (АКБ 6-4,5) (красный корпус) | ETALON | Аккумулятор является стационарным свинцово-кислотным необслуживаемым и изготовлен по технологии AGM. Серия FORS спроектирована под применение в охранных и пожарных системах, системах освещения, контроля и доступа персонала. Отличительная особенность – высокое качество и оптимальная цена для этого целевого использования. | 776.19 | 676.04
03-00001367 | SF 6045 (АКБ 6-4,5) | SECURITY FORCE | Аккумуляторная батарея, напряжением 6В и емкостью 4.5Ач. Технология AGM позволяет рекомбинировать 99% выделяемого газа. Нет ограничений на воздушные перевозки. Соответствие требованиям UL. Эксплуатация в любом положении. Легированные кальцием свинцовые пластины обеспечивают высокую плотность энергии. Продолжительный срок службы. Необслуживаемые. Не требует долива дистиллята. Низкий саморазряд. Корпус аккумулятора выполнен из пластика ABS, не поддерживающего горение. Срок службы достигает 3-5 года. | 468.35 | 468.35
00-00026480 | HR 6-4,5 (АКБ 6-4,5) | Delta | Аккумуляторная батарея, напряжением 6В и емкостью 4,5Ач изготовлена по технологии AGM (с микропористым заполнителем, пропитанным электролитом). Корпус изготовлен из негорючего ABS пластика. Срок службы достигает 8 лет. Аккумулятор относится к линейке DELTA UPS series и предназначен для работы в системах бесперебойного питания (ИБП), системах связи, ЦОД. Обладает низким внутренним сопротивлением и высокой плотностью энергии. | 1235.48 | 1235.48
00-00013321 | DT 606 (АКБ 6-6) | Delta | Аккумуляторная батарея, напряжением 6В и емкостью 6Ач изготовлена по технологии AGM (с микропористым заполнителем, пропитанным электролитом). Корпус изготовлен из негорючего ABS пластика. Срок службы рассчитан на 3-5 лет работы. Предназначена для работы в режиме постоянного подзаряда (т.н. буферный режим), обладает низким внутренним сопротивлением и саморазрядом. | 843.81 | 843.81
00-00076410 | FORS 606 (АКБ 6-6) (красный корпус) | ETALON | Аккумулятор является стационарным свинцово-кислотным необслуживаемым и изготовлен по технологии AGM. Серия FORS спроектирована под применение в охранных и пожарных системах, системах освещения, контроля и доступа персонала. Отличительная особенность – высокое качество и оптимальная цена для этого целевого использования. | 794.77 | 692.19
00-00013328 | DTM 607 (АКБ 6-7) | Delta | Аккумуляторная батарея, напряжением 6В и емкостью 7Ач изготовлена по технологии AGM (с микропористым заполнителем, пропитанным электролитом). Корпус изготовлен из негорючего ABS пластика. Срок службы достигает 6 лет. Предназначена для работы в режиме постоянного подзаряда (буферный режим) или в режиме разряд-заряд (циклический режим). Обладает низким внутренним сопротивлением и саморазрядом. | 1392.04 | 1392.04
00-00116477 | CHR 6-7 (АКБ 6-7) | ETALON | Аккумулятор является стационарным свинцово-кислотным необслуживаемым и изготовлен по технологии AGM. Серия спроектирована под применение в источниках бесперебойного питания. Отличительная особенность – повышенные разрядные характеристики. | 823.84 | 741.46
00-00087478 | GP672 (АКБ 6-7,2) | CSB | Аккумуляторная батарея, напряжением 6В и емкостью 7,2Ач, общего применения со сроком службы 5 лет в буферном режиме или более 260 циклов заряда-разряда в циклическом режиме при 100% разряде. Как и все батареи CSB, она перезаряжаемая, высокоэффективная и не требующая обслуживания. | Уточняйте у менеджера | Уточняйте у менеджера
03-00009764 | HR 6-7,2 (АКБ 6-7,2) | Delta | Аккумуляторная батарея, напряжением 6В и емкостью 7,2Ач изготовлена по технологии AGM (с микропористым заполнителем, пропитанным электролитом). Корпус изготовлен из негорючего ABS пластика. Срок службы достигает 8 лет. Относится к линейке DELTA UPS series и предназначен для работы в системах бесперебойного питания (ИБП). Обладает низким внутренним сопротивлением и высокой плотностью энергии. | 1910.35 | 1910.35
00-00087508 | HRL634W F2 FR (АКБ 6-9) | CSB | Аккумуляторная батарея, напряжением 6В и емкостью 9Ач, с высокой энергоемкостью. Особенная кристаллическая решетка электродов позволила увеличить на 20% отдаваемую мощность по сравнению с батареями других серий. Она разработана для эксплуатации в режиме высоких токов разряда при коротком времени разряда. Срок службы: более 8 лет в буферном режиме (10/12 лет при 20°С по классификации Eurobat) или более 260 циклов заряда-разряда в циклическом режиме при 100% разряде. | Уточняйте у менеджера | Уточняйте у менеджера
00-00087507 | HRL634W F2 (АКБ 6-9) | CSB | Аккумуляторная батарея, напряжением 6В и емкостью 9Ач, с высокой энергоемкостью. Особенная кристаллическая решетка электродов позволила увеличить на 20% отдаваемую мощность по сравнению с батареями других серий. Она разработана для эксплуатации в режиме высоких токов разряда при коротком времени разряда. Срок службы: более 8 лет в буферном режиме (10/12 лет при 20°С по классификации Eurobat) или более 260 циклов заряда-разряда в циклическом режиме при 100% разряде. | Уточняйте у менеджера | Уточняйте у менеджера
03-00007689 | HR 6-9 (АКБ 6-9) | Delta | Аккумуляторная батарея, напряжением 6В и емкостью 9Ач изготовлена по технологии AGM (с микропористым заполнителем, пропитанным электролитом). Корпус изготовлен из негорючего ABS пластика. Срок службы достигает 8 лет. Аккумулятор относится к линейке DELTA UPS series и предназначен для работы в системах бесперебойного питания (ИБП), системах связи, ЦОД. Обладает низким внутренним сопротивлением и высокой плотностью энергии. | 2152.58 | 2152.58
00-00124601 | RAPAN SB 12045 | Бастион | Аккумулятор свинцово-кислотный тип AGM 12V 4,5Ач Iзар.1,35А, ножевые клеммы | 1140 | 1083
00-00124602 | RAPAN SB 1207 | Бастион | Аккумулятор свинцово-кислотный тип AGM 12V 7Ач Iзар.2,1А, ножевые клеммы | 1300 | 1235
00-00124603 | RAPAN SB 1212 | Бастион | Аккумулятор свинцово-кислотный тип AGM 12V 12Ач, ножевые клеммы | 2580 | 2451
00-00124604 | RAPAN SB 1217 | Бастион | Аккумулятор свинцово-кислотный тип AGM 12V 17Ач, клеммы под болт М5 | 3720 | 3534
00-00039730 | Skat i-Battery 12-12 LiFePo4 | Бастион | Аккумулятор литий-железо-фосфатный герметизированный ,12 В, 12 Ач Li-Ion АКБ, на базе LiFePo4 элементов IFR 26650, структура 4P4S. Номинальное напряжение 12,8 В, напряжение заряда до 14В. Максимальный ток разряда до 12 А; ток заряда до 6А. Встроенная система контроля BMS, защита от глубокого разряда и перезаряда. Температурный режим при разряде от -20°С до + 60°С, при заряде от 00С. Аналог герметичного АКБ 7Ач (AGM). Размер корпуса 150*98*95. Вес 1,7 кг. Корректная работа в ИБП вместо свинцово-кислотного АКБ. | 28740 | 27303
00-00039731 | Skat i-Battery 12-17 LiFePo4 | Бастион | Аккумулятор литий-железо-фосфатный герметизированный ,12 В, 17 Ач Li-Ion АКБ, на базе LiFePo4 элементов IFR 26650. Номинальное напряжение 12,8 В, напряжение заряда до 14В. Ток разряда: номинальный до 15 А, максимальный до 30 А; ток заряда до 10А. Температурный режим при разряде от -20°С до + 60°С, при заряде от 00С. Аналог герметичного АКБ 17 Ач (AGM). Размер корпуса 180*76*167. Корректная работа в ИБП вместо свинцово-кислотного АКБ. | 35910 | 34114.5
00-00039732 | Skat i-Battery 12-26 LiFePo4 | Бастион | Аккумулятор литий-железо-фосфатный герметизированный, 12 В, 26 Ач Li-Ion АКБ, на базе LiFePo4 элементов IFR 26650. Номинальное напряжение 12,8 В, напряжение заряда до 14В. Ток разряда: номинальный до 25 А, максимальный до 50 А; ток заряда до 15А. Температурный режим при разряде от -20°С до + 60°С, при заряде от 00С. Аналог герметичного АКБ 26 Ач (AGM). Размер корпуса 165*125*179. Корректная работа в ИБП вместо свинцово-кислотного АКБ. | 58890 | 55945.5
00-00039733 | Skat i-Battery 12-40 LiFePo4 | Бастион | Аккумулятор литий-железо-фосфатный герметизированный, 12 В, 40 Ач Li-Ion АКБ, на базе LiFePo4 элементов IFR 26650. Номинальное напряжение 12,8 В, напряжение заряда до 14В. Ток разряда: номинальный до 40 А, максимальный до 70 А; ток заряда до 20А. Температурный режим при разряде от -20°С до + 60°С, при заряде от 00С. Аналог герметичного АКБ 40 Ач (AGM). Размер копуса196*165*177. Корректная работа в ИБП вместо свинцово-кислотного АКБ. | 91100 | 86545
00-00039729 | Skat i-Battery 12-7 LiFePo4 | Бастион | Аккумулятор литий-железо-фосфатный герметизированный, 12 В, 7 Ач Li-Ion АКБ, на базе LiFePo4 элементов IFR 26650, структура 2P4S. Номинальное напряжение 12,8 В, напряжение заряда до 14В. Максимальный ток разряда до 7 А; ток заряда до 3,5А. Встроенная система контроля BMS, защита от глубокого разряда и перезаряда. Температурный режим при разряде от -20°С до + 60°С, при заряде от 00С. Аналог герметичного АКБ 7Ач (AGM). Размер корпуса 150*65*93. Вес 0,9 кг Корректная работа в ИБП вместо свинцово-кислотного АКБ. | 17100 | 16245
00-00069960 | SKAT SB 12012 | Бастион | Аккумулятор свинцово-кислотный 12В, 1,2Ач, максимальный ток заряда 1,35 А. Тип клеммы — F1 нож. Размер корпуса — 71х91х105. Вес — 0,5 кг. Срок службы — 6 лет. Гарантия - 18 месяцев. | 840 | 798
00-00079751 | SKAT SB 12022 | Бастион | Аккумулятор свинцово-кислотный, 12В, 2,2Ач, максимальный ток заряда 0,66 А. Тип клеммы — F1 нож. Размер корпуса —36х178х99. Вес — 0,89 кг. | 1250 | 1187.5
00-00069962 | SKAT SB 12045 | Бастион | Аккумулятор свинцово-кислотный 12В, 4,5Ач, максимальный ток заряда 1,35 А. Тип клеммы — F1 нож. Размер корпуса — 71х91х105. Вес — 1,4 кг. Срок службы — 6 лет. Гарантия - 18 месяцев. | 1590 | 1510.5
00-00069964 | SKAT SB 1207 | Бастион | Аккумулятор свинцово-кислотный 12В, 7Ач, максимальный ток заряда 2,1 А. Тип клеммы — F1 нож. Размер корпуса — 66х151х100. Вес — 2,1 кг. Срок службы — 6 лет. Гарантия - 18 месяцев. | 1690 | 1605.5
00-00079752 | SKAT SB 1209 | Бастион | Аккумулятор свинцово-кислотный, 12В, 9Ач, максимальный ток заряда 2,7 А. Тип клеммы — F1 нож. Размер корпуса — 66х151х100. Вес — 2,4 кг. | 2350 | 2232.5
00-00094583 | SKAT SB 1209S | Бастион | Аккумуляторная батарея свинцово-кислотная тип AGM 12V 9Ач Iзар. 2,6 А, ножевые клеммы, предназначена для использования в составе системы резервного питания. Герметизация батарей проводится посредством использования клапана, обеспечивающего сброс избыточного давления газов в аккумуляторе для предотвращения деформации корпуса, таким образом излишний газ не скапливается внутри батареи. | 2750 | 2612.5
00-00087741 | SKAT SB 12100 | Бастион | Аккумулятор свинцово-кислотный, 12В, 100Ач, максимальный ток заряда 30 А. Тип клеммы — T7 (под болт М6). Размер корпуса — 329х172х238. Вес — 30 кг. Срок службы — 6 лет. Гарантия - 18 месяцев. | 20760 | 19722
00-00103962 | SKAT SB 12100FT | Бастион | Аккумулятор фронт-терминальная, тип AGM 12В 100Ач, герметичный свинцово-кислотный необслуживаемый, производимый по технологии AGM (Absorbent Glass Mat) с системой рекомбинации газов VLRA, предназначен для использования в составе системы резервного питания. | 28990 | 27540.5
00-00094584 | SKAT SB 12100S | Бастион | Аккумуляторная батарея свинцово-кислотная тип AGM 12V 100Ач Iзар.30А, клеммы под болт М6, предназначена для использования в составе системы резервного питания. Герметизация батарей проводится посредством использования клапана, обеспечивающего сброс избыточного давления газов в аккумуляторе для предотвращения деформации корпуса, таким образом излишний газ не скапливается внутри батареи. | 29500 | 28025
00-00069965 | SKAT SB 1212 | Бастион | Аккумулятор свинцово-кислотный 12В, 12Ач, максимальный ток заряда 3,6 А. Тип клеммы — F1 нож. Размер корпуса — 99х151х100. Вес — 3,2 кг. Срок службы — 6 лет. Гарантия - 18 месяцев. | 3290 | 3125.5
00-00094585 | SKAT SB 12120S | Бастион | Аккумуляторная батарея свинцово-кислотная тип AGM 12V 120Ач Iзар.36А, клеммы под болт М6, предназначена для использования в составе системы резервного питания. Герметизация батарей проводится посредством использования клапана, обеспечивающего сброс избыточного давления газов в аккумуляторе для предотвращения деформации корпуса, таким образом излишний газ не скапливается внутри батареи. | 33500 | 31825
00-00103963 | SKAT SB 12125FT | Бастион | Аккумулятор фронт-терминальная, тип AGM 12В 125Ач, герметичный свинцово-кислотный необслуживаемый, производимый по технологии AGM (Absorbent Glass Mat) с системой рекомбинации газов VLRA, предназначен для использования в составе системы резервного питания. | 34040 | 32338
00-00103964 | SKAT SB 12150FT | Бастион | Аккумулятор фронт-терминальная, тип AGM 12В 150Ач, герметичный свинцово-кислотный необслуживаемый, производимый по технологии AGM (Absorbent Glass Mat) с системой рекомбинации газов VLRA, предназначен для использования в составе системы резервного питания. | 44200 | 41990
00-00094587 | SKAT SB 12150S | Бастион | Аккумуляторная батарея свинцово-кислотная тип AGM 12V 150Ач Iзар.45А, клеммы под болт М6, предназначена для использования в составе системы резервного питания. Герметизация батарей проводится посредством использования клапана, обеспечивающего сброс избыточного давления газов в аккумуляторе для предотвращения деформации корпуса, таким образом излишний газ не скапливается внутри батареи. | 37560 | 35682
00-00069966 | SKAT SB 1217 | Бастион | Аккумулятор свинцово-кислотный 12В, 17Ач, максимальный ток заряда 5,1 А. Тип клеммы — B1 (под болт М5 с гайкой). Размер корпуса — 77х180х168. Вес — 4,9 кг. Срок службы — 6 лет. Гарантия - 18 месяцев. | 4720 | 4484
00-00094589 | SKAT SB 12200S | Бастион | Аккумуляторная батарея свинцово-кислотная тип AGM 12V 200Ач Iзар.66А, клеммы под болт М6, предназначена для использования в составе системы резервного питания. Герметизация батарей проводится посредством использования клапана, обеспечивающего сброс избыточного давления газов в аккумуляторе для предотвращения деформации корпуса, таким образом излишний газ не скапливается внутри батареи. | 47080 | 44726
00-00069967 | SKAT SB 1226 | Бастион | Аккумулятор свинцово-кислотный 12В, 26Ач, максимальный ток заряда 7,8 А. Тип клеммы — B1 (под болт М5 с гайкой). Размер корпуса — 175х166х125. Вес — 7,5 кг. Срок службы — 6 лет. | 7950 | 7552.5
00-00069968 | SKAT SB 1240 | Бастион | Аккумулятор свинцово-кислотный 12В, 40Ач, максимальный ток заряда 12 А. Тип клеммы — T7 (под болт М6). Размер корпуса — 166х198х171. Вес — 12,3 кг. Срок службы — 6 лет. Гарантия - 18 месяцев. | 12500 | 11875
00-00094590 | SKAT SB 1240S | Бастион | Аккумуляторная батарея свинцово-кислотная тип AGM 12V 40Ач Iзар.12.6А, клеммы под болт М6, предназначена для использования в составе системы резервного питания. Герметизация батарей проводится посредством использования клапана, обеспечивающего сброс избыточного давления газов в аккумуляторе для предотвращения деформации корпуса, таким образом излишний газ не скапливается внутри батареи. | 15450 | 14677.5
00-00103965 | SKAT SB 1250FT | Бастион | Аккумулятор фронт-терминальная, тип AGM 12В 50Ач, герметичный свинцово-кислотный необслуживаемый, производимый по технологии AGM (Absorbent Glass Mat) с системой рекомбинации газов VLRA, предназначен для использования в составе системы резервного питания. | 17810 | 16919.5
00-00087742 | SKAT SB 1265 | Бастион | Аккумулятор свинцово-кислотный, 12В, 65Ач, максимальный ток заряда 19,5 А. Тип клеммы — T7 (под болт М6). Размер корпуса — 348х168х178. Вес — 21 кг. Срок службы — 6 лет. Гарантия - 18 месяцев. | 15840 | 15048
00-00094591 | SKAT SB 1265S | Бастион | Аккумуляторная батарея свинцово-кислотная тип AGM 12V 65Ач Iзар.26А, клеммы под болт М6, предназначена для использования в составе системы резервного питания. Герметизация батарей проводится посредством использования клапана, обеспечивающего сброс избыточного давления газов в аккумуляторе для предотвращения деформации корпуса, таким образом излишний газ не скапливается внутри батареи. | 22500 | 21375
00-00103966 | SKAT SB 1280FT | Бастион | Аккумулятор фронт-терминальная, тип AGM 12В 80Ач, герметичный свинцово-кислотный необслуживаемый, производимый по технологии AGM (Absorbent Glass Mat) с системой рекомбинации газов VLRA, предназначен для использования в составе системы резервного питания. | 25800 | 24510
00-00047428 | АКБ TEPLOCOM 100Ач | Бастион | Аккумулятор герметичный свинцово-кислотный необслуживаемый AGM. 12 В, 100 Ач. Максимальный ток заряда — 30 А. Максимальный ток разряда (в течение 5 с при 25°С) — 800 А. Тип клеммы — резьба под болт М6. Размер корпуса — 329х172х220. Вес — 27,3 кг. Поддон в комплекте. Срок службы — 12 лет. Предназначен для использования в составе системы резервного питания. Герметизация батарей проводится посредством использования клапана, обеспечивающего сброс избыточного давления газов в аккумуляторе для предотвращения деформации корпуса, таким образом излишний газ не скапливается внутри батареи. | 31190 | 29630.5
00-00080870 | TEPLOCOM 120Ач | Бастион | Аккумулятор герметичный свинцово-кислотный необслуживаемый AGM АКБ. 12 В, 120 Ач. Максимальный ток заряда — 30 А. Максимальный ток разряда (в течение 5 с при 25°С) — 720А. Тип клеммы — резьба под болт М8. Размер корпуса — 406х174х233. Вес — 36,5 кг. Поддон в комплекте. | 34620 | 32889
00-00080871 | TEPLOCOM 150Ач | Бастион | Аккумулятор герметичный свинцово-кислотный необслуживаемый AGM АКБ. 12 В, 150 Ач. Максимальный ток заряда — 37.5 А. Максимальный ток разряда (в течение 5 с при 25°С) — 900А. Тип клеммы — резьба под болт М8. Размер корпуса — 483х170х241. Вес — 41 кг. Поддон в комплекте. | 46160 | 43852
00-00080872 | TEPLOCOM 200Ач | Бастион | Аккумулятор герметичный свинцово-кислотный необслуживаемый AGM АКБ. 12 В, 200 Ач. Максимальный ток заряда — 50 А. Максимальный ток разряда (в течение 5 с при 25°С) — 1200А. Тип клеммы — резьба под болт М8. Размер корпуса — 522х239х225. Вес — 59 кг. Поддон в комплекте. | 61750 | 58662.5
00-00047426 | АКБ TEPLOCOM 40Ач | Бастион | Аккумулятор герметичный свинцово-кислотный необслуживаемый AGM. 12 В, 40 Ач. Максимальный ток заряда — 12 А. Максимальный ток разряда (в течение 5 с при 25°С) — 400 А. Тип клеммы — резьба под болт М6. Размер корпуса — 198х166х170. Вес — 12,9 кг. Поддон в комплекте. Срок службы — 12 лет. Предназначен для использования в составе системы резервного питания. Герметизация батарей проводится посредством использования клапана, обеспечивающего сброс избыточного давления газов в аккумуляторе для предотвращения деформации корпуса, таким образом излишний газ не скапливается внутри батареи. | 14720 | 13984
00-00047427 | АКБ TEPLOCOM 65Ач | Бастион | Аккумулятор герметичный свинцово-кислотный необслуживаемый AGM. 12 В, 65 Ач. Максимальный ток заряда — 19 А. Максимальный ток разряда (в течение 5 с при 25°С) — 650 А. Тип клеммы — резьба под болт М6. Размер корпуса — 350х167х177. Вес — 19,7 кг. Поддон в комплекте. Срок службы — 12 лет. Предназначен для использования в составе системы резервного питания. Герметизация батарей проводится посредством использования клапана, обеспечивающего сброс избыточного давления газов в аккумуляторе для предотвращения деформации корпуса, таким образом излишний газ не скапливается внутри батареи. | 22090 | 20985.5
00-00056511 | АБ 1205К | БОЛИД | Аккумулятор свинцово-кислотный; 12В / 5 Ач; выводы Ш-6.3; срок службы 5 лет; 90х70х107 мм, 1.5 кг. Предназначен для применения в резервированных источниках питания (РИП), приборах приемно-контрольных, шкафах оборудования пожарной автоматики, приборах систем контроля доступа, систем видеонаблюдения и другом оборудовании систем безопасности, прекращение функционирования которых недопустимо при отключении основного электропитания. | 2405.52 | 2405.52
00-00056512 | АБ 1205М | БОЛИД | Аккумулятор свинцово-кислотный; 12В / 5 Ач; выводы Ш-6.3; срок службы 15 лет; 90х70х106 мм, 1.8 кг. Предназначен для применения в резервированных источниках питания (РИП), приборах приемно-контрольных, шкафах оборудования пожарной автоматики, приборах систем контроля доступа, систем видеонаблюдения и другом оборудовании систем безопасности, прекращение функционирования которых недопустимо при отключении основного электропитания. | 4070.04 | 4070.04
00-00056513 | АБ 1205С | БОЛИД | Аккумулятор свинцово-кислотный; 12В / 5 Ач; выводы Ш-6.3; срок службы 12 лет; 90х70х106 мм, 1.8 кг. Предназначен для применения в резервированных источниках питания (РИП), приборах приемно-контрольных, шкафах оборудования пожарной автоматики, приборах систем контроля доступа, систем видеонаблюдения и другом оборудовании систем безопасности, прекращение функционирования которых недопустимо при отключении основного электропитания. | 3887.52 | 3887.52
00-00056514 | АБ 1207К | БОЛИД | Аккумулятор свинцово-кислотный; 12В / 7 Ач; выводы Ш-4.8; срок службы 5 лет; 151х65х100 мм, 2.05 кг. Предназначен для применения в резервированных источниках питания (РИП), приборах приемно-контрольных, шкафах оборудования пожарной автоматики, приборах систем контроля доступа, систем видеонаблюдения и другом оборудовании систем безопасности, прекращение функционирования которых недопустимо при отключении основного электропитания. | 2471.04 | 2471.04
00-00056515 | АБ 1207М | БОЛИД | Аккумулятор свинцово-кислотный; 12В / 7 Ач; выводы Ш-6.3; срок службы 15 лет; 151х65х100 мм, 2.54 кг. Предназначен для применения в резервированных источниках питания (РИП), приборах приемно-контрольных, шкафах оборудования пожарной автоматики, приборах систем контроля доступа, систем видеонаблюдения и другом оборудовании систем безопасности, прекращение функционирования которых недопустимо при отключении основного электропитания. | 4733.04 | 4733.04
00-00056516 | АБ 1207С | БОЛИД | Аккумулятор свинцово-кислотный; 12В / 7 Ач; выводы Ш-6.3; срок службы 12 лет; 151х65х100 мм, 2.2 кг. Предназначен для применения в резервированных источниках питания (РИП), приборах приемно-контрольных, шкафах оборудования пожарной автоматики, приборах систем контроля доступа, систем видеонаблюдения и другом оборудовании систем безопасности, прекращение функционирования которых недопустимо при отключении основного электропитания. | 4446 | 4446
00-00079377 | АБ 1209К | БОЛИД | Аккумулятор свинцово-кислотный; 12В / 7 Ач; выводы Ш-4.8; срок службы 5 лет; 151х65х100 мм, 2.5 кг. Предназначен для применения в резервированных источниках питания (РИП), источниках бесперебойного питания (ИБП), приборах приемно-контрольных, шкафах оборудования пожарной автоматики, приборах систем контроля доступа, систем видеонаблюдения и другом оборудовании систем безопасности, прекращение функционирования которых недопустимо при отключении основного электропитания. | 2990.52 | 2990.52
00-00079378 | АБ 1209М | БОЛИД | Аккумулятор свинцово-кислотный; 12В / 7 Ач; выводы Ш-6.3; срок службы 15 лет; 151х65х100 мм, 2.75 кг. Предназначен для применения в резервированных источниках питания (РИП), источниках бесперебойного питания (ИБП), приборах приемно-контрольных, шкафах оборудования пожарной автоматики, приборах систем контроля доступа, систем видеонаблюдения и другом оборудовании систем безопасности, прекращение функционирования которых недопустимо при отключении основного электропитания. | 5928 | 5928
00-00079379 | АБ 1209С | БОЛИД | Аккумулятор свинцово-кислотный; 12В / 9 Ач; выводы Ш-6.3; срок службы 12 лет; 151х65х100 мм, 2.75 кг. Предназначен для применения в резервированных источниках питания (РИП), источниках бесперебойного питания (ИБП), приборах приемно-контрольных, шкафах оборудования пожарной автоматики, приборах систем контроля доступа, систем видеонаблюдения и другом оборудовании систем безопасности, прекращение функционирования которых недопустимо при отключении основного электропитания. | 5694 | 5694
00-00116358 | АБ 12100С | БОЛИД | Аккумулятор свинцово-кислотный; 12В/100 Ач; выводы В-М8; срок службы 12 лет; 329х174х215 мм, 29.5 кг. Предназначен для применения в резервированных источниках питания (РИП), приборах приемно-контрольных, шкафах оборудования пожарной автоматики, приборах систем контроля доступа, систем видеонаблюдения и другом оборудовании систем безопасности, прекращение функционирования которых недопустимо при отключении основного электропитания. | 65807.04 | 65807.04
00-00116361 | АБ 12150С | БОЛИД | Аккумулятор свинцово-кислотный; 12В/150 Ач; выводы В-М8; срок службы 12 лет; 483х170х240 мм, 43 кг. Предназначен для применения в резервированных источниках питания (РИП), приборах приемно-контрольных, шкафах оборудования пожарной автоматики, приборах систем контроля доступа, систем видеонаблюдения и другом оборудовании систем безопасности, прекращение функционирования которых недопустимо при отключении основного электропитания. | 100361.04 | 100361.04
00-00056517 | АБ 1217К | БОЛИД | Аккумулятор свинцово-кислотный; 12В / 17 Ач; выводы Н-М5; срок службы 5 лет; 181х77х167 мм, 5.4 кг. Предназначен для применения в резервированных источниках питания (РИП), приборах приемно-контрольных, шкафах оборудования пожарной автоматики, приборах систем контроля доступа, систем видеонаблюдения и другом оборудовании систем безопасности, прекращение функционирования которых недопустимо при отключении основного электропитания. | 7410 | 7410
00-00056518 | АБ 1217М | БОЛИД | Аккумулятор свинцово-кислотный; 12В / 17 Ач; выводы Н-М5; срок службы 15 лет; 181х76х166 мм, 6.15 кг. Предназначен для применения в резервированных источниках питания (РИП), приборах приемно-контрольных, шкафах оборудования пожарной автоматики, приборах систем контроля доступа, систем видеонаблюдения и другом оборудовании систем безопасности, прекращение функционирования которых недопустимо при отключении основного электропитания. | 11661 | 11661
00-00056519 | АБ 1217С | БОЛИД | Аккумулятор свинцово-кислотный; 12В / 17 Ач; выводы Н-М5; срок службы 12 лет; 181х76х166 мм, 5.6 кг. Предназначен для применения в резервированных источниках питания (РИП), приборах приемно-контрольных, шкафах оборудования пожарной автоматики, приборах систем контроля доступа, систем видеонаблюдения и другом оборудовании систем безопасности, прекращение функционирования которых недопустимо при отключении основного электропитания. | 10544.04 | 10544.04
00-00056520 | АБ 1226К | БОЛИД | Аккумулятор свинцово-кислотный; 12В / 26 Ач; выводы В-М5; срок службы 5 лет; 178х166х125 мм, 8.2 кг. Предназначен для применения в резервированных источниках питания (РИП), приборах приемно-контрольных, шкафах оборудования пожарной автоматики, приборах систем контроля доступа, систем видеонаблюдения и другом оборудовании систем безопасности, прекращение функционирования которых недопустимо при отключении основного электропитания. | 10388.04 | 10388.04
00-00056521 | АБ 1226М | БОЛИД | Аккумулятор свинцово-кислотный; 12В / 26 Ач; выводы Н-М5; срок службы 15 лет; 175х166х125 мм, 9.4 кг. Предназначен для применения в резервированных источниках питания (РИП), приборах приемно-контрольных, шкафах оборудования пожарной автоматики, приборах систем контроля доступа, систем видеонаблюдения и другом оборудовании систем безопасности, прекращение функционирования которых недопустимо при отключении основного электропитания. | 16550.04 | 16550.04
00-00056522 | АБ 1226С | БОЛИД | Аккумулятор свинцово-кислотный; 12В / 26 Ач; выводы Н-М5; срок службы 12 лет; 175х166х125 мм, 9.4 кг. Предназначен для применения в резервированных источниках питания (РИП), приборах приемно-контрольных, шкафах оборудования пожарной автоматики, приборах систем контроля доступа, систем видеонаблюдения и другом оборудовании систем безопасности, прекращение функционирования которых недопустимо при отключении основного электропитания. | 15848.04 | 15848.04
00-00056523 | АБ 1240М | БОЛИД | Аккумулятор свинцово-кислотный; 12В / 40 Ач; выводы В-М6; срок службы 15 лет; 197х165х170 мм, 14.3 кг. Предназначен для применения в резервированных источниках питания (РИП), приборах приемно-контрольных, шкафах оборудования пожарной автоматики, приборах систем контроля доступа, систем видеонаблюдения и другом оборудовании систем безопасности, прекращение функционирования которых недопустимо при отключении основного электропитания. | 25286.04 | 25286.04
00-00056524 | АБ 1240С | БОЛИД | Аккумулятор свинцово-кислотный; 12В / 40 Ач; выводы В-М6; срок службы 12 лет; 197х165х170 мм, 12.5 кг. Предназначен для применения в резервированных источниках питания (РИП), приборах приемно-контрольных, шкафах оборудования пожарной автоматики, приборах систем контроля доступа, систем видеонаблюдения и другом оборудовании систем безопасности, прекращение функционирования которых недопустимо при отключении основного электропитания. | 19890 | 19890
00-00116362 | АБ 1265С | БОЛИД | Аккумулятор свинцово-кислотный; 12В/65 Ач; выводы В-М6; срок службы 12 лет; 350х166х174 мм, 20.5 кг. Предназначен для применения в резервированных источниках питания (РИП), приборах приемно-контрольных, шкафах оборудования пожарной автоматики, приборах систем контроля доступа, систем видеонаблюдения и другом оборудовании систем безопасности, прекращение функционирования которых недопустимо при отключении основного электропитания. | 45188.52 | 45188.52
00-00073998 | Аккумуляторная батарея | Омега-микродизайн | Универсальная аккумуляторная батарея с номинальной емкостью 7 Ач и напряжением 12 В, предназначена для обеспечения резервным питанием различных систем, оборудования. | Уточняйте у менеджера | Уточняйте у менеджера
00-00073997 | БАКБ-12/14 | Омега-микродизайн | Блок аккумуляторных батарей. Для двух сменных аккумуляторных батарей 12 В (7 Ач) | Уточняйте у менеджера | Уточняйте у менеджера
00-00073994 | БАКБ-24/7 | Омега-микродизайн | Блок аккумуляторных батарей. Для двух сменных аккумуляторных батарей 12 В (7 Ач) | Уточняйте у менеджера | Уточняйте у менеджера
00-00071327 | АККУМУЛЯТОР ДЛЯ БПР-12-1,0 | Фортеза | Аккумуляторная батарея CSB выполнена по AGM -технологии; имеет небольшие массогабаритные показатели; способна работать в циклическом режиме; герметизирована - работоспособна в любом положении; безопасна в эксплуатации; имеет низкий уровень саморазряда; высоконадежна. Основные области применения: источники бесперебойного питания, охранные и пожарные системы, оборудование электросвязи, аварийное освещение, телеметрическое оборудование, портативная измерительная аппаратура, электроинструмент, контрольное и другое оборудование. | 1875 | 1875
00-00071326 | АККУМУЛЯТОР ДЛЯ БПР-15-0,15 (исполнение 2) | Фортеза | Аккумуляторная батарея CSB выполнена по AGM -технологии; имеет небольшие массогабаритные показатели; способна работать в циклическом режиме; герметизирована - работоспособна в любом положении; безопасна в эксплуатации; имеет низкий уровень саморазряда; высоконадежна. Основные области применения: источники бесперебойного питания, охранные и пожарные системы, оборудование электросвязи, аварийное освещение, телеметрическое оборудование, портативная измерительная аппаратура, электроинструмент, контрольное и другое оборудование. | Уточняйте у менеджера | Уточняйте у менеджера
00-00071328 | АККУМУЛЯТОР ДЛЯ БПР-24-0,5 (комплект из 2 шт.) | Фортеза | Аккумуляторная батарея CSB выполнена по AGM -технологии; имеет небольшие массогабаритные показатели; способна работать в циклическом режиме; герметизирована - работоспособна в любом положении; безопасна в эксплуатации; имеет низкий уровень саморазряда; высоконадежна. Основные области применения: источники бесперебойного питания, охранные и пожарные системы, оборудование электросвязи, аварийное освещение, телеметрическое оборудование, портативная измерительная аппаратура, электроинструмент, контрольное и другое оборудование. | 2750 | 2750
Блоки питания
00-00023118 | AT-12/10 КВАНТ | Accordtec | Источник стабилизированного питания, Uвх=110-240V AC, Uвых=12.6V DC, Iвых =1.0A (ном.). Материал корпуса: пластик, Регулировка выходного напряжения 11.9 ~ 14.7 В. Поставляется без сетевого кабеля. Подключение сетевого кабеля и нагрузки - клеммные колодки "под винт". | 414 | 393.3
00-00075161 | AT-12/10-3 DIN | Accordtec | Источник стабилизированного питания с креплением на DIN рейку; Uвх = 100-240В AC , 50Hz; Uвых : 12В DC (регулируется 10,8-13,8 В), Iвых = 1.25A (ном.); выходная мощность 15W. Рабочая температура : -20°C ~ +50°C Габаритные размеры: 90 х 18 х 58 мм. Масса брутто 80 г. | 924 | 877.8
00-00075164 | AT-12/150 | Accordtec | Источник питания для установки в стойку 19". Высота корпуса 1U. Uвх. AC 110-250 Количество выходов 16 х 1 А. Uвых DC 12,6 В (регулируется от 11.7 до 14.7 В ± 5%). Рабочая температура : -15°C ~ +50°C. Габаритные размеры: 465 х 200 х 45 мм. | 10329 | 9812.55
00-00075162 | AT-12/20-3 DIN | Accordtec | Источник стабилизированного питания с креплением на DIN рейку; Uвх = 100-240В AC, 50Hz; Uвых : 12В DC (регулируется 11-13 В), Iвых = 2A (ном.) Выходная мощность 24W Рабочая температура : -10°C ~ +50°C Габаритные размеры: 90 х 35 х 58 мм Масса брутто 123 г. | 1363 | 1294.85
00-00023119 | AT-12/25 КВАНТ | Accordtec | Источник стабилизированного питания, Uвх=110-240V AC, Uвых=12.6V DC, Iвых =2.5A (ном.). Материал корпуса: пластик, Регулировка выходного напряжения 11.9 ~ 14.7 В. Поставляется без сетевого кабеля. Подключение сетевого кабеля и нагрузки - клеммные колодки "под винт" | 611 | 580.45
00-00075163 | AT-12/30-3 DIN | Accordtec | Источник стабилизированного питания с креплением на DIN рейку; Uвх 100-240В AC, 50/60Hz; Uвых: 12VDC (расширенная регулировка 12-18 В), Iвых = 3A (ном.).Выходная мощность 54W,Рабочая температура : -10°C ~ +50°C Габаритные размеры: 96 х 78 х 56 мм Масса брутто 200 г. | 1896 | 1801.2
00-00075159 | AT-12/30S | Accordtec | Источник стабилизированного питания; Uвх: 100-240В AC, 50/60Hz; Uвых: 12В DC, Iвых = 3A (ном.); выходная мощность 36W; Защита при превышении тока нагрузки более 5,5А. Кабель для подключения к сети 220В с вилкой.Разъем для подключения нагрузки 5.5×2.1 мм.Рабочая температура : -10°C ~ +50°C. Габаритные размеры: 105х45х25,5 мм. Масса брутто 286 г. Цвет корпуса: черный | 1132 | 1075.4
00-00075160 | AT-12/50S | Accordtec | Источник стабилизированного питания; Uвх 100-240В AC, 50/60Hz; Uвых: 12В DC, Iвых = 5A (ном.) ; выходная мощность 60W. Защита при превышении тока нагрузки более 5,5А. Кабель для подключения к сети 220В с вилкой.Разъем для подключения нагрузки 5.5×2.1 мм.Рабочая температура : -10°C ~ +50°C. Габаритные размеры: 116х52х33 мм. Масса брутто 322 г Цвет корпуса: черный | 1868 | 1774.6
00-00017197 | AT-12/10 | Accordtec | Источник стабилизированного питания Uвх=110-240V AC, Uвых=12.6V DC, Iвых = 1A (ном.). Габаритные размеры: 64 х 35 х 27 мм. Вес 120 г. | 731 | 694.45
00-00017198 | AT-12/10W | Accordtec | Источник стабилизированного питания во влагозащитном корпусе (IP67) Uвх=110-240V AC, Uвых=12.6V DC, Iвых = 1A (ном.). Рабочая температура: -10°С ~ + 40°С. Габаритные размеры: 56 х 39 х 26 мм. Вес 120 г. | 641 | 608.95
03-00000914 | AT-12/15 | Accordtec | Источник стабилизированного питания. Uвх=110-240V AC, Uвых=12.6V DC, Iвых = 1.5A (ном.). Габаритные размеры: 127 х 76 х 60 мм. Вес 305 г. | 1002 | 951.9
03-00007196 | AT-12/15 DIN | Accordtec | Источник стабилизированного питания крепление на DIN-рейку. Uвх=110-240V AC, Uвых=12.6V DC, Iвых = 1.5A (ном.). Габаритные размеры: 94 х 78 х 67 мм. Вес 188 г. | 1050 | 997.5
00-00017199 | AT-12/15W | Accordtec | Источник стабилизированного питания во влагозащитном корпусе (IP67). Uвх=110-240V AC, Uвых=12.6V DC, Iвых = 1.5A (ном.). Рабочая температура: -10°С ~ + 40°С. Габаритные размеры: 64 х 47.5 х 28 мм. Вес 150 г. | 846 | 803.7
03-00004524 | AT-12/30 DIN | Accordtec | Источник стабилизированного питания крепление на DIN-рейку Uвх=110-240V AC, Uвых=12.6V DC, Iвых = 3,0A (ном.). Габаритные размеры: 94 х 78 х 67 мм. Вес 239 г. | 1442 | 1369.9
00-00026273 | AT-12/30 белый | Accordtec | Источник стабилизированного питания Uвх=110-240V AC, Uвых=12.6V DC, Iвых = 3,0A (ном.). Габаритные размеры: 127 х 76 х 60 мм. Вес 356 г. Цвет корпуса: белый. | 1221 | 1159.95
03-00000703 | AT-12/30 черный | Accordtec | Источник стабилизированного питания Uвх=110-240V AC, Uвых=12.6V DC, Iвых = 3,0A (ном.). Габаритные размеры: 127 х 76 х 60 мм. Вес 356 г. Цвет корпуса: черный. | 1221 | 1159.95
00-00030756 | AT-12/30-2 белый | Accordtec | Источник стабилизированного питания Uвх=110-240V AC, Uвых=12.6V DC, Iвых = 3A (ном.). Цвет корпуса: белый. | 1098 | 1043.1
00-00014615 | AT-12/30-2 черный | Accordtec | Источник стабилизированного питания Uвх=110-240V AC, Uвых=12.6V DC, Iвых = 3A (ном.). Цвет корпуса: черный. | 1098 | 1043.1
00-00017200 | AT-12/30W | Accordtec | Источник стабилизированного питания во влагозащитном корпусе (IP67) Uвх=110-240V AC, Uвых=12.6V DC, Iвых = 3A (ном.). Рабочая температура: -10°С ~ + 40°С. Габаритные размеры: 135 х 49 х 33 мм. Вес 320 г. | 1515 | 1439.25
00-00025228 | AT-12/50 белый | Accordtec | Источник стабилизированного питания Uвх=110-240V AC, Uвых=12.6V DC, Iвых = 5,0A (ном.). Габаритные размеры: 127 х 76 х 60 мм. Вес 367 г. Цвет корпуса: белый. | 1647 | 1564.65
03-00001039 | AT-12/50 черный | Accordtec | Источник стабилизированного питания Uвх=110-240V AC, Uвых=12.6V DC, Iвых = 5,0A (ном.). Габаритные размеры: 127 х 76 х 60 мм. Вес 367 г. Цвет корпуса: черный. | 1647 | 1564.65
03-00004525 | AT-24/30 | Accordtec | Источник стабилизированного питания Uвх=110-240V AC, Uвых=24 ± 0.2V DC, Iвых = 3,0A (ном.). Габаритные размеры: 127 х 76 х 60 мм. Вес 377 г. | 1405 | 1334.75
00-00018284 | POE-480-24 | Beward | Источник питания предназначен для подачи питания на IP камеры BEWARD по кабелю Ethernet (Power over Ethernet, PoE). POE-480-24 состоит из двух частей, предназначенных для установки в 19” стойку источника питания 48 В (DC) в комплекте с DIN-рейкой и патч-панели на 48 портов STP-RJ45. | 24600 | 23700
00-00026179 | PS-0505W2 | Beward | Источник питания импульсный 5 В 1 А (DC) в комплекте с кабелем | 770 | 700
00-00018277 | PS-0512W2 | Beward | Источник питания импульсный 12 В 0.42 А (DC) в комплекте с кабелем | 770 | 700
00-00030812 | PS-3212T2-K | Beward | Источник питания импульсный 12 В 2.6 А (DC) в комплекте с кабелем | 2250 | 2050
00-00018282 | БП-Г 24-1 | Beward | Источник питания 24 В 1 А переменного тока | 2900 | 2700
03-00004547 | БП-Г 24-2 | Beward | Источник питания 24 В 2 А переменного тока | 4100 | 3900
00-00018283 | БП-М 24-4,5 | Beward | Источник питания 24 В 4.5 А переменного тока | 5800 | 5400
00-00057718 | DH-DRL-48V120W1AAD | Dahua | Блок питания 48 VDC Входное напряжение питания - 85-264 VAC; Выходное напряжение - 48±2% VDC; Ток нагрузки - 2.5А Монтаж на DIN-рейку Диапазон рабочих температур: от -10⁰С до +55⁰С | 8390 | 8390
00-00058561 | 10W/WM/PL (5V/2A) | FARADAY | Источник электропитания стабилизированный импульсный в корпусе из негорючего пластика; U-вх.100...240 В, U-вых.5 В, I-вых.2 А; защита от КЗ и перегрузки; t-раб.0...+50°С, 63х35.5х31 мм. Кабель 1.2 м, штекер 5.5х2.1х10 мм. | 652.5 | 630
00-00025758 | 120W/12V | FARADAY | Источник электропитания стабилизированный импульсный ; вход АС 176-264 выход DC 12В/10А; 160х98х39; -25…+65°C. Индикация работы светодиодом. Автоматическая защита от перегрузок и КЗ. | 2392.5 | 2310
00-00025764 | 120W/24V/DIN | FARADAY | Источник электропитания стабилизированный импульсный; Uвх.164...264, Uвых.24В; Ток вых.5А; Мощность вых.120Вт. Предназначен для питания -охранно-пожарных систем, системы разграничения доступа, системы видеонаблюдения, медицинское оборудование, системы передачи данных, кассовое оборудование. | 3770 | 3640
00-00125770 | 120W/48V/DIN | FARADAY | Блок питания на Дин рейку с фиксированным напряжением DC 48, 2.5 А, 120 Вт. Регулировка выходного напряжения в диапазоне 47-54 В; защита от КЗ и перегрузки; -25…+60°C; 40х114х126 мм. | 3770 | 3640
00-00021880 | 12W/12-24V/DIN | FARADAY | Источник электропитания стабилизированный импульсный. Для установки на DIN-рейку, Uвх.100...240, Uвых. 12...24В(регулируемый), Iвых.1...0,5А, Pвых.12Вт, защ.от перегруз. и КЗ, tраб.-10…+70°C, 90х63х18мм. | 1232.5 | 1190
00-00025767 | 12W/12V/1A | FARADAY | Источник электропитания стабилизированный импульсный в пластиковом корпусе ; вход АС 100-240 выход DC 12 В/1А; 72х42х26; 0…+60°C | 957 | 924
00-00058554 | 12W/12V/DIN | FARADAY | Источник электропитания стабилизированный импульсный, для установки на DIN-рейку; U-вх.100...240 В, U-вых. 12 В, I-вых.1 А, P-вых.12Вт; защита от перегрузок и КЗ; t-раб.-10…+70°C, 91х63х19,5 мм. | 1029.5 | 994
00-00058553 | 12W/24V/DIN | FARADAY | Источник электропитания стабилизированный импульсный, для установки на DIN-рейку; U-вх.100...240 В, U-вых. 24 В, I-вых.0.5 А, P-вых.12 Вт; защита от перегрузок и КЗ; t-раб.-10…+70°C, 91х63х19,5 мм. | 1029.5 | 994
00-00058560 | 12W/WM/PL1 | FARADAY | Источник электропитания стабилизированный импульсный в корпусе из негорючего пластика; U-вх.100...240 В, U-вых.12 В, I-вых.1 А; защита от КЗ и перегрузки; t-раб.0...+50°С, 63х35.5х31 мм. Кабель 1.2 м, штекер 5.5х2.1х10 мм. | 681.5 | 658
00-00125771 | 150W/24V Slim | FARADAY | Источник вторичного электропитания импульсный, напряжение питания от сети переменного тока частотой 65 Гц. Диапазон входного напряжения, макс ~ 100-240В (95-264В макс)/ DC 135-370В, номинальный ток нагрузки 6,5 А, световая индикация режимов работы. Автоматическая защита от КЗ и перегрузки. Тонкий миниатюрный корпус (159 х 97 х 30 мм) | 2900 | 2800
00-00025759 | 150W/24V | FARADAY | Источник вторичного электропитания импульсный, напряжение питания от сети переменного тока частотой 50 Гц 176...264 В, выходное напряжение постоянного тока 22…27 В, номинальный ток нагрузки 6,25 А, световая индикация режимов работы, электронная защита от короткого замыкания, габаритные размеры 199×98×39 мм, металлический корпус | 3480 | 3360
00-00025781 | 150W/50-60V | FARADAY | 150W/50-60V Источник вторичного электропитания импульсный 24В, 6,25А, 150Вт. | Уточняйте у менеджера | Уточняйте у менеджера
00-00025753 | 18W/12-24V/78AL | FARADAY | Источник электропитания стабилизированный импульсный с регулировкой выходного напряжения; вход АС 100-240 выход DC 12В/1.5А-24В/0.75А; 84х54х25; -25…+65°C (крепление на DIN рейку) | 1160 | 1120
00-00025766 | 18W/12V/WP (IP67) | FARADAY | Источник питания уличный, миниатюрный водонепроницаемый корпуc. Класс защиты IP67. 100...240 АС/12 DC, 1,5 А; Электронная защита от КЗ; IP67; -30 ...+40 C; 48х50х26 мм (диагональ 55 мм). Выходной штекер 5.5х2.1х10 мм. | 1087.5 | 1050
00-00025774 | 18W/WM/PL | FARADAY | Источник электропитания стабилизированный импульсный в пластиковом корпусе ; вход АС 100-240 выход DC 12 В/1.5А; 65х40х65;0…+60°C | 942.5 | 910
00-00104666 | 240W/24V/DIN | FARADAY | Блок питания на дин-рейку с фиксированным напряжением, Uвых. = 24V. Iвых. = 10A. Pвых. = 240W. Автоматическая защита от КЗ и перегрузки. | 6162.5 | 5950
00-00058556 | 240W/48V/DIN | FARADAY | Источник электропитания стабилизированный импульсный; Uвх.90...264, Uвых.47…56 В; Ток вых.5А; Мощность вых.240Вт. -40…+60°C, 130.5x124x45 мм. Крепление на DIN рейку. | 10875 | 10500
00-00039265 | 24W/12-24V/DIN | FARADAY | Источник электропитания стабилизированный импульсный, пластиковый миниатюрный корпус с креплением на дин-рейку, регулируемый выход, 12в – 24в с помощью подстроечного резистора, универсальный вход, ~85-264в; ±90-380в, автоматическая защита от перегрузок и кз, индикация работы светодиодом. | 1247 | 1204
00-00025310 | 24W/12V/2A | FARADAY | Блок питания вход АС 100-240 выход DC 12 В/2А; 89х37х29; 0…+60°C. Универсальный вход ~ 100 – 240 В; ±150-380 В. Индикация работы светодиодом. 8 часовой burn-in test.Автоматическая защита от перегрузок и КЗ. Разработаны для камер видеонаблюдения. | 1276 | 1232
00-00028838 | 24W/12V/WP | FARADAY | Источник питания. Новая модель (12В/2А, IP67) в аналогичном корпусе, как и модель 18W/12V/WP (12В/1.5А, IP67). Миниатюрный водонепроницаемый корпуc. Класс защиты IP67. Рабочая температура от -10 до +40 C. Автоматическая защита от перегрузок и КЗ. Выходной штекер 5.5 х 2.1 х 10 мм. | 1363 | 1316
00-00025769 | 24W/POE | FARADAY | Инжектор РоЕ; 220 АС/РоЕ; 24 Вт; IEEE 802.3af; 0 …+40 °С; 113х55х30 мм. Автоматическая защита от КЗ и перегрузки. Корпус из негорючего пластика. Поставляется с удлиненным до 1м DC кабелем и коннектором 5.5*2.1*11mm. | 2030 | 1960
00-00025761 | 350W/48V | FARADAY | Источник электропитания стабилизированный импульсный; вход АС 176-264 выход DC 48В/7,5А; -20…+60°C; 215х115х50 мм. крепление на DIN рейку. Предназначен для питания -охранно-пожарных систем, системы разграничения доступа, системы видеонаблюдения, медицинское оборудование, системы передачи данных, кассовое оборудование. | 5365 | 5180
00-00025754 | 36W/12-24V/95AL | FARADAY | Источник электропитания стабилизированный импульсный с регулировкой выходного напряжения; вход АС 100-240 выход DC 12В/3А-24В/1.5А; 101х59х29; -25…+65°C (крепление на DIN рейку) | 1740 | 1680
00-00025314 | 36W/12-24V/DIN | FARADAY | Блок питания напряжение питания от сети переменного тока частотой 50 Гц 100...240 В, выходное напряжение постоянного тока 12-24 В, номинальный ток нагрузки 3-1,5 А, световая индикация режимов работы, электронная защита от короткого замыкания, габаритные размеры 94х78х55 мм, пластиковый корпус, без крепления. | 1986.5 | 1918
00-00058555 | 36W/12-24V/DIN Slim | FARADAY | Источник электропитания стабилизированный импульсный для установки на DIN-рейку; U-вх.100...240 В, U-вых.12...24В, I-ном.3.0...1.5А; световая индикация режимов работы, защита от короткого замыкания и перегрузки; t-раб.-25...+60°С, 90х54.5х35мм | 1914 | 1848
00-00025311 | 36W/12V/3A | FARADAY | Блок питания вход АС 100-240 выход DC 12 В/3А; 97х44х31;0…+60°C. Выходная мощность 36 Вт. Номинальное выходное напряжение 12 В. Номинальный выходной ток 3 А. Максимальный выходной ток 3,6 А. Шум и пульсации выходного напряжения ≤ 1%. Частота преобразования 55 кГц. Температурный дрейф ≤ 1%. Время установки выходного напряжения 1500 мс. Выходной кабель. Кабель 1м с ферритовой катушкой и коннектором. | 1624 | 1568
00-00058557 | 480W/48V/DIN | FARADAY | Источник питания стабилизированный промышленный; U-вх.100...240 В, U-вых.48 В, I-нагр.10 А, P-вых.480 Вт; защита от КЗ, перегрузки и перенапряжения; светодиодные индикаторы, релейный выход наличия выходного напряжения; t-раб -40...+70°С; 132x123.5x70 мм; 1,2 кг. Крепление на DIN-рейку. | 13775 | 13300
00-00025755 | 50W/12-24V/120AL | FARADAY | Источник электропитания стабилизированный импульсный с регулировкой выходного напряжения; вход АС 100-240 выход DC 12В/4.16А-24В/2.8А; 113х68х36; -25…+65°C (крепление на DIN рейку) | 2450.5 | 2366
00-00025762 | 50W/12-24V/DIN | FARADAY | Источник электропитания стабилизированный импульсный; Uвх.100...240, Uвых. 12...24В (регулируемый); Ток вых.4,16...2,08 А Мощность вых.50Вт; защита от перегрузок и КЗ; -10 …+60°C; 85х70х57 мм. крепление на DIN рейку. Предназначен для питания -охранно-пожарных систем, системы разграничения доступа, системы видеонаблюдения, медицинское оборудование, системы передачи данных, кассовое оборудование. | 2102.5 | 2030
00-00025775 | 5W/WM/PL | FARADAY | Блок питания 220 АС/5 DC; 1 А (5 Вт); Выходной разъем USB A; 0 …+50 °С; 24х59х78 мм. Автоматическая защита от перегрузок. | 507.5 | 490
00-00058562 | 5W/WM/PL1 | FARADAY | Блок питания 220 АС/5 DC; 1 А (5 Вт); 0…+60°C; 24х59х78 мм. Автоматическая защита от перегрузок. Кабель со штекером 5.5х2.1х10 мм длиной 1.2 м. | 435 | 420
00-00025768 | 60W/12V/5A | FARADAY | Источник электропитания стабилизированный импульсный в пластиковом корпусе ; вход АС 100-240 выход DC 12 В/5А; 120х50х34;0…+60°C | 2465 | 2380
00-00025756 | 75W/12-24V/140AL | FARADAY | Источник электропитания стабилизированный импульсный с регулировкой выходного напряжения; вход АС 100-240 выход DC 12В/6.3А-24В/3.12А; 134х74х37; -25…+65°C (крепление на DIN рейку) | 2610 | 2520
00-00025763 | 75W/12-24V/DIN | FARADAY | Источник электропитания стабилизированный импульсный; Uвх.100...240, Uвых. 12...24В (регулируемый); Ток вых.6,25...3,15 А; Мощность вых.75Вт, защита от перегрузок и КЗ; -10 …+60°C; 126х108х39 мм. крепление на DIN рейку. Предназначен для питания -охранно-пожарных систем, системы разграничения доступа, системы видеонаблюдения, медицинское оборудование, системы передачи данных, кассовое оборудование. | 3625 | 3500
00-00061472 | 80W/12-24V/DIN | FARADAY | Источник электропитания стабилизированный импульсный для установки на DIN-рейку; U-вх.100...240 В, U-вых.12...24В, I-ном.6.67...3.33А; световая индикация режимов работы, защита от короткого замыкания и перегрузки; t-раб.-25...+60°С, 93х78х56мм | 2740.5 | 2646
00-00072026 | ADS-12FG-12N 12012EPG | HikVision | Блок питания, европейский разъем. DC12В/1A, Φ2.1 | 990 | 742.5
00-00076088 | DRL-48V240W1EN | HikVision | Блок питания 240Вт, выход 48Вт, 5.0А, -30~70°C, DIN rail | Уточняйте у менеджера | Уточняйте у менеджера
00-00076089 | DRL-48V75W1AZ | HikVision | Блок питания 75Вт, выход 8Вт, 1.57А, working temp. -20~70°C, DIN rail | Уточняйте у менеджера | Уточняйте у менеджера
00-00104284 | DS-K7M-AW100 | HikVision | Блок питания DS-K7M-AW100 является блоком питания для терминала контроля доступа и замков. Обеспечивает питание 2 терминалам доступа и 2 замкам. Входное напряжение AC от 100 до 240 В, выходная мощность100 Вт, выходное напряжение DС 12 В, размер 370×345×90мм. | 16790 | 12592.5
00-00104283 | DS-K7M-AW50 | HikVision | Блок питания DS-K7M-AW50 является блоком питания для 1 терминала доступа и 1 замка. Входное напряжение AC от 100 до 240 В, выходная мощность 50 Вт, выходное напряжение DC 12 В, размер 235×384×90мм. | 11590 | 8692.5
00-00072027 | EUV-150S036ST-KW02 | HikVision | Блок питания, европейский разъем.DC36В/4.17A | 20790 | 15592.5
00-00034929 | EUV-150S036SV-KW01 | HikVision | Блок питания, европейский разъем. АC24В/5A. | Уточняйте у менеджера | Уточняйте у менеджера
00-00057565 | EUV-150S036SV-KW02 | HikVision | Блок питания, европейский разъем.DC36В/4.17A. | Уточняйте у менеджера | Уточняйте у менеджера
00-00034928 | HKA-A24250-230 | HikVision | Блок питания, европейский разъем. AC24В/2.5A. | 3290 | 2467.5
00-00084194 | MKAC-96-248000V | HikVision | Источник питания. Европейский разъем. АC24В/8A | 11090 | 8317.5
00-00022935 | AL-505/800 | Inter-M | Стабилизированный источник питания, 5 В, 0,8 А. предназначен для электропитания электронных устройств и приборов стабилизированным напряжением постоянного тока. Конструктивно источник питания выполнен на открытом ударопрочном пластмассовом основании зелёного цвета, предназначенного для крепления на направляющей рейке и снабжен электрическими контактами под винт для подключения проводов. Блок питания рассчитан на работу от сети переменного тока 220В/50Гц. Для предотвращения перегрева и выхода из строя силового трансформатора при короткозамкнутом выходе и других внештатных ситуациях блоки питания снабжены предохранителем. | Уточняйте у менеджера | Уточняйте у менеджера
00-00022937 | AL-626 | Inter-M | Стабилизированный источник питания, 12,6 В, 20 А, предназначен для электропитания электронных устройств и приборов стабилизированным напряжением постоянного тока. Конструктивно источник питания выполнен в металлическом корпусе. Для соединения с питающим устройством на передней панели корпуса расположены клеммы выходного напряжения. Сетевой шнур с вилкой 'евростандарт' расположен на задней панели. Блок питания рассчитан на работу от сети переменного тока 220В/50Гц. | Уточняйте у менеджера | Уточняйте у менеджера
00-00022939 | AL-628 | Inter-M | Стабилизированный источник питания, 13,8 В, 25 А, предназначен для электропитания электронных устройств и приборов стабилизированным напряжением постоянного тока. Конструктивно источник питания выполнен в металлическом корпусе, который предусматривает настольный вариант установки. На передней панели корпуса расположены клеммы двухполярного выходного напряжения, выключатель блока питания, индикаторы перегрузки по току и защиты стабилизатора. Входные клеммы для подключения питания и клемма заземления расположены на задней панели. Блок питания рассчитан на работу от сети переменного тока 220В/50Гц. | Уточняйте у менеджера | Уточняйте у менеджера
00-00022940 | AL-628 S | Inter-M | Стабилизированный источник питания, 3-15 В, 35 А макс., предназначен для электропитания электронных устройств и приборов стабилизированным напряжением постоянного тока. Конструктивно источник питания выполнен в металлическом корпусе, который предусматривает настольный вариант установки. На передней панели корпуса расположены клеммы двухполярного выходного напряжения, выключатель блока питания, индикаторы перегрузки по току и защиты стабилизатора. Модель AL-628S предусматривает регулировку выходного напряжения, имеет встроенный вольтметр и амперметр. Входные клеммы для подключения питания и клемма заземления расположены на задней панели. Блок питания рассчитан на работу от сети переменного тока 220В/50Гц. | Уточняйте у менеджера | Уточняйте у менеджера
00-00022941 | AL-724 | Inter-M | Стабилизированный источник питания, 13,8 В, 12 А, предназначен для электропитания электронных устройств и приборов стабилизированным напряжением постоянного тока. Конструктивно источник питания выполнен в металлическом корпусе черного цвета. Для соединения с питающим устройством на передней панели корпуса расположены клеммы выходного напряжения. Сетевой шнур с вилкой 'евростандарт' расположен на задней панели. Блок питания рассчитан на работу от сети переменного тока 220В/50Гц. | Уточняйте у менеджера | Уточняйте у менеджера
00-00022942 | BA-212-28 | Inter-M | Нестабилизированный источник питания, 12 В, 1,1 А, предназначен для электропитания электронных устройств и приборов нестабилизированным напряжением постоянного тока. Конструктивно источник питания выполнен в неразборном ударопрочном пластмассовом корпусе черного цвета и снабжен электрическими шнурами: сетевым и выходным низковольтным разъемом DJK-11A (2,1x5,5x9 мм). Блок питания рассчитан на работу от сети переменного тока 220В/50Гц. Для предотвращения перегрева и выхода из строя силового трансформатора при короткозамкнутом выходе и других внештатных ситуациях блок питания снабжен термопредохранителем. | Уточняйте у менеджера | Уточняйте у менеджера
00-00022943 | BC-212-28 | Inter-M | Нестабилизированный источник питания, 12 В, 1,5 А, предназначен для электропитания электронных устройств и приборов нестабилизированным напряжением постоянного тока. Конструктивно источник питания выполнен в неразборном ударопрочном пластмассовом корпусе и снабжен электрическими шнурами: сетевым и выходным c низковольтным разъемом DJK-11A (2,1x5,5x9 мм). Блок питания рассчитан на работу от сети переменного тока 220В/50Гц. Для предотвращения перегрева и выхода из строя силового трансформатора при короткозамкнутом выходе и других внештатных ситуациях блок питания снабжен термопредохранителем. | Уточняйте у менеджера | Уточняйте у менеджера
03-00008959 | ИБПС-12-1 | IronLogic | Блок питания импульсный герметичный, предназначен для питания постоянным током до 1А стабилизированным напряжением 12В различных устройств. ИБПС-12-1 выдерживает короткое замыкание на выходе длительное время. При устранении короткого замыкания на выходе обеспечивается автоматический переход блока в рабочее состояние без обесточивания. | 2450 | 2350
00-00082128 | NDR-240-48 | Mean Well | Источник питания 240 Вт 48 В 5 А (DC) с креплением для установки на DIN рейку | Уточняйте у менеджера | Уточняйте у менеджера
00-00039945 | NBLP-12/1 | Nobelic | Источник питания. Ввод: AC 100–240 В, 50/60 Гц, 0,5 А. Световой индикатор работы. Вывод: DC 12 В (+7%, -3%), 1 А (±2%). Защита от перегрузки по току и перенапряжения. Диапазон рабочих температур варьируется от -30 до +70 градусов. Вес 150 г. Габаритные размеры: 84 мм × 41 мм × 26 мм. Гарантия 12 месяцев | Уточняйте у менеджера | Уточняйте у менеджера
00-00039946 | NBLP-12/3 | Nobelic | Источник питания. Ввод: AC 100–240 В, 50/60 Гц, 0,5 А. Световой индикатор работы. Вывод: DC 12 В (+7%, -3%), 3 А (±2%). Защита от перегрузки по току и перенапряжения. Диапазон рабочих температур варьируется от -30 до +70 градусов. Вес 150 г. Габаритные размеры: 84 мм × 41 мм × 26 мм. Гарантия 12 месяцев | Уточняйте у менеджера | Уточняйте у менеджера
00-00100994 | NS-PS-12012 | NST | Блок питания (сетевой адаптер) DC12V, 1A (12Вт макс.). Диапазон входных напряжений: AC90-265V. Штекер 2.1x5.5мм. Размеры (ШхВхГ): 40,5x75x65,6мм. Рабочая температура: -10...+70гр. С. | 610 | 579.5
00-00100996 | NS-PS-12048 | NST | Блок питания (сетевой адаптер) DC12V, 4A (48Вт макс.). Диапазон входных напряжений: AC90-265V. Штекер 2.1x5.5мм. Размеры (ШхВхГ): 115x30x50мм. Рабочая температура: -10...+70гр. С. | 1280 | 1216
00-00100995 | NS-PS-5010 | NST | Блок питания (сетевой адаптер) DC5V, 2A (10Вт макс.). Диапазон входных напряжений: AC90-265V. Штекер 2.1x5.5мм. Размеры (ШхВХГ): 40,5x75x65,6мм. Рабочая температура: -10...+70гр. С. | 830 | 788.5
00-00120023 | NS-PS-52-300/I | NST | Промышленный блок питания с функцией ИБП на 300W. Входное напряжение: AC100-265V. Выходное напряжение: DC 52V. Регулировка выходного напряжения: DC50-57V. Максимальная выходная мощность в режиме заряда батарей - 300W. Выходное напряжение в режиме ИБП: 48V. Поддерживаемые батареи: Свинцово-кислотные батарейные сборки 48V. Максимальная емкость - 100Ah. Защита от перегрузки, перенапряжения, короткого замыкания, перегрева. Тревожный выход состояния батареи и входного напряжения. Монтаж на DIN-рейку. 157 x 40 x 125 мм. Рабочая температура: -40...+80°C. | 11350 | 10782.5
00-00120024 | NS-PS-52-480/I | NST | Промышленный блок питания DC52V, 480W. Выходной ток: до 9,2A. Регулировка выходного напряжения в диапазоне DC50-57V Диапазон входных напряжений: AC100-265V. Цифровой индикатор выходного напряжения и тока. Защита от короткого замыкания, перенапряжения и перегрузки. Конвекционная система охлаждения. Монтаж на DIN-рейку. Размеры (ШxВxГ): 152 x 73 x 115 мм. Рабочая температура: -40...+80°C. | 14000 | 13300
00-00120025 | NS-UPS-52-300/I | NST | Промышленный блок питания с функцией ИБП на 300W. Входное напряжение: AC100-265V. Выходное напряжение: DC 52V. Регулировка выходного напряжения: DC50-57V. Максимальная выходная мощность в режиме заряда батарей - 300W. Выходное напряжение в режиме ИБП: 48V. Поддерживаемые батареи: Свинцово-кислотные батарейные сборки 48V. Максимальная емкость - 100Ah. Автоматическое управление зарядом батарей. Максимальный ток заряда - 4A. Защита от перегрузки, перенапряжения, короткого замыкания, перегрева. Тревожный выход состояния батареи и входного напряжения. Отображение напряжения, тока, мощности в реальном времени. Монтаж на DIN-рейку. Размеры (ШхВхГ): 152 x 73 x 115 мм. Рабочая температура: -40...+80°C. | 17820 | 16929
00-00120026 | NS-UPS-52-480/I | NST | Промышленный блок питания с функцией ИБП на 480W. Входное напряжение: AC100-265V. Выходное напряжение: DC 52V. Регулировка выходного напряжения: DC50-57V. Максимальная выходная мощность в режиме заряда батарей - 480W. Выходное напряжение в режиме ИБП: 48V. Поддерживаемые батареи: Свинцово-кислотные батарейные сборки 48V. Максимальная емкость - 100Ah. Автоматическое управление зарядом батарей. Максимальный ток заряда - 4A. Защита от перегрузки, перенапряжения, короткого замыкания, перегрева. Тревожный выход состояния батареи и входного напряжения. Отображение напряжения, тока, мощности в реальном времени. Монтаж на DIN-рейку. Размеры (ШхВхГ): 152 x 73 x 115 мм. Рабочая температура: -40...+80°C. | 21250 | 20187.5
00-00018569 | DC12V | OPTEX | Блок питания с зарядным устройством 12B, 3.5A. Преобразовывает 220В в 12В внутри башни PT/MB. | 19635 | 18456.9
00-00018570 | DC24V | OPTEX | Блок питания с зарядным устройством 24B, 1.8A. Преобразовывает 220В в 24В внутри башни PT/MB. | 20580 | 19345.2
00-00035300 | PS-12012 | OSNOVO | Блок питания (сетевой адаптер) DC12V, 1A (12Вт макс.). Диапазон входных напряжений: AC100-240V. Штекер 2.1x5.5мм. Размеры (ШхВХГ): 40.5x75x65.6мм. Рабочая температура: -10...+70гр. С. | 738 | 738
00-00039176 | PS-12012(ver2) | OSNOVO | Блок питания (сетевой адаптер) DC12V, 1A (12Вт макс.). Диапазон входных напряжений: AC100-240V. Штекер 2.1x5.5мм. Плоский корпус для удобства подключения. Размеры (ШхВхГ): 28.2x73.8x58.8мм. Рабочая температура: -10...+70гр. С. | 738 | 738
00-00035301 | PS-12048 | OSNOVO | Блок питания (сетевой адаптер) DC12V, 4A (48Вт макс.). Диапазон входных напряжений: AC100-240V. Штекер 2.1x5.5мм. Размеры (ШхВхГ): 115x30x50мм. Рабочая температура: -10...+70гр. С. | 1532 | 1532
00-00035302 | PS-12084 | OSNOVO | Блок питания (сетевой адаптер) DC12V, 7A (84Вт макс.). Диапазон входных напряжений: AC90-265V. Штекер 2.1x5.5мм. Размеры (ШхВхГ): 138x33x58мм. Рабочая температура: -10...+70гр. С. | 3008 | 3008
00-00035303 | PS-24024 | OSNOVO | Блок питания (сетевой адаптер) DC24V, 1A (24Вт макс.). Диапазон входных напряжений: AC100-240V. Штекер 2.1x5.5мм. Размеры (ШхВхГ): 43,5x83.3x66.7мм. Рабочая температура: -10...+70гр. С. | 1256 | 1256
00-00035304 | PS-24120 | OSNOVO | Блок питания (сетевой адаптер) DC24V, 5A (120Вт макс.). Диапазон входных напряжений: AC100-240V. Штекер 2.1x5.5мм. Размеры (ШхВхГ): 170x40x65мм. Рабочая температура: -10...+70гр. С. | 3280 | 3280
00-00035305 | PS-48024 | OSNOVO | Блок питания (сетевой адаптер) DC48V, 0,5A (24Вт макс.). Диапазон входных напряжений: AC100-240V. Штекер 2.1x5.5мм. Размеры (ШхВхГ): 43,5x83x66.3мм. Рабочая температура: -10...+70гр. С. | 1527 | 1527
00-00035307 | PS-48096 | OSNOVO | Блок питания (сетевой адаптер) DC48V, 2A (96Вт макс.) для коммутаторов SW-20500; SW-20900; SW-20820. Диапазон входных напряжений: AC100-240V. Штекер 2.1x5.5мм. Размеры (ШхВхГ): 130x34x55мм. Рабочая температура: -10...+50гр. С. | 4267 | 4267
00-00035308 | PS-48120 | OSNOVO | Блок питания (сетевой адаптер) DC48V, 2,5A (120Вт макс.). Диапазон входных напряжений: AC100-240V. Штекер 2.1x5.5мм. Размеры (ШхВхГ): 173x34x72мм. Рабочая температура: -10...+70гр. С. | 6098 | 6098
00-00077541 | PS-48500/I | OSNOVO | Промышленный блок питания. DC48V, 10,5A (500W). Диапазон входных напряжений: AC195-265V. КПД: 85%. Регулировка выходного напряжения в диапазоне 44-53V. Защита от короткого замыкания, перенапряжения и перегрузки. Принудительная система охлаждения (вентилятор). Монтаж на DIN-рейку или стену. Размеры (ШxВxГ): 100x110x121мм. Рабочая температура: -40...+50°C. | 16816 | 16816
00-00035299 | PS-5010 | OSNOVO | Блок питания (сетевой адаптер) DC5V, 2A (10Вт макс.). Диапазон входных напряжений: AC100-240V. Штекер 2.1x5.5мм. Размеры (ШхВХГ): 40.5x75x65.6мм. Рабочая температура: -10...+70гр. С. | 981 | 981
00-00084998 | PS-52065 | OSNOVO | Блок питания (Сетевой адаптер) DC52V, 1,25A (65Вт макс.) для коммутаторов SW-20500; SW-20900; SW-20820. Диапазон входных напряжений: AC90-265V. Штекер 2.1x5.5мм. Размеры (ШхВхГ): 115x30x50мм. Рабочая температура: -10...+50гр. С. | 3157 | 3157
00-00084999 | PS-52130 | OSNOVO | Блок питания (сетевой адаптер) DC52V, 2,5A (130Вт макс.). Диапазон входных напряжений: AC90-265V. Штекер 2.1x5.5мм. Размеры (ШхВхГ): 173x34x72мм. Рабочая температура: -10...+70гр. С. | 6038 | 6038
00-00035313 | PS-55048/I | OSNOVO | Блок питания промышленный, DC55V, 0,9A (48W). Диапазон входных напряжений: AC100-240V. КПД: 83%. Регулировка выходного напряжения в диапазоне 50-60V. Защита от короткого замыкания, перенапряжения и перегрузки. Конвекционное охлаждение. Монтаж на DIN-рейку или стену. Размеры (ШxВxГ): 45x96x75мм. Рабочая температура: -40...+50°C. | 3900 | 3900
00-00035314 | PS-55150/I | OSNOVO | Блок питания промышленный, DC55V, 2,7A (150W). Диапазон входных напряжений: AC100-240V. КПД: 83%. Регулировка выходного напряжения в диапазоне 50-60V. Защита от короткого замыкания, перенапряжения и перегрузки. Конвекционное охлаждение. Монтаж на DIN-рейку или стену. Размеры (ШxВxГ): 75x110x121мм. Рабочая температура: -40...+50°C. | 6429 | 6429
00-00035315 | PS-55240/I | OSNOVO | Блок питания промышленный, DC55V, 4,4A (240W). Диапазон входных напряжений: AC100-240V. КПД: 83%. Регулировка выходного напряжения в диапазоне 50-60V. Защита от короткого замыкания, перенапряжения и перегрузки. Принудительная система охлаждения (вентилятор). Монтаж на DIN-рейку или стену. Размеры (ШxВxГ): 75x110x121мм. Рабочая температура: -40...+50°C. | 9333 | 9333
00-00035316 | PS-55360/I | OSNOVO | Блок питания промышленный, DC55V, 6,5A (360W). Диапазон входных напряжений: AC100-240V. КПД: 83%. Регулировка выходного напряжения в диапазоне 50-60V. Защита от короткого замыкания, перенапряжения и перегрузки. Принудительная система охлаждения (вентилятор). Монтаж на DIN-рейку или стену. Размеры (ШxВxГ): 75x110x121мм. Рабочая температура: -40...+50°C. | 12603 | 12603
00-00035310 | PS-57057 | OSNOVO | Блок питания (сетевой адаптер) DC57V, 1A (57Вт макс.). Диапазон входных напряжений: AC100-240V. Штекер 2.1x5.5мм. Размеры (ШхВхГ): 122x40x60мм. Рабочая температура: -10...+70гр. С. | 2762 | 2762
00-00035311 | PS-57114 | OSNOVO | Блок питания (сетевой адаптер) DC57V, 2A (114Вт макс.). Диапазон входных напряжений: AC100-240V. Штекер 2.1x5.5мм. Размеры (ШхВхГ): 172x32x72мм. Рабочая температура: -10...+70гр. С. | 5460 | 5460
00-00035312 | PS-57160 | OSNOVO | Блок питания (сетевой адаптер) DC57V, 2.8A (160Вт макс.). Диапазон входных напряжений: AC100-240V. Штекер 2.1x5.5мм. Размеры (ШхВхГ): 168x40x68мм. Рабочая температура: -10...+70гр. С. | 6210 | 6210
00-00039178 | PS18-12240/R | OSNOVO | Блок питания на 18 каналов, для монтажа в 19' стойку 1U, DC 12V, 1,11А на канал(макс ток до 2А, при одновременном использовании не более 10 каналов), суммарно до 20А. Общая выходная мощность до 240Вт. Кратковременная нагрузка на канал 4А(5 сек). Функция регулировки напряжения на выходе в пределах от 10 до 14В с помощью удобного подстроечного регулятора. Активное охлаждение. Защита от КЗ, перегрузок по току и напряжению. LED индикаторы подключенной нагрузки. LED дисплей для отображения параметров тока и напряжения. Переключатель входного напряжения 115/230В. Крепеж для стойки, резиновые ножки для настольного использования в комплекте. Размеры (ШхВхГ): 440х45х210мм. Рабочая температура: -20...+40гр. С. | 31417 | 31417
03-00003538 | PS-1215 | Проксима | Резервируемый импульсный блок питания пластиковый корпус для установки на дин рейку. С защитой от короткого замыкания, перезарядки и глубокой зарядки аккумулятора. Выходное напряжение 13,5-14,2 В. Номинальный ток нагрузки 1.5 А. Коротковременный ток нагрузки 2 А | Уточняйте у менеджера | Уточняйте у менеджера
00-00027926 | PS-1215 В Боксовое исполнение | Проксима | Резервируемый импульсный блок питания боксовое сполнение под аккумулятор 7АЧ, (аккумулятор в коплект поставки не входит) с защитой от короткого замыкания, перезарядки и глубокой зарядки аккумулятора. Выходное напряжение 13,5-14,2 В. Номинальный ток нагрузки 1.5 А. Коротковременный ток нагрузки 2 А. | 2500 | 2375
00-00027927 | Блок питания Вилочка РА-1410 ц цвет белый | Проксима | Стабилизированный блок питания типа "Вилочка" для приборов сери Р 600 Выходное напряжение 14В 1А | 550 | 522.5
03-00011447 | PR801-12R | SC&T | Блок питания на 1 канал DC 12V, 8A для монтажа в 19' стойку 1U. Аналог модели PR801-12D, но с регулятором напряжения. | 16681 | 16681
00-00027566 | SWP052000 (DC5V/10W) | SC&T | Блок питания (сетевой адаптер) DC5V, 2A (10Вт макс.). Диапазон входных напряжений: AC100-240V. Штекер 2.5x5.5мм. Размер: 72x39x28мм (длина кабеля БП 150см). Рабочая температура: 0…55°С. | 1130 | 1130
00-00021453 | SWP241250 (DC24V/30W) | SC&T | Блок питания (сетевой адаптер) DC24V, 1.25A (30Вт макс.). Подходит для CA101VP, EP01. Диапазон входных напряжений: AC100-240V. Штекер 2.1x5.5мм. Размер: 84x47x30мм (длина кабеля БП 150см). Рабочая температура: 0…55°С. | 1785 | 1785
00-00105490 | БПС-12/1 | SLT | Блок питания стабилизированный, предназначен для питания радиоэлектронных устройств широкого применения напряжением 12 В постоянного тока от сети переменного тока напряжением 220 В. Напряжение выходное номинальное 11.8 - 14.0В. 1А; Диапазон напряжения 100-265В; 50Гц. Потребляемая мощность по сети 220В - не более 18Вт. Выходная мощность не более 14Вт. IP 21. Диапазон рабочих температур -15...+50, Габаритные размеры 88х32х22мм. Масса 0.04кг. Защита от перегрузок по току и короткого замыкания. Регулировка выходного напряжения. Индикатор работы. | 603 | 550.14
00-00105491 | БПС-12/2 | SLT | Блок питания стабилизированный, предназначен для питания радиоэлектронных устройств широкого применения напряжением 12 В постоянного тока от сети переменного тока напряжением 220 В. Напряжение выходное номинальное 11.8 - 14.0В. 2А; Диапазон напряжения 90-265В; 50Гц. Потребляемая мощность по сети 220В - не более 36Вт. Выходная мощность не более 28Вт. IP 21. Диапазон рабочих температур -15...+50, Габаритные размеры 88х39х22мм. Масса 0.06кг. Защита от перегрузок по току и короткого замыкания. Регулировка выходного напряжения. Индикатор работы. | 663 | 606.32
00-00105492 | БПС-12/3 | SLT | Блок питания стабилизированный, предназначен для питания радиоэлектронных устройств широкого применения напряжением 12 В постоянного тока от сети переменного тока напряжением 220 В. Напряжение выходное номинальное 11.8 - 14.0В. 3А; Диапазон напряжения 85-265В; 50Гц. Потребляемая мощность по сети 220В - не более 53Вт. Выходная мощность не более 42Вт. IP 21. Диапазон рабочих температур -15...+50, Габаритные размеры 140х45х28мм. Масса 0.12кг. Защита от перегрузок по току и короткого замыкания. Регулировка выходного напряжения. Индикатор работы. | 948 | 866.02
00-00122437 | БПС-12/3-У | SLT | Блок питания стабилизированный, предназначен для питания радиоэлектронных устройств широкого применения напряжением 12 В постоянного тока от сети переменного тока напряжением 220 В.Эксплуатируется помещениях, а также на улице. Напряжение выходное номинальное 11.0 - 14.0. 3А; Диапазон напряжения 85-265В; 50Гц. Потребляемая мощность по сети 220В - не более 53Вт. Выходная мощность не более 42Вт. IP 56. Диапазон рабочих температур -25...+50, Габаритные размеры 154х94х62мм. Масса 0.17кг. Защита от перегрузок по току и короткого замыкания. Регулировка выходного напряжения. Индикатор работы. | 1393 | 1272
00-00105493 | БПС-12/5 | SLT | Блок питания стабилизированный, предназначен для питания радиоэлектронных устройств широкого применения напряжением 12 В постоянного тока от сети переменного тока напряжением 220 В. Напряжение выходное номинальное 11.8 - 14.0В. 5А; Диапазон напряжения 85-265В; 50Гц. Потребляемая мощность по сети 220В - не более 88Вт. Выходная мощность не более 70Вт. IP 21. Диапазон рабочих температур -15...+50, Габаритные размеры 140х45х28мм. Масса 0.14кг. Защита от перегрузок по току и короткого замыкания. Регулировка выходного напряжения. Индикатор работы. | 1064 | 970.96
00-00122438 | БПС-12/5-У | SLT | Блок питания стабилизированный, предназначен для питания радиоэлектронных устройств широкого применения напряжением 12 В постоянного тока от сети переменного тока напряжением 220 В.Эксплуатируется помещениях, а также на улице. Напряжение выходное номинальное 11.0 - 14.0. 3А; Диапазон напряжения 85-265В; 50Гц. Потребляемая мощность по сети 220В - не более 88Вт. Выходная мощность не более 70Вт. IP 56. Диапазон рабочих температур -25...+50, Габаритные размеры 185х124х84мм. Масса 0.25кг. Защита от перегрузок по току и короткого замыкания. Регулировка выходного напряжения. Индикатор работы. | 2068 | 1887.86
00-00121483 | ST-PS101DAS-BK | Smartec | Адаптер питания 12 В, 1 А, черный | 510 | 510
00-00121482 | ST-PS102DAL-BK | Smartec | Адаптер питания 12 В, 2 А, черный. | 730 | 730
00-00112330 | ST-PS102DDS-BK | Smartec | Блок питания 12 VDC/ 2 A, крепление на DIN-рейку, черный | 1122 | 1122
00-00121481 | ST-PS103DAL-BK | Smartec | Адаптер питания 12 В, 3 А, черный. | 850 | 850
00-00112331 | ST-PS103DDL-BK | Smartec | Блок питания 12 VDC/ 3 A, крепление на DIN-рейку, черный | 1782 | 1782
00-00121480 | ST-PS105DAX-BK | Smartec | Адаптер питания 12 В, 5 А, черный | 1250 | 1250
00-00112332 | ST-PS105DDL-BK | Smartec | Блок питания12 VDC/ 5 A, крепление на DIN-рейку | 2046 | 2046
00-00112339 | ST-PS105DML-BK | Smartec | Блок питания 12 VDC/ 5 A, 8 каналов, металлический корпус 205х200х50 мм, черный | 3476 | 3476
00-00112333 | ST-PS110DDX-BK | Smartec | Блок питания 12 VDC/ 10 A, крепление на DIN-рейку, черный | 4026 | 4026
00-00112340 | ST-PS110DML-BK | Smartec | Блок питания 12 VDC/ 10 A, 9 каналов, металлический корпус 205х200х50 мм, черный | 4400 | 4400
00-00114519 | ST-PS110DRD-BK | Smartec | Профессиональный блок питания ST-PS110DRD-BK предназначен для высококачественного электропитания напряжением 12 В постоянного тока оборудования систем видеонаблюдения и других устройств без необходимости резервирования питания. Индивидуальная защита для каждого выходного канала с помощью самовосстанавливающихся предохранителей обеспечивает независимость питания подключаемых устройств. | 8360 | 8360
00-00112341 | ST-PS116DMX-BK | Smartec | Блок питания 12 VDC/ 16 A, 16 каналов, металлический корпус 305х205х50 мм, черный | 6182 | 6182
00-00112334 | ST-PS120DDU-BK | Smartec | Блок питания 12 VDC/ 20 A, крепление на DIN-рейку, черный | 5610 | 5610
00-00112342 | ST-PS145DRD-BK | Smartec | Блок питания 12 VDC/45 A, 24 канала, цифровой дисплей, корпус в стойку 1U, черный | 20460 | 20460
00-00112335 | ST-PS203DDL-BK | Smartec | Блок питания 24 VDC/ 2,5 A, крепление на DIN-рейку, черный | 2046 | 2046
00-00112336 | ST-PS205DDX-BK | Smartec | Блок питания 24 VDC/ 5 A, крепление на DIN-рейку, черный | 4070 | 4070
00-00112337 | ST-PS210DDU-BK | Smartec | Блок питания 24 VDC/ 10 A, крепление на DIN-рейку, черный | 5610 | 5610
00-00060285 | RPC-024125 | Sonar | Источник питания, предназначен для бесперебойного питания основного и вспомогательного оборудования системы оповещения Sonar стабилизированным напряжением постоянного тока номинальным значением 24 В. | 37923 | 37923
00-00040055 | SEP-3352-SE | Sonar | Блок аварийного электропитания, подключение к блокам SPD-3322-SE или SPD-3322. | 60163 | 60163
00-00040054 | SPD-3322-SE | Sonar | Блок электропитания, 3U, подключение к SRG-3220, работает в составе системы оповещения и управления эвакуацией людей при пожаре (СОУЭ) в зданиях и сооружениях и является составной частью комплекса технических средств противопожарной защиты. | 96027 | 96027
00-00042511 | TS-08-Slim | Tantos | Источник стабилизированного питания 14.5В, 0.8А. Совместим с мониторами серий Lilu, Tango, Sherlock, Stark, Neo Slim, Prime Slim, Amelie Slim или трубки TS-AD Tantos. | 1229 | 1167.55
00-00042512 | TS-08-Slim 2 | Tantos | Источник стабилизированного питания 14.5В, 0.8А. Совместим с мониторами серий Lea, Selina, Rocky, Marilyn и панелью Corban Wi-Fi. | 2382 | 2262.9
00-00080110 | TS-1,5A-Slim Lux | Tantos | Источник вторичного электропитания 12В, 1.5А в корпусе IP54 для скрытой установки в короба, распределительные коробки, сетевой шнур с вилкой, 43×45×27 мм | 1345 | 1277.75
00-00047037 | TS-1,5A-U-Slim Lux | Tantos | Источник вторичного электропитания 12В, 1.5А в корпусе IP67 (всепогодный) для скрытой установки в короба, распределительные коробки, сетевой шнур с вилкой, 43×45×27 мм. | 1330 | 1263.5
00-00080108 | TS-10A-OPN | Tantos | Источник стабилизированного питания 12В, 10А, регулировка выходного напряжения, защита от КЗ, перфорированный корпус IP20, 198×110×43 мм | 3040 | 2888
03-00006750 | TS-1A | Tantos | Источник стабилизированного питания 12В, 1А. | 525 | 498.75
00-00109520 | TS-1A-K | Tantos | Блок питания стабилизированный, 12В; 1А; 100-265В 50Гц, пластиковый корпус | 1155 | 1097.25
00-00042945 | TS-1A-Slim | Tantos | Источник вторичного электропитания 12В, 1А для скрытой установки в короба, распределительные коробки. Электронная защита от короткого замыкания и перегрузки по току; защита от пробоя вход-выход 4000В; автоматическое восстановление выходного напряжения после снятия короткого замыкания или перегрузки; защита от перегрузки по входу; защита потребителей от перенапряжения на входе; неограниченное время нахождения в состоянии короткого замыкания. | 962 | 913.9
00-00047023 | TS-1A-U-Slim | Tantos | Источник вторичного электропитания 12В, 1А в корпусе IP67 (всепогодный) для скрытой установки в короба, распределительные коробки, 48×56×28 мм. | 1264 | 1200.8
00-00080109 | TS-20A-OPN | Tantos | Источник стабилизированного питания 12В, 20А, регулировка выходного напряжения, защита от КЗ, перфорированный корпус IP20, 202×110×50 мм | 3765 | 3576.75
00-00027990 | TS-2A | Tantos | Источник стабилизированного питания 12В, 2А. | 760 | 722
00-00109521 | TS-2A-K | Tantos | Блок питания стабилизированный 12В, 2А, 90-265В 50Гц, пластиковый корпус | 1274 | 1210.3
00-00047038 | TS-2A-U-Slim Lux | Tantos | Источник вторичного электропитания 12В, 1.5А в корпусе IP67 (всепогодный) для скрытой установки в короба, распределительные коробки, сетевой шнур с вилкой, 43×45×27 мм. | 1680 | 1596
00-00027991 | TS-3A | Tantos | Источник стабилизированного питания 12В, 3А. | 1125 | 1068.75
00-00042948 | TS-3A-DIN | Tantos | Источник стабилизированного питания 12В, 3А, встроенная защита от короткого замыкания нагрузки, перегрузки по напряжению и току. Установка источника питания производится на DIN-рейку. | 2025 | 1923.75
00-00042949 | TS-3A-DIN-UPS | Tantos | Источник стабилизированного питания резервированный 12В, 3А, встроенная защита от короткого замыкания нагрузки, перегрузки по напряжению и току. Возможность подключения резервного аккумулятора ёмкостью 4 - 7 - 12 А•ч. Установка источника питания производится на DIN-рейку. | 2920 | 2774
00-00109522 | TS-3A-K | Tantos | Блок питания стабилизированный, 12В, 3А, 85-265В 50Гц, пластиковый корпус | 1819 | 1728.05
00-00042942 | TS-3A-OPN | Tantos | Источник стабилизированного питания 12В, 3.2А перфорированный корпус IP20. | 1570 | 1491.5
00-00089801 | TS-3AM-DIN | Tantos | Источник вторичного питания на DIN-рейку 12В, 3А встроенная защита от короткого замыкания нагрузки, перегрузки по напряжению и току, регулировка выходного напряжения (11.2 - 14.2 В) 93x78x56мм | 2134 | 2027.3
03-00013178 | TS-4A | Tantos | Источник стабилизированного питания 12В, 4А. | 1450 | 1377.5
00-00020159 | TS-5A | Tantos | Источник стабилизированного питания 12В, 5А. | 1710 | 1624.5
00-00042944 | TS-5A V.4 | Tantos | Источник стабилизированного питания 12В, 5А. Регулировка выходного напряжения. Защита от КЗ (перегрузки по току). Четыре клеммные колодки. Кабель подключения к сети 220В с вилкой и трёхконтактным штепселем длиной 1.2 м. | 2355 | 2237.25
00-00033057 | TS-5A-DIN | Tantos | Источник стабилизированного питания 12В, 5А, встроенная защита от короткого замыкания нагрузки, перегрузки по напряжению и току. Установка источника питания производится на DIN-рейку. | 3600 | 3420
00-00042950 | TS-5A-DIN-UPS | Tantos | Источник стабилизированного питания резервированный 12В, 5А, встроенная защита от короткого замыкания нагрузки, перегрузки по напряжению и току. Возможность подключения резервного аккумулятора ёмкостью 4 - 7 - 12 А•ч. Установка источника питания производится на DIN-рейку. | 4220 | 4009
00-00109523 | TS-5A-K | Tantos | Блок питания стабилизированный, 12В, 5А, 85-265В 50Гц, пластиковый корпус | 2042 | 1939.9
00-00042943 | TS-5A-OPN | Tantos | Источник стабилизированного питания 12В, 5А перфорированный корпус IP20. | 2042 | 1939.9
00-00029662 | TS-7A | Tantos | Источник стабилизированного питания 12В, 7А. | 2630 | 2498.5
00-00042941 | БП-100 V.18 | Tantos | Источник питания 12В 10А 110Вт,18 выходов 0.5A на видеокамеры. В БП имеется защита от короткого замыкания и перегрузки по току. | 6370 | 6051.5
00-00080130 | БП-2А | Tantos | Источник стабилизированного питания 12В, 2А (макс 2.5А) пластиковый корпус, регулировка выходного напряжения, защита сети 220В от помех. Крепления кабеля - зажимные колодки. Шнур питания 220 В входит в комплект поставки устройства. | 1411 | 1340.45
00-00024960 | БП-3А-У | Tantos | Источник вторичного электропитания импульсный 12В, 3А размещён в пластиковом корпусе со степенью защиты IP56 по ГОСТ 14254-94 и рассчитан на размещение на открытом воздухе. | 2544 | 2416.8
00-00047076 | БП-3АМ-У | Tantos | Источник вторичного электропитания импульсный 12В, 3А Электронная защита от короткого замыкания и перегрузки по току. Корус - герметичный (уличный) металлический, IP67, -35...+35°С, 45×37×149 ммИсточник вторичного электропитания импульсный 12В, 3А Электронная защита от короткого замыкания и перегрузки по току. Корус - герметичный (уличный) металлический, IP67, -35...+35°С, 45×37×149 мм. | 2347 | 2229.65
00-00047075 | БП-3АП-У | Tantos | Источник вторичного электропитания импульсный 12В, 3А Электронная защита от короткого замыкания и перегрузки по току. Корус - герметичный (уличный) пластиковый, IP67, -35...+35°С, 100×35×100 ммИсточник вторичного электропитания импульсный 12В, 3А Электронная защита от короткого замыкания и перегрузки по току. Корус - герметичный (уличный) пластиковый, IP67, -35...+35°С, 100×35×100 мм. | 2462 | 2338.9
00-00042940 | БП-50 V.9 | Tantos | Источник питания 12В 5А 60Вт, 9 выходов × 0.5А для питания видеокамер. В БП имеется защита от короткого замыкания и перегрузки по току. | 5208 | 4947.6
00-00047022 | БП-5А-У | Tantos | Источник вторичного электропитания импульсный 12В, 5А (max 6A). Электронная защита от короткого замыкания и перегрузки по току. Корус – пластик, IP56,182×184×85мм. | 3785 | 3595.75
00-00046462 | БП-5АМ-У | Tantos | Источник вторичного электропитания импульсный 12В, 5А Электронная защита от короткого замыкания и перегрузки по току. Корус - герметичный (уличный) металлический, IP67, -35...+35°С, 52×42×194 ммИсточник вторичного электропитания импульсный 12В, 5А Электронная защита от короткого замыкания и перегрузки по току. Корус - герметичный (уличный) металлический, IP67, -35...+35°С, 52×42×194 мм. | 3250 | 3087.5
00-00072526 | Mollusk-VR 12/1 | Бастион | Источник питания 12В, 1А. Напряжение питающей сети 110-245 В переменного тока. Защита выхода от КЗ. Пластиковый корпус IP20. Подключение питания - сетевая вилка, подключение нагрузки - штекер 5,5х2,1 мм, переходник на клеммы в комплекте. Габаритные размеры - 50х25х70 мм. | 290 | 275.5
00-00072527 | Mollusk-VR 12/2 | Бастион | Источник питания 12В, 2А. Напряжение питающей сети 110-245 В переменного тока. Защита выхода от КЗ. Пластиковый корпус IP20. Подключение питания - сетевая вилка, подключение нагрузки - штекер 5,5х2,1 мм, переходник на клеммы в комплекте. Габаритные размеры - 50х25х70 мм. | 360 | 342
00-00072528 | Mollusk-VR 12/3 | Бастион | Источник питания 12В, 3А. Напряжение питающей сети 110-245 В переменного тока. Защита выхода от КЗ. Пластиковый корпус IP20. Подключение питания - сетевая вилка, подключение нагрузки - штекер 5,5х2,1 мм, переходник на клеммы в комплекте. Габаритные размеры - 50х30х110 мм. | 490 | 465.5
00-00072529 | Mollusk-VR 12/4 | Бастион | Источник питания 12В, 4А. Напряжение питающей сети 110-245 В переменного тока. Защита выхода от КЗ. Пластиковый корпус IP20. Подключение питания - сетевая вилка, подключение нагрузки - штекер 5,5х2,1 мм, переходник на клеммы в комплекте. Габаритные размеры - 50х30х110 мм. | 650 | 617.5
00-00072530 | Mollusk-VR 12/5 | Бастион | Источник питания 12В, 5А. Напряжение питающей сети 110-245 В переменного тока. Защита выхода от КЗ. Пластиковый корпус IP20. Подключение питания - сетевая вилка, подключение нагрузки - штекер 5,5х2,1 мм, переходник на клеммы в комплекте. Габаритные размеры - 50х30х110 мм. | 830 | 788.5
00-00072531 | Mollusk-VR 12/6 | Бастион | Источник питания 12В, 6А. Напряжение питающей сети 110-245 В переменного тока. Защита выхода от КЗ. Пластиковый корпус IP20. Подключение питания - сетевая вилка, подключение нагрузки - штекер 5,5х2,1 мм, переходник на клеммы в комплекте. Габаритные размеры - 50х30х110 мм. | 1050 | 997.5
00-00074167 | Mollusk-VRK 12/1 | Бастион | Источник питания 12В, 1А. Напряжение питающей сети 110-245 В переменного тока. Защита выхода от КЗ. Пластиковый корпус IP20. Подключение питания - сетевая вилка, подключение нагрузки - штекер 5,5х2,1 мм, переходник на клеммы в комплекте. Габаритные размеры - 25х75х75 мм. | 280 | 266
00-00075449 | Mollusk-VRK 12/2 | Бастион | Источник питания 12В, 2А. Напряжение питающей сети 110-245 В переменного тока. Защита выхода от КЗ. Пластиковый корпус IP20. Подключение питания - сетевая вилка, подключение нагрузки - штекер 5,5х2,1 мм, переходник на клеммы в комплекте. Габаритные размеры - 25х75х75 мм. | 330 | 313.5
00-00072525 | Mollusk-VRK 12/3 | Бастион | Источник питания 12В, 3А. Напряжение питающей сети 110-245 В переменного тока. Защита выхода от КЗ. Пластиковый корпус IP20. Подключение питания - сетевая вилка, подключение нагрузки - штекер 5,5х2,1 мм, переходник на клеммы в комплекте. Габаритные размеры - 45х65х80 мм. | 460 | 437
00-00053685 | PSE-PoE.48DC/120VA | Бастион | Источник питания для PoE коммутаторов и других потребителей с номинальным напряжением 48 В. Диапазон входного напряжения — 96–264 В, выходное напряжение — 48–54 В, выходная мощность — 120 Вт. Кабель питания IEC C13 — Евровилка (длина 1,5 м), кабель для подключения нагрузки (длина 1 м), выходной разъём — DC 2.1х5.5х10. | 2170 | 2061.5
00-00100655 | PSE-PoE.48DC/120VA v.2 | Бастион | Источник питания для РОЕ коммутаторов | 2390 | 2270.5
00-00087752 | RAPAN PL-2W3H | Бастион | Блок аварийного питания встраиваемый. Напряжение питающей сети 180-250В. Диапазон выходного напряжения 3-300В. Номинальная выходная мощность 2Вт. Аккумулятор Li-ion, встроенный. Выносная кнопка «тест» со светодиодной индикацией. Время автономной работы до 3 часов. Предназначен для модернизации светильников рабочего освещения. БАП подключается к драйверу светильника и в случае пропадания рабочей сети питает светодиодную плату, тем самым обеспечивает минимальный уровень освещённости 10-15%. | Уточняйте у менеджера | Уточняйте у менеджера
00-00087753 | RAPAN PL-40W1H | Бастион | Блок аварийного питания встраиваемый. Напряжение питающей сети 180-260В. Диапазон выходного напряжения 170-220В. Максимальная выходная мощность 40Вт. Аккумулятор Li-ion, внешний. Выносная кнопка «тест» со светодиодной индикацией. Время автономной работы до 3 часов. Предназначен для модернизации светильников рабочего освещения. БАП подключается к драйверу светильника и питает его в случае пропадания рабочей сети. Время резерва зависит от мощности светильника. 40Вт - 1час, 20Вт-2часа, 10Вт - 3часа. | Уточняйте у менеджера | Уточняйте у менеджера
00-00087754 | RAPAN PL-4W3H | Бастион | Блок аварийного питания встраиваемый. Напряжение питающей сети 180-250В. Диапазон выходного напряжения 9-230В. Номинальная выходная мощность 4Вт. Аккумулятор Li-ion, внешний. Выносная кнопка «тест» со светодиодной индикацией. Время автономной работы до 3 часов. Предназначен для модернизации светильников рабочего освещения. БАП подключается к драйверу светильника и в случае пропадания рабочей сети питает светодиодную плату, тем самым обеспечивает минимальный уровень освещённости 10-15%. | Уточняйте у менеджера | Уточняйте у менеджера
00-00087755 | RAPAN PL-7W3H | Бастион | Блок аварийного питания встраиваемый. Напряжение питающей сети 180-250В. Диапазон выходного напряжения 30-300В. Номинальная выходная мощность 7Вт. Аккумулятор Li-ion, внешний. Выносная кнопка «тест» со светодиодной индикацией. Время автономной работы до 3 часов. Предназначен для модернизации светильников рабочего освещения. БАП подключается к драйверу светильника и в случае пропадания рабочей сети питает светодиодную плату, тем самым обеспечивает минимальный уровень освещённости 10-15%. | Уточняйте у менеджера | Уточняйте у менеджера
03-00000485 | SKAT-V.16 | Бастион | Источник питания 16 выходов по 0,5 А или 8 выходов по 1 А, максимальный ток по всем выходам 6 А, необходима установка 2 АКБ 26 Ач. Независимая регулировка выходного напряжения по каналам, фильтрация помех по каждому каналу, защита от КЗ и перегрузки по каждому каналу. | 29660 | 28177
03-00002159 | SKAT-V.16 RACK | Бастион | Источник питания 19", 1 модуль 2U, 16 выходов по 0,5 А или 8 выходов по 1 А. Плавная регулировка выходного напряжения, максимальный ток по всем выходам 6 А, 2 внешние АКБ 26 Ач, 2 информационных выхода о состоянии источника. | 44420 | 42199
03-00000705 | SKAT-VN.24/27AC | Бастион | Источник переменного напряжения, сетевой (не бесперебойный) источник питания. Выходное переменное напряжение 24 В или 27 В, 50 Гц. Максимальный ток выхода — 5 А. Выход 27 В используется для компенсации падения напряжения на длинной линии | 7560 | 7182
00-00028269 | SKAT-VN.24AC/2А исп.5 | Бастион | Источник переменного напряжения, трансформаторный (не бесперебойный) источник питания. Выходное переменное напряжение 24 В, 50 Гц. Номинальный ток выхода 2 А. Защита выходов от КЗ посредством самовосстанавливающегося предохранителя. Световая индикация короткого замыкания и наличия напряжения сети. Защита выхода от импульсов перенапряжения амплитудой до 10 кВ. Уличное исполнение, класс защиты IP 56. рабочий температурный диапазон от - 40°С до + 50°С | 8790 | 8350.5
00-00021901 | МОЛЛЮСК 12-14/1,5 | Бастион | Источник питания малогабаритный, уникальное решение на российском рынке, источник питания с двумя вариантами постоянного выходного напряжения (12 В / 14 В). Максимальный выходной ток до 1,5 А. Расширенный сетевой диапазон 90—250 В. Защита выхода от КЗ и перегрузки, прочность изоляции 3 кВ. Корпус уличного исполнения IP67, отверстия для крепления, белый корпус, светодиодная индикация. | 1590 | 1510.5
03-00001568 | МОЛЛЮСК-12/1,5 | Бастион | Источник питания малогабаритный 12 В, 1,5 А. Расширенный сетевой диапазон 90—250 В, габариты 50х50х25 мм, скругленные края Ø 55 мм, защита выхода от КЗ и перегрузки, прочность изоляции 3 кВ, отверстия для крепления, корпус IP-67. Обновление модели: Белый корпус, светодиодная индикация. | 1360 | 1292
03-00010613 | МОЛЛЮСК-12/10 | Бастион | Источник питания малогабаритный 12 В, 10 А, габариты 205х70х40 мм, защита выхода от КЗ и перегрузки, прочность изоляции 3 кВ, проушины для крепления, корпус IP67. | 8530 | 8103.5
00-00022796 | МОЛЛЮСК-12/10 IP20-DIN | Бастион | Источник питания малогабаритный 12 В, 10 А. Расширенный сетевой диапазон 100—240 В, габариты 160х99х37 мм. Перфорированный корпус IP20. Дополнительное крепление на DIN-рейку, защита выхода от КЗ и перегрузки. Быстроразъемные клеммы. Регулировка выходного напряжения. | 4900 | 4655
03-00000977 | МОЛЛЮСК-12/3 | Бастион | Источник питания малогабаритный 12 В, 3 А. Расширенный сетевой диапазон 90—250 В, габариты 135х50х35 мм, защита выхода от КЗ и перегрузки, прочность изоляции 3 кВ, проушины для крепления, корпус IP67. Обновление модели: Белый корпус, светодиодная индикация. | 2720 | 2584
00-00022794 | МОЛЛЮСК-12/3 IP20-DIN | Бастион | Источник питания малогабаритный 12 В, 3 А. Расширенный сетевой диапазон 100—240 В, габариты 110х78х36 мм. Перфорированный корпус IP20. Дополнительное крепление на DIN-рейку, защита выхода от КЗ и перегрузки. Быстроразъемные клеммы. Регулировка выходного напряжения. | 2430 | 2308.5
03-00010611 | МОЛЛЮСК-12/5 | Бастион | Источник питания малогабаритный 12 В, 5 А для скрытой установки в кабельные каналы, распаечные коробки, кожух видеокамеры, габариты 150х56х35 мм, защита выхода от КЗ и перегрузки, прочность изоляции 3 кВ, проушины для крепления, корпус IP67 | 3880 | 3686
00-00022795 | МОЛЛЮСК-12/5 IP20-DIN | Бастион | Источник питания малогабаритный 12 В, 5 А. Расширенный сетевой диапазон 100—240 В, габариты 160х99х37 мм. Перфорированный корпус IP20. Дополнительное крепление на DIN-рейку, защита выхода от КЗ и перегрузки. Быстроразъемные клеммы. Регулировка выходного напряжения. | 3750 | 3562.5
03-00010612 | МОЛЛЮСК-12/7 | Бастион | Источник питания малогабаритный 12 В, 7 А, габариты 205х70х40 мм, защита выхода от КЗ и перегрузки, прочность изоляции 3 кВ, проушины для крепления, корпус IP67. | 5950 | 5652.5
00-00053307 | LLVPOD-EPK-12-3H | IEK | Блок аварийного питания (БАП) обеспечивает бесперебойную работу светодиодных светильников в случае непредвиденного отключения сети 230В или при снижении напряжения ниже порогового уровня. Блок включает 1 подключенную светодиодную линейку. БАП12-3 IEK встраивается в светильник или в выносной бокс и обеспечивает работу в аварийном режиме светодиодных ламп, светодиодных модулей (СИД) и светодиодных лент напряжением питания 6-20 В и максимальной мощностью от 3 Вт до 12 Вт. В дополнение к БАП 12 предлагается светодиодная линейка LED-18SMD2835 IEK, рассчитанная специально на работу с данным блоком. Использование БАП 12 со светодиодной линейкой LED-18SMD2835 позволит организовать аварийное освещение светильников любых типов (с ЛЛ, LED). | 7039.42 | 6335.48
00-00053306 | LLVPOD-EPK-120-1H-U | IEK | Блок аварийного питания универсальный предназначен для питания постоянным напряжением 220В светильников с драйвером различного типа и назначения, что позволяет преобразовать любой светильник в светильник аварийного назначения с полноценным резервным освещением в течении 1 часа работы от аккумулятора. Блок расположен в выносном влагозащищенном боксе со степенью защиты IP65. Максимальная мощность подключаемой нагрузки - 120Вт. К одному БАП может быть подключено несколько светильников. | 41913.55 | 37722.2
00-00053308 | LLVPOD-EPK-200-1H | IEK | Блок аварийного питания (БАП) предназначен для обеспечения бесперебойного освещения помещений светодиодными светильниками в случае непредвиденного отключения сети 230В. БАП200 позволяет питать постоянным напряжением от 0 до 120В (регулируется DIP-переключателем) светодиодные модули различных конфигураций – от дискретных светодиодов до светодиодных линеек и плат. Это дает возможность преобразовывать светодиодные светильники типа "Армстронг", "DownLight", "Spotlight", а также промышленные светильники различного назначения мощностью до 200Вт в светильники аварийного освещения. Обязательным условием является наличие доступа к драйверу. Блок аварийного питания IEK состоит из электронного пускорегулирующего аппарата (конвертера), герметичной никель-кадмиевой аккумуляторной батареи, светодиодного индикатора наличия сети и подзарядки аккумулятора с кнопкой "ТЕСТ". | 8506.36 | 7655.72
00-00053309 | LLVPOD-EPK-200-1H-U | IEK | Блок аварийного питания универсальный предназначен для питания постоянным напряжением 220В светильников с драйвером различного типа и назначения, что позволяет преобразовать любой светильник в светильник аварийного назначения с полноценным резервным освещением в течении 1 часа работы от аккумулятора. Блок расположен в выносном влагозащищенном боксе со степенью защиты IP65. Максимальная мощность подключаемой нагрузки - 200Вт. К одному БАП может быть подключено несколько светильников. | 46063.34 | 41457.01
00-00053310 | LLVPOD-EPK-200-3H | IEK | Блок аварийного питания (БАП) предназначен для обеспечения бесперебойного освещения помещений светодиодными светильниками в случае непредвиденного отключения сети 230В. БАП200 позволяет питать постоянным напряжением от 0 до 120В (регулируется DIP-переключателем) светодиодные модули различных конфигураций - от дискретных светодиодов до светодиодных линеек и плат. Это дает возможность преобразовывать светодиодные светильники типа "Армстронг", "DownLight", "Spotlight", а также промышленные светильники различного назначения мощностью до 200Вт в светильники аварийного освещения. Обязательным условием является наличие доступа к драйверу. Блок аварийного питания IEK состоит из электронного пускорегулирующего аппарата (конвертера), герметичной никель-кадмиевой аккумуляторной батареи, светодиодного индикатора наличия сети и подзарядки аккумулятора с кнопкой "ТЕСТ". | 9598.7 | 8638.83
00-00053311 | LLVPOD-EPK-40-1H | IEK | Блок аварийного питания (БАП) предназначен для обеспечения бесперебойного освещения помещений светодиодными светильниками в случае непредвиденного отключения сети 230В. БАП40 позволяет питать светодиодные модули различных конфигураций - от дискретных светодиодов до светодиодных линеек и плат. Это дает возможность преобразовывать светодиодные светильники типа "Армстронг", "DownLight", "Spotlight", а также промышленные светильники различного назначения мощностью до 40Вт в светильники аварийного освещения. Обязательным условием является наличие доступа к драйверу. Блок аварийного питания IEK состоит из электронного пускорегулирующего аппарата (конвертера), герметичной никель-кадмиевой аккумуляторной батареи, светодиодного индикатора наличия сети и подзарядки аккумулятора с кнопкой "ТЕСТ". | 6555.92 | 5900.33
00-00053312 | LLVPOD-EPK-40-1H-U | IEK | Блок аварийного питания (БАП) предназначен для обеспечения бесперебойного резервного освещения помещений светодиодными светильниками в случае непредвиденного отключения сети 230В. Питает постоянным напряжением 220В светодиодные светильники различных конфигураций, независимо от расположения драйвера (внутри или снаружи светильника). Возможно подключение несколько светильников к одному блоку. Общая мощность нагрузки 40Вт. Световой выход на каждом светильнике - 100%. Блок аварийного питания IEK состоит из электронного пускорегулирующего аппарата (конвертера), герметичной никель-кадмиевой аккумуляторной батареи, светодиодного индикатора наличия сети и подзарядки аккумулятора с кнопкой "ТЕСТ". | 14595.76 | 13136.18
00-00053313 | LLVPOD-EPK-40-3H | IEK | Блок аварийного питания (БАП) предназначен для обеспечения бесперебойного освещения помещений светодиодными светильниками в случае непредвиденного отключения сети 230В. БАП40 позволяет питать светодиодные модули различных конфигураций - от дискретных светодиодов до светодиодных линеек и плат. Это дает возможность преобразовывать светодиодные светильники типа "Армстронг", "DownLight", "Spotlight", а также промышленные светильники различного назначения мощностью до 40Вт в светильники аварийного освещения. Обязательным условием является наличие доступа к драйверу. Блок аварийного питания IEK состоит из электронного пускорегулирующего аппарата (конвертера), герметичной никель-кадмиевой аккумуляторной батареи, светодиодного индикатора наличия сети и подзарядки аккумулятора с кнопкой "ТЕСТ". | 7641.7 | 6877.53
00-00053314 | LLVPOD-EPK-58-1H | IEK | Блок аварийного питания (БАП) предназначен для обеспечения бесперебойного освещения помещений светильниками с люминесцентными лампами в случае непредвиденного отключения сети 230В. БАП встраивается в светильник или в выносной бокс управления люминесцентными лампами серии Т5 и Т8 мощностью до 58Вт, с лампами КЛЛ серии PL-C мощностью до 36 Вт и обеспечивает работу в аварийном режиме одной лампы в светильнике. Блок аварийного питания IEK состоит из электронного пускорегулирующего аппарата (конвертера), герметичной никель-металл-гидридной аккумуляторной батареи, светодиодного индикатора наличия сети и подзарядки аккумулятора, кнопки "ТЕСТ". | 5122.94 | 4610.65
00-00053315 | LLVPOD-EPK-58-3H | IEK | Блок аварийного питания (БАП) предназначен для обеспечения бесперебойного освещения помещений светильниками с люминесцентными лампами в случае непредвиденного отключения сети 230В. БАП встраивается в светильник или в выносной бокс управления люминесцентными лампами серии Т5 и Т8 мощностью до 58Вт, с лампами КЛЛ серии PL-C мощностью до 36 Вт и обеспечивает работу в аварийном режиме одной лампы в светильнике. Блок аварийного питания IEK состоит из электронного пускорегулирующего аппарата (конвертера), герметичной никель-металл-гидридной аккумуляторной батареи, светодиодного индикатора наличия сети и подзарядки аккумулятора, кнопки "ТЕСТ". | 4169.62 | 3752.66
00-00018756 | 200-012-3 | REXANT | Блок питания (сетевой адаптер) применяется для обеспечения высококачественной работы осветительных приборов. Используется для питания LED устройств, систем безопасности и видеонаблюдения, а также любых других низковольтных систем. Класс IP43 обеспечивает защиту корпуса от попадания крупных частиц пыли и брызг воды, благодаря чему блок можно использовать на открытом воздухе, например, в саду или на террасе. Данная модель имеет мощность 12 Вт и оснащена DC разъемом 5,5х2,1 мм для подключения. Габаритные размеры (ДхШхВ): 65х35х40 мм. | 662.59 | 530.07
00-00105357 | МИП-24 исп.100 (МИП-24-1/П10) | БОЛИД | Стабилизированный источник питания, U-вх.187...264 В, U-вых.27±2% В, I-max.1 А, световая индикация, электронная защита от короткого замыкания, IP20, t-раб.-20...+45°С, 27 95 56 мм. Крепление на DIN-рейку. | 1262.04 | 1262.04
00-00056874 | ВИСТЛ-М БП-24 | ВИСТЛ | Блок электропитания. Обеспечивает работу системы оповещения от электросети 220В/50Гц, или, в случае отсутствия напряжения питания в электросети, от встроенных аккумуляторных батарей. Емкость аккумуляторных батарей 2х 12 А/Ч. Автоматический контроль состояния аккумуляторных батарей и работы зарядного устройства. Аккумуляторные батареи входят в комплект поставки. Размер блока – 19”/3U. | Уточняйте у менеджера | Уточняйте у менеджера
00-00031341 | ИВЭП-0520VR | ДАВИКОН | Источник вторичного электропитания, U = 5, Iном = 2, Iмакс = 2,5, P = 10, Корпус пластиковый, 65x75x47, 0,09 кг, IP21, предназначен для обеспечения электропитания потребителей при номинальном напряжении 5В постоянного тока и номинальном токе потребления до 2,0А. Электропитание ИВЭП осуществляется от сети переменного тока 50 Гц напряжением от 160В до 242В. ИВЭП предназначен для установки внутри помещения и рассчитан на круглосуточный режим работы. Отличительные особенности ИВЭП: - электронная защита от короткого замыкания и перегрузки по току; - защита от пробоя вход-выход 4000В; - автоматическое восстановление выходного напряжения после снятия короткого замыкания или перегрузки; - защита от перегрузки по входу; - защита потребителей от перенапряжения на входе; - неограниченное время нахождения в состоянии короткого замыкания. | Уточняйте у менеджера | Уточняйте у менеджера
00-00031343 | ИВЭП-0530 | ДАВИКОН | Источник вторичного электропитания, U = 5, Iном = 3, Iмакс = 3,5, P = 15, Корпус пластиковый, 147x39x31, 0,1 кг, IP21, предназначен для обеспечения электропитания потребителей при номинальном напряжении 5В постоянного тока и номинальном токе потребления 3А. Электропитание ИВЭП осуществляется от сети переменного тока 50 Гц напряжением от 160В до 242В. ИВЭП предназначен для установки внутри помещения и рассчитан на круглосуточный режим работы. Отличительные особенности ИВЭП: - электронная защита от короткого замыкания и перегрузки по току; - защита от пробоя вход-выход 4000В; - автоматическое восстановление выходного напряжения после снятия короткого замыкания или перегрузки; - защита от перегрузки по входу; - защита потребителей от перенапряжения на входе; - неограниченное время нахождения в состоянии короткого замыкания. | Уточняйте у менеджера | Уточняйте у менеджера
00-00072494 | ИВЭП-0550DIN | ДАВИКОН | Источник вторичного электропитания, U вых.=5B. Крепление на DIN-рейку; Размер 78х93х56мм. Вес 0,13 кг. | Уточняйте у менеджера | Уточняйте у менеджера
00-00072493 | ИВЭП-0620V | ДАВИКОН | Источник вторичного электропитания, U=6B. Выходной шнур 6В с разьёмом 5,5х2,1х9мм. Размер:55х47х27мм; Розеточного типа | Уточняйте у менеджера | Уточняйте у менеджера
00-00031342 | ИВЭП-0620VR | ДАВИКОН | Источник вторичного электропитания, U = 6, Iном = 2, Iмакс = 2,5, P = 12, Корпус пластиковый, 65x75x47, 0,09 кг, IP21, предназначен для обеспечения электропитания потребителей при номинальном напряжении 6В постоянного тока и номинальном токе потребления до 2,0А. Электропитание ИВЭП осуществляется от сети переменного тока 50 Гц напряжением от 160В до 242В. ИВЭП предназначен для установки внутри помещения и рассчитан на круглосуточный режим работы. Отличительные особенности ИВЭП: - электронная защита от короткого замыкания и перегрузки по току; - защита от пробоя вход-выход 4000В; - автоматическое восстановление выходного напряжения после снятия короткого замыкания или перегрузки; - защита от перегрузки по входу; - защита потребителей от перенапряжения на входе; - неограниченное время нахождения в состоянии короткого замыкания. | Уточняйте у менеджера | Уточняйте у менеджера
00-00016037 | ИВЭП-0630 | ДАВИКОН | Источник вторичного электропитания, U = 6, Iном = 3, Iмакс = 3,5, P = 18, Корпус пластиковый, 147x39x31, 0,11 кг, IP21, предназначен для обеспечения электропитания потребителей при номинальном напряжении 6В постоянного тока и номинальном токе потребления 3А. Электропитание ИВЭП осуществляется от сети переменного тока 50 Гц напряжением от 160В до 242В. ИВЭП предназначен для установки внутри помещения и рассчитан на круглосуточный режим работы. Отличительные особенности ИВЭП: - электронная защита от короткого замыкания и перегрузки по току; - защита от пробоя вход-выход 4000В; - автоматическое восстановление выходного напряжения после снятия короткого замыкания или перегрузки; - защита от перегрузки по входу; - защита потребителей от перенапряжения на входе; - неограниченное время нахождения в состоянии короткого замыкания. | Уточняйте у менеджера | Уточняйте у менеджера
00-00016038 | ИВЭП-0650 | ДАВИКОН | Источник вторичного электропитания, U = 6, Iном = 5, Iмакс = 5,5, P = 30, Корпус пластиковый, 147x39x31, 0,11 кг, IP21, предназначен для обеспечения электропитания потребителей при номинальном напряжении 6 В постоянного тока и номинальном токе потребления 5А. Электропитание ИВЭП осуществляется от сети переменного тока 50 Гц напряжением от 160В до 242В. ИВЭП предназначен для установки внутри помещения и рассчитан на круглосуточный режим работы. Отличительные особенности ИВЭП: - электронная защита от короткого замыкания и перегрузки по току; - защита от пробоя вход-выход 4000В; - автоматическое восстановление выходного напряжения после снятия короткого замыкания или перегрузки; - защита от перегрузки по входу; - защита потребителей от перенапряжения на входе; - неограниченное время нахождения в состоянии короткого замыкания. | Уточняйте у менеджера | Уточняйте у менеджера
00-00072495 | ИВЭП-0650DIN | ДАВИКОН | Источник вторичного электропитания, U вых.=6B. Крепление на DIN-рейку; Размер 78х93х56мм. Вес 0,13 кг. | Уточняйте у менеджера | Уточняйте у менеджера
00-00072496 | ИВЭП-0915V | ДАВИКОН | Источник вторичного электропитания, U=9B. Выходной шнур 9В с разьёмом 5,5х2,1х9мм. Размер:55х47х27мм. Розеточного типа | Уточняйте у менеджера | Уточняйте у менеджера
00-00031344 | ИВЭП-0915VR | ДАВИКОН | Источник вторичного электропитания, U = 9, Iном = 1,5, Iмакс = 2, P = 15, Корпус пластиковый, 65x75x47, 0,09 кг, IP21, предназначен для обеспечения электропитания потребителей при номинальном напряжении 9В постоянного тока и номинальном токе потребления до 1,5А. Электропитание ИВЭП осуществляется от сети переменного тока 50 Гц напряжением от 160В до 242В. ИВЭП предназначен для установки внутри помещения и рассчитан на круглосуточный режим работы. Отличительные особенности ИВЭП: - электронная защита от короткого замыкания и перегрузки по току; - защита от пробоя вход-выход 4000В; - автоматическое восстановление выходного напряжения после снятия короткого замыкания или перегрузки; - защита от перегрузки по входу; - защита потребителей от перенапряжения на входе; - неограниченное время нахождения в состоянии короткого замыкания. | Уточняйте у менеджера | Уточняйте у менеджера
00-00072497 | ИВЭП-0940 | ДАВИКОН | Источник вторичного электропитания, U=9B. Дополнительная защита сети 220В от помех; Размер 147х39х31мм. | Уточняйте у менеджера | Уточняйте у менеджера
00-00072498 | ИВЭП-0940DIN | ДАВИКОН | Источник вторичного электропитания, U=9B. Крепление на DIN-рейку. Размер 78х93х56мм. Вес 0,14 кг. | Уточняйте у менеджера | Уточняйте у менеджера
00-00072473 | ИВЭП-12100 | ДАВИКОН | Источник вторичного электропитания предназначен для обеспечения электропитания потребителей при номинальном напряжении 12В постоянного тока и номинальном токе потребления 8А и 10А. | Уточняйте у менеджера | Уточняйте у менеджера
00-00072476 | ИВЭП-12100-V16 | ДАВИКОН | Источник вторичного электропитания предназначен для обеспечения электропитания потребителей при номинальном напряжении 12В постоянного тока при суммарном токе потребления до 10А.Ток потребления одного канала не более 1А. Количество каналов 16. | Уточняйте у менеджера | Уточняйте у менеджера
00-00072475 | ИВЭП-12100H | ДАВИКОН | Источник вторичного электропитания предназначен для обеспечения электропитания потребителей при номинальном напряжении 12В постоянного тока и номинальном токе потребления до 10,0А. Электропитание ИВЭП осуществляется от сети переменного тока 50 Гц напряжением от 160В до 242В. ИВЭП предназначен для установки внутри помещения и рассчитан на круглосуточный режим работы. | Уточняйте у менеджера | Уточняйте у менеджера
00-00072481 | ИВЭП-1210G | ДАВИКОН | Источник вторичного электропитания, U=12B. Герметичный (всепогодный, залитый компаундом, IP 67). Для скрытой установки, в т.ч. в подрозетник; Размер 55х47х27мм (Диаметр = 55мм). Вес 0,08 кг. | Уточняйте у менеджера | Уточняйте у менеджера
00-00086917 | ИВЭП-1210L | ДАВИКОН | Источник вторичного электропитания, U=12B; Для скрытой установки; IP52; Размер 55х47х27 мм (d = 55мм). Не съемный сетевой шнур. Вес 0,05 кг. | Уточняйте у менеджера | Уточняйте у менеджера
00-00072447 | ИВЭП-1210M | ДАВИКОН | Источник вторичного электропитания, U=12B; Для скрытой установки; Размер 55х47х27мм (Диаметр = 55мм). Вес 0,04 кг. | Уточняйте у менеджера | Уточняйте у менеджера
00-00072448 | ИВЭП-1210V | ДАВИКОН | Источник вторичного электропитания, U=12B; Выходной шнур 12В с разьёмом 5,5х2,1х9мм. Размер 55х47х27мм (Диаметр = 55мм). Вес 0,1 кг. | Уточняйте у менеджера | Уточняйте у менеджера
03-00001541 | ИВЭП-1215 | ДАВИКОН | Источник вторичного электропитания, U= 12 B. Съемный сетевой шнур, клеммы в закрытом корпусе, крепление на стену. Размер 147х39х31мм. Вес 0,115 кг. | Уточняйте у менеджера | Уточняйте у менеджера
00-00031335 | ИВЭП-1215G | ДАВИКОН | Источник вторичного электропитания, U = 12, Iном = 1,5, Iмакс = 2, P = 18, Корпус пластиковый, 55x47x27, 0,08 кг, IP67, предназначен для обеспечения электропитания потребителей при номинальном напряжении 12В постоянного тока и номинальном токе потребления: - ИВЭП-1210G до 1,0А; - ИВЭП-1215G до 1,5А. Электропитание ИВЭП осуществляется от сети переменного тока 50 Гц напряжением от 160В до 242В. ИВЭП предназначен для установки на открытом воздухе и рассчитан на круглосуточный режим работы. Отличительные особенности ИВЭП: - электронная защита от короткого замыкания и перегрузки по току; - защита от пробоя вход-выход 4000В; - автоматическое восстановление выходного напряжения после снятия короткого замыкания или перегрузки; - защита от перегрузки по входу; - защита потребителей от перенапряжения на входе; - неограниченное время нахождения в состоянии короткого замыкания. | Уточняйте у менеджера | Уточняйте у менеджера
00-00016021 | ИВЭП-1215M | ДАВИКОН | Источник вторичного электропитания, U = 12, Iном = 1,5, Iмакс = 2, P = 18, Корпус пластиковый, 55x47x27, 0,04 кг, IP52, предназначен для обеспечения электропитания потребителей при номинальном напряжении 12В постоянного тока и номинальном токе потребления: - ИВЭП-1210M до 1,0А; - ИВЭП-1215M до 1,5А. Электропитание ИВЭП осуществляется от сети переменного тока 50 Гц напряжением от 160В до 242В. ИВЭП предназначен для установки внутри помещения и рассчитан на круглосуточный режим работы. Отличительные особенности ИВЭП: - электронная защита от короткого замыкания и перегрузки по току; - защита от пробоя вход-выход 4000В; - автоматическое восстановление выходного напряжения после снятия короткого замыкания или перегрузки; - защита от перегрузки по входу; - защита потребителей от перенапряжения на входе; - неограниченное время нахождения в состоянии короткого замыкания. | Уточняйте у менеджера | Уточняйте у менеджера
00-00016019 | ИВЭП-1215V | ДАВИКОН | Источник вторичного электропитания, U = 12, Iном = 1,5, Iмакс = 2, P = 18, Корпус пластиковый, 55x47x27, 0,1 кг, IP52, предназначен для обеспечения электропитания потребителей при номинальном напряжении 12В постоянного тока и номинальном токе потребления: - ИВЭП-1210V до 1,0А; - ИВЭП-1215V до 1,5А. Электропитание ИВЭП осуществляется от сети переменного тока 50 Гц напряжением от 160В до 242В. ИВЭП предназначен для установки внутри помещения и рассчитан на круглосуточный режим работы. Отличительные особенности ИВЭП: - электронная защита от короткого замыкания и перегрузки по току; - защита от пробоя вход-выход 4000В; - автоматическое восстановление выходного напряжения после снятия короткого замыкания или перегрузки; - защита от перегрузки по входу; - защита потребителей от перенапряжения на входе; - неограниченное время нахождения в состоянии короткого замыкания. | Уточняйте у менеджера | Уточняйте у менеджера
00-00031327 | ИВЭП-1215VR | ДАВИКОН | Источник вторичного электропитания, U = 12, Iном = 1, Iмакс = 1,5, P = 18, Корпус пластиковый, 65x75x47, 0,09 кг, IP21, предназначен для обеспечения электропитания потребителей при номинальном напряжении 12В постоянного тока и номинальном токе потребления: - ИВЭП-1215VR до 1,5А; - ИВЭП-1220VR до 2,0А. Электропитание ИВЭП осуществляется от сети переменного тока 50 Гц напряжением от 160 В до 242В. ИВЭП предназначен для установки внутри помещения и рассчитан на круглосуточный режим работы. Отличительные особенности ИВЭП: - электронная защита от короткого замыкания и перегрузки по току; - защита от пробоя вход-выход 4000В; - автоматическое восстановление выходного напряжения после снятия короткого замыкания или перегрузки; - защита от перегрузки по входу; - защита потребителей от перенапряжения на входе; - неограниченное время нахождения в состоянии короткого замыкания. | Уточняйте у менеджера | Уточняйте у менеджера
00-00072451 | ИВЭП-1215Х | ДАВИКОН | Источник вторичного электропитания, Без шнура; U= 12 B. Iном=1,5 А, Iмакс.=2А; P=18Вт. Размер 147х39х31мм. Вес 0,1 кг. | Уточняйте у менеджера | Уточняйте у менеджера
00-00016023 | ИВЭП-1220 | ДАВИКОН | Источник вторичного электропитания, U = 11,5-14,5, Iном = 2, Iмакс = 2,5, P = 24, Корпус пластиковый, 147x39x31, 0,12 кг, IP21, предназначен для обеспечения электропитания потребителей при номинальном напряжением 12В постоянного тока и номинальном токе потребления от 1,5А до 2А. Электропитание ИВЭП осуществляется от сети переменного тока 50 Гц напряжением от 160 В до 242В. ИВЭП предназначен для установки внутри помещения и рассчитан на круглосуточный режим работы. Отличительные особенности ИВЭП: - электронная защита от короткого замыкания и перегрузки по току; - защита от пробоя вход-выход 4000В; - автоматическое восстановление выходного напряжения после снятия короткого замыкания или перегрузки; - защита от перегрузки по входу; - защита потребителей от перенапряжения на входе; - неограниченное время нахождения в состоянии короткого замыкания. | Уточняйте у менеджера | Уточняйте у менеджера
00-00031333 | ИВЭП-1220DIN | ДАВИКОН | Источник вторичного электропитания, U = 11,5-14,5, Iном = 2, Iмакс = 2,5, P = 25, Корпус пластиковый, 78x93x56, 0,13 кг, IP31, предназначен для обеспечения бесперебойного электропитания потребителей при номинальном напряжении 12В постоянного тока и токе потребления: - для «ИВЭПР-1220 DIN» - до 2А; - для «ИВЭПР-1230 DIN» - до 3А. Электропитание ИВЭПР осуществляется от сети переменного тока 50 Гц напряжением от 160В до 242В или от подключенного аккумулятора (АКБ) напряжением 12В и номинальной емкостью 7-17А•ч. ИВЭПР размещён в пластиковом корпусе со степенью защиты IP20 по ГОСТ 14254-96 и предназначен для установки на DIN-рейке внутри помещения и рассчитан на круглосуточный режим работы. ИВЭПР обеспечивает автоматический переход на питание от аккумулятора при отсутствии напряжения сети. | Уточняйте у менеджера | Уточняйте у менеджера
00-00031336 | ИВЭП-1220G | ДАВИКОН | Источник вторичного электропитания, U = 12, Iном = 2, Iмакс = 2,5, P = 24, Корпус пластиковый, 70x50x35, 0,15 кг, IP67, предназначен для обеспечения электропитания потребителей при номинальном напряжении 12В постоянного тока и номинальном токе потребления до 2А. Электропитание ИВЭП осуществляется от сети переменного тока 50 Гц напряжением от 160В до 242В. ИВЭП предназначен для установки внутри помещения (на открытом воздухе, для ИВЭП-1220G) и рассчитан на круглосуточный режим работы. Отличительные особенности ИВЭП: - электронная защита от короткого замыкания и перегрузки по току; - защита от пробоя вход-выход 4000В; - автоматическое восстановление выходного напряжения после снятия короткого замыкания или перегрузки; - защита от перегрузки по входу; - защита потребителей от перенапряжения на входе; - неограниченное время нахождения в состоянии короткого замыкания. | Уточняйте у менеджера | Уточняйте у менеджера
00-00072482 | ИВЭП-1220GP | ДАВИКОН | Источник вторичного электропитания, U=12B. Герметичный (всепогодный, залитый компаундом). Для скрытой установки. Пластиковый корпус. Размер 85х85х35 мм. | Уточняйте у менеджера | Уточняйте у менеджера
00-00086920 | ИВЭП-1220L | ДАВИКОН | Источник вторичного электропитания, U=12B; Не съемный сетевой шнур. Степень защиты IP31, Размер 147х39х31мм. Вес 0,14 кг | Уточняйте у менеджера | Уточняйте у менеджера
00-00016022 | ИВЭП-1220M | ДАВИКОН | Источник вторичного электропитания, U = 12, Iном = 2, Iмакс = 2,5, P = 24, Корпус пластиковый, 70x50x35, 0,08 кг, IP52, предназначен для обеспечения электропитания потребителей при номинальном напряжении 12В постоянного тока и номинальном токе потребления до 2А. Электропитание ИВЭП осуществляется от сети переменного тока 50 Гц напряжением от 160В до 242В. ИВЭП предназначен для установки внутри помещения (на открытом воздухе, для ИВЭП-1220G) и рассчитан на круглосуточный режим работы. Отличительные особенности ИВЭП: - электронная защита от короткого замыкания и перегрузки по току; - защита от пробоя вход-выход 4000В; - автоматическое восстановление выходного напряжения после снятия короткого замыкания или перегрузки; - защита от перегрузки по входу; - защита потребителей от перенапряжения на входе; - неограниченное время нахождения в состоянии короткого замыкания. | Уточняйте у менеджера | Уточняйте у менеджера
00-00072449 | ИВЭП-1220P | ДАВИКОН | Источник вторичного электропитания предназначен для обеспечения электропитания потребителей при номинальном напряжении 12В постоянного тока и номинальном токе потребления 1,8A. Электропитание ИВЭП осуществляется от сети переменного тока 50 Гц напряжением от 160В до 242В. ИВЭП предназначен для установки на открытом воздухе и рассчитан на круглосуточный режим работы. | Уточняйте у менеджера | Уточняйте у менеджера
00-00016020 | ИВЭП-1220V | ДАВИКОН | Источник вторичного электропитания, U = 12, Iном = 2, Iмакс = 2,5, P = 24, Корпус пластиковый, 70x50x35, 0,13 кг, IP21, предназначен для обеспечения электропитания потребителей при номинальном напряжении 12В постоянного тока и номинальном токе потребления до 2А. Электропитание ИВЭП осуществляется от сети переменного тока 50 Гц напряжением от 160В до 242В. ИВЭП предназначен для установки внутри помещения и рассчитан на круглосуточный режим работы. Отличительные особенности ИВЭП: - электронная защита от короткого замыкания и перегрузки по току; - защита от пробоя вход-выход 4000В; - автоматическое восстановление выходного напряжения после снятия короткого замыкания или перегрузки; - защита от перегрузки по входу; - защита потребителей от перенапряжения на входе; - неограниченное время нахождения в состоянии короткого замыкания. | Уточняйте у менеджера | Уточняйте у менеджера
00-00072450 | ИВЭП-1220VR | ДАВИКОН | Источник вторичного электропитания, U=12B; Iном=2А, Iмакс.=2,2А; P=24Вт. Выходной шнур 12В с разьёмом 5,5х2,1х9мм. Размер 65х75х47мм. Розеточного типа | Уточняйте у менеджера | Уточняйте у менеджера
00-00024273 | ИВЭП-1220УК | ДАВИКОН | Источник вторичного электропитания, U = 11,5-14,5, Iном = 2, Iмакс = 2,5, P = 24, Корпус пластиковый, 125x85x55, 0,19 кг, IP54, предназначен для обеспечения электропитания потребителей, требующих постоянного выходного напряжения 12В и номинальном токе потребления 2А. Электропитание ИВЭП осуществляется от сети переменного тока 50 Гц напряжением от 160В до 242В. ИВЭП предназначен для установки как внутри помещения, так и вне помещений и рассчитан на круглосуточный режим работы. Отличительные особенности ИВЭП: - электронная защита от короткого замыкания и перегрузки по току; - защита от пробоя вход-выход 4000В; - автоматическое восстановление выходного напряжения после снятия короткого замыкания или перегрузки; - защита от перегрузки по входу; - неограниченное время нахождения в состоянии короткого замыкания. | Уточняйте у менеджера | Уточняйте у менеджера
00-00072452 | ИВЭП-1220Х | ДАВИКОН | Источник вторичного электропитания стабилизированный. Без шнура. Предназначен для обеспечения электропитания потребителей при номинальном напряжением 11,5 - 14,5B. постоянного тока 2А (максимальный 2,5А). | Уточняйте у менеджера | Уточняйте у менеджера
00-00072483 | ИВЭП-1225Р | ДАВИКОН | Источник вторичного электропитания. Регулировка выходного напряж. 11,5 - 14,5 B. Дополнительная защита сети 220В от помех; Размер 85х85х35мм. Вес 0,13 кг. | Уточняйте у менеджера | Уточняйте у менеджера
03-00004887 | ИВЭП-1230 | ДАВИКОН | Источник вторичного электропитания, U = 11,5-14,5, Iном = 3, Iмакс = 3,5, P = 36, Корпус пластиковый, 147x39x31, 0,135 кг, IP21, предназначен для обеспечения электропитания потребителей при номинальном напряжении 12В постоянного тока и номинальном токе потребления до 3А. Электропитание ИВЭП осуществляется от сети переменного тока 50 Гц напряжением от 160В до 242В. ИВЭП предназначен для установки внутри помещения и рассчитан на круглосуточный режим работы. Отличительные особенности ИВЭП: - электронная защита от короткого замыкания и перегрузки по току; - защита от пробоя вход-выход 4000В; - автоматическое восстановление выходного напряжения после снятия короткого замыкания или перегрузки; - защита от перегрузки по входу; - защита потребителей от перенапряжения на входе; - неограниченное время нахождения в состоянии короткого замыкания. | Уточняйте у менеджера | Уточняйте у менеджера
00-00031334 | ИВЭП-1230DIN | ДАВИКОН | Источник вторичного электропитания, U = 11,5-14,5, Iном = 3, Iмакс = 3,5, P = 36, Корпус пластиковый, 78x93x56, 0,14 кг, IP31, предназначен для обеспечения бесперебойного электропитания потребителей при номинальном напряжении 12В постоянного тока и токе потребления: - для «ИВЭПР-1220 DIN» - до 2А; - для «ИВЭПР-1230 DIN» - до 3А. Электропитание ИВЭПР осуществляется от сети переменного тока 50 Гц напряжением от 160В до 242В или от подключенного аккумулятора (АКБ) напряжением 12В и номинальной емкостью 7-17А•ч. ИВЭПР размещён в пластиковом корпусе со степенью защиты IP20 по ГОСТ 14254-96 и предназначен для установки на DIN-рейке внутри помещения и рассчитан на круглосуточный режим работы. ИВЭПР обеспечивает автоматический переход на питание от аккумулятора при отсутствии напряжения сети. | Уточняйте у менеджера | Уточняйте у менеджера
00-00031339 | ИВЭП-1230G | ДАВИКОН | Источник вторичного электропитания, U = 12, Iном = 3, Iмакс = 3,5, P = 36, Корпус металлический, 150x40x35, 0,4 кг, IP67, предназначен для обеспечения электропитания потребителей при номинальном напряжении 12В постоянного тока и номинальном токе потребления: ИВЭП-1230G - 3,0А; ИВЭП-1240G - 4,0А; ИВЭП-1250G - 5,0А. Электропитание ИВЭП осуществляется от сети переменного тока 50 Гц напряжением от 160В до 242В. ИВЭП предназначен для установки на открытом воздухе и рассчитан на круглосуточный режим работы. Отличительные особенности ИВЭП: - электронная защита от короткого замыкания и перегрузки по току; - защита от пробоя вход-выход 4000В; - автоматическое восстановление выходного напряжения после снятия короткого замыкания или перегрузки; - защита от перегрузки по входу; - защита потребителей от перенапряжения на входе; - неограниченное время нахождения в состоянии короткого замыкания. | Уточняйте у менеджера | Уточняйте у менеджера
00-00072458 | ИВЭП-1230GP | ДАВИКОН | Источник вторичного электропитания, U=12B. Герметичный (всепогодный, залитый компаундом). Пластиковый корпус ; Размер 85х85х35 мм. | Уточняйте у менеджера | Уточняйте у менеджера
00-00086921 | ИВЭП-1230L | ДАВИКОН | Источник вторичного электропитания, U=12B; Не съемный сетевой шнур. Степень защиты IP31, Размер 147х39х31мм. Вес 0,14 кг | Уточняйте у менеджера | Уточняйте у менеджера
00-00072457 | ИВЭП-1230К | ДАВИКОН | Источник вторичного электропитания. Регулировка выходного напряж. 11,5 - 14,5B. Дополнительная защита сети 220В от помех; Размер 170x48x32мм. Вес 0,2 кг. | Уточняйте у менеджера | Уточняйте у менеджера
00-00086922 | ИВЭП-1230КL | ДАВИКОН | Источник вторичного электропитания, U=12B; Не съемный сетевой шнур. Степень защиты IP31, Размер 170x48x32мм. Вес 0,3 кг. | Уточняйте у менеджера | Уточняйте у менеджера
00-00072454 | ИВЭП-1230КХ | ДАВИКОН | Источник вторичного электропитания. Без шнура. Регулировка выходного напряж. 11,5 - 14,5 B. Размер 170x48x32мм. Вес 0,14 кг. | Уточняйте у менеджера | Уточняйте у менеджера
00-00072460 | ИВЭП-1230П-VF4 | ДАВИКОН | Источник вторичного электропитания предназначен для обеспечения электропитания потребителей при номинальном напряжении 12В постоянного тока и номинальном токе потребления одного канала не более 0,4А. Количество каналов 4. | Уточняйте у менеджера | Уточняйте у менеджера
00-00016032 | ИВЭП-1230У | ДАВИКОН | Источник вторичного электропитания, U = 11,5-14,5, Iном = 3, Iмакс = 3,5, P = 36, Корпус пластиковый, 165x125x85, 0,23 кг, IP56, предназначен для обеспечения электропитания потребителей напряжением 12В постоянного тока и максимальном токе потребления в круглосуточном режиме работы до 3А. Электропитание ИВЭП осуществляется от сети переменного тока 50 Гц напряжением от 160 до 242В. ИВЭП размещён в пластиковом корпусе со степенью защиты IP56 по ГОСТ 14254-96 и предназначен для использования на открытом воздухе. ИВЭП рассчитан на круглосуточный режим работы. Отличительные особенности ИВЭП: - электронная защита от короткого замыкания и перегрузки по току; - защита от пробоя вход-выход 4000В; - автоматическое восстановление выходного напряжения после снятия - короткого замыкания или перегрузки; - защита от перегрузки по входу; - защита потребителей от перенапряжения на входе; - неограниченное время нахождения в состоянии короткого замыкания. - ИВЭП-1230УК имеет более ком | Уточняйте у менеджера | Уточняйте у менеджера
00-00072459 | ИВЭП-1230У-VF4 | ДАВИКОН | Источник вторичного электропитания предназначен для обеспечения электропитания потребителей при номинальном напряжении 12В постоянного тока и номинальном токе потребления одного канала не более 0,4А. Количество каналов 4. | Уточняйте у менеджера | Уточняйте у менеджера
00-00016031 | ИВЭП-1230УК | ДАВИКОН | Источник вторичного электропитания, U = 11,5-14,5, Iном = 3, Iмакс = 3,5, P = 36, Корпус пластиковый, 130x90x60, 0,25 кг, IP56, предназначен для обеспечения электропитания потребителей напряжением 12В постоянного тока и максимальном токе потребления в круглосуточном режиме работы до 3А. Электропитание ИВЭП осуществляется от сети переменного тока 50 Гц напряжением от 160 до 242В. ИВЭП размещён в пластиковом корпусе со степенью защиты IP56 по ГОСТ 14254-96 и предназначен для использования на открытом воздухе. ИВЭП рассчитан на круглосуточный режим работы. Отличительные особенности ИВЭП: - электронная защита от короткого замыкания и перегрузки по току; - защита от пробоя вход-выход 4000В; - автоматическое восстановление выходного напряжения после снятия - короткого замыкания или перегрузки; - защита от перегрузки по входу; - защита потребителей от перенапряжения на входе; - неограниченное время нахождения в состоянии короткого замыкания. - ИВЭП-1230УК имеет более комп | Уточняйте у менеджера | Уточняйте у менеджера
00-00072453 | ИВЭП-1230Х | ДАВИКОН | Источник вторичного электропитания. Без шнура; Регулировка выходного напряж. 11,5 - 14,5 B. Размер 147х39х31мм. Вес 0,1 кг. | Уточняйте у менеджера | Уточняйте у менеджера
00-00031340 | ИВЭП-1240G | ДАВИКОН | Источник вторичного электропитания, U = 12, Iном = 4, Iмакс = 4,5, P = 48, Корпус металлический, 195x45x43, 0,54 кг, IP67, предназначен для обеспечения электропитания потребителей при номинальном напряжении 12В постоянного тока и номинальном токе потребления: ИВЭП-1230G - 3,0А; ИВЭП-1240G - 4,0А; ИВЭП-1250G - 5,0А. Электропитание ИВЭП осуществляется от сети переменного тока 50 Гц напряжением от 160В до 242В. ИВЭП предназначен для установки на открытом воздухе и рассчитан на круглосуточный режим работы. Отличительные особенности ИВЭП: - электронная защита от короткого замыкания и перегрузки по току; - защита от пробоя вход-выход 4000В; - автоматическое восстановление выходного напряжения после снятия короткого замыкания или перегрузки; - защита от перегрузки по входу; - защита потребителей от перенапряжения на входе; - неограниченное время нахождения в состоянии короткого замыкания. | Уточняйте у менеджера | Уточняйте у менеджера
00-00072461 | ИВЭП-1240К | ДАВИКОН | Источник вторичного электропитания. Без шнура. Регулировка выходного напряж. 11,5 - 14,5 B. Размер 170x48x32мм. Вес 0,14 кг. | Уточняйте у менеджера | Уточняйте у менеджера
00-00072455 | ИВЭП-1240КХ | ДАВИКОН | Источник вторичного электропитания. Без шнура. Регулировка выходного напряж. 11,5 - 14,5 B. Размер 170x48x32мм. Вес 0,14 кг. | Уточняйте у менеджера | Уточняйте у менеджера
00-00072463 | ИВЭП-1240П-V4 | ДАВИКОН | Источник вторичного электропитания. Пластиковый корпус. Регулировка выходного напряж. 11,5 - 14,5В. 4 распределённых выхода по 0,4А. Размер 180х200х90мм. Вес 0,8 кг. | Уточняйте у менеджера | Уточняйте у менеджера
00-00072462 | ИВЭП-1240У | ДАВИКОН | Источник вторичного электропитания. Герметичный пластиковый корпус. Регулировка выходного напряж. 11,5 - 14,5В. Размер 160х110х70мм. Вес 0,6 кг. | Уточняйте у менеджера | Уточняйте у менеджера
00-00016024 | ИВЭП-1250 | ДАВИКОН | Источник вторичного электропитания, U = 11,5-14,5, Iном = 5, Iмакс = 5,5, P = 60, Корпус пластиковый, 119x76x80, 0,37 кг, IP21, предназначен для обеспечения электропитания потребителей при номинальном напряжении 12В постоянного тока и номинальном токе потребления 5А и 6А. Электропитание ИВЭП осуществляется от сети переменного тока 50 Гц напряжением от 160В до 242В. ИВЭП предназначен для установки внутри помещения и рассчитан на круглосуточный режим работы. Отличительные особенности ИВЭП: - электронная защита от короткого замыкания и перегрузки по току; - защита от пробоя вход-выход 4000В; - автоматическое восстановление выходного напряжения после снятия короткого замыкания или перегрузки; - защита от перегрузки по входу; - защита потребителей от перенапряжения на входе; - неограниченное время нахождения в состоянии короткого замыкания. | Уточняйте у менеджера | Уточняйте у менеджера
00-00072467 | ИВЭП-1250G | ДАВИКОН | Источник вторичного электропитания, U=12B. Герметичный (всепогодный, залитый компаундом). Металлический корпус; Вес 0,7-0,9 кг. | Уточняйте у менеджера | Уточняйте у менеджера
00-00072466 | ИВЭП-1250H | ДАВИКОН | Источник вторичного электропитания. Входное напряжение от 160 до 242В, 50Гц; Регулировка выходного напряжения 11,5-14,0В, степень защиты IP20, габариты 180х50х40; вес:0,35 кг. | Уточняйте у менеджера | Уточняйте у менеджера
00-00072464 | ИВЭП-1250K | ДАВИКОН | Источник вторичного электропитания. С тепловой защитой от перегрева. Съемный сетевой шнур, клеммы в закрытом корпусе, крепление на стену. Регулировка выходного напряж. 11,5 - 14,5B. Размер 170x48x32мм. Вес 0,2 кг. | Уточняйте у менеджера | Уточняйте у менеджера
00-00083660 | ИВЭП-1250KL | ДАВИКОН | Источник вторичного электропитания, U=12B; Не съемный сетевой шнур. Степень защиты IP31, Размер 170x48x32мм. Вес 0,3 кг. | Уточняйте у менеджера | Уточняйте у менеджера
00-00086923 | ИВЭП-1250KLV | ДАВИКОН | Источник вторичного электропитания, U=12B; Не съемный сетевой шнур. Выходной шнур 12В с разьёмом 5,5х2,1х9мм. Степень защиты IP31, Размер 170x48x32мм. Вес 0,3 кг. | Уточняйте у менеджера | Уточняйте у менеджера
00-00072456 | ИВЭП-1250KХ | ДАВИКОН | Источник вторичного электропитания. Без шнура. Регулировка выходного напряж. 11,5 - 14,5 B. Размер 170x48x32мм. Вес 0,14 кг. | Уточняйте у менеджера | Уточняйте у менеджера
00-00016033 | ИВЭП-1250У | ДАВИКОН | Источник вторичного электропитания, U = 11,5-14,5, Iном = 5, Iмакс = 5,5, P = 60, Корпус пластиковый, 165x125x85, 0,6 кг, IP56, предназначен для обеспечения электропитания светодиодных лент и другой светодиодной подсветки, требующих постоянного выходного напряжения 12В и общей выходной мощности 60Вт. Электропитание ИВЭП осуществляется от сети переменного тока 50 Гц напряжением от 160В до 242В. ИВЭП размещён в пластиковом корпусе со степенью защиты IP56 по ГОСТ 14254-96 и предназначен для использования на открытом воздухе. ИВЭП рассчитан на круглосуточный режим работы. Отличительные особенности ИВЭП: - электронная защита от короткого замыкания и перегрузки по току; - защита от пробоя вход-выход 4000В; - автоматическое восстановление выходного напряжения после снятия - короткого замыкания или перегрузки; - защита от перегрузки по входу; - защита потребителей от перенапряжения на входе; - неограниченное время нахождения в состоянии короткого замыкания. | Уточняйте у менеджера | Уточняйте у менеджера
00-00072469 | ИВЭП-1250У-V8 | ДАВИКОН | Источник вторичного электропитания стабилизированный. Выполнен в пластиковом корпусе. Регулировка выходного напряж. 11,5 - 14,5 B. Номинальный выходной ток: 5А. Максимальный выходной ток: 5,5 А.Габаритные размеры: 205x160x85 мм. 8 распределённых выходов по 0,75А | Уточняйте у менеджера | Уточняйте у менеджера
00-00072468 | ИВЭП-1250У-VF4 | ДАВИКОН | Источник вторичного электропитания предназначен для обеспечения электропитания потребителей при номинальном напряжении 12В постоянного тока при токе потребления одного канала не более 1А. Количество каналов 4. | Уточняйте у менеджера | Уточняйте у менеджера
00-00072470 | ИВЭП-1260 | ДАВИКОН | Источник вторичного электропитания. Регулировка выходного напряж. 11,5 - 14,5B. Выходной шнур с винтовой клеммой. Размер 119х76х80мм. Вес 0,37 кг. | Уточняйте у менеджера | Уточняйте у менеджера
00-00072472 | ИВЭП-1260-V16 | ДАВИКОН | Источник вторичного электропитания. Металлический корпус. U=12B. 16 распределённых выходов по 0,75А. Размер 230х290х75мм. Вес 2,0 кг. | Уточняйте у менеджера | Уточняйте у менеджера
00-00072471 | ИВЭП-1260П-V8 | ДАВИКОН | Источник вторичного электропитания. Пластиковый корпус (не поддерж. горение, не требует заземления). Регулировка выходного напряж. 11,5 - 14,5В. 8 распределённых выходов по 0,75А. Размер 180х200х90мм. | Уточняйте у менеджера | Уточняйте у менеджера
00-00016025 | ИВЭП-1280 | ДАВИКОН | Источники вторичного электропитания, U = 11,5-14,5, Iном = 8, Iмакс = 8,5, P = 95, Корпус пластиковый, 180x200x90, 0,95 кг, IP21, предназначен для обеспечения электропитания потребителей при номинальном напряжении 12В постоянного тока и номинальном токе потребления 8А и 10А. Электропитание ИВЭП осуществляется от сети переменного тока 50 Гц напряжением от 160В до 242В. ИВЭП предназначен для установки внутри помещения и рассчитан на круглосуточный режим работы. Отличительные особенности ИВЭП: - электронная защита от короткого замыкания и перегрузки по току; - защита от пробоя вход-выход 4000В; - автоматическое восстановление выходного напряжения после снятия короткого замыкания или перегрузки; - защита от перегрузки по входу; - защита потребителей от перенапряжения на входе; - неограниченное время нахождения в состоянии короткого замыкания. | Уточняйте у менеджера | Уточняйте у менеджера
00-00016028 | ИВЭП-1280-V16 | ДАВИКОН | Источник вторичного электропитания. Металлический корпус. U=12B. 16 распределённых выходов по 0,5А. Размер 225х290х70мм. Вес 2,1кг. | Уточняйте у менеджера | Уточняйте у менеджера
00-00086932 | ИВЭП-1280H | ДАВИКОН | Источник вторичного электропитания. Входное напряжение от 160 до 242В, 50Гц; Регулировка выходного напряжения 11,5-14,0В, степень защиты IP20, габариты 175х62х44; вес:0,45 кг. | Уточняйте у менеджера | Уточняйте у менеджера
00-00016035 | ИВЭП-1280У | ДАВИКОН | Источник вторичного электропитания, U = 11,5-14,5, Iном = 8, Iмакс = 9, P = 95, Корпус пластиковый, 205x160x85, 0,9 кг, IP56, предназначен для обеспечения электропитания потребителей при номинальном напряжении 12В постоянного тока и номинальном токе потребления до 8А. Электропитание ИВЭП осуществляется от сети переменного тока 50 Гц напряжением от 160В до 242В. ИВЭП предназначен для использования на открытом воздухе и рассчитан на круглосуточный режим работы. Отличительные особенности ИВЭП: - электронная защита от короткого замыкания и перегрузки по току; - защита от пробоя вход-выход 4000В; - автоматическое восстановление выходного напряжения после снятия короткого замыкания или перегрузки; - защита от перегрузки по входу; - защита потребителей от перенапряжения на входе; - неограниченное время нахождения в состоянии короткого замыкания. | Уточняйте у менеджера | Уточняйте у менеджера
00-00031345 | ИВЭП-1410M | ДАВИКОН | Источник вторичного электропитания, U = 14, Iном = 1, Iмакс = 1,2, P = 14, Корпус пластиковый, 55x47x27, 0,04 кг, IP52, предназначен для обеспечения электропитания потребителей при номинальном напряжении 14В постоянного тока и номинальном токе потребления до 1,0А. Электропитание ИВЭП осуществляется от сети переменного тока 50 Гц напряжением от 160 В до 242В. ИВЭП предназначен для установки внутри помещения и рассчитан на круглосуточный режим работы. Отличительные особенности ИВЭП: - электронная защита от короткого замыкания и перегрузки по току; - защита от пробоя вход-выход 4000В; - автоматическое восстановление выходного напряжения после снятия короткого замыкания или перегрузки; - защита от перегрузки по входу; - защита потребителей от перенапряжения на входе; - неограниченное время нахождения в состоянии короткого замыкания. | Уточняйте у менеджера | Уточняйте у менеджера
00-00031346 | ИВЭП-1410V | ДАВИКОН | Источник вторичного электропитания, U = 14, Iном = 1, Iмакс = 1,2, P = 14, Корпус пластиковый, 55x47x27, 0,1 кг, IP52, предназначен для обеспечения электропитания потребителей при номинальном напряжении 14В постоянного тока и номинальном токе потребления до 1,0А. Электропитание ИВЭП осуществляется от сети переменного тока 50 Гц напряжением от 160 В до 242В. ИВЭП предназначен для установки внутри помещения и рассчитан на круглосуточный режим работы. Отличительные особенности ИВЭП: - электронная защита от короткого замыкания и перегрузки по току; - защита от пробоя вход-выход 4000В; - автоматическое восстановление выходного напряжения после снятия короткого замыкания или перегрузки; - защита от перегрузки по входу; - защита потребителей от перенапряжения на входе; - неограниченное время нахождения в состоянии короткого замыкания. | Уточняйте у менеджера | Уточняйте у менеджера
00-00072486 | ИВЭП-2405G | ДАВИКОН | Источник вторичного электропитания, U=24B. Герметичный (всепогодный, залитый компаундом, IP 67). Для скрытой установки, в т.ч. в подрозетник; Размер 55х47х27мм (Диаметр = 55мм). | Уточняйте у менеджера | Уточняйте у менеджера
00-00072485 | ИВЭП-2405V | ДАВИКОН | Источник вторичного электропитания, U=24B. Выходной шнур 12В с разьёмом 5,5х2,1х9мм. Размер 55х47х27мм (Диаметр = 55мм). | Уточняйте у менеджера | Уточняйте у менеджера
00-00072484 | ИВЭП-2405М | ДАВИКОН | Источник вторичного электропитания, U=24B. Для скрытой установки; Размер 55х47х27мм (Диаметр = 55мм). | Уточняйте у менеджера | Уточняйте у менеджера
00-00016039 | ИВЭП-2410 | ДАВИКОН | Источник вторичного электропитания, U = 24, Iном = 1, Iмакс = 1,5, P = 24, Корпус пластиковый, 147x39x31, 0,14 кг, IP21, предназначен для обеспечения электропитания потребителей при номинальном напряжении 24В постоянного тока и номинальном токе потребления до 1А. Электропитание ИВЭП осуществляется от сети переменного тока 50 Гц напряжением от 160В до 242В. ИВЭП предназначен для установки внутри помещения и рассчитан на круглосуточный режим работы. Отличительные особенности ИВЭП: - электронная защита от короткого замыкания и перегрузки по току; - защита от пробоя вход-выход 4000В; - автоматическое восстановление выходного напряжения после снятия короткого замыкания или перегрузки; - защита от перегрузки по входу; - защита потребителей от перенапряжения на входе; - неограниченное время нахождения в состоянии короткого замыкания. | Уточняйте у менеджера | Уточняйте у менеджера
00-00072487 | ИВЭП-2415 | ДАВИКОН | Источник вторичного электропитания, U=24B. Съемный сетевой шнур, клеммы в закрытом корпусе, крепление на стену. Размер 147х39х31мм. Вес 0,135 кг. | Уточняйте у менеджера | Уточняйте у менеджера
00-00031347 | ИВЭП-2415DIN | ДАВИКОН | Источник вторичного электропитания, U = 24, Iном = 1,5, Iмакс = 1,7, P = 36, Корпус пластиковый, 78x93x56, 0,13 кг, IP31, предназначен для обеспечения электропитания потребителей при номинальном напряжении 12В постоянного тока и номинальном токе потребления для: «ИВЭП – 1220 DIN» до 2А; «ИВЭП – 1230 DIN» до 3А; «ИВЭП – 2415 DIN» до 1,5А. Электропитание ИВЭП осуществляется от сети переменного тока 50 Гц напряжением от 160В до 242В. ИВЭП размещён в пластиковом корпусе со степенью защиты IP20 по ГОСТ 14254-96 и предназначен для установки на DIN-рейке внутри помещения и рассчитан на круглосуточный режим работы. Отличительные особенности ИВЭП: - электронная защита от короткого замыкания и перегрузки по току; - защита от пробоя вход-выход 4000В; - автоматическое восстановление выходного напряжения после снятия короткого замыкания или перегрузки; - защита от перегрузки по входу; - защита потребителей от перенапряжения на входе; - неограниченное время нахождения в состоянии коро | Уточняйте у менеджера | Уточняйте у менеджера
00-00072489 | ИВЭП-2415G | ДАВИКОН | Источник вторичного электропитания, U=24B. Герметичный (всепогодный, залитый компаундом). Металлический корпус; Размер 150х40х35 мм. | Уточняйте у менеджера | Уточняйте у менеджера
00-00072492 | ИВЭП-2415GР | ДАВИКОН | Источник вторичного электропитания, U=24B. Герметичный (всепогодный, залитый компаундом). Пластиковый корпус ; Размер 85х85х35 мм. | Уточняйте у менеджера | Уточняйте у менеджера
00-00072490 | ИВЭП-2420G | ДАВИКОН | Источник вторичного электропитания, U=24B. Герметичный (всепогодный, залитый компаундом). Металлический корпус; Размер 195х45х43 мм. | Уточняйте у менеджера | Уточняйте у менеджера
00-00072488 | ИВЭП-2425К | ДАВИКОН | Источник вторичного электропитания, U=24B. Съемный сетевой шнур, клеммы в закрытом корпусе, крепление на стену. Размер 170х48х32мм. | Уточняйте у менеджера | Уточняйте у менеджера
00-00016040 | ИВЭП-2430 | ДАВИКОН | Источник вторичного электропитания, U = 24, Iном = 3, Iмакс = 3,5, P = 70, Корпус пластиковый, 119x76x80, 0,38 кг, IP21, предназначен для обеспечения электропитания потребителей при номинальном напряжении 24В постоянного тока и номинальном токе потребления 2А. Электропитание ИВЭП осуществляется от сети переменного тока 50 Гц напряжением от 160В до 242В. ИВЭП предназначен для установки внутри помещения и рассчитан на круглосуточный режим работы. Отличительные особенности ИВЭП: - электронная защита от короткого замыкания и перегрузки по току; - защита от пробоя вход-выход 4000В; - автоматическое восстановление выходного напряжения после снятия короткого замыкания или перегрузки; - защита от перегрузки по входу; - защита потребителей от перенапряжения на входе; - неограниченное время нахождения в состоянии короткого замыкания. | Уточняйте у менеджера | Уточняйте у менеджера
00-00072491 | ИВЭП-2430G | ДАВИКОН | Источник вторичного электропитания, U=24B. Герметичный (всепогодный, залитый компаундом). Металлический корпус; Размер 195х45х43 мм. Вес 0,7 кг. | Уточняйте у менеджера | Уточняйте у менеджера
03-00004889 | ИВЭП-2435АС | ДАВИКОН | Источник вторичного электропитания, U = 24, Iном = 3,5, Iмакс = 4, P = 85, Корпус металлический, 124x98x100, 2 кг, IP21, предназначен для обеспечения электропитания потребителей при номинальном напряжении 24В переменного тока, частотой 50Гц и номинальном токе потребления до 3,5А. Электропитание ИВЭП осуществляется от сети переменного тока 50 Гц напряжением от 160В до 242В. ИВЭП предназначен для установки внутри помещения и рассчитан на круглосуточный режим работы. Защита от короткого замыкания и перегрузки по току по входу и по выходу осуществляется с помощью съемных предохранителей соответствующего номинала. | Уточняйте у менеджера | Уточняйте у менеджера
00-00016036 | ИВЭП-2435АС-У | ДАВИКОН | Источник вторичного электропитания, U = 24, Iном = 3,5, Iмакс = 4, P = 85, Корпус пластиковый, 205x160x85, 0,1 кг, IP56. предназначен для обеспечения электропитания потребителей при номинальном напряжении 24В переменного тока, частотой 50Гц и номинальном токе потребления до 3,5А. Электропитание ИВЭП осуществляется от сети переменного тока 50 Гц напряжением от 160В до 242В. ИВЭП предназначен для установки на открытом воздухе и рассчитан на круглосуточный режим работы. Защита от короткого замыкания и перегрузки по току по входу и по выходу осуществляется с помощью съемных предохранителей соответствующего номинала. | Уточняйте у менеджера | Уточняйте у менеджера
00-00024274 | ИВЭП-2440 | ДАВИКОН | Источник вторичного электропитания, U=24B. Пластиковый корпус (не поддерж. горение, не требует заземления). Размер 180х200х90мм. Вес 0,7 кг. | Уточняйте у менеджера | Уточняйте у менеджера
00-00016041 | ИВЭП-2450 | ДАВИКОН | Источник вторичного электропитания, U = 24, Iном = 5, Iмакс = 5,5, P = 120, Корпус пластиковый, 180x200x90, 0,95 кг, IP21, предназначен для обеспечения электропитания потребителей при номинальном напряжении 24В постоянного тока и номинальном токе потребления 5А. Электропитание ИВЭП осуществляется от сети переменного тока 50 Гц напряжением от 160В до 242В. ИВЭП предназначен для установки внутри помещения и рассчитан на круглосуточный режим работы. Отличительные особенности ИВЭП: - электронная защита от короткого замыкания и перегрузки по току; - защита от пробоя вход-выход 4000В; - автоматическое восстановление выходного напряжения после снятия короткого замыкания или перегрузки; - защита от перегрузки по входу; - защита потребителей от перенапряжения на входе; - неограниченное время нахождения в состоянии короткого замыкания. | Уточняйте у менеджера | Уточняйте у менеджера
00-00021817 | 200-036-1 | REXANT | Источник питания можно использовать не только для LED продукции, но и для систем безопасности, видеонаблюдения и питания любых других низковольтных систем. Данная модель имеет мощность 36 Вт и разъемы под винт для подключения. Габаритные размеры (ДхШхВ): 111х78х37 мм | 809.48 | 647.58
03-00008411 | 200-400-1 | REXANT | Источник питания можно использовать не только для LED продукции, но и для систем безопасности, видеонаблюдения и питания любых других низковольтных систем. Данная модель имеет мощность 400Вт и разъемы под винт для подключения. Габаритные размеры (ДхШхВ): 215х114х50мм | 3616.17 | 2892.94
00-00024588 | 200-120-4 | REXANT | Источник питания в компактном корпусе (Slim) можно использовать не только для LED продукции, но и для систем безопасности, видеонаблюдения и питания любых других низковольтных систем. Данная модель имеет мощность 120Вт, компактные размеры и разъемы под винт для подключения. Габаритные размеры (ДхШхВ): 175x47x37мм | 1526.93 | 1221.54
00-00048300 | МЕТА 7712 | МЕТА | Блок резервного питания, предназначен для работы в составе устройства тревожной сигнализации МЕТА 3511, системе речевого оповещения при пожаре МЕТА 7122 и служит для размещения и заряда По защищенности от воздействия окружающей среды БРП соответствует обыкновенному исполнению по ГОСТ Р 52931 Степень защиты, обеспечиваемая оболочкой, IP41 по ГОСТ 14254 БРП предназначен для непрерывной круглосуточной работы в помещениях с регулируемыми климатическими условиями без непосредственного воздействия солнечных лучей, осадков, ветра, песка и пыли, отсутствия - изменениях температуры воздуха от +5 до +40 С; - относительной влажности окружающего воздуха до 95% при температуре 40С и более низких температурах - атмосферном давлении от 84 до 107 кПа (от 630 до800 мм рт.ст.). | 29671 | 29077.58
00-00048716 | МЕТА 9709 | МЕТА | Блок резервного питания ± 48В без АКБ, предназначен для работы в составе системы оповещения и управления эвакуацией МЕТА в качестве источника резервного питания плюс 48В и минус 48В для усилителей мощности МЕТА 9152 - МЕТА9155. По защищенности от воздействия окружающей среды БРП соответствует обыкновенному исполнению по ГОСТ 12997. БРП предназначен для непрерывной круглосуточной работы в помещениях с регулируемыми климатическими условиями без непосредственного воздействия солнечных лучей, осадков, ветра, песка и пыли, отсутствия конденсации влаги при: - изменениях температуры воздуха от +5 до +40 °С; - относительной влажности окружающего воздуха до 95% при температуре 40°С и более низких температурах без конденсации влаги; - атмосферном давлении от 84 до 107 кПа (от 630 до800 мм рт.ст.). | 83828 | 82151.44
00-00035427 | МЕТА 9716 | МЕТА | Блок резервного питания ±24 В без АКБ, предназначен для работы в составе системы оповещения и управления эвакуацией МЕТА в качестве источника резервного питания +24В и источника бесперебойного питания +24В. По защищенности от воздействия окружающей среды БРП соответствует обыкновенному исполнению по ГОСТ 12997. БРП предназначен для непрерывной круглосуточной работы в помещениях с регулируемыми климатическими условиями без непосредственного воздействия солнечных лучей, осадков, ветра, песка и пыли, отсутствия конденсации влаги при: - изменениях температуры воздуха от +5 до +40 °С; - относительной влажности окружающего воздуха до 95% при температуре 40°С и более низких температурах без конденсации влаги; - атмосферном давлении от 84 до 107 кПа (от 630 до 800 мм рт.ст.). | 64485 | 63195.3
00-00073996 | БП-12/4 | Омега-микродизайн | Блок питания отдельный (без БАКБ). Выходное напряжение 12 В, ток нагрузки до 4А. Uпит.=88…264 В. Диапазон рабочих температур от 0С до +50С. | Уточняйте у менеджера | Уточняйте у менеджера
00-00073992 | БП-24/2 | Омега-микродизайн | Блок питания отдельный (без БАКБ). Выходное напряжение 26(24) В, ток нагрузки до 2А. Uпит.=88…264 В. Диапазон рабочих температур от 0С до +50С. | Уточняйте у менеджера | Уточняйте у менеджера
00-00073993 | БП-24/5 | Омега-микродизайн | Блок питания отдельный (без БАКБ). Выходное напряжение 26(24) В, ток нагрузки до 5А. Uпит.=88…264 В. Диапазон рабочих температур от 0С до +50С. | Уточняйте у менеджера | Уточняйте у менеджера
00-00025287 | БП-1-12-300 | Промикс | Источник электропитания для систем контроля и управления доступом нестабилизированный, поставляется без вилки, DC 10-14 В, 0,3 А. | 902 | 902
00-00055229 | БП~12В 1,5 А с платой УЗ-1ТВ-12В | Полисервис | Блок питания переменного тока БП ~12 В 1,5 А с платой УЗ-1ТВ-12 В предназначен для обеспечения питания переменным током телевизионных камер с напряжением питания ~12 В Герметизированный корпус обеспечивает всепогодное исполнение блока. Блок представляет собой сетевой источник переменного напряжения с понижающим трансформатором, обеспечивает защиту телевизионной камеры по питанию и выходному сигналу от импульсных перенапряжений, в том числе при воздействии грозы. | 4405 | 4295
00-00015347 | БП~24В-1,5А с модулем УЗ-1ТВ-24 | Полисервис | Блок питания переменного тока предназначен для обеспечения питания переменным током телевизионных камер с напряжением питания ~24 В. Герметизированный корпус обеспечивает всепогодное исполнение блока.Блок представляет собой сетевой источник переменного напряжения с понижающим трансформатором, обеспечивает защиту телевизионной камеры по питанию и выходному сигналу от импульсных перенапряжений, в том числе при воздействии грозы. | 4590 | 4475
03-00006111 | РЕЗЕРВ-12/3У | МикроКомСервис | Источник вторичного электропитания импульсный, предназначен для обеспечения электропитания средств охранно-пожарной сигнализации, видеонаблюдения и других потребителей номинальным напряжением 12В постоянного тока. Электpопитание источника осуществляется от сети переменного тока напряжением 220±25% В с частотой 50/60Гц. Источник обеспечивает питание нагрузки постоянным напряжением 12В и защиту от короткого замыкания по выходу с отключением выходного напряжения. Источник имеет герметичное исполнение (IP56) и предназначен для установки на открытом воздухе для круглосуточной непрерывной эксплуатации при температуре окружающей среды от -25°С до +40°С, относительной влажности воздуха не более 93 % при +40°С. Недопустимо попадание прямых солнечных лучей и наличие в воздухе паров агрессивных веществ (кислот, щелочей и пр.). | 1960 | 1960
00-00082783 | РЕЗЕРВ-12/3У PRO | МикроКомСервис | Источник вторичного электропитания импульсный, предназначен для обеспечения электропитания средств охранно-пожарной сигнализации, видеонаблюдения и других потребителей номинальным напряжением 12 В постоянного тока. Источник обеспечивает: Питание нагрузки постоянным напряжением 12 В; Защиту от короткого замыкания по выходу с отключением выходного напряжения; Защиту от перегрева при неблагоприятных климатических условиях. Источник имеет герметичное исполнение (IP56) и предназначен для установки на открытом воздухе для круглосуточной непрерывной эксплуатации, при: - температуре окружающей среды от минус 25°С до плюс 40°С; - относительной влажности воздуха не более 93 % при плюс 40°С; отсутствии в воздухе паров агрессивных веществ (кислот, щелочей и пр.). | Уточняйте у менеджера | Уточняйте у менеджера
00-00082784 | РЕЗЕРВ-12/3У PRO КС | МикроКомСервис | Источник вторичного электропитания импульсный, предназначен для обеспечения электропитания средств охраннопожарной сигнализации, видеонаблюдения и других потребителей номинальным напряжением 12 В постоянного тока. Источник обеспечивает: Питание нагрузки постоянным напряжением 12 В; Защиту от короткого замыкания по выходу с отключением выходного напряжения; Защиту от перегрева при неблагоприятных климатических условиях. Источник имеет герметичное исполнение (IP56) и предназначен для установки на открытом воздухе для круглосуточной непрерывной эксплуатации, при: - температуре окружающей среды от минус 25°С до плюс 40°С; - относительной влажности воздуха не более 93 % при плюс 40°С; отсутствии в воздухе паров агрессивных веществ (кислот, щелочей и пр.). | Уточняйте у менеджера | Уточняйте у менеджера
00-00082785 | РЕЗЕРВ-12/3У PRO(DIN) | МикроКомСервис | Источник вторичного электропитания импульсный, уличное исполнение (IP56), предназначен для обеспечения электропитания средств охранно-пожарной сигнализации, видеонаблюдения и других потребителей номинальным напряжением 12 В постоянного тока Источник обеспечивает: Питание нагрузки постоянным напряжением 12 В; Защиту от короткого замыкания по выходу с отключением выходного напряжения; Защиту от перегрева при неблагоприятных климатических условиях. Источник имеет герметичное исполнение (IP56) и предназначен для установки на открытом воздухе для круглосуточной непрерывной эксплуатации, при: - температуре окружающей среды от минус 25°С до плюс 40°С; - относительной влажности воздуха не более 93 % при плюс 40°С; отсутствии в воздухе паров агрессивных веществ (кислот, щелочей и пр.). | Уточняйте у менеджера | Уточняйте у менеджера
00-00082786 | РЕЗЕРВ-12/3У(DIN) | МикроКомСервис | Источник вторичного электропитания импульсный, предназначен для обеспечения электропитания средств охранно-пожарной сигнализации, видеонаблюдения и других потребителей номинальным напряжением 12В постоянного тока. Электpопитание источника осуществляется от сети переменного тока напряжением 220±25% В с частотой 50/60Гц. Источник обеспечивает питание нагрузки постоянным напряжением 12В и защиту от короткого замыкания по выходу с отключением выходного напряжения. Источник имеет герметичное исполнение (IP56) и предназначен для установки на открытом воздухе для круглосуточной непрерывной эксплуатации при температуре окружающей среды от -25°С до +40°С, относительной влажности воздуха не более 93 % при +40°С. Недопустимо попадание прямых солнечных лучей и наличие в воздухе паров агрессивных веществ (кислот, щелочей и пр.). | Уточняйте у менеджера | Уточняйте у менеджера
00-00045899 | РЕЗЕРВ-12/3УКС | МикроКомСервис | Источник вторичного электропитания импульсный, предназначен для обеспечения электропитания средств охраннопожарной сигнализации, видеонаблюдения и других потребителей номинальным напряжением 12 В постоянного тока. Источник обеспечивает:  Питание нагрузки постоянным номинальным напряжением 12 В;  Защиту от короткого замыкания по выходу с отключением выходного напряжения; Источник имеет герметичное исполнение (IP56) и предназначен для установки на открытом воздухе для круглосуточной непрерывной эксплуатации, при: - температуре окружающей среды от минус 25°С до плюс 40°С; - относительной влажности воздуха не более 93 % при плюс 40°С; отсутствии в воздухе паров агрессивных веществ (кислот, щелочей и пр.). | Уточняйте у менеджера | Уточняйте у менеджера
03-00008845 | РЕЗЕРВ-12/5У | МикроКомСервис | Источник вторичного электропитания импульсный, предназначен для обеспечения электропитания средств охранно-пожарной сигнализации, видеонаблюдения и других потребителей номинальным напряжением 12В постоянного тока. Источник имеет герметичное исполнение (IP56) и предназначен для установки на открытом воздухе для круглосуточной непрерывной эксплуатации при температуре окружающей среды от -10°С до +40°С и относительной влажности воздуха не более 93% при +40°С. Преимущества источника: Возможность установки в непосредственной близости у отдаленных объектов на открытом воздухе; Снижает расходы на обеспечение отдаленных объектов электропитанием; Низкая цена; Высокий КПД. | 3500 | 3500
00-00082787 | РЕЗЕРВ-12/5У PRO | МикроКомСервис | Источник вторичного электропитания импульсный, уличный, U-вх. перемен. 165...275 В, U-вых. пост. 12,2...13,4 В, I-ном. 5 А, I-макс. 6 А; t-раб. -25…+40°С, IP56, габ. Размеры 152х93х64 мм. Предназначен для обеспечения электропитания средств охраннопожарной сигнализации, видеонаблюдения и других потребителей номинальным напряжением 12 В постоянного тока. | 3556 | 3428.99
00-00061603 | РЕЗЕРВ-12/5У PRO КС | МикроКомСервис | Источник вторичного электропитания импульсный, уличный, U-вх. перемен. 165...275 В, U-вых. пост. 12,2...13,4 В, I-ном. 5 А, I-макс. 6 А; t-раб. -25…+40°С, IP56, габ. Размеры 152х93х64 мм. В комплекте универсальное крепление на столб. Предназначен для обеспечения электропитания средств охраннопожарной сигнализации, видеонаблюдения и других потребителей номинальным напряжением 12 В постоянного тока | Уточняйте у менеджера | Уточняйте у менеджера
00-00061604 | РЕЗЕРВ-12/5У PRO(DIN) | МикроКомСервис | Источник вторичного электропитания импульсный, уличный, U-вх. перемен. 165...275 В, U-вых. пост. 12,2...13,4 В, I-ном. 5 А, I-макс. 6 А; t-раб. -25…+40°С, IP56, габ. Размеры 152х93х64 мм. С креплением на DIN-рейку. Предназначен для обеспечения электропитания средств охранно-пожарной сигнализации, видеонаблюдения и других потребителей номинальным напряжением 12 В постоянного тока | Уточняйте у менеджера | Уточняйте у менеджера
00-00061605 | РЕЗЕРВ-12/5У(DIN) | МикроКомСервис | Источник вторичного электропитания импульсный предназначен для обеспечения электропитания средств охранно-пожарной сигнализации, видеонаблюдения и других потребителей номинальным напряжением 12В постоянного тока. Источник имеет герметичное исполнение (IP56) и предназначен для установки на открытом воздухе для круглосуточной непрерывной эксплуатации при температуре окружающей среды от -10°С до +40°С и относительной влажности воздуха не более 93% при +40°С. Преимущества источника: Возможность установки в непосредственной близости у отдаленных объектов на открытом воздухе; Снижает расходы на обеспечение отдаленных объектов электропитанием; Низкая цена; Высокий КПД. | Уточняйте у менеджера | Уточняйте у менеджера
00-00082788 | РЕЗЕРВ-12/5УКС | МикроКомСервис | Источник вторичного электропитания импульсный с универсальным столбовым креплением предназначен для обеспечения электропитания средств охранно-пожарной сигнализации, видеонаблюдения и других потребителей номинальным напряжением 12В постоянного тока. Источник имеет герметичное исполнение (IP56) и предназначен для установки на открытом воздухе для круглосуточной непрерывной эксплуатации при температуре окружающей среды от -10°С до +40°С и относительной влажности воздуха не более 93% при +40°С. Преимущества источника: Возможность установки в непосредственной близости у отдаленных объектов на открытом воздухе; Снижает расходы на обеспечение отдаленных объектов электропитанием; Низкая цена; Высокий КПД. | Уточняйте у менеджера | Уточняйте у менеджера
03-00011586 | РЕЗЕРВ-24/3У-АС | МикроКомСервис | Источник питания, предназначен для обеспечения электропитанием видеокамер и других потребителей номинальным напряжением 24 В переменного тока. Источник обеспечивает: Питание нагрузки напряжением 24 В переменного тока; Защиту от короткого замыкания по выходу; Источник имеет герметичное исполнение (IP56) и предназначен для установки на открытом воздухе для круглосуточной непрерывной эксплуатации при температуре окружающей среды от -25°С до +40°С и относительной влажности воздуха не более 93% при +40°С. | 5572 | 5572
00-00082789 | РЕЗЕРВ-24/3У-АС(DIN) | МикроКомСервис | Источник питания предназначен для обеспечения электропитанием видеокамер и других потребителей номинальным напряжением 24 В переменного тока. Источник обеспечивает: Питание нагрузки напряжением 24 В переменного тока; Защиту от короткого замыкания по выходу. Источник имеет герметичное исполнение (IP56) и предназначен для установки на открытом воздухе для круглосуточной непрерывной эксплуатации при температуре окружающей среды от -25°С до +40°С и относительной влажности воздуха не более 93% при +40°С. | Уточняйте у менеджера | Уточняйте у менеджера
00-00044622 | РЕЗЕРВ-24/3УКС-АС | МикроКомСервис | Источник питания с универсальным столбовым креплением предназначен для обеспечения электропитанием видеокамер и других потребителей номинальным напряжением 24 В переменного тока. Источник обеспечивает: Питание нагрузки напряжением 24 В переменного тока; Защиту от короткого замыкания по выходу. Источник имеет герметичное исполнение (IP56) и предназначен для установки на открытом воздухе для круглосуточной непрерывной эксплуатации при температуре окружающей среды от -25°С до +40°С и относительной влажности воздуха не более 93% при +40°С. | Уточняйте у менеджера | Уточняйте у менеджера
00-00016885 | РЕЗЕРВ-24/5У-АС | МикроКомСервис | Источник питания, предназначен для обеспечения электропитанием видеокамер и других потребителей номинальным напряжением 24 В переменного тока. Источник обеспечивает: Питание нагрузки напряжением 24 В переменного тока; Защиту от короткого замыкания по выходу; Источник имеет герметичное исполнение (IP56) и предназначен для установки на открытом воздухе для круглосуточной непрерывной эксплуатации при температуре окружающей среды от -25°С до +40°С и относительной влажности воздуха не более 93% при +40°С. | 7560 | 7560
00-00082790 | РЕЗЕРВ-24/5У-АС(DIN) | МикроКомСервис | Источник питания предназначен для обеспечения электропитанием видеокамер и других потребителей номинальным напряжением 24 В переменного тока. Источник обеспечивает: Питание нагрузки напряжением 24 В переменного тока; Защиту от короткого замыкания по выходу. Источник имеет герметичное исполнение (IP56) и предназначен для установки на открытом воздухе для круглосуточной непрерывной эксплуатации при температуре окружающей среды от -25°С до +40°С и относительной влажности воздуха не более 93% при +40°С. | Уточняйте у менеджера | Уточняйте у менеджера
00-00082791 | РЕЗЕРВ-24/5УКС-АС | МикроКомСервис | Источник питания с универсальным креплением на столб предназначен для обеспечения электропитанием видеокамер и других потребителей номинальным напряжением 24 В переменного тока. Источник обеспечивает: Питание нагрузки напряжением 24 В переменного тока; Защиту от короткого замыкания по выходу. Источник имеет герметичное исполнение (IP56) и предназначен для установки на открытом воздухе для круглосуточной непрерывной эксплуатации при температуре окружающей среды от -25°С до +40°С и относительной влажности воздуха не более 93% при +40°С. | Уточняйте у менеджера | Уточняйте у менеджера
00-00076846 | БРП 12В 2,5А без корпуса, под установку в корпус « | РИТМ | Блок резервного питания, без корпуса, под установку в корпус «Контакт» предназначен для питания устройств постоянным напряжением 12В с максимальным током нагрузки 2,5А. При подключении к контрольной панели увеличивает количество вводов электропитания: модуль питания работает от сети переменного напряжения 220 В (основное питание) и постоянного напряжения 12 В (резервное питание). В качестве резервного питания может использоваться свинцовая аккумуляторная батарея. | 2950 | 2875
00-00014814 | БРП 12В 5А без корпуса | РИТМ | Блок резервного питания без корпуса предназначен для питания устройств постоянным напряжением 12В с максимальным током нагрузки 5А и заряда аккумуляторов. | 3850 | 3750
00-00014815 | БРП 12В 5А в корпусе "Контакт" под АКБ 7Ah | РИТМ | Блок резервного питания в корпусе «Контакт» предназначен для питания устройств постоянным напряжением 12В с максимальным током нагрузки 5А и заряда аккумуляторов. | 5210 | 5080
03-00002088 | МИП-Р-1 | Риэлта | Малогабаритный источник питания с резервом, предназначен для обеспечения бесперебойным электропитанием средств охранно-пожарной сигнализации номинальным напряжением 12 В постоянного тока. Защита от превышения тока нагрузки и КЗ, защита от глубокого разряда АКБ, 1А, -30…+50°С, АКБ 7 Ач. Соответствует тех.требованиям ФЗ-123, ГОСТ-Р 52435 и ГОСТ Р 53325. | 4950 | 4702.5
00-00108681 | Импульсный источник питания 2 для ППКОП | Сократ | Импульсный источник питания для КОП-05, КОП-03 | 2243.64 | 2158
00-00030179 | Импульсный источник питания для ППКОП | Сократ | Импульсный источник питания для ППКОП-01, -02, -03, -061-1к, 064К,-011К, КОП-01. | 2446.43 | 2353.05
00-00120656 | СПЭК-БП1 | СПЭК | Блок питания предназначен для питания приборов и оборудования, устанавливаемых в жилых, коммерческих и промышленных зонах. Конструкция БП1 обеспечивает: - эксплуатацию на открытых площадках в сложных метеорологических условиях и воздействии значительных электромагнитных помех, в том числе кондуктивных помех, наведенных грозовыми разрядами; - отключение нагрузки при превышении максимально допустимого тока, либо короткого замыкания с автоматическим подключением нагрузки при значениях тока ниже порога отключения; - защиту от превышения сетевого питающего напряжения; - отключение нагрузки при превышении максимально допустимой температуры внутри корпуса с автоматическим подключением нагрузки при значениях температуры ниже порога отключения; Конструкция БП1 позволяет устанавливать его в непосредственной близости от потребителя энергии, что существенно уменьшает потери напряжения на проводниках. БП1 оборудован встроенной световой сигнализацией его состояния. | 46800 | 46800
00-00120657 | СПЭК-БП2 | СПЭК | Блок питания предназначен для питания приборов и оборудования, устанавливаемых в жилых, коммерческих и промышленных зонах. Конструкция БП2 обеспечивает: - эксплуатацию на открытых площадках в сложных метеорологических условиях и воздействии значительных электромагнитных помех, в том числе кондуктивных помех, наведенных грозовыми разрядами; - отключение нагрузки при превышении максимально допустимого тока, либо короткого замыкания с автоматическим подключением нагрузки при значениях тока ниже порога отключения; - защиту от превышения сетевого питающего напряжения; - отключение нагрузки при превышении максимально допустимой температуры внутри корпуса с автоматическим подключением нагрузки при значениях температуры ниже порога отключения; Конструкция БП2 позволяет устанавливать его в непосредственной близости от потребителя энергии, что существенно уменьшает потери напряжения на проводниках. БП2 оборудован встроенной световой сигнализацией его состояния. | 46800 | 46800
00-00054192 | БПЗУ-12 (40061) | Тахион | Блок переключения питания с зарядным устройством БПЗУ-12 предназначен для создания системы бесперебойного питания с использованием одной 12 В аккумуляторной батареи (АКБ), (или двух, подключенных последовательно*), и внешнего источника питания 12 В. Изделие обеспечивает: питание нагрузки стабилизированным напряжением от источника питания 12 (в состав изделия не входит) при наличии напряжения в электрической сети 220 В AC; автоматический переход на резервное питание от одной (БПЗУ-12) или двух включенных последовательно АКБ (БПЗУ-24) при пропадании электрической сети; оптимальный заряд АКБ при наличии напряжения в электрической сети 220 В AC; защиту АКБ от глубокого разряда; защиту от короткого замыкания клемм АКБ; индикацию наличия входного, выходного напряжений и работы от АКБ. Изделие выпускается по техническим условиям ТУ 26.30.50-077-31006686-2017. По способу защиты человека от поражения электрическим током изделие соответствует классу IIIпо ГОСТ 12.2.007.0-75. Конструктивно изд | 3700 | 3330
00-00054193 | БПЗУ-24 (40062) | Тахион | Блок переключения питания с зарядным устройством БПЗУ-24 предназначен для создания системы бесперебойного питания с использованием одной 12 В аккумуляторной батареи (АКБ), (или двух, подключенных последовательно*), и внешнего источника питания 24 В. Изделие обеспечивает: питание нагрузки стабилизированным напряжением от источника питания 24 В (в состав изделия не входит) при наличии напряжения в электрической сети 220 В AC; автоматический переход на резервное питание от одной (БПЗУ-12) или двух включенных последовательно АКБ (БПЗУ-24) при пропадании электрической сети; оптимальный заряд АКБ при наличии напряжения в электрической сети 220 В AC; защиту АКБ от глубокого разряда; защиту от короткого замыкания клемм АКБ; индикацию наличия входного, выходного напряжений и работы от АКБ. Изделие выпускается по техническим условиям ТУ 26.30.50-077-31006686-2017. По способу защиты человека от поражения электрическим током изделие соответствует классу IIIпо ГОСТ 12.2.007.0-75. Конструктивно и | 3700 | 3330
00-00054194 | БПЗУ-48 (40074) | Тахион | Блок переключения питания с зарядным устройством БПЗУ-48 (БПЗУ-60) предназначен для создания системы бесперебойного питания с использованием внешнего источ-ника питания 48 (60) В и четырех (пяти) подключенных последовательно 12 В аккумуляторных батарей (АКБ)*. Изделие обеспечивает: питание аппаратуры стабилизированным напряжением от источника питания 48 или 60 В (в состав изделия не входит) при наличии напряжения в электрической сети 220 В AC; автоматический переход на резервное питание от четырех (БПЗУ-48) или пяти (БПЗУ-60) включенных последовательно АКБ при пропадании электрической сети; оптимальный заряд АКБ при наличии напряжения в электрической сети; защиту АКБ от глубокого разряда; защиту от короткого замыкания клемм АКБ; индикацию наличия входного, выходного напряжений и работы от АКБ. Изделие выпускается по техническим условиям ТУ 26.30.50-077-31006686-2017. По способу защиты человека от поражения электрическим током изделие соответствует классу IIIпо ГОСТ 12.2.007.0-75. Ко | 5400 | 4860
00-00038513 | БП-0,3 А | Телеинформсвязь | Источник электропитания предназначен для питания электро- и радио- аппаратуры выпрямленным стабилизированным напряжением 12 В, током не более 0,3 А. Рекомендуемые эксплуатационные режимы: интервал температур от +5°С до +45°С, относительная влажность воздуха до 80 %, БП-0,3А имеет электронную защиту от короткого замыкания на выходе. | Уточняйте у менеджера | Уточняйте у менеджера
00-00017909 | БП-12/2,0 А | Телеинформсвязь | Источник электропитания предназначен для питания электрорадиоаппаратуры выпрямленным стабилизированным напряжением 12,2В, током не более 2,0А. Перед эксплуатацией БП-12-2,0А необходимо ознакомиться с данным паспортом. Рекомендуемые эксплуатационные режимы: интервал температур от +5 С до +40 С, относительная влажность воздуха до 80%, БП-12-2,0А имеет внутреннюю электронную защиту от короткого замыкания. | 1755 | 1755
00-00017910 | БП-12/3,0 А | Телеинформсвязь | Источник электропитания предназначен для питания электрорадиоаппаратуры выпрямленным стабилизированным напряжением 12,2В, током не более 3 А. Перед эксплуатацией БП-12-3,0А необходимо ознакомиться с данным паспортом. Рекомендуемые эксплуатационные режимы: интервал температур от +5 С до +40 С, относительная влажность воздуха до 80%, БП-12-3,0А имеет внутреннюю электронную защиту от короткого замыкания. | 1898 | 1898
00-00017911 | БП-12/5,0 А | Телеинформсвязь | Источник электропитания предназначен для питания электрорадиоаппаратуры выпрямленным стабилизированным напряжением 12,2В, током не более 5 А. Перед эксплуатацией БП-12-5,0А необходимо ознакомиться с данным паспортом. Рекомендуемые эксплуатационные режимы: интервал температур от +10 С до +40 С, относительная влажность воздуха до 80%, БП-12-5,0А имеет внутреннею электронную защиту от короткого замыкания. | 1943 | 1943
03-00004537 | БП-1А | Телеинформсвязь | Источник электропитания предназначен для питания электрорадиоаппаратуры выпрямленным стабилизированным напряжением 12 В, током не более 0,7 А. Перед эксплуатацией БП-1А необходимо ознакомиться с данным паспортом. Рекомендуемые эксплуатационные режимы: интервал температур от + 5 С до +40 С, относительная влажность воздуха до 80%, БП-1А имеет электронную защиту от короткого замыкания на выходе. | 1395 | 1395
00-00017906 | БП-1А-2 | Телеинформсвязь | Блок питания предназначен для питания электромеханических замков и защелок различного типа и устройств управления замком (кодовые панели, контроллеры «Touch memory», считыватели магнитных карточек и т.д.). Катушки электромеханических замков не рассчитаны на протекание тока в течение продолжительного времени, так как для срабатывания замка достаточно импульса тока длительностью не более 0,5 сек. При подаче на замок напряжения непрерывно в течении 10-20 минут катушка электромеханического замка, как правило выходит из строя. Блок питания БП –1А-2 при замыкании цепи электрозамка выдает мощный импульс тока за счет разряда накопительной емкости, что обеспечивает надежное срабатывание замка при относительно высоком сопротивлении линии. Если цепь продолжает оставаться замкнутой, ток ограничивается до величины «безопасной» для электрозамка. БП–1А-2, кроме схемы питания замка имеет стабилизированный источник с выходным напряжением 12 В. Его можно использовать для питания устройств контроля | Уточняйте у менеджера | Уточняйте у менеджера
03-00004538 | БП-1А-М | Телеинформсвязь | Источник электропитания предназначен для питания электрорадиоаппаратуры выпрямленным стабилизированным напряжением 12 В, током не более 1А. Перед эксплуатацией БП-1АМ необходимо ознакомиться с данным паспортом. Рекомендуемые эксплуатационные режимы: интервал температур от + 5 С до +40 С, относительная влажность воздуха до 80%, БП-1АМ имеет электронную защиту от короткого замыкания на выходе. | 1448 | 1448
03-00004539 | БП-1А-Н-1,4 | Телеинформсвязь | Источник электропитания предназначен для питания электрорадиоаппаратуры выпрямленным нестабилизированным напряжением 12В, током не более 1,3 А. Перед эксплуатацией БП-1А-Н необходимо ознакомиться с данным паспортом. Рекомендуемые эксплуатационные режимы: интервал температур от + 5С до +40 С, относительная влажность воздуха до 80%, БП-1А-Н имеет термопредохранитель на входе. | Уточняйте у менеджера | Уточняйте у менеджера
00-00038512 | БП-1А-н-18 В | Телеинформсвязь | Источник электропитания предназначен для питания электрорадиоаппаратуры выпрямленным нестабилизированным напряжением 18В, током не более 1,0 А. Перед эксплуатацией необходимо ознакомиться с данным паспортом. Рекомендуемые эксплуатационные режимы: интервал температур от + 5С до +40 С, относительная влажность воздуха до 80%, БП-1А-Н имеет термопредохранитель на входе. | Уточняйте у менеджера | Уточняйте у менеджера
00-00017905 | БП-1АМ-Г | Телеинформсвязь | Источник электропитания предназначен для питания электрорадиоаппаратуры выпрямленным стабилизированным напряжением 12В, током не более 1А, может эксплуатироваться на открытом воздухе, в макроклиматическом районе с умеренным климатом. По степени защиты от проникновения посторонних тел и воды блоки питания относятся к приборам исполнения IP 56. Перед эксплуатацией БП-1АМГ необходимо ознакомиться с данным паспортом. Рекомендуемые эксплуатационные режимы: интервал температур от -40 С до +40 С, относительная влажность воздуха до 100%, БП-1АМГ имеет электронную защиту от короткого замыкания на выходе. | Уточняйте у менеджера | Уточняйте у менеджера
03-00004540 | БП-24-2 | Телеинформсвязь | Источник электропитания предназначен для питания электрорадиоаппаратуры переменным напряжением 24 В, током не более 1,7 А. Перед эксплуатацией БП-24-2 необходимо ознакомиться с данным паспортом. Рекомендуемые эксплуатационные режимы: интервал температур от + 5 С до +40 С, относительная влажность воздуха до 80%. | 1620 | 1620
03-00000401 | БП-24-5 | Телеинформсвязь | Источник электропитания предназначен для питания электрорадиоаппаратуры переменным напряжением 24В, током не более 4А. Перед эксплуатацией БП-24-5 необходимо ознакомиться с данным паспортом. Рекомендуемые эксплуатационные режимы: интервал температур от + 5 С до +40 С, относительная влажность воздуха до 80%. | 4257 | 4257
00-00038516 | БП-24-5-3 | Телеинформсвязь | Блок питания имеет три выхода ~24В (по 1,3 А). При неисправности (замыкании) одной линии остальная система не выходит из строя. Каждый выход имеет свой предохранитель. | Уточняйте у менеджера | Уточняйте у менеджера
00-00038517 | БП-24А-Г | Телеинформсвязь | Источник электропитания предназначен для питания электро- и радио- аппаратуры переменным напряжением 24 В, током не более 4 А. Рекомендуемые эксплуатационные режимы: интервал температур от -40°С до +40°С, относительная влажность воздуха до 80%. Блок имеет защиту от короткого замыкания на выходе, металлический герметичный пылевлагозащищенный корпус по IP56. | Уточняйте у менеджера | Уточняйте у менеджера
00-00038511 | БП-2А-0,5 | Телеинформсвязь | Источник электропитания предназначен для питания электро- и радио- аппаратуры выпрямленным стабилизированным напряжением 24 В, током не более 0,5 А. Рекомендуемые эксплуатационные режимы: интервал температур от +5°С до +40°С, относительная влажность воздуха до 80%, БП-2А-0,5 имеет электронную защиту от короткого замыкания на выходе. | Уточняйте у менеджера | Уточняйте у менеджера
03-00004541 | БП-2А-0,7 | Телеинформсвязь | Источник электропитания предназначен для питания электрорадиоаппаратуры выпрямленным стабилизированным напряжением 24В, током не более 0,7 А. Перед эксплуатацией БП-2А необходимо ознакомиться с данным паспортом. Рекомендуемые эксплуатационные режимы: интервал температур от + 5 С до +40 С, относительная влажность воздуха до 80%, БП-2А имеет электронную защиту от короткого замыкания на выходе. | Уточняйте у менеджера | Уточняйте у менеджера
03-00004542 | БП-2А-Г | Телеинформсвязь | Источник электропитания предназначен для питания электрорадиоаппаратуры выпрямленным стабилизированным напряжением 12В, током не более 2А, может эксплуатироваться на открытом воздухе, в макроклиматическом районе с умеренным климатом. По степени защиты от проникновения посторонних тел и воды блоки питания относятся к приборам исполнения IP56. Перед эксплуатацией БП-2АГ необходимо ознакомиться с данным паспортом. Рекомендуемые эксплуатационные режимы: интервал температур от -40 С до +40 С, относительная влажность воздуха до 100%, БП-2АГ имеет электронную защиту от короткого замыкания на выходе. | Уточняйте у менеджера | Уточняйте у менеджера
03-00004543 | БП-3А | Телеинформсвязь | Источник электропитания предназначен для питания электрорадиоаппаратуры выпрямленным стабилизированным напряжением 12В, током не более 1,4А. Перед эксплуатацией БП-3А необходимо ознакомиться с данным паспортом. Рекомендуемые эксплуатационные режимы: интервал температур от + 5 С до +40 С, относительная влажность воздуха до 80%, БП-3А имеет электронную защиту от короткого замыкания на выходе. | 1808 | 1808
03-00004544 | БП-3А-Г(3А-У) | Телеинформсвязь | Источник электропитания предназначен для питания электрорадиоаппаратуры выпрямленным стабилизированным напряжением 12В, током не более 3,0А. Перед эксплуатацией БП-3А-Г необходимо ознакомиться с данным паспортом. Рекомендуемые эксплуатационные режимы: интервал температур от -30 С до +40 С, БП-3А-Г имеет электронную защиту от короткого замыкания на выходе. | 1830 | 1830
03-00000388 | БП-4А | Телеинформсвязь | Источник электропитания предназначен для питания электрорадиоаппаратуры выпрямленным стабилизированным напряжением 12В, током не более 2,8А. Перед эксплуатацией БП-4А необходимо ознакомиться с данным паспортом. Рекомендуемые эксплуатационные режимы: интервал температур от + 5 С до +40 С, относительная влажность воздуха до 80%, БП-4А имеет электронную защиту от короткого замыкания на выходе. | Уточняйте у менеджера | Уточняйте у менеджера
03-00004546 | БП-4А-Г | Телеинформсвязь | Источник электропитания предназначен для питания электрорадиоаппаратуры выпрямленным стабилизированным напряжением 12В, током не более 4А, может эксплуатироваться на открытом воздухе, в макроклиматическом районе с умеренным климатом. По степени защиты от проникновения посторонних тел и воды блоки питания относятся к приборам исполнения IP56. Перед эксплуатацией БП-4АГ необходимо ознакомиться с данным паспортом. Рекомендуемые эксплуатационные режимы: интервал температур от-40 С до +40 С, относительная влажность воздуха до 100%, БП-4АГ имеет электронную защиту от короткого замыкания на выходе. | Уточняйте у менеджера | Уточняйте у менеджера
00-00038515 | БП-5 А-3 | Телеинформсвязь | Блок питания имеет три выхода12В (по 1,7 А). При неисправности (замыкании) одной линии остальная система не выходит из строя. Каждый выход имеет свой предохранитель. | Уточняйте у менеджера | Уточняйте у менеджера
03-00000368 | БП-5А | Телеинформсвязь | Источник электропитания предназначен для питания электрорадиоаппаратуры выпрямленным стабилизированным напряжением 12В, током не более 5 А. Перед эксплуатацией БП-5А необходимо ознакомиться с данным паспортом. Рекомендуемые эксплуатационные режимы: интервал температур от +5 С до +45 С, относительная влажность воздуха до 80%, БП-5А имеет электронную защиту от короткого замыкания на выходе. | Уточняйте у менеджера | Уточняйте у менеджера
00-00017908 | БП-5А-Г | Телеинформсвязь | Источник электропитания предназначен для питания электрорадиоаппаратуры выпрямленным стабилизированным напряжением 12В, током не более 5,0А. Перед эксплуатацией БП-5А-Г необходимо ознакомиться с данным паспортом. Рекомендуемые эксплуатационные режимы: интервал температур от -25 С до +40 С, БП-5А-Г имеет электронную защиту от короткого замыкания на выходе. | 3533 | 3533
00-00038514 | БП-5А-рег. | Телеинформсвязь | Трансформаторный блок питания с возможностью регулировки выходного напряжения от 12 до 14 вольт без вскрытия корпуса. | Уточняйте у менеджера | Уточняйте у менеджера
03-00010790 | БП-6А | Телеинформсвязь | Источник электропитания предназначен для питания электрорадиоаппаратуры выпрямленным стабилизированным напряжением 24В, током не более 2,5 А. Перед эксплуатацией БП-6А необходимо ознакомиться с данным паспортом. Рекомендуемые эксплуатационные режимы: интервал температур от +5 С до +45 С, относительная влажность воздуха до 80%, БП-6А имеет электронную защиту от короткого замыкания на выходе. | Уточняйте у менеджера | Уточняйте у менеджера
00-00071322 | БИ-ИП-24РМ+ | Фортеза | Блок питания искробезопасный, используется для питания стабилизированным искробезопасным напряжением извещателей ЗЕБРА-…(24)В. | 10125 | 10125
00-00024874 | БПК-220 | Фортеза | Блок питания и коммутации для извещателей серии «СВЕТИЛЬНИК». Питание от сети 220В или 24В. В БПК встроено фотореле, позволяющее автоматически включать/выключать подсветку в зависимости от уровня освещенности. Управление осуществляется по двухпроводной линии с характеристиками:- сопротивление изоляции ≥ 20 кОм; - сопротивление жил ≤ 2 кОм. Двухпроводная линия позволяет управлять несколькими БПК для синхронного включения/выключения света. Входные цепи БПК имеют защиту от кратковременных перенапряжений до 900 В, вызванных наводками в линиях питания и связи при грозовых разрядах. Габаритные размеры БПК - 170х90х60 мм. Масса БПК - 0,4 кг. Средний срок службы БПК - 8 лет. | Уточняйте у менеджера | Уточняйте у менеджера
00-00017435 | БПР-12-1,0 | Фортеза | Блоки питания резервированный, монтаж проводов «под винт». Возможность установки аккумулятора, питание: ~220В или аккумулятор 13,5В, 1А. Предназначен для обеспечения бесперебойного электропитания устройств охранно-пожарной сигнализации или других потребителей стабилизированным напряжением постоянного тока. В блоках питания предусмотрена защита от: -превышения тока нагрузки; -короткого замыкания в цепи нагрузки; -переполюсовки при подключении аккумулятора. Блоки питания БПР выполнены конструктивно в пылебрызгозащитном исполнении для работы на открытом воздухе. Возможна установка в электрошкафах, отапливаемых и неотапливаемых помещениях. Способ крепления БПР-12-1.0 возможен как на столб, так и на стену. Обеспечивается автоматический переход на питание от встроенных аккумуляторов или от резервного питания при пропадании сетевого напряжения и обратно. В зависимости от температуры окружающей среды заряд аккумуляторов осуществляется термокомпенсированным напряжением, что обеспечивает более п | 18406.25 | 18406.25
00-00071325 | БПР-15-0,15 (исполнение 1) | Фортеза | Блоки питания резервированный, монтаж проводов «под винт». Вход для подключения резервного питания (24В), питание: ~220В, 15В, 0,15А. Предназначен для обеспечения бесперебойного электропитания устройств охранно-пожарной сигнализации или других потребителей стабилизированным напряжением постоянного тока. В блоках питания предусмотрена защита от: -превышения тока нагрузки; -короткого замыкания в цепи нагрузки; -переполюсовки при подключении аккумулятора. Блоки питания БПР выполнены конструктивно в пылебрызгозащитном исполнении для работы на открытом воздухе. Возможна установка в электрошкафах, отапливаемых и неотапливаемых помещениях. Способ крепления БПР-15-0.15 возможен как на столб, так и на стену. | Уточняйте у менеджера | Уточняйте у менеджера
00-00024862 | БПР-15-0,15 (исполнение 2) | Фортеза | Блоки питания резервированный, монтаж проводов «под винт». Возможность установки аккумулятора (12В), питание: ~220В, 15В, 0,15А. Предназначен для обеспечения бесперебойного электропитания устройств охранно-пожарной сигнализации или других потребителей стабилизированным напряжением постоянного тока. В блоках питания предусмотрена защита от: -превышения тока нагрузки; -короткого замыкания в цепи нагрузки; -переполюсовки при подключении аккумулятора. Блоки питания БПР выполнены конструктивно в пылебрызгозащитном исполнении для работы на открытом воздухе. Возможна установка в электрошкафах, отапливаемых и неотапливаемых помещениях. Способ крепления БПР-15-0.15 возможен как на столб, так и на стену. | Уточняйте у менеджера | Уточняйте у менеджера
00-00024863 | БПР-24-0,5 | Фортеза | Блоки питания резервированный, монтаж проводов «под винт». Возможность установки аккумулятора, питание: ~220В или аккумулятор 27В, 0,5А. Предназначен для обеспечения бесперебойного электропитания устройств охранно-пожарной сигнализации или других потребителей стабилизированным напряжением постоянного тока. В блоках питания предусмотрена защита от: -превышения тока нагрузки; -короткого замыкания в цепи нагрузки; -переполюсовки при подключении аккумулятора. Блоки питания БПР выполнены конструктивно в пылебрызгозащитном исполнении для работы на открытом воздухе. Возможна установка в электрошкафах, отапливаемых и неотапливаемых помещениях. Способ крепления БПР-24-0.5 возможен как на столб, так и на стену. Обеспечивается автоматический переход на питание от встроенных аккумуляторов или от резервного питания при пропадании сетевого напряжения и обратно. В зависимости от температуры окружающей среды заряд аккумуляторов осуществляется термокомпенсированным напряжением, что обеспечивает более п | 18406.25 | 18406.25
00-00024861 | БПУ-12-1,5 | Фортеза | Блок питания универсальный, монтаж проводов – «под винт», крепление «на опору» или «на стену», питание ~220В, 12В, 1,5А. Предназначен для электропитания устройств охранно-пожарной сигнализации или других потребителей стабилизированным напряжением постоянного тока. В блоках питания предусмотрена защита от: -превышения тока нагрузки; -короткого замыкания в цепи нагрузки. Блоки питания БПУ выполнены конструктивно в пылебрызгозащитном исполнении для работы на открытом воздухе. Возможна установка в электрошкафах, отапливаемых и неотапливаемых помещениях. Способ крепления БПУ-12-1.5 возможен как на столб, так и на стену. | 8906.25 | 8906.25
00-00024859 | БПУ-15-0,15 | Фортеза | Блок питания универсальный малогабаритный, монтаж проводов «под винт», крепление «на опору» или «на стену», питание: 185…260В, 15В, 0,15А. Предназначен для электропитания устройств охранно-пожарной сигнализации или других потребителей стабилизированным напряжением постоянного тока. В блоках питания предусмотрена защита от: -превышения тока нагрузки; -короткого замыкания в цепи нагрузки. Блоки питания БПУ выполнены конструктивно в пылебрызгозащитном исполнении для работы на открытом воздухе. Возможна установка в электрошкафах, отапливаемых и неотапливаемых помещениях. Способ крепления БПУ-15-0.15 возможен как на столб, так и на стену. Блок питания БПУ-15-0.15 является импульсным на базе AC/DC преобразователя. | 4156.25 | 4156.25
00-00024860 | БПУ-24-0,5 | Фортеза | Блок питания универсальный, монтаж проводов – «под винт», крепление «на опору» или «на стену», питание ~220В, 24В, 0,5А. Предназначен для электропитания устройств охранно-пожарной сигнализации или других потребителей стабилизированным напряжением постоянного тока. В блоках питания предусмотрена защита от: -превышения тока нагрузки; -короткого замыкания в цепи нагрузки. Блоки питания БПУ выполнены конструктивно в пылебрызгозащитном исполнении для работы на открытом воздухе. Возможна установка в электрошкафах, отапливаемых и неотапливаемых помещениях. Способ крепления БПУ-24-0.5 возможен как на столб, так и на стену. | 8668.75 | 8668.75
03-00004549 | БПУ-24-0,7 | Фортеза | Блок питания универсальный, монтаж проводов – «под винт», крепление «на опору» или «на стену», питание ~220В, 24В, 0,7А. Предназначен для электропитания устройств охранно-пожарной сигнализации или других потребителей стабилизированным напряжением постоянного тока. В блоках питания предусмотрена защита от: -превышения тока нагрузки; -короткого замыкания в цепи нагрузки. Блоки питания БПУ выполнены конструктивно в пылебрызгозащитном исполнении для работы на открытом воздухе. Возможна установка в электрошкафах, отапливаемых и неотапливаемых помещениях. Способ крепления БПУ-24-0.7 возможен как на столб, так и на стену. | 8906.25 | 8906.25
00-00039814 | RT0512 | ЭЛИС | Источник стабилизированного питания без корпуса Uвх. AC 84-264V, Uвых. DC 12±0.4V, Ток 0.5А, Габаритные размеры 70x40x22 мм, ШИМ стабилизация, Автоматическая защита от КЗ и перегрузки | 630 | 557.5
00-00016637 | БЗС-500 | ЭЛИС | Блок защиты от скачков напряжения по 220V, 500W, Uвх. AC 170-255V, Макс. ток разряда 10kА, Макс. время срабатывания защиты 25ns, Габаритные размеры 55х 55х30мм, предназначено для защиты оборудования, подключаемого к сети переменного тока напряжением ~220В от кратковременных импульсов высокого напряжения, вызванных грозовыми разрядами, авариями электросетей, коммутационными помехами и другими воздействиями. Устройство поставляется в виде печатной платы и предназначено для установки в корпус защищаемого оборудования или внутри монтажной коробки. Устройство имеет климатическое исполнение УХЛ1 по ГОСТ 15150-69 для работы при температурах от 233°К (-40°С) до 313°К (+40°С) и при относительной влажности до 80% при температуре 298°К (25°С). | 630 | 557.5
00-00039815 | БП-1.0 | ЭЛИС | Источник стабилизированного питания Uвх. AC 198-242V, Uвых. DC 12±0.5V, Ток 0.7А, Габаритные размеры 140x80x70 мм, Линейная стабилизация, Защита от КЗ и перегрузки. | 760 | 672.5
00-00028999 | БП-1.1 | ЭЛИС | Источник стабилизированного питания Uвх. AC 160-265V, Uвых. DC 12±0.5V, Ток 1.5А, Габаритные размеры 140x80x70 мм, ШИМ стабилизация, Автоматическая защита от КЗ и перегрузки. | 790 | 697.5
00-00029000 | БП-3.1 | ЭЛИС | Источник стабилизированного питания Uвх. AC 160-265V, Uвых. DC 12±0.5V, Ток 3А, Габаритные размеры 140x80x70 мм, ШИМ стабилизация, Автоматическая защита от КЗ и перегрузки. | 1110 | 980
03-00004545 | БП-3У | ЭЛИС | Источник стабилизированного питания Uвх. AC 160-265V, Uвых. DC 12±0.5V, Ток 3А, Габаритные размеры 150x65x40мм, ШИМ стабилизация, Автоматическая защита от КЗ и перегрузки, Степень защиты IP65. | 1580 | 1395
00-00029001 | БП-5.1 | ЭЛИС | Источник стабилизированного питания Uвх. AC 160-265V, Uвых. DC 12±0.5V, Ток 5А, Габаритные размеры 140x80x70 мм, ШИМ стабилизация, Автоматическая защита от КЗ и перегрузки. | 1740 | 1540
00-00057157 | БП-5У | ЭЛИС | Источник стабилизированного питания Uвх. AC 160-265V, Uвых. DC 12±0.5V, Ток 5А, Габаритные размеры 172x122x55мм, ШИМ стабилизация, Автоматическая защита от КЗ и перегрузки, Степень защиты IP65. | 3470 | 3070
00-00016635 | МИП-1 | ЭЛИС | Источник стабилизированного питания Uвх. AC 160-265V, Uвых. DC 12±0.5V, Ток 1.5А, Габаритные размеры 72x44x27мм, ШИМ стабилизация, Автоматическая защита от КЗ и перегрузки, Степень защиты IP65. | 790 | 697.5
00-00017886 | РАДИЙ-БП (ЮСДП.01.20.000) | Юмирс | Блок питания 24В, 0,5А.От -40 до +55ºС, не требует заземления, 6 гермовводов, 4 коммутируемые пары. | 16140 | 16140
00-00094306 | БПРА-АВР-24-4 | Юнитест | Адресный резервируемый источник питания =24В, 4 А, температурный диапазон – от -20°С до +70°С и относительной влажности 93% при температуре 40 °С. Предназначен для обеспечения группового электрического питания по 1-ой категории надежности электроснабжения технических средств охранно-пожарной сигнализации. | 16900.13 | 16562.12
00-00094307 | БПРА-АВР-24-6 | Юнитест | Адресный резервируемый источник питания =24В, 6 А, температурный диапазон – от -20°С до +70°С и относительной влажности 93% при температуре 40 °С. Предназначен для обеспечения группового электрического питания по 1-ой категории надежности электроснабжения технических средств охранно-пожарной сигнализации. | 19307.75 | 18921.6
00-00094308 | БПРА-АВР-24-8 | Юнитест | Адресный резервируемый источник питания =24В, 8 А, температурный диапазон – от -20°С до +70°С и относительной влажности 93% при температуре 40 °С. Предназначен для обеспечения группового электрического питания по 1-ой категории надежности электроснабжения технических средств охранно-пожарной сигнализации. | 21598.5 | 21166.53
00-00094305 | МАКС-БПРА-24-2/12 | Юнитест | Адресный резервируемый источник питания =24В, 2А для работы в составе ОПС "Юнитроник 496М", "Минитроник А32", "Минитроник А32М", "Минитроник А32.Ех". Две АКБ 12 А*ч. Контроль основного питания 220В, наличия и разряда АКБ. Оптическая развязка адресной линии. | 14960 | 14660.8
00-00029602 | МАКС-БПРА-24-2/7 | Юнитест | Адресный резервируемый источник питания =24В, 2А для работы в составе ОПС "Юнитроник 496М", "Минитроник А32", "Минитроник А32М", "Минитроник А32.Ех". Две АКБ 7 А*ч. Контроль основного питания 220В, наличия и разряда АКБ. Оптическая развязка адресной линии. | 14258.75 | 13973.58
Блок питания 12В
00-00057372 | PS-3612-DR2 | Beward | Источник питания 36 Вт 12 В 3 A (DC) с креплением для установки на DIN рейку | 2650 | 2400
00-00125004 | ST-PS105-9 | Smartec | Блок питания стабилизированный 12VDC/5А. Регулировка выходного напряжения 11-13.7VDC. Независимые выходы (9) - до 1.1А на выход с возможностью объединения. Защита от КЗ, переполюсовки и перегрузки с автовосстановлением. Защита нагрузки от аварии БП. Металлический корпус. 215x250x94мм. | 4991.52 | 4991.52
Блок питания 48В
00-00081042 | Блок питания 48В 2А, штекер 2,1х5,5 мм (1799) | kroks | Блок питания постоянного тока. Длина кабеля 110 см. Сетевой шнур не входит в комплект поставки. | Уточняйте у менеджера | Уточняйте у менеджера
Дополнительное оборудование
00-00025757 | DIN-holder | FARADAY | Фиксатор на DIN рейку для блоков питания FARADAY. | 188.5 | 182
00-00031410 | ST-PS100RB | Smartec | Модуль расширения для блока питания на 2 тревожных релейных выхода | 484 | 484
00-00031411 | ST-PS104FB | Smartec | Модуль расширения для блока питания на 4 выхода с индивидуальными предохранителями | 484 | 484
00-00031412 | ST-PS104FBR | Smartec | Модуль расширения для блока питания на 2 тревожных релейных выхода и 4 выхода с индивидуальными предохранителями | 770 | 770
00-00031413 | ST-PS108FB | Smartec | Модуль расширения для блока питания на 8 выходов с индивидуальными предохранителями | 506 | 506
00-00033328 | ST-PS116FB | Smartec | Модуль расширения для блока питания на 16 выходов с индивидуальными предохранителями. Релейный модуль мониторинга на 16 выходных каналов ST-PS116FB предназначен для расширения базового функционала источника питания ST-PS110F. Устройство позволяет получить 16 выходных каналов, каждый из которых защищен отдельным предохранителем. | 1029 | 1029
00-00063284 | 30-2050 | REXANT | Литий-ионный аккумулятор предназначен для использования в фонарях и других устройствах с высоким энергопотреблением. Характеристики: Без эффекта памяти Защита от чрезмерного заряда/разряда: нет Электрохимическая система: литий-ионные (INR) LiNiMnCoO2 Типоразмер: 14500 Емкость: 750 mAh Напряжение: 3,7 В | 478.63 | 382.9
00-00063275 | 30-2040 | REXANT | Литий-ионный аккумулятор предназначен для использования в фонарях и других устройствах с высоким энергопотреблением. Характеристики: Без эффекта памяти Защита от чрезмерного заряда/разряда: нет Электрохимическая система: литий-ионные (INR) LiNiMnCoO2 Типоразмер: 16340 Емкость: 700 mAh Напряжение: 3,7 В | 337.22 | 286.64
00-00063283 | 30-2085 | REXANT | Литий-ионный аккумулятор предназначен для использования в фонарях и других устройствах с высоким энергопотреблением. Характеристики: Без эффекта памяти Защита от чрезмерного заряда/разряда: нет Электрохимическая система: литий-ионные (INR) LiNiMnCoO2 Типоразмер: 18350 Емкость: 900 mAh Напряжение: 3,7 В | 413.37 | 330.7
00-00063190 | 30-2000-01 | PROCONNECT | Литий-ионный аккумулятор 18650 предназначен для использования в фонарях и других устройствах с высоким энергопотреблением. Характеристики: Электрохимическая система: литий-ионные Типоразмер: 18650 Емкость: 2000 мАч Вольтаж: 3.7 В Без эффекта памяти Без защиты от чрезмерного заряда/разряда | 250.2 | 212.67
00-00063189 | 30-2000 | PROCONNECT | Литий-ионный аккумулятор 18650 предназначен для использования в фонарях и других устройствах с высоким энергопотреблением. Характеристики: Электрохимическая система: литий-ионные Типоразмер: 18650 Емкость: 2000 мАч Вольтаж: 3.7 В Без эффекта памяти Без защиты от чрезмерного заряда/разряда | 239.32 | 203.42
00-00021814 | 30-2010 | REXANT | Литий-ионный аккумулятор предназначен для использования в фонарях и других устройствах с высоким энергопотреблением. Характеристики: Без эффекта памяти Защита от чрезмерного заряда/разряда: нет Электрохимическая система: литий-ионные (INR) LiNiMnCoO2 Типоразмер: 18650 Емкость: 2400 mAh Напряжение: 3,7 В | 435.12 | 348.1
00-00063277 | 30-2020 | REXANT | Литий-ионный аккумулятор предназначен для использования в фонарях и других устройствах с высоким энергопотреблением. Характеристики: Без эффекта памяти Защита от чрезмерного заряда/разряда: нет Электрохимическая система: литий-ионные (INR) LiNiMnCoO2 Типоразмер: 18650 Емкость: 2600 mAh Напряжение: 3,7 В | 478.63 | 382.9
00-00036775 | 30-2030-05 | REXANT | Литий-ионный аккумулятор 18650 предназначен для использования в фонарях и других устройствах с высоким энергопотреблением. Характеристики: Без эффекта памяти Защита от чрезмерного заряда/разряда Электрохимическая система: литий-ионные Типоразмер: 18650 Емкость: 2800 mAh Вольтаж: 3.7 В | 565.66 | 452.53
00-00063278 | 30-2030 | REXANT | Литий-ионный аккумулятор предназначен для использования в фонарях и других устройствах с высоким энергопотреблением. Характеристики: Без эффекта памяти Защита от чрезмерного заряда/разряда: есть Электрохимическая система: литий-ионные (INR) LiNiMnCoO2 Типоразмер: 18650 Емкость: 2800 mAh Напряжение: 3,7 В | 543.89 | 435.11
00-00063281 | 30-2035-05 | REXANT | Аккумулятор REXANT 18650 идеально подходит для электронных сигарет, обладает высокой емкостью и токоотдачей, что отражается на сроке работы и на количестве генерируемого пара. Характеристики: Тип: Li-Ion, незащищенный Типоразмер: 18650 Емкость: 3000 mAh Напряжение номинальное: 3,7 В Без эффекта памяти | 587.42 | 469.94
00-00063274 | 30-2035 | REXANT | Литий-ионный аккумулятор предназначен для использования в фонарях и других устройствах с высоким энергопотреблением. Характеристики: Без эффекта памяти Защита от чрезмерного заряда/разряда: нет Электрохимическая система: литий-ионные (INR) LiNiMnCoO2 Типоразмер: 18650 Емкость: 3000 mAh Напряжение: 3,7 В | 630.92 | 504.74
00-00063280 | 30-2080 | REXANT | Литий-ионный аккумулятор предназначен для использования в фонарях и других устройствах с высоким энергопотреблением. Характеристики: Без эффекта памяти Защита от чрезмерного заряда/разряда: нет Электрохимическая система: литий-ионные (INR) LiNiMnCoO2 Типоразмер: 26650 Емкость: 4800 mAh Напряжение: 3,7 В | 1087.8 | 870.24
00-00063285 | 30-1419 | REXANT | Никель-металлогидридные (Ni-MH) аккумуляторы размера ААA/АА. Идеально подходят для использования в устройствах высокого энергопотребления (фотоаппаратах, плеерах, радиоприёмниках, фонарях, детских игрушках и т. п.). Высокое качество, длительный срок службы, быстрая зарядка и типоразмер, совпадающий с основными массовыми типоразмерами батареек: АА/ААА, делает данные аккумуляторы практически универсальными по применению. В линейке продуктов REXANT представлены основные типы никель-металлогидридных аккумуляторов с наиболее подходящей емкостью и комплектацией. Характеристики: Тип Батареи : АА (NiMH) "пальчиковый" Номинальное напряжение:1.2 В Номинальная емкость: 1900 мАч Упаковка: 2шт блистер Циклов заряд / разряд: 700 Температура хранения: -20~+25 ℃ | 262.79 | 223.37
00-00063282 | 30-1423 | REXANT | Никель-металлогидридные (Ni-MH) аккумуляторы размера ААA/АА. Идеально подходят для использования в устройствах высокого энергопотребления (фотоаппаратах, плеерах, радиоприёмниках, фонарях, детских игрушках и т. п.). Высокое качество, длительный срок службы, быстрая зарядка и типоразмер, совпадающий с основными массовыми типоразмерами батареек: АА/ААА, делает данные аккумуляторы практически универсальными по применению. В линейке продуктов REXANT представлены основные типы никель-металлогидридных аккумуляторов с наиболее подходящей емкостью и комплектацией. Характеристики: Тип батареи: АА (NiMH) «пальчиковый» Номинальное напряжение: 1.2 В Номинальная емкость: 2300 мАч Упаковка: 2 шт. блистер Циклов заряд/разряд: 700 Температура хранения: -20~+25 ℃ | 320.87 | 272.74
00-00063276 | 30-1428 | REXANT | Никель-металлогидридные (Ni-MH) аккумуляторы размера ААA/АА. Идеально подходят для использования в устройствах высокого энергопотребления (фотоаппаратах, плеерах, радиоприёмниках, фонарях, детских игрушках и т. п.). Высокое качество, длительный срок службы, быстрая зарядка и типоразмер, совпадающий с основными массовыми типоразмерами батареек: АА/ААА, делает данные аккумуляторы практически универсальными по применению. В линейке продуктов REXANT представлены основные типы никель-металлогидридных аккумуляторов с наиболее подходящей емкостью и комплектацией. Характеристики: Тип батареи: АА (NiMH) «пальчиковый» Номинальное напряжение: 1.2 В Номинальная емкость: 2800 мАч Упаковка: 2 шт. блистер Циклов заряд/разряд: 700 Температура хранения: -20~+25 ℃ | 392.76 | 333.85
00-00063279 | 30-1411 | REXANT | Никель-металлогидридные (Ni-MH) аккумуляторы размера ААA/АА. Идеально подходят для использования в устройствах высокого энергопотребления (фотоаппаратах, плеерах, радиоприёмниках, фонарях, детских игрушках и т. п.). Высокое качество, длительный срок службы, быстрая зарядка и типоразмер, совпадающий с основными массовыми типоразмерами батареек: АА/ААА, делает данные аккумуляторы практически универсальными по применению. В линейке продуктов REXANT представлены основные типы никель-металлогидридных аккумуляторов с наиболее подходящей емкостью и комплектацией. Характеристики: Тип батареи: ААА (NiMH) «мизинчиковый» Номинальное напряжение: 1.2 В Номинальная емкость: 1100 мАч Упаковка: 2 шт. блистер Циклов заряд/разряд: 700 Температура хранения: -20~+25 ℃ | 199.16 | 169.29
00-00063287 | 30-1406 | REXANT | Никель-металлогидридные (Ni-MH) аккумуляторы размера ААA/АА. Идеально подходят для использования в устройствах высокого энергопотребления (фотоаппаратах, плеерах, радиоприемниках, фонарях, детских игрушках и т. п.). Высокое качество, длительный срок службы, быстрая зарядка и типоразмер, совпадающий с основными массовыми типоразмерами батареек: АА/ААА, делает данные аккумуляторы практически универсальными по применению. В линейке продуктов REXANT представлены основные типы никель-металлогидридных аккумуляторов с наиболее подходящей емкостью и комплектацией. Характеристики: Тип батареи: ААА (NiMH) «мизинчиковый» Номинальное напряжение: 1.2 В Номинальная емкость: 600 мАч Упаковка: 2 шт. блистер Циклов заряд/разряд: 700 Температура хранения: -20~+25 ℃ | 118.94 | 101.1
00-00063286 | 30-1409 | REXANT | Никель-металлогидридные (Ni-MH) аккумуляторы размера ААA/АА. Идеально подходят для использования в устройствах высокого энергопотребления (фотоаппаратах, плеерах, радиоприёмниках, фонарях, детских игрушках и т. п.). Высокое качество, длительный срок службы, быстрая зарядка и типоразмер, совпадающий с основными массовыми типоразмерами батареек: АА/ААА, делает данные аккумуляторы практически универсальными по применению. В линейке продуктов REXANT представлены основные типы аккумуляторов с наиболее подходящей емкостью и комплектацией. Характеристики: Тип батареи: ААА (NiMH) «мизинчиковый» Номинальное напряжение: 1.2 В Номинальная емкость: 900 мАч Упаковка: 2 шт. блистер Циклов заряд/разряд: 700 Температура хранения: -20~+25 ℃ | 163.2 | 138.72
03-00001275 | Батарея CR2032 | Аргус-Спектр | Элемент питания (резервная батарея) для приборов радиосистемы «Стрелец». | Уточняйте у менеджера | Уточняйте у менеджера
00-00094592 | SKAT 12А | Бастион | Компактное автоматическое зарядное устройство для аккумуляторов (АКБ), в котором реализованы функции профессионального лабораторного оборудования. Заряжает все типы свинцово-кислотных АКБ, включая автомобильные. Уникальная интеллектуальная система заряда позволяет безопасно и быстро заряжать аккумулятор любого размера, в -20 °C или в +40 °C, и даже при низком напряжении в сети. И все это в автоматическом режиме! SKAT 12A самостоятельно подбирает оптимальные ток, напряжение и время заряда так, чтобы ваш аккумулятор прослужил как можно дольше. Вместе с тем, для профессионалов реализована отдельная возможность вручную регулировать все эти параметры. Прочный корпус из анодированного алюминия гарантирует эффективную систему охлаждения, – никаких кулеров, изделие полностью бесшумное. Кабель длинной в 1,8 метра для удобной установки, уникальный дисплей, позволяющий пользователю следить за всем процессом зарядки. | 9700 | 9215
00-00094593 | SKAT 8A | Бастион | Компактное автоматическое зарядное устройство для аккумуляторов (АКБ), в котором реализованы функции профессионального лабораторного оборудования. Заряжает все типы свинцово-кислотных АКБ, включая автомобильные. Уникальная интеллектуальная система заряда позволяет безопасно и быстро заряжать аккумулятор любого размера, в -20 °C или в +40 °C, и даже при низком напряжении в сети. И все это в автоматическом режиме! SKAT 8A самостоятельно подбирает оптимальные ток, напряжение и время заряда так, чтобы ваш аккумулятор прослужил как можно дольше. Вместе с тем, для профессионалов реализована отдельная возможность вручную регулировать все эти параметры. Прочный корпус из анодированного алюминия гарантирует эффективную систему охлаждения, – никаких кулеров, изделие полностью бесшумное. Кабель длинной в 1,8 метра для удобной установки, уникальный дисплей, позволяющий пользователю следить за всем процессом зарядки. | 7900 | 7505
00-00094598 | SKAT NetFeeler TW 3806 | Бастион | Датчик совместим с SNMP-модулем DA 806. Доступ к интерфейсу датчика и его настройкам, а также мониторинг состояния окружающей среды (температура, влажность и наличие воды) может осуществляться через веб-сервер SNMP-модуля при помощи обычного браузера. Возможно подключение по беспроводному каналу 315 МГц дополнительных датчиков температуры, влажности и наличия воды на расстоянии до 30 метров в зоне прямой видимости. | 29710 | 28224.5
00-00063257 | 30-1061 | REXANT | Алкалиновая батарейка 6LR61 («Крона») 1 шт. в блистерной упаковке. Характеристики: Номинальное напряжение: 9 В Тип батарейки: Щелочной Типоразмер: 6LR61 . | 174.05 | 147.94
00-00039111 | 30-1026 | REXANT | Алкалиновые (щелочные) батарейки, наиболее распространенный тип батареек. Для выработки электричества в них используется щелочной электролит. Данный тип батареек работает в несколько раз дольше обычных солевых, не протекает, имеет более высокий срок хранения. Применяются в самом широком спектре электробытовых устройств, инструментах, освещении, игрушках и т. д. Характеристики: Номинальное напряжение: 1,5 В Тип батарейки: Щелочной Типоразмер: АА | 24.09 | 20.48
00-00063266 | 30-1050 | REXANT | Алкалиновые батарейки AA/LR6 2 шт. в блистерной упаковке. Характеристики: Номинальное напряжение: 1,5 В Номинальная емкость: 2700 мАч Тип батарейки: Щелочной Типоразмер: АА/LR6 Алкалиновые (щелочные) батарейки, наиболее распространенный тип батареек. Для выработки электричества в них используется щелочной электролит. Данный тип батареек работает в несколько раз дольше обычных солевых, не протекает, лучше переносит низкие температуры и имеет более высокий срок хранения. Применяются в самом широком спектре электробытовых устройств, инструментах, освещении, игрушках и т. д | 29.14 | 24.77
00-00063263 | 30-1024 | REXANT | Алкалиновые (щелочные) батарейки, наиболее распространенный тип батареек. Для выработки электричества в них используется щелочной электролит. Данный тип батареек работает в несколько раз дольше обычных солевых, не протекает, лучше переносит низкие температуры и имеет более высокий срок хранения. Применяются в самом широком спектре электробытовых устройств, инструментах, освещении, игрушках и т. д. Батарейки AA/LR6 REXANT поставляются в экономичной упаковке в количестве 24 шт. Характеристики: Номинальное напряжение: 1,5 В Тип батарейки: Щелочной Типоразмер: АА | 22.14 | 18.82
00-00047517 | 30-1027 | REXANT | Алкалиновые батарейки AA/LR6 4 шт. в блистерной упаковке. Характеристики: Номинальное напряжение: 1,5 В Тип батарейки: Щелочной Типоразмер: AA/LR6 Алкалиновые (щелочные) батарейки, наиболее распространенный тип батареек. Для выработки электричества в них используется щелочной электролит. Данный тип батареек работает в несколько раз дольше обычных солевых, не протекает, лучше переносит низкие температуры и имеет более высокий срок хранения. Применяются в самом широком спектре электробытовых устройств, инструментах, освещении, игрушках и т. д | 28.17 | 23.94
00-00039112 | 30-1011 | REXANT | Алкалиновые (щелочные) батарейки, наиболее распространенный тип батареек. Для выработки электричества в них используется щелочной электролит. Данный тип батареек работает в несколько раз дольше обычных солевых, не протекает, лучше переносит низкие температуры и имеет более высокий срок хранения. Применяются в самом широком спектре электробытовых устройств, инструментах, освещении, игрушках и т. д. Батарейки AAA/LR03 REXANT поставляются в экономичной упаковке в количестве 12 шт. Характеристики: Номинальное напряжение: 1,5 В Тип батарейки: Щелочной Типоразмер: ААА | 23.12 | 19.65
00-00063268 | 30-1052 | REXANT | Алкалиновые батарейки AAA/LR03 2 шт. в блистерной упаковке. Характеристики: Номинальное напряжение: 1,5 В Тип батарейки: Щелочной Типоразмер: ААА/ LR03 Алкалиновые (щелочные) батарейки, наиболее распространенный тип батареек. Для выработки электричества в них используется щелочной электролит. Данный тип батареек работает в несколько раз дольше обычных солевых, не протекает, лучше переносит низкие температуры и имеет более высокий срок хранения. Применяются в самом широком спектре электробытовых устройств, инструментах, освещении, игрушках и т. д | 27.2 | 23.12
00-00063262 | 30-1013 | REXANT | Алкалиновые (щелочные) батарейки, наиболее распространенный тип батареек. Для выработки электричества в них используется щелочной электролит. Данный тип батареек работает в несколько раз дольше обычных солевых, не протекает, лучше переносит низкие температуры и имеет более высокий срок хранения. Применяются в самом широком спектре электробытовых устройств, инструментах, освещении, игрушках и т. д. Батарейки AAA/LR03 REXANT поставляются в экономичной упаковке в количестве 24 шт. Характеристики: Номинальное напряжение: 1,5 В Тип батарейки: Щелочной Типоразмер: ААА | 21.18 | 18
00-00047516 | 30-1012 | REXANT | Алкалиновые батарейки AАA/LR03 4 шт. в блистерной упаковке. Характеристики: Номинальное напряжение: 1,5 В Тип батарейки: Щелочной Типоразмер: AАA/LR03 Алкалиновые (щелочные) батарейки, наиболее распространенный тип батареек. Для выработки электричества в них используется щелочной электролит. Данный тип батареек работает в несколько раз дольше обычных солевых, не протекает, лучше переносит низкие температуры и имеет более высокий срок хранения. Применяются в самом широком спектре электробытовых устройств, инструментах, освещении, игрушках и т. д | 26.23 | 22.3
00-00063261 | 30-1020 | REXANT | Алкалиновые батарейки D/LR20 нужны для больших настенных часов, колонок, магнитол и других массивных электронных приборов. Характеристики: Номинальное напряжение: 1,5 В Тип батарейки: Щелочной Алкалиновые (щелочные) батарейки, наиболее распространенный тип батареек. Для выработки электричества в них используется щелочной электролит. Данный тип батареек работает в несколько раз дольше обычных солевых, не протекает, лучше переносит низкие температуры и имеет более высокий срок хранения. Применяются в самом широком спектре электробытовых устройств, инструментах, освещении, игрушках и т. д | 155.4 | 132.09
00-00063264 | 30-1014 | REXANT | Алкалиновые батарейки тип С/LR14 2 шт. в блистерной упаковке. Характеристики: Номинальное напряжение: 1,5 В Тип батарейки: Щелочной Типоразмер: С/LR14 Алкалиновые (щелочные) батарейки, наиболее распространенный тип батареек. Для выработки электричества в них используется щелочной электролит. Данный тип батареек работает в несколько раз дольше обычных солевых, не протекает, лучше переносит низкие температуры и имеет более высокий срок хранения. Применяются в самом широком спектре электробытовых устройств, инструментах, освещении, игрушках и т. д | 116.55 | 99.07
00-00063258 | 30-1025 | REXANT | Алкалиновые батарейки серии «Ультра» имеют более высокую емкость, чем обычные щелочные, что делает их наиболее применимыми в устройствах с высоким энергопотреблением. Также эти батарейки могут применяться в устройствах с обычным энергопотреблением, работая при этом гораздо дольше, чем обычные алкалиновые батарейки. Алкалиновые (щелочные) батарейки, наиболее распространенный тип батареек. Для выработки электричества в них используется щелочной электролит. Данный тип батареек работает в несколько раз дольше обычных солевых, не протекает, лучше переносит низкие температуры и имеет более высокий срок хранения. Применяются в самом широком спектре электробытовых устройств, инструментах, освещении, игрушках и т. д Характеристики: • Тип батарейки: Щелочной • Типоразмер: АА/ LR06 | 40.02 | 34.02
00-00063259 | 30-1010 | REXANT | Алкалиновые батарейки серии «Ультра» имеют более высокую емкость, чем обычные щелочные батарейки, что делает их наиболее применимыми в устройствах с высоким энергопотреблением. Также эти батарейки могут применяться в устройствах с обычным энергопотреблением, работая при этом гораздо дольше чем обычные алкалиновые батарейки. Алкалиновые (щелочные) батарейки, наиболее распространенный тип батареек. Для выработки электричества в них используется щелочной электролит. Данный тип батареек работает в несколько раз дольше обычных солевых, не протекает, лучше переносит низкие температуры и имеет более высокий срок хранения. Применяются в самом широком спектре электробытовых устройств, инструментах, освещении, игрушках и т. д Характеристики: Номинальное напряжение: 1,5 В • Типоразмер: ААА/ LR03 | 38.07 | 32.36
00-00061084 | 30-1046 | REXANT | Батарейки типа 23 А/E23A/GP23A/LRV08/MN21/V23GA используются в миниатюрных радиочастотных устройствах: брелоках автосигнализации, беспроводных звонках, пультах управления и других специальных приборах. Характеристики: Номинальное напряжение: 12 В Тип электролита: щелочной Типоразмер: 23 А | 44.49 | 37.82
00-00023141 | 30-1042 | REXANT | Батарейки типа 23 А/E23A/GP23A/LRV08/MN21/V23GA используются в миниатюрных радиочастотных устройствах: брелоках автосигнализации, беспроводных звонках, пультах управления и других специальных приборах. Характеристики: Номинальное напряжение: 12 В Тип электролита: щелочной Типоразмер: 23 А | 42.55 | 36.17
00-00063260 | 30-1043 | REXANT | Батарейки типа 27A/A27/GP27A/MN27/L828/27A используются в миниатюрных радиочастотных устройствах: брелоках автосигнализации, беспроводных звонках, пультах управления и других специальных приборах. Характеристики: Номинальное напряжение: 12 В Тип электролита: щелочной Типоразмер: 27 А | 42.55 | 36.17
00-00063256 | 30-1101 | REXANT | Батарейка CR1216 предназначена для использования в фотоаппаратах, электронике, системах безопасности (сигнализациях). Характеристики: Тип батареи: литиевая Номинальное напряжение: 3 В Упаковка: 5 шт. на блистерной карточке | 18.09 | 15.38
00-00063254 | 30-1111 | REXANT | Батарейка CR123 предназначена для использования в фотоаппаратах, электронике, системах безопасности (сигнализациях). Характеристики: Тип батареи: литиевая Номинальное напряжение: 3 В Упаковка: 1 шт. на блистерной карточке | 226.26 | 192.32
00-00063255 | 30-1112 | REXANT | Батарейка CR2 предназначена для использования в фотоаппаратах, электронике, системах безопасности (сигнализациях). Характеристики: Тип батареи: литиевая Номинальное напряжение: 3 В Упаковка: 1 шт. на блистерной карточке | 248.64 | 211.34
00-00039113 | 30-1108 | REXANT | Литиевые батарейки CR2032 нужны для небольших электронных устройств: часов, весов, калькуляторов, брелоков, медицинских приборов (термометров и пр.) Характеристики товара: напряжение 3 В; 5 штук в упаковке; низкий саморазряд | 19.04 | 16.18
00-00039114 | 30-1109 | REXANT | Батарейка CR2430 предназначена для использования в фотоаппаратах, электронике, системах безопасности (сигнализациях). Характеристики: Тип батареи: литиевая Номинальное напряжение: 3 В Упаковка: 5 шт. на блистерной карточке | 48.51 | 41.23
00-00063185 | 30-0030 | PROCONNECT | Солевые батарейки предназначены для работы в устройствах с низким и средним потреблением тока. Представляют собой надежные, доступные источники питания с длительным сроком службы. Характеристики: Тип батареи: Zinc Carbon Размер: 6F22 «Крона» Номинальное напряжение: 9 В | 54.82 | 46.6
00-00063188 | 30-0050 | PROCONNECT | Солевые батарейки PROconnect предназначены для работы в устройствах с низким и средним потреблением тока. Представляют собой надежные, доступные источники питания с длительным сроком службы. Характеристики: Тип батареи: Zinc Carbon Размер: D/R20 Номинальное напряжение: 1,5 В | 57.87 | 49.19
00-00063186 | 30-0010 | PROCONNECT | Солевые батарейки PROconnect предназначены для работы в устройствах с низким и средним потреблением тока. Представляют собой надежные, доступные источники питания с длительным сроком службы. Характеристики: Тип батареи: Zinc Carbon Размер: АА Номинальное напряжение: 1,5 В | 14.8 | 12.58
00-00063187 | 30-0020 | PROCONNECT | Солевые батарейки PROconnect предназначены для работы в устройствах с низким и средним потреблением тока. Представляют собой надежные, доступные источники питания с длительным сроком службы. Характеристики: Тип батареи: Zinc Carbon Размер: ААА Номинальное напряжение: 1,5 В | 10.81 | 9.19
00-00063267 | 30-1038 | REXANT | Миниатюрные батарейки применяются в игрушках, часах и другой компактной электронике. Также известны как «часовые батарейки». Характеристики: Номинальное напряжение: 1,5 В Тип электролита: щелочной Типоразмер: LR41, AG3, LR736, G3, 192, GP92A, 392, SR41W | 5.82 | 4.95
00-00063265 | 30-1028 | REXANT | Миниатюрные батарейки применяются в игрушках, часах и другой компактной электронике. Также известны как «часовые батарейки». Характеристики: Типоразмер: LR44, AG13, LR1154, G13, A76, GP76A, 357, SR44W REXANT Номинальное напряжение: 1,5 В Тип электролита: щелочной | 7.77 | 6.6
00-00063271 | 30-1036 | REXANT | Миниатюрные батарейки применяются в игрушках, часах и другой компактной электронике. Также известны как «часовые батарейки». Характеристики: Типоразмер: LR48, AG5, LR754, G5, 193, GP93A, 393, SR754W Номинальное напряжение: 1,5 В Тип электролита: щелочной | 11.66 | 9.91
00-00063272 | 30-1041 | REXANT | Миниатюрные батарейки применяются в игрушках, часах и другой компактной электронике. Также известны как «часовые батарейки». Характеристики: Типоразмер: LR50, AG0, LR521, G0, 379, SR521W Номинальное напряжение: 1,5 В Тип электролита: щелочной | 9.44 | 8.02
00-00063270 | 30-1031 | REXANT | Миниатюрные батарейки применяются в игрушках, часах и другой компактной электронике. Также известны как «часовые батарейки». Характеристики: Типоразмер: LR54, AG10, LR1130, G10, 189, GP89A, 389, SR1130W Номинальное напряжение: 1,5 В Тип электролита: щелочной | 6.4 | 5.44
00-00063273 | 30-1037 | REXANT | Миниатюрные батарейки применяются в игрушках, часах и другой компактной электронике. Также известны как «часовые батарейки». Характеристики: Типоразмер: LR66, AG4, LR626, G4, 177, GP77A, 377, SR626W Номинальное напряжение: 1,5 В Тип электролита: щелочной | 6.4 | 5.44
00-00063269 | 30-1035 | REXANT | Миниатюрные батарейки применяются в игрушках, часах и другой компактной электронике. Также известны как «часовые батарейки». Характеристики: Типоразмер: LR69, AG6, LR921, G6, 171, GP71A, 371, SR920W Номинальное напряжение: 1,5 В Тип электролита: щелочной | 9.22 | 7.84
00-00079198 | Батарея С2000Р-Сирена | БОЛИД | Комплект элементов питания, состоящих из двух элементов ER34615M, упакованных в термоусадочную оболочку; U-вых. 3.6 В | 4475.64 | 4475.64
00-00048718 | МЕТА 9717 | МЕТА | Панель сетевая, предназначена для раздачи однофазной сети переменного тока 50Гц номинальным напряжением 220В. По защищенности от воздействия окружающей среды ПС соответствует обыкновенному исполнению по ГОСТ 12997. ПС предназначена для непрерывной круглосуточной работы в помещениях с регулируемыми климатическими условиями без непосредственного воздействия солнечных лучей, осадков, ветра, песка и пыли, отсутствия конденсации влаги при: - изменениях температуры воздуха от +5 до +40 С; - относительной влажности окружающего воздуха до 95% при температуре 40С и более низких температурах без конденсации влаги; - атмосферном давлении от 84 до 107 кПа (от 630 до800 мм рт.ст.). | 24430 | 23941.4
00-00121697 | Тромбон БП-ОА | Тромбон | Отсек аккумуляторный универсальный, предназначен для размещения в нём двух аккумуляторных батарей и последующего их подключения к приборам. | 22910 | 20619
00-00121696 | Тромбон ПУ-8К-ОА | Тромбон | Отсек аккумуляторный универсальный, предназначен для размещения в нём двух аккумуляторных батарей и последующего их подключения к приборам. Тип монтажа - настенный. Ёмкость устанавливаемых аккумуляторный батарей: 18 Ач , размер используемых батарей 182х166х76 (в комплект поставки не входят) | 15650 | 14085
00-00108653 | Аккумулятор 18650 Li Ion для КОП-01 исп.2 | Сократ | Аккумулятор типоразмера 18650, 3,7 В LiIon для КОП-01 исп.2. | 1128.3 | 1085.24
00-00101333 | Элемент питания CR123A | Стелс | Брендированный литиевый элемент питания для радиоустройств Livi: Livi MS, Livi MSW, Livi CS, Livi TS, Livi GS, Livi VS, Livi LS, Livi RC, Livi US, Livi FS-2, Livi Water Control, Livi RFID, Livi Siren, Livi RTRM, Livi FS GSM. | 300 | 300
00-00076756 | АКБ LIR123A-PCB(PCM)-LD(/A12787) EEMB | Теко | Аккумуляторная батарея с разъемом для контроллеров Security Hub, Security Hub 4G для обеспечения резервирования электропитания | 453.6 | 453.6
03-00000912 | CR2430 | Теко | Элемент питания CR2430 для Астра-4511, Астра-3221, Астра-3321 (в корпусе Астра-612) | 54 | 54
00-00063288 | 18-2244 | REXANT | Универсальное SMART зарядное устройство REXANT способно заряжать одновременно до 4 аккумуляторов различного типа. Характеристики: Индикация заряда по каждому каналу Функция зарядки по отдельному каналу Функция идентификации негодных (неперезаряжаемых) аккумуляторов. Питание 220/12 В Возможность заряда одновременно четырех аккумуляторов Функции защиты от перенапряжения, короткого замыкания и перегрузки по току Функция «Быстрой зарядки» Технические параметры: Входное напряжение питания: AC 100-240 B / DC 12 В Частота: 50/60 Гц Материал: АВС пластик Выходное напряжение питания: DC 4.2 В /3,6 В/1,48 В Ток зарядки: 375 мА*4 Типоразмеры заряжаемых аккумуляторов: - Литий ионные аккумуляторы (Li-ion) :26650.22650.26500.18650.17670.18490.17500.17335.16340 (CR123A), 14500.10440) - Никель-металлогидридные аккумуляторы (Ni-MH): AA, AAA, A, SC, C | 4392.15 | 3206.27
00-00063191 | 18-2208-4 | PROCONNECT | Зарядное устройство PC-05 предназначено для заряда 2 или 4 аккумуляторов типоразмера: АА и ААА. Характеристики: Питание от сети: 220 В Рабочая частота: 50 Гц/60 Гц Количество каналов заряда: 4 шт. Тип заряжаемых аккумуляторов: AA/AAA Выходное напряжение: 1.2 В *4 Ток зарядки: ~110 мА | Уточняйте у менеджера | Уточняйте у менеджера
00-00063192 | 18-2237 | PROCONNECT | "Универсальное зарядное устройство PROCONNECT для Li-ion 18650 аккумуляторов. Характеристики: Входное напряжение питания: 220 В Материал: АБС пластик Выходное напряжение: DC 4.2 В Выходной ток зарядки: 600 мА*2" | 559.79 | 447.83
00-00055954 | ER14335-SR2 | ROBITON | Элемент питания ROBITON ER14335-SR2 неперезаряжаемый литий-тионилхлоридный (LiSOCl2) 2/3АА 3,6В бобинного типа. предназначены для основного автономного питания газо, водо и электросчётчиков, накопителей CMOS, систем ночного видения, датчиков охранно-пожарных сигнализаций, банкоматов, торговых автоматов, морского и навигационного оборудования и т.д. Требуют депассивации. | 185.83 | 185.83
00-00055955 | ER14505-BOX20 | ROBITON | Элемент питания ROBITON ER14505-BOX20 неперезаряжаемый литий-тионилхлоридный (LiSOCl2) АА 3,6В бобинного типа. Элементы питания ROBITON серии ER специально разработаны для долговременной работы с малым потреблением тока и предназначены для основного автономного питания газо, водо и электросчётчиков, накопителей CMOS, систем ночного видения, датчиков охранно-пожарных сигнализаций, банкоматов, торговых автоматов, морского и навигационного оборудования и т.д. Требуют депассивации. | 228 | 228
Аксессуары для ИБП
00-00058563 | Кронштейн для крепления АКБ на DIN-рейку | FARADAY | Кронштейн для крепления АКБ на DIN-рейку | 377 | 364
00-00022885 | APS-6502 | Inter-M | Блок резервирования источников питания предназначен для обеспечения бесперебойного питания в системах оповещения и управления эвакуацией. В комплексе с двумя независимыми источниками переменного напряжения 220 В 50 Гц, двумя блоками контроля и распределения питания PD-6359 (PD-659), аккумуляторными батареями напряжением 24 В, блок APS-6502 поддерживает надежную работу системы в аварийных ситуациях. При пропадании напряжения от основного источника переменного напряжения 220 В 50 Гц происходит автоматическое подключение к резервному источнику. Резервируются также блоки контроля и распределения питания - в случае выхода из строя основного блока подключается резервный. Если отключаются оба источника переменного сетевого напряжения или выходят из строя оба блока PD-6359 (PD-659), то питание системы осуществляется от аккумуляторных батарей. Блок APS-6502 обладает интерфейсом RS-485, через который из программы MS-6100 возможен контроль состояния источников питания, управление их переключением | Уточняйте у менеджера | Уточняйте у менеджера
00-00053358 | Innova RT 1K (621783) | IPPON | Батарея для ИБП, 36В, 14Ач, для Innova RT 1000. Для увеличения времени батарейной поддержки все источники бесперебойного питания IPPON INNOVA RT позволяют подключать дополнительные батарейные модули. | 23699.41 | 23699.41
00-00122439 | КС-3/5-У | SLT | Кронштейн для уличных блоков питания. Материал оцинкованная сталь. Предназначен для крепления БПС-12/3-У и БПС-12/5-У на столб. Крепится с помощью хомутов или бандажной ленты, шириной НЕ БОЛЕЕ 20мм. Габаритные размеры 110х90х20мм, вес 0,14 кг, температура -50...+60. Для удобства установки БПС-12/3-У и БПС-12/5-У кронштейн оснащен резьбовыми заклепками. Комплектуется винтами М4 - 4 шт. | 478 | 436.72
00-00121718 | КМ-3/5-У | Tantos | Кронштейн для крепления на столб блоков питания БП-3А-У и БП-5А-У. Изготовлен из оцинкованной стали, покрыт порошковой краской, не подвержен коррозии. Для удобства установки БП кронштейн оснащен резьбовыми заклёпками под винты. | 936 | 889.2
00-00109534 | RAPAN BC 24/9S | Бастион | Батарейный блок, встроенные АКБ 2 шт.x 9Ah, используется совместно с RAPAN-UPS 1000-RACK-IN-2X9-E и RAPAN-UPS 1000-RACK-IN-2X9 для обеспечения бесперебойным питанием офисного оборудования и компьютерной техники (персональные компьютеры, серверы, сетевое оборудование). RAPAN BC 24/9S имеет современный дизайн и обладает удобством и простотой обслуживания и эксплуатации. Разъём для подключения дополнительных батарейных блоков позволяет наращивать время резервной работы источника бесперебойного питания. Конструкция корпуса позволяет устанавливать изделие в горизонтальном положении (в 19” телекоммуникационные шкафы и стойки, используются установочные кронштейны) или вертикальном положении. Высота корпуса — 2U. | 28700 | 27265
00-00100672 | RAPAN BC 48/9S | Бастион | Батарейный блок, встроенные АКБ 4 шт.x 9Ah. Универсальный корпус: стоечное исполнение или напольное размещение. Высота корпуса — 2U. Используется совместно с ИБП RAPAN-UPS 2000 RACK+4x9Ah и RAPAN-UPS 3000 RACK+4x9Ah для обеспечения бесперебойным питанием офисного оборудования и компьютерной техники (персональные компьютеры, серверы, сетевое оборудование). | 33550 | 31872.5
00-00019181 | SKAT BB (26-200)Ah | Бастион | Балансир свинцово-кислотных АКБ, позволяет продлить срок службы АКБ за счёт автоматического выравнивания напряжения на клеммах АКБ. Подходит для 2-х АКБ от 26 до 200 Ач. Защита АКБ от недозаряда, перезаряда, сульфатации. Увеличивает срок службы АКБ в 2 раза. | 4720 | 4484
00-00109085 | SKAT BC 192/9 RACK | Бастион | Батарейный блок в корпусе 19" 2U, 192В, емкость 9Ач, 16 АКБх9Ач, предназначен для подключения к источнику бесперебойного питания SKAT-UPS 6000 RACK и позволяет компактно разместить аккумуляторные батареи в 19" шкафах и стойках. | 170000 | 161500
00-00047437 | SKAT BC 24/18 RACK | Бастион | Батарейный блок со встроенным модулем защиты АКБ для ИБП SKAT-UPS 1000 RACK. Корпус под 19" шкаф, высота — 2U. Номинальная ёмкость — 18 Ач. Номинальное выходное напряжение — 24 В. Количество и ёмкость АКБ — 4х9 Ач. Защитный автоматический выключатель постоянного тока номиналом 40 А. Габариты (ШхГхВ) — 445х346х87 мм, масса — 15,6 кг. Для обеспечения бесперебойным питанием оборудования, используемого, в частности: в средствах связи и сетях электроснабжения, в образовательной, финансовой и транспортной сфере, в структуре государственной безопасности, в научно-исследовательских центрах. | 58570 | 55641.5
00-00069956 | SKAT BC 24/18S RACK | Бастион | Батарейный блок со встроенным модулем защиты АКБ для ИБП SKAT-UPS 1000 RACK+2x9Ah. Корпус под 19" шкаф, высота 2U. Номинальная емкость 18 Ач. Номинальное выходное напряжение 24 В. Ток заряда АКБ - 1,4А. Количество и емкость АКБ - 4х9 Ач. Время заряда до 90% емкости 8 ч. Возможность подключения до 4 батарейных блоков к одному ИБП. Габариты (ШхГхВ) - 440х430х88 мм, масса -17,2 кг. Гарантия 3 года. | 44600 | 42370
00-00109099 | SKAT BC 24/18S3 RACK | Бастион | Батарейный блок, используется для обеспечения бесперебойным питанием оборудования, используемого, в частности: в средствах связи и сетях электроснабжения, в образовательной, финансовой и транспортной сфере, в структуре государственной безопасности, в научно-исследовательских центрах. | 52560 | 49932
00-00047438 | SKAT BC 24/36 RACK | Бастион | Батарейный блок со встроенным модулем защиты АКБ для ИБП SKAT-UPS 1000 RACK. Корпус под 19" шкаф, высота — 2U. Номинальная ёмкость — 36 Ач. Номинальное выходное напряжение — 24 В. Количество и ёмкость АКБ — 8х9 Ач. Защитный автоматический выключатель постоянного тока номиналом 40 А. Габариты (ШхГхВ) — 441х580х87 мм, масса — 28,7 кг. Для обеспечения бесперебойным питанием оборудования, используемого, в частности: в средствах связи и сетях электроснабжения, в образовательной, финансовой и транспортной сфере, в структуре государственной безопасности, в научно-исследовательских центрах. | 90310 | 85794.5
00-00094599 | SKAT BC 24/9 DIN | Бастион | Батарейный блок обеспечивает защиту от короткого замыкания с помощью установленного предохранителя на 25 А, который легко поменять в случае возникновения не штатных ситуаций. Конструкция батарейного блока позволяет подключать несколько батарейных блоков как параллельно так для увеличения времени резерва, так и последовательно для получения большего напряжения. SKAT BC 24/9 DIN предназначено для совместной работы с источниками бесперебойного питания SKAT DIN с напряжением 24 В и размещается на DIN- рейке. | 8460 | 8037
00-00109100 | SKAT BC 36/18S3 RACK | Бастион | Батарейный блок, используется для обеспечения бесперебойным питанием оборудования, используемого, в частности: в средствах связи и сетях электроснабжения, в образовательной, финансовой и транспортной сфере, в структуре государственной безопасности, в научно-исследовательских центрах. | 52560 | 49932
00-00069957 | SKAT BC 48/18S RACK | Бастион | Батарейный блок со встроенным модулем защиты АКБ для ИБП SKAT-UPS 2000 RACK+4x9Ah. Корпус под 19" шкаф, высота 2U. Номинальная емкость 18 Ач. Номинальное выходное напряжение 48 В. Ток заряда АКБ - 1,4А. Количество и емкость АКБ - 8х9 Ач. Время заряда до 90% емкости 8 ч. Возможность подключения до 4 батарейных блоков к одному ИБП. Габариты (ШхГхВ) - 440х556х88 мм, масса -27,9 кг. Гарантия 3 года. | 60830 | 57788.5
00-00109101 | SKAT BC 48/18S3 RACK | Бастион | Батарейный блок, используется для обеспечения бесперебойным питанием оборудования, используемого, в частности: в средствах связи и сетях электроснабжения, в образовательной, финансовой и транспортной сфере, в структуре государственной безопасности, в научно-исследовательских центрах. | 76890 | 73045.5
00-00109102 | SKAT BC 72/18S3 RACK | Бастион | Батарейный блок, используется для обеспечения бесперебойным питанием оборудования, используемого, в частности: в средствах связи и сетях электроснабжения, в образовательной, финансовой и транспортной сфере, в структуре государственной безопасности, в научно-исследовательских центрах. | 100330 | 95313.5
00-00047439 | SKAT BC 72/9 RACK | Бастион | Батарейный блок со встроенным модулем защиты АКБ для ИБП SKAT-UPS 3000 RACK. Корпус под 19" шкаф, высота — 2U. Номинальная ёмкость — 9 Ач. Номинальное выходное напряжение — 72 В. Количество и ёмкость АКБ — 6х9 Ач. Защитный автоматический выключатель постоянного тока номиналом 40 А. Габариты (ШхГхВ) — 441х580х87 мм, масса — 23,1 кг. Для обеспечения бесперебойным питанием оборудования, используемого, в частности: в средствах связи и сетях электроснабжения, в образовательной, финансовой и транспортной сфере, в структуре государственной безопасности, в научно-исследовательских центрах. | 80570 | 76541.5
03-00000771 | SKAT-T-AUTO | Бастион | АВТОматический тестер контроля емкости АКБ 12 В, ёмкостью от 1,2 до 120 Ач. Оценка и цифровая индикация фактической емкости АКБ. Быстрая оценка емкости АКБ (около 15 сек), не требует калибровки или выбора диапазона измерений, цифровой дисплей. | 14040 | 13338
00-00116339 | SKAT-T-LITE | Бастион | Автоматический тестер ёмкости аккумуляторных батарей предназначен для оперативной оценки технического состояния и остаточной ёмкости свинцово-кислотных АКБ с номинальным напряжением 12 В и номинальной ёмкостью 1,2-40 Ач, которые применяются в системах охранно-пожарной сигнализации и видеонаблюдения. | 6910 | 6564.5
03-00003852 | SKAT-UTTV | Бастион | Устройство автоматическое тестирования, тренировки, восстановления, заряда и реанимации свинцово-кислотных АКБ.Полностью автоматическое устройство тестирования, тренировки, восстановления и заряда свинцово-кислотных АКБ — герметичных и открытого типа (автомобильные). Заряд АКБ с током заряда 1/20 от остаточной емкости. Ускоренный заряд АКБ с током заряда 1/6 от остаточной емкости. Восстановление АКБ, имеющих сульфатацию пластин. Тренировка АКБ с помощью циклов разряда/заряда. Цифровой дисплей. Работает с АКБ до 120 Ач | 28710 | 27274.5
00-00022777 | SNMP-модуль CX 504 | Бастион | SNMP-модуль для SKAT UPS-10000 RACK. Мониторинг и управление ИБП в компьютерной сети, с обеспечением автоматического корректного завершения работы серверов и рабочих станций. Автоопределение 10M/100M Fast Ethernet. Управление и конфигурация через Telnet, Web-браузер или NMS. Поддержка протоколов TCP/IP, UDP, SNMP, Telnet, SNTP, PPP, HTTP,SMTP. | Уточняйте у менеджера | Уточняйте у менеджера
00-00094595 | SNMP-модуль CY 504 | Бастион | SNMP-модуль предназначен для SKAT UPS серии RACK мощностью от 6 кВА до 10 кВА. Обеспечивает мониторинг и управление ИБП в компьютерной сети с обеспечением автоматического корректного завершения работы серверов и рабочих станций. Имеет функцию автоопределения 10M/100M Fast Ethernet. Управление и конфигурация осуществляется через Telnet, Web-браузер или NMS. Поддержка протоколов TCP/IP, UDP, SNMP, Telnet, SNTP, PPP, HTTP, SMTP. | 33920 | 32224
00-00094596 | SNMP-модуль DA 806 | Бастион | SNMP-модуль предназначен для SKAT UPS серии RACK мощностью от 1 кВА до 10 кВА. Обеспечивает мониторинг и управление ИБП в компьютерной сети с обеспечением автоматического корректного завершения работы серверов и рабочих станций. Имеет функцию автоопределения 10M/100M Fast Ethernet. Управление и конфигурация осуществляется через Telnet, Web-браузер или NMS. Поддержка протоколов TCP/IP, UDP, SNMP, Telnet, SNTP, PPP, HTTP, SMTP. | 37310 | 35444.5
00-00022778 | SNMP-модуль DL 801 | Бастион | SNMP-модуль для SKAT UPS 1000 RACK и SKAT UPS 3000 RACK. Мониторинг и управление ИБП в компьютерной сети, с обеспечением автоматического корректного завершения работы серверов и рабочих станций. Автоопределение 10M/100M Fast Ethernet. Управление и конфигурация через Telnet, Web-браузер или NMS. Поддержка протоколов TCP/IP, UDP, SNMP, Telnet, SNTP, PPP, HTTP,SMTP. | 27210 | 25849.5
00-00107518 | SNMP-модуль DU 803 | Бастион | SNMP-модуль предназначен для SKAT UPS серии RACK мощностью от 1 кВА до 10 кВА. Обеспечивает мониторинг и управление ИБП в компьютерной сети. Имеет функцию автоопределения 10M Ethernet. Управление и конфигурация осуществляется через Web-браузер. Поддержка протоколов UDP, TCP, HTTP, SNMPv2c, ICMP, SNTP. | 27210 | 25849.5
00-00019182 | TEPLOCOM TBS | Бастион | Тренировщик свинцово-кислотных АКБ для определения ориентировочного времени работы АКБ и тренировки АКБ (используемых в качестве внешней АКБ в составе источников бесперебойного питания) | 4720 | 4484
03-00010157 | Краб-220 | Бастион | Монтажный кронштейн для установки на столбах и опорах источников питания уличного исполнения. | 3990 | 3790.5
00-00014391 | Кронштейн для SKAT ST | Бастион | Кронштейны для установки стабилизаторов серии SKAT ST на стене, при трех-фазном включении монтаж «башней». В комплекте 2 шт. грузоподъемность 80 кг, 450х450 мм. | 1800 | 1710
00-00090258 | Монтажный комплект для SKAT-UPS RACK | Бастион | Монтажный комплект предназначен для установки ИБП серии SKAT-UPS RACK в 19" стойки. Способен выдерживать нагрузку до 95 кг, что позволяет его использовать с ИБП или батарейным блоком в телекоммуникационной стойке. Регулируются по длине. Вместе с ним поставляются крепежные элементы, необходимые для комфортного и компактного крепления на серверных стойках. Болты выполнены из стали и обеспечивают надежную фиксацию установленного изделия. | 7140 | 6783
00-00085717 | Релейный модуль DC 302 | Бастион | Релейный модуль для SKAT-UPS 1000 RACK, SKAT-UPS 1000 RACK+2x9Ah, SKAT-UPS 1000 исп.V RACK, SKAT-UPS 2000 RACK, SKAT-UPS 2000 RACK+4X9Ah, SKAT-UPS 3000 RACK, SKAT-UPS 3000 RACK+6x9Ah. Модуль преобразует внутренние сигналы ИБП в формат «сухой контакт реле», обеспечивает возможность дистанционного отключения ИБП и внешнего мониторинга состояния электросети и ИБП по шести основным параметрам. Тип контактов — клеммная колодка. Количество клемм — 12. | 6260 | 5947
00-00014421 | Термостат АКБ-12/12 Ач | Бастион | Аккумуляторный термостат 12 Ач. Устанавливается внутрь корпуса СКАТ-1200 исп. 5 и СКАТ-2400 исп. 5. Обеспечивает нормальную работу АКБ до минус 40 °С. Ток, потребляемый термостатом в режиме подогрева АКБ — 0,8…1,0 А. Обеспечивают поддержание положительной температуры АКБ, входящей в состав термостата, при отрицательной температуре окружающей среды. Встроенный обогреватель, датчик температуры, автоматика подогрева. | 17350 | 16482.5
00-00014423 | Термостат АКБ-12/26 Ач | Бастион | Аккумуляторный термостат 26 Ач. Обеспечивает нормальную работу АКБ до минус 40 °С. Ток, потребляемый термостатом в режиме подогрева АКБ — 2,0 А. Обеспечивают поддержание положительной температуры АКБ, входящей в состав термостата, при отрицательной температуре окружающей среды. Встроенный обогреватель, датчик температуры, автоматика подогрева. | 31800 | 30210
00-00014424 | Термостат АКБ-12/40 Ач | Бастион | Аккумуляторный термостат 40 Ач. Обеспечивает нормальную работу АКБ до минус 40 °С. Ток, потребляемый термостатом в режиме подогрева АКБ — 2,0 А. Обеспечивают поддержание положительной температуры АКБ, входящей в состав термостата, при отрицательной температуре окружающей среды. Встроенный обогреватель, датчик температуры, автоматика подогрева. | 44360 | 42142
03-00000250 | Термостат АКБ-12/7 Ач | Бастион | Аккумуляторный термостат 7 Ач. Устанавливается внутрь корпуса СКАТ-1200 исп. 5 и СКАТ-2400 исп. 5. Обеспечивает нормальную работу АКБ до минус 40 °С. Ток, потребляемый термостатом в режиме подогрева АКБ — 0,8…1,0 А. Обеспечивают поддержание положительной температуры АКБ, входящей в состав термостата, при отрицательной температуре окружающей среды. Встроенный обогреватель, датчик температуры, автоматика подогрева. | 9450 | 8977.5
00-00079381 | SNMP iDA-ST200P (SNMP card) | БОЛИД | Встраиваемый в UPS-1000, UPS-3001 модуль для мониторинга и управления через Ethernet | 11310 | 11310
00-00024518 | МИП-12 исп.01 (МИП-12-1/7ПЗ) | БОЛИД | Модуль источника питания, 12В, 1А. Расширенный диапазон сетевого напряжения. Возможность подключения аккумулятора от 4,5 до 12 Ач . Компактный пластиковый корпус, не поддерживающий горения. Предназначены для для питания извещателей, приёмно-контрольных приборов, систем контроля доступа, видеонаблюдения и других устройств с напряжением 12 В постоянного тока. "МИП-12 исп.01" обеспечивает резервированное электропитание при подключении внешней аккумуляторной батареи."МИП-12 исп.01" обеспечивает номинальный ток нагрузки 1 А и возможность резервирования. | 1574.04 | 1574.04
00-00030722 | МИП-12 исп.02 (МИП-12-1/ПЗ) | БОЛИД | Модуль источника питания, 12В, 1,5А. Расширенный диапазон сетевого напряжения. Компактный пластиковый корпус, не поддерживающий горения, предназначен для питания извещателей, приёмно-контрольных приборов, систем контроля доступа, видеонаблюдения и других устройств с напряжением 12 В постоянного тока, подключение к бытовым электросетям без провода заземления, светодиодная индикация наличия сетевого и выходного напряжений, коротких замыканий по выходу, возможность крепления на стену или DIN рейку. | 1457.04 | 1457.04
03-00000576 | МКС РИП | БОЛИД | Модуль контроля состояния резервированных источников питания РИП-12 и РИП-24 и передачи извещений на три релейных выхода и световой индикатор. Предназначен для контроля состояний резервированных источников питания "РИП-12" и "РИП-24" и передачи извещений на три релейных выхода и световой индикатор. | 1145.04 | 1145.04
00-00056875 | ВИСТЛ-М ПС-4 | ВИСТЛ | Панель сетевая. Обеспечивает питание 4 и 8 компонентов системы оповещения от сети питания переменного тока 220В частотой 50Гц. Размер блока – 19”/1U. | Уточняйте у менеджера | Уточняйте у менеджера
00-00056876 | ВИСТЛ-М ПС-8 | ВИСТЛ | Панель сетевая. Обеспечивает питание 4 и 8 компонентов системы оповещения от сети питания переменного тока 220В частотой 50Гц. Размер блока – 19”/1U. | Уточняйте у менеджера | Уточняйте у менеджера
03-00006449 | Термостат АКБ 12 Ач | К-Инженеринг | Термостат АКБ 12 Ач Термостат обеспечивает нормальную работу АКБ 12 Ач в БИРП-Т (АКБ в комплект не входит) от −40° до +50°С. | 3358 | 2854.3
00-00015356 | Модуль УРП 1-8 (бескорпусной) | Полисервис | Устройство распределения питания с одного выхода на восемь независимых каналов, каждый из которых снабжен цепями защиты и индикацией наличия выходного напряжения. | 860 | 837.5
03-00009034 | УРП-1-8 (в корпусе) | Полисервис | Устройство распределения питания предназначено для распределения тока источника питания, имеющего один выход, на восемь зависимых каналов. Работает как с постоянным так и с переменным напряжением.Применяется для подключения нескольких потребителей к одному источнику питания через раздельные винтовые клеммники, каждый из которых имеет свой предохранитель и индикацию наличия выходного напряжения.Поставляется в металлическом корпусе исполнения IP20 и в виде бескорпусного модуля. Основание корпуса имеет выступы для фиксирования проводов с помощью кабельных стяжек шириной 2...3 мм. | 1115 | 1087.5
00-00016887 | РЕЗЕРВ-18Т | МикроКомСервис | Термостат предназначен для работы в составе источников вторичного электропитания резервированных РЕЗЕРВ-12/2У7 для обеспечения положительной температуры аккумуляторной батареи при отрицательной температуре окружающей среды. В состав термостата входит АКБ 12В, 7А/ч; Термостат предназначен для круглосуточной непрерывной эксплуатации при: температуре окружающей среды от -40°С до плюс +40°С; относительной влажности воздуха не более 93% при +40°С. | 8358 | 8358
00-00016886 | РЕЗЕРВ-4.5Т | МикроКомСервис | Термостат предназначен для работы в составе источников вторичного электропитания резервированных РЕЗЕРВ-12/2У4.5 для обеспечения положительной температуры аккумуляторной батареи при отрицательной температуре окружающей среды. В состав термостата входит АКБ 12В, 4.5 А/ч; Термостат предназначен для круглосуточной непрерывной эксплуатации при: температуре окружающей среды от -40°С до плюс +40°С; относительной влажности воздуха не более 93% при +40°С. | Уточняйте у менеджера | Уточняйте у менеджера
03-00006113 | РЕЗЕРВ-7Т | МикроКомСервис | Термостат предназначен для работы в составе источников вторичного электропитания резервированных РЕЗЕРВ-12/2У7 для обеспечения положительной температуры аккумуляторной батареи при отрицательной температуре окружающей среды. В состав термостата входит АКБ 12В, 7А/ч; Термостат предназначен для круглосуточной непрерывной эксплуатации при: температуре окружающей среды от -40°С до плюс +40°С; относительной влажности воздуха не более 93% при +40°С | 5572 | 5572
00-00082782 | РЕЗЕРВ-ВЗУ (12В) | МикроКомСервис | Восстанавливающее зарядное устройство предназначено для восстановления и зарядки аккумуляторных батарей (в т.ч. глубокоразряженных) номинальным напряжением 12 В постоянно - переменного тока Устройство обеспечивает: Зарядку и десульфатацию АКБ емкостью от 1.2 А*ч до 26 А*ч постоянным номинальным напряжением 12 В; Защиту от короткого замыкания по выходу с отключением выходного напряжения; Устройство имеет герметичное исполнение (IP56) и предназначено для эксплуатации, при: - температуре окружающей среды от минус 25°С до плюс 40°С; - относительной влажности воздуха не более 93 % при плюс 40°С; отсутствии в воздухе паров агрессивных веществ (кислот, щелочей и пр.). | 3192 | 3192
00-00072684 | КС-3 (40158) | Тахион | Кронштейн крепления для блоков питания БПГ-36Вт на квадратные и круглые опоры Ø 115 ÷ 135 мм | Уточняйте у менеджера | Уточняйте у менеджера
Боксы под АКБ
00-00014664 | АК-01 | Accordtec | Универсальный металлический бокс для размещения блоков, 288х298х78 мм. | 1342 | 1274.9
03-00011204 | B-12 установочный | Проксима | Компактный металлический бокс для установки внутри него периферийного оборудования. Габаритные размеры (ВШГ): 143х210х52 мм. Цвет: белый. С клеммником с предохранителем для подключения 230В, крышкой для блока питания и стойками для установки блока питания PS-1215/1230. | 820 | 779
03-00012571 | B-35 пустой | Проксима | Металлический бокс для установки внутри него оборудования. Габаритные размеры (ВШГ): 350х250х90 мм. Цвет: белый. | 1090 | 1035.5
03-00003537 | B-35 установочный | Проксима | Бокс установочный металлический.С установленной внутри DIN-рейкой, клеммником с предохранителем для подключения 220В. Габаритные размеры 350х250х90мм. | 1230 | 1168.5
00-00057461 | SPM-Box | Sonar | Бокс под 2 АКБ 12В 40Ач. | 6292 | 6292
00-00100671 | АО 1/12 DIN | Бастион | Аккумуляторный отсек для размещения АКБ емкостью 12 Ач 1 шт | 1140 | 1083
03-00010229 | АО 1/65 | Бастион | Аккумуляторный отсек для установки одной АКБ емкостью не более 65 Ач, соответствующей ГОСТ Р МЭК 61056-1-2012, номинальным напряжением 12 В. | 5830 | 5538.5
00-00019192 | АО 2/100 исп.5М | Бастион | Аккумуляторный отсек под АКБ 100 Ач — 2 шт. Металлический корпус, уличное исполнение, класс защиты IP65, мембранный кабельный ввод, замки, кабели для подключения АКБ в комплекте. | 43540 | 41363
00-00022774 | АО 2/120 | Бастион | Аккумуляторный отсек для АКБ 430х385х280 мм (для 2 шт. АКБ до 120 Ач) | 9140 | 8683
03-00009995 | АО 2/17 RACK | Бастион | Аккумуляторный отсек под 2 АКБ 17 Ач, для установки в 19" шкаф, высота 2U. Выдвижные телескопические кронштейны, фронтальные ручки. | 9720 | 9234
03-00000504 | АО 2/26 | Бастион | Аккумуляторный отсек для установки двух АКБ емкостью не более 26 Ач, соответствующих ГОСТ Р МЭК 61056-1-2012, номинальным напряжением 12 В. | 7080 | 6726
03-00002098 | АО 2/40 | Бастион | Аккумуляторный отсек для установки двух АКБ емкостью не более 40 Ач, соответствующих ГОСТ Р МЭК 61056-1-2012, номинальным напряжением 12 В. | 8840 | 8398
00-00014419 | АО 2/40 исп.5М | Бастион | Аккумуляторный отсек под термостат АКБ 40 Ач — 2 шт. Металлический корпус, уличное исполнение, класс защиты IP56, мембранный кабельный ввод, замки, кабели для подключения АКБ в комплекте. | 31250 | 29687.5
03-00006752 | АО 4/17 RACK | Бастион | Аккумуляторный отсек под 4 АКБ 17 Ач, для установки в 19" шкаф, высота 2U. Выдвижные кронштейны, фронтальные ручки. | 12720 | 12084
00-00026840 | АО-1/7 DIN | Бастион | Аккумуляторный отсек предназначен для размещения аккумуляторной батареи 7 Ач в электротехническом шкафу на DIN-рейку 35 мм. Подходит для совместной работы с ИБП серии DIN (SKAT-12-1.0 DIN, SKAT-12-3.0 DIN, СКАТ-1200М DIN). | 1220 | 1159
03-00010116 | Стеллаж для АКБ 0,5х0,7х0,4-2П | Бастион | Стеллаж 2-х полочный для АКБ 0,5х0,7х0,4-2П, предназначен для размещения на нем свинцово-кислотных аккумуляторных батарей, источников бесперебойного питания и другого электротехнического оборудования. | 11210 | 10649.5
03-00010493 | Стеллаж для АКБ 1,0х0,7х0,4-4П | Бастион | Стеллаж 4-х полочный для АКБ (1,0х0,7х0,4 м), предназначен для размещения на нем свинцово-кислотных аккумуляторных батарей, источников бесперебойного питания и другого электротехнического оборудования | 18290 | 17375.5
03-00000738 | УМБ-3/120 | Бастион | Универсальный монтажный бокс УМБ-3/120 предназначен для установки в нем герметичных необслуживаемых свинцово-кислотных аккумуляторов, соответствующих стандарту CEI IEС 1056-1 (МЭК 1056-1) | 12770 | 12131.5
00-00109841 | АК-2 | БОЛИД | Аккумуляторный контейнер для размещения аккумуляторных батарей (до двух 40Ач или четырех 17 Ач и т.п.) и подключения их к ИБП UPS | 3173.04 | 3173.04
00-00109842 | АК-4 | БОЛИД | Аккумуляторный контейнер для размещения аккумуляторных батарей (до двух 100Ач или четырех 40 Ач и т.п.) и подключения их к ИБП UPS | 4655.04 | 4655.04
00-00109843 | АК-8 | БОЛИД | Аккумуляторный контейнер для размещения аккумуляторных батарей (до двух 120Ач или четырех 100 Ач и т.п.) и подключения их к ИБП UPS | 8633.04 | 8633.04
03-00000143 | Бокс-12 исп.0 (Бокс-12/34М5) | БОЛИД | Бокс для установки двух аккумуляторов12 В – 17 А×ч с элементами защиты. Корпус для размещения дополнительных аккумуляторных батарей (АБ). Предназначен для увеличения времени работы источников питания при отсутствии напряжения в сети переменного тока 220 В. Боксы применяются с резервированными источниками питания РИП-12 исп.01 (РИП-12-3/17М1), РИП-12 исп.05 (РИП-12-8/17М1) или им подобными, допускающими подключение дополнительных АБ емкостью 17 А.ч | 2886 | 2886
00-00014038 | Бокс-12 исп.01 (Бокс-12/34М5-Р) | БОЛИД | Бокс под дополнителные АКБ на напряжение 12 В. Применяется с РИП-12-3/17М1-Р (РИП-12 исп.15), РИП-12-3/17П1-Р (РИП-12 исп.16) и РИП-12-8/17М1-Р (РИП-12 исп.17). Предназначены для увеличения времени работы источников питания при отсутствии напряжения в сети переменного тока 220 В. Боксы применяются с резервированными источниками питания "РИП-12 исп.15 (РИП-12-3/17М1-Р)", "РИП-12 исп.16 (РИП-12-3/17П1-Р)", "РИП-12 исп.17 (РИП-12-8/17М1-Р)" для технических средств пожарной автоматики. Боксы проводят периодический контроль наличия, состояния установленных аккумуляторных батарей и передают информацию на РИП по двухпроводному интерфейсу | 4355.52 | 4355.52
03-00000249 | Бокс-24 исп.0 (Бокс-24/17М5) | БОЛИД | Бокс для установки двух аккумуляторов12 В – 17 А×ч с элементами защиты. Корпус для размещения дополнительных аккумуляторных батарей (АБ). Предназначен для увеличения времени работы источников питания при отсутствии напряжения в сети переменного тока 220 В. Боксы применяются с резервированными источниками питания РИП-12 исп.01 (РИП-12-3/17М1), РИП-12 исп.05 (РИП-12-8/17М1) или им подобными, допускающими подключение дополнительных АБ емкостью 17 А.ч | 2886 | 2886
00-00014039 | Бокс-24 исп.01 (Бокс-24/17М5-Р) | БОЛИД | Бокс под дополнителные АКБ на напряжение 24 В. Применяется с РИП-24-3/7М4-Р (РИП-24 исп.15). Предназначены для увеличения времени работы источников питания при отсутствии напряжения в сети переменного тока 220 В. Боксы применяются с резервированными источниками питания "РИП-12 исп.15 (РИП-12-3/17М1-Р)", "РИП-12 исп.16 (РИП-12-3/17П1-Р)", "РИП-12 исп.17 (РИП-12-8/17М1-Р)", "РИП-24 исп.15 (РИП-24-3/М4-Р)" для технических средств пожарной автоматики. Боксы проводят периодический контроль наличия, состояния установленных аккумуляторных батарей и передают информацию на РИП по двухпроводному интерфейсу. | 4355.52 | 4355.52
00-00109836 | МК-5А | БОЛИД | Монтажный комплект крепления на DIN-рейку для аккумуляторных батарей емкостью 5 Ач | 494.52 | 494.52
00-00016072 | Бокс АКБ 2х17-12В | ДАВИКОН | Бокс АКБ 2х17 - 12В, предназначен для совместной работы с резервированными источниками питания, допускающих подключение дополнительных АКБ-17А/ч-12В.Бокс обеспечивает защиту АКБ от К.З и перегрузок по току с последующим автоматическим восстановлением выход.напряжения после снятия К.З. | Уточняйте у менеджера | Уточняйте у менеджера
00-00016073 | Бокс АКБ 2х17-24В | ДАВИКОН | Бокс АКБ 2х17 - 24В, предназначен для совместной работы с резервированными источниками питания, допускающих подключение дополнительных АКБ-17А/ч.Бокс обеспечивает защиту АКБ от К.З и перегрузок по току с последующим автоматическим восстановлением выход.напряжения после снятия К.З. | Уточняйте у менеджера | Уточняйте у менеджера
00-00026183 | МЕТА 17901 | МЕТА | Бокс АКБ (АКБ в комплект не входят), предназначен для размещения и установки аккумуляторов в составе прибора пожарного управления оповещением. По защищенности от воздействия окружающей среды бокс соответствует обыкновенному исполнению по ГОСТ 12997. Блок предназначен для непрерывной круглосуточной работы в помещениях с регулируемыми климатическими условиями без непосредственного воздействия солнечных лучей, осадков, ветра, песка и пыли, отсутствия конденсации влаги при: - изменениях температуры воздуха от +5 до +40С; - относительной влажности окружающего воздуха до 95% при температуре 40С и более низких температурах без конденсации влаги; - атмосферном давлении от 84 до 107кПа (от 630 до 800 мм.рт.ст.). | 13004 | 12743.92
00-00015486 | Корпус 19'' x 3U под АКБ | Полисервис | Корпус 19'' x 3U под АКБ возможность установки АКБ 6х7 Ач, металл. | 10100 | 9847.5
00-00018798 | Бокс внешней АКБ | Юнитест | Бокс внешней АКБ может устанавливаться на приборы «Минитроник А32» или «Минитроник А32М». Позволяет подключать к АПКП аккумуляторные батареи емкостью 4.5 А-ч или 7 А-ч. | 3272.63 | 3207.17
Преобразователи напряжения
00-00014611 | AT-DC12/AC24 | Accordtec | Преобразователь напряжения DC12/AC24. Обеспечивает питание нагрузки переменным напряжением 24 V с током потребления не более 2.5А. Предназначен для совместной работы с блоками питания с выходным напряжением DC12V и током нагрузки 8А. | 2924 | 2777.8
00-00071949 | AT-DC12/DC5-9 | Accordtec | Кабель-преобразователь напряжения предназначен для преобразования входного напряжения 12 В в выходное номиналом 5 В (2А), 9 В (1А) и 12 В (1А). Используется для электропитания устройств и приборов охранно-пожарной сигнализации, систем видеонаблюдения, связи и контроля доступа. Масса брутто: 30 г. | 1072 | 1018.4
00-00120021 | NS-PS-48-120/IB | NST | Бустер напряжения 48В, 120W. Входное напряжение: 12-57V DC. Выходное напряжение: 52V DC. Выходная мощность: до 120W. БП в комплект НЕ входит. Металлический корпус. Монтаж на DIN-рейку или на стену (крепление в комплекте). Размеры (ШхВхГ): 105 х 30 х 90 мм. Рабочая температура: -40…+80°С | 12150 | 11542.5
00-00120022 | NS-PS-48-240/IB | NST | Бустер напряжения 48В, 240W. Входное напряжение: 12-57V DC. Выходное напряжение: 52V DC. Выходная мощность: до 240W. БП в комплект НЕ входит. Металлический корпус. Монтаж на DIN-рейку или на стену (крепление в комплекте). Размеры (ШхВхГ): 105 х 30 х 90 мм. . Рабочая температура: -40…+80°С | 21790 | 20700.5
00-00019476 | RP-8264 | Roxton | Универсальный порт для усилителей входит в состав модульного оборудования Roxton 8000 и используется для построения различных систем звукового оповещения, управления эвакуацией (СОУЭ), громкой связи, радиотрансляции, до 4х500 Вт/100 В, 8 зон, 1 мик.(приор.)/2 лин.(приор.)/1 лин. вх., ГО и ЧС, RS-485, контроль всех соединений, подключение RM-8064 х 8, управление световыми табло +24В, зарядное устройство для акк. +24В, расширение до 512 зон/3 каналов, 2U. | 179470 | 179470
00-00039193 | PC2A | SC&T | Преобразователь напряжения AC 18-28В / DC 18-40В в DC 12В(стабилизированное), макс ток до 2A. Предназначен для питания устройств постоянным выходным напряжением 12В. LED индикатор нагрузки. Металлический корпус, крепеж в комплекте. Разъемы: клемм.(винт.2пин) х 2. Размеры (ШxВxГ): 102.8x25.4x25.4мм. Рабочая температура: -40...+85гр. С. | 2315 | 2315
00-00036041 | SBC-3250 | Sonar | Зарядное устройство. Защита АКБ от скачков тока и напряжения, автоматический заряд и разряд, защита от несоблюдения полярности. | 49701 | 49701
00-00014431 | PN-(20-75) DC/12DC-1.5 исп.5 | Бастион | Преобразователь напряжения с входного 20—75 В в стабилизированное выходное напряжение 12 В, 1,5 А постоянного тока. Регулировка выходного напряжения 12—15 В. Фильтрация ВЧ помех, защита выхода от перегрузки и КЗ. Уличное исполнение IP56, рабочий температурный диапазон от -40 °С до +40 °С | Уточняйте у менеджера | Уточняйте у менеджера
03-00000513 | ПН-12-1,5 | Бастион | Преобразователь напряжения с входного 10—50 В в стабилизированное выходное напряжение 12 В, 1,5 А. Диапазон регулировки выходного напряжения 12—15 В. | Уточняйте у менеджера | Уточняйте у менеджера
03-00000535 | ПН-12/24-1,0 | Бастион | Преобразователь напряжения с входного 10—14 В в стабилизированное выходное напряжение 24 В, 1 А | Уточняйте у менеджера | Уточняйте у менеджера
03-00000424 | ПН-24АС/12-1,0 | Бастион | Преобразователь напряжения с входного переменного 19—27 В в стабилизированное выходное напряжение 12 В, 1 А | Уточняйте у менеджера | Уточняйте у менеджера
03-00002137 | УПН-01 | Бастион | Универсальный преобразователь напряжения входного напряжения от 7 до 30 В в фиксированное выходное напряжение 5 /7,5 /9 /12 /15 В, максимальный ток 1,5 А | Уточняйте у менеджера | Уточняйте у менеджера
03-00011097 | МП 24/12 В | БОЛИД | Модуль преобразователя напряжения. Встраивается в РИП на 24 В для получения второго напряжения 12 В. Выходной ток – 0,5 А | 748.8 | 748.8
03-00009450 | МП 24/12 В исп.01 | БОЛИД | Модуль преобразователя напряжения для питания удаленных нагрузок. Входное напряжение от 15 до 75В, выходное 12В или 9,3В, выходной ток – 0,5 А. От минус 40 до +50°С. | 1168.44 | 1168.44
03-00005837 | МП 24/12 В исп.02 | БОЛИД | Модуль преобразователя напряжения. Входное напряжение от 10 до 30 В, выходное - из ряда: 3.3, 5, 7.5, 9 или 12 В. Выходной ток – 1,5 А. От минус 30 до +50°С. | 1168.44 | 1168.44
00-00027158 | МП 24/5 В | БОЛИД | Модуль преобразования напряжения, U-вх.10…30 В, U-вых.5 В, I-вых.800 мА, P-потр.7 Вт, t-раб.-30…+50°С, 55×38×20 мм. Предназначен для питания волоконно-оптических преобразователей типа Ethernet-FX-MM, Ethernet-FX-SM40, Ethernet-FX-SM40SA, Ethernet-FX-SM40SB, RS-FX-MM, RS-FX-SM40 и других устройств, требующих электропитания напряжением 5В постоянного тока при совместной работе с резервированными источниками питания РИП-12 и РИП-24 или им подобными. | 692.64 | 692.64
00-00078609 | БиКуб -МР01 | ВЭРС | Модуль реле, для преобразования сигнала 24В в релейный выход ~250В, 5А/ =30В, 5А. | 4300 | 4214
00-00024386 | БИРП ПН 24,0В/1,5А | К-Инженеринг | Преобразователь напряжения, входное 10…20 В, выходное 20…25 В(плавная регулировка), ток нагрузки при напряж. 10-12 В 1,3 А; при напряж. 12…20 В 1,5 А. | 1305 | 1109.25
00-00024384 | БИРП ПН 5,0В/4,5А | К-Инженеринг | Преобразователь напряжения, входное 10…30 В, выходное 5…7 В(плавная регулировка), ток нагрузки при напряж. 10-11 В 4,0 А; при напряж. 11…30 В 4,5 А. | 1038 | 882.3
00-00041344 | БИРП ПН- 12,0В/3,0А | К-Инженеринг | Преобразователь напряжения является понижающим вторичным DC-DC преобразователем и предназначен для питания приборов постоянным напряжением 12В. В сочетании с источниками питания БИРП 24 В. является оптимальным решением для получения от одного источника питания выходных напряжений 12 и 24В . Подходит для эксплуатации в уличных условиях, при условии монтажа в коробку IP 66. | 1276 | 1084.6
00-00041345 | БИРП ПН+ 12,0В/3,0А | К-Инженеринг | Преобразователь напряжения является повышающим вторичным DC-DC преобразователем и предназначен для питания приборов постоянным напряжением 12В. В сочетании с источниками питания для видеонаблюдения серии БИРП V является оптимальным решением проблемы падения выходного напряжения на «длинных линиях». Подходит для эксплуатации в уличных условиях, при условии монтажа в коробку IP 66. | 1276 | 1084.6
00-00024387 | КВАНТ-ПН 48,0В/0,7А | К-Инженеринг | Преобразователь напряжения, входное 12…24 В, выходное 40…49 В(плавная регулировка), ток нагрузки при напряж. 12-15 В 0,5 А; при напряж. 15…24 В 0,7 А. | 1371.7 | 1165.95
00-00094731 | ИПН-12/24 "АЯКС" БЕЗ корпуса | Магнито-Контакт | Импульсный преобразователь напряжения, предназначен для преобразования нестабилизированного входного напряжения постоянного тока, находящегося в пределах от 9 до 18 В, в выходное стабилизированное напряжение 24 В постоянного тока. Преобразователь рассчитан на круглосуточный режим работы при температуре окружающей среды от -30 °С до +40 °С и относительной влажности не более 90%. | 531.24 | 531.24
00-00016427 | ИПН-12/24В "Аякс" | Магнито-Контакт | Импульсный преобразователь напряжения, предназначен для преобразования нестабилизированного входного напряжения постоянного тока, находящегося в пределах от 10 до 14 В, в выходное стабилизированное напряжение 24 В постоянного тока. Преобразователь рассчитан на круглосуточный режим работы при температуре окружающей среды от -30 °С до +40 °С и относительной влажности не более 90%. | 666.07 | 666.07
00-00094730 | ИПН-24/12 "АЯКС" БЕЗ корпуса | Магнито-Контакт | Импульсный преобразователь напряжения, предназначен для преобразования нестабилизированного входного напряжения постоянного тока, находящегося в пределах от 9 до 18 В, в выходное стабилизированное напряжение 24 В постоянного тока. Преобразователь рассчитан на круглосуточный режим работы при температуре окружающей среды от -30 °С до +40 °С и относительной влажности не более 90%. | 531.24 | 531.24
00-00016426 | ИПН-24/12В "Аякс" | Магнито-Контакт | Импульсный преобразователь напряжения, предназначен для преобразования нестабилизированного входного напряжения постоянного тока, находящегося в пределах от 19 до 28 В, в выходное стабилизированное напряжение 12 В постоянного тока. Преобразователь рассчитан на круглосуточный режим работы при температуре окружающей среды от -30 °С до +40 °С и относительной влажности не более 90%. | 666.07 | 666.07
00-00111086 | Тромбон ПН24-5 | Тромбон | Преобразователь напряжения, предназначен для питания устройств охранно-пожарной сигнализации и коммуникационного оборудования напряжением 5 В постоянного тока. ПН рассчитан на непрерывный круглосуточный режим работы с заданными выходными параметрами при его совместной работе с резервированными источниками типа «Тромбон БП-07», «Тромбон БП-14» и «Тромбон БП-21». Допускается применение для питания ПН резервированных источников питания (РИП) сторонних производителей при условии соответствия их выходных характеристик паспортным данным ПН и при условии наличия у них сертификата соответствия Техническому регламенту о пожарной безопасности (ТР). | 4297 | 3867
00-00111087 | Тромбон ПН36-12 | Тромбон | Преобразователь напряжения, предназначен для питания устройств охранно-пожарной сигнализации и коммуникационного оборудования напряжением 12 В постоянного тока. ПН рассчитан на непрерывный круглосуточный режим работы с заданными выходными параметрами при его совместной работе в составе системы «Тромбон СОРС» с блоками Тромбон СОРС-ЛБС. Также возможна работа ПН с резервированными источниками питания типа «Тромбон БП-07», «Тромбон БП-14» и «Тромбон БП-21». Допускается применение для питания ПН резервированных источников питания (РИП) сторонних производителей при условии соответствия их выходных характеристик паспортным данным ПН и при условии наличия у них сертификата соответствия Техническому регламенту о пожарной безопасности (ТР). | 4297 | 3867
00-00028594 | Спектрон-УП-220/12-А | Спектрон | Универсальный стабилизированный преобразователь входного напряжения 220В в выходное напряжение 12Вво взрывозащищенном исполнении.Вид взрывозащиты - взрывонепроницаемая оболочка. IP68. Входное напряжение ~220 В. Температурный диапазон от - 60 до 90°C. Преобразователь имеет модификации на два (П), три (Т), и четыре (К) выхода. | 12135 | 11285.55
00-00028597 | Спектрон-УП-220/12-Н | Спектрон | Универсальный стабилизированный преобразователь входного напряжения 220В в выходное напряжение 12Вво взрывозащищенном исполнении.Вид взрывозащиты - взрывонепроницаемая оболочка. IP68. Входное напряжение ~220 В. Температурный диапазон от - 60 до 90°C. Преобразователь имеет модификации на два (П), три (Т), и четыре (К) выхода. | 25040 | 23287.2
00-00028595 | Спектрон-УП-220/24-А | Спектрон | Универсальный стабилизированный преобразователь входного напряжения 220В в выходное напряжение 24В во взрывозащищенном исполнении.Вид взрывозащиты - взрывонепроницаемая оболочка. IP68. Входное напряжение ~220 В. Температурный диапазон от - 60 до 90°C. Преобразователь имеет модификации на два (П), три (Т), и четыре (К) выхода. | 12135 | 11285.55
00-00028598 | Спектрон-УП-220/24-Н | Спектрон | Универсальный стабилизированный преобразователь входного напряжения 220В в выходное напряжение 24В во взрывозащищенном исполнении.Вид взрывозащиты - взрывонепроницаемая оболочка. IP68. Входное напряжение ~220 В. Температурный диапазон от - 60 до 90°C. Преобразователь имеет модификации на два (П), три (Т), и четыре (К) выхода. | 25040 | 23287.2
00-00028596 | Спектрон-УП-220/36-А | Спектрон | Универсальный стабилизированный преобразователь входного напряжения 220В в выходное напряжение 36В во взрывозащищенном исполнении.Вид взрывозащиты - взрывонепроницаемая оболочка. IP68. Входное напряжение ~220 В. Температурный диапазон от - 60 до 90°C. Преобразователь имеет модификации на два (П), три (Т), и четыре (К) выхода. | 12135 | 11285.55
00-00028599 | Спектрон-УП-220/36-Н | Спектрон | Универсальный стабилизированный преобразователь входного напряжения 220В в выходное напряжение 36В во взрывозащищенном исполнении.Вид взрывозащиты - взрывонепроницаемая оболочка. IP68. Входное напряжение ~220 В. Температурный диапазон от - 60 до 90°C. Преобразователь имеет модификации на два (П), три (Т), и четыре (К) выхода. | 25040 | 23287.2
00-00054195 | УКП-12-24 (40063) | Тахион | Устройство компенсации временного прерывания УКП-12-24 предназначено для поддержания на выходе блоков переключения питания с зарядным устройством БПЗУ-12 и БПЗУ-24 (или аналогичных устройств бесперебойного питания) постоянного выходного напряжения 12 или 24 В в момент переключения контактов их реле, т.е. сведение к нулю времени прерывания питания при переходе на питание от АКБ. При этом напряжение на выходе изделия равно напряжению на входе. Изделие применяется для организации бесперебойного питания устройств, чувствительных к провалам напряжения при переключении с источника питания на АКБ. Степень защиты в соответствии с ГОСТ 14254 IP20. | 5090 | 4581
00-00054196 | УКП-48 (40065) | Тахион | Устройство компенсации временного прерывания УКП-48 предназначено для поддержания на выходе блока переключения питания с зарядным устройством БПЗУ-48 (или аналогичного устройства бесперебойного питания) постоянного выходного напряжения 48 В в момент переключения контактов его реле, т.е. сведение к нулю времени прерывания питания при переходе на питание от АКБ. При этом напряжение на выходе изделия равно напряжению на входе. Изделие применяется для организации бесперебойного питания устройств, чувствительных к провалам напряжения при переключении с источника питания на АКБ. Степень защиты в соответствии с ГОСТ 14254 IP20. | 5700 | 5130
00-00072074 | ПН-125 | ЭЛИС | Преобразователь напряжения, Uвх. DC 9-14V, Uвых. DC 5±0.1V, Ток 2А, Габаритные размеры 100x16x16 мм, Защита от КЗ. Возможна установка в корпус ББП при предварительном заказе. | 590 | 522.5
00-00072075 | ПН-125 DIN | ЭЛИС | Преобразователь напряжения в корпусе для крепления на DIN-рейку, Uвх. DC 9-14V, Uвых. DC 5±0.1V, Ток 2А, Габаритные размеры 100x20x57 мм, Защита от КЗ | 1030 | 910
Стабилизаторы напряжения
00-00094600 | RAPAN ST-1000 | Бастион | Стабилизатор серии RAPAN ST предназначен для стабилизации напряжения сети. Стабилизатор разработан для обеспечения качественной работы различных бытовых устройств в условиях некачественного и нестабильного по величине сетевого напряжения и рассчитан на круглосуточную работу. | 4500 | 4275
00-00089296 | RAPAN ST-10000 | Бастион | Релейный стабилизатор напряжения. Мощность нагрузки: до 10 кВА. Диапазон входного напряжения: 100 – 260 В, 6 ступеней регулирования. Точность стабилизации — 8% | 18500 | 17575
00-00090263 | RAPAN ST-2000 | Бастион | Стабилизатор сетевого напряжения, 2000ВА, Uвх. 100-260 В, для защиты электрооборудования от перепадов напряжения. | 5600 | 5320
00-00090264 | RAPAN ST-3000 | Бастион | Стабилизатор сетевого напряжения, 3000ВА, Uвх. 100-260 В, для защиты электрооборудования от перепадов напряжения. | 9500 | 9025
00-00090265 | RAPAN ST-5000 | Бастион | Стабилизатор сетевого напряжения, 5000ВА, Uвх. 100-260 В, для защиты электрооборудования от перепадов напряжения. | 10600 | 10070
00-00103967 | SKAT ST BYPASS 220/63А RV | Бастион | Байпас с многофункциональным реле защиты, 220 В, 63 А | 4200 | 3990
00-00124605 | SKAT ST S-20000-LV | Бастион | Стабилизатор сетевого напряжения автоматический, мощность нагрузки: до 20 кВА, диапазон входного напряжения: 45-253 В, точность стабилизации: 7%, 16 ступеней регулирования, наличие LED-экрана. | 78000 | 74100
00-00119631 | SKAT ST-10000 LED | Бастион | Стабилизатор сетевого напряжения, мощность нагрузки — до 10 кВА. Диапазон входного напряжения — 80…285 В. 5 ступеней регулирования. Точность стабилизации — 7%. Наличие LED-экрана | 52000 | 49400
00-00119632 | SKAT ST-15000 LED | Бастион | Стабилизатор сетевого напряжения , мощность нагрузки — до 15 кВА. Диапазон входного напряжения — 80…285 В. 5 ступеней регулирования. Точность стабилизации — 7%. Наличие LED-экрана | 56500 | 53675
00-00090262 | SKAT ST-20000 | Бастион | Стабилизатор сетевого напряжения 5 ступеней, для защиты сети от перепадов, скачков напряжения и продления срока службы электроприборов. | Уточняйте у менеджера | Уточняйте у менеджера
00-00119633 | SKAT ST-20000 LED | Бастион | Стабилизатор сетевого напряжения, мощность нагрузки — до 20 кВА. Диапазон входного напряжения — 80…285 В. 5 ступеней регулирования. Точность стабилизации — 7%. Наличие LED-экрана | 67500 | 64125
00-00116594 | SKAT ST-30000 LED | Бастион | Стабилизатор напряжения, мощность нагрузки — до 30 кВА, Диапазон входного напряжения — 80…285 В, 5 ступеней регулирования, Точность стабилизации — 7%, Наличие LED-экрана. | 78000 | 74100
00-00035597 | SKAT STL-10000 | Бастион | Стабилизатор напряжения для всего дома. Мощность нагрузки до 10 кВА. 9 ступеней регулирования. Точность стабилизации 7%. Рабочий диапазон напряжения сети 120-280В. Расширенный диапазон напряжение сети 80-295В. 4 температурных датчика для защиты от перегрева. Тройная защита от перегрузки. Микропроцессорное управление и "мягкое" переключение ступеней. Стабилизация вольтдобавочного типа на симисторных ключах с запасом по мощности. Цифровой дисплей отображает реальное напряжение, ток, мощность по входу и выходу. Конвективное охлаждение без вентилятора, бесшумная работа. Защитное отключение при аварийно низком/высоком напряжении с автоматическим восстановлением. Гарантия до 7 лет. | 64400 | 61180
00-00087759 | SKAT STL-10000 ИСП. Н | Бастион | Стабилизатор напряжения. Мощность нагрузки — до 10 кВА. 9 ступеней регулирования. Точность стабилизации — 7%. Рабочий диапазон напряжения сети — 120...280 В. Расширенный диапазон напряжение сети — 80...295 В. 4 температурных датчика для защиты от перегрева. Тройная защита от перегрузки. Микропроцессорное управление и «мягкое» переключение ступеней. Стабилизация вольтдобавочного типа. Цифровой дисплей отображает реальное напряжение, ток, мощность по входу и выходу. Конвективное охлаждение без вентилятора. Защитное отключение при аварийно низком/высоком напряжении с автоматическим восстановлением. | 65500 | 62225
00-00035598 | SKAT STL-15000 | Бастион | Стабилизатор напряжения для всего дома. Мощность нагрузки до 15 кВА. 9 ступеней регулирования. Точность стабилизации 7%. Рабочий диапазон напряжения сети 120-280В. Расширенный диапазон напряжение сети 80-295В. 4 температурных датчика для защиты от перегрева. Тройная защита от перегрузки. Микропроцессорное управление и "мягкое" переключение ступеней. Стабилизация вольтдобавочного типа на симисторных ключах с запасом по мощности. Цифровой дисплей отображает реальное напряжение, ток, мощность по входу и выходу. Конвективное охлаждение без вентилятора, бесшумная работа. Защитное отключение при аварийно низком/высоком напряжении с автоматическим восстановлением. Гарантия до 7 лет. | 71200 | 67640
00-00035599 | SKAT STL-20000 | Бастион | Стабилизатор напряжения для всего дома. Мощность нагрузки до 20 кВА. 9 ступеней регулирования. Точность стабилизации 7%. Рабочий диапазон напряжения сети 120-280В. Расширенный диапазон напряжение сети 80-295В. 4 температурных датчика для защиты от перегрева. Тройная защита от перегрузки. Микропроцессорное управление и "мягкое" переключение ступеней. Стабилизация вольтдобавочного типа на симисторных ключах с запасом по мощности. Цифровой дисплей отображает реальное напряжение, ток, мощность по входу и выходу. Конвективное охлаждение без вентилятора, бесшумная работа. Защитное отключение при аварийно низком/высоком напряжении с автоматическим восстановлением. Гарантия до 7 лет. | 82500 | 78375
00-00087760 | SKAT STL-20000 ИСП. Н | Бастион | Стабилизатор напряжения. Мощность нагрузки — до 20 кВА. 9 ступеней регулирования. Точность стабилизации — 7%. Рабочий диапазон напряжения сети — 120...280 В. Расширенный диапазон напряжение сети — 80...295 В. 4 температурных датчика для защиты от перегрева. Тройная защита от перегрузки. Микропроцессорное управление и «мягкое» переключение ступеней. Стабилизация вольтдобавочного типа. Цифровой дисплей отображает реальное напряжение, ток, мощность по входу и выходу. Конвективное охлаждение без вентилятора. Защитное отключение при аварийно низком/высоком напряжении с автоматическим восстановлением. Напольная установка или настенная при помощи Кронштейнов. | 83600 | 79420
00-00035594 | SKAT STP-10000 | Бастион | Стабилизатор напряжения для всего дома серии PRO. Мощность нагрузки до 10 кВА. 16 ступеней регулирования. Точность стабилизации 3,5%. Рабочий диапазон напряжения сети 120-280В. Расширенный диапазон напряжение сети 80-295В. 4 температурных датчика для защиты от перегрева. Тройная защита от перегрузки. Микропроцессорное управление и "мягкое" переключение ступеней. Стабилизация вольтдобавочного типа на симисторных ключах с запасом по мощности. Цифровой дисплей отображает реальное напряжение, ток, мощность по входу и выходу. Конвективное охлаждение без вентилятора, бесшумная работа. Защитное отключение при аварийно низком/высоком напряжении с автоматическим восстановлением. Гарантия до 7 лет. | 70000 | 66500
00-00087761 | SKAT STP-10000 ИСП. Н | Бастион | Стабилизатор напряжения. Мощность нагрузки — до 10 кВА. 16 ступеней регулирования. Точность стабилизации — 3,5%. Рабочий диапазон напряжения сети — 120...280 В. Расширенный диапазон напряжение сети — 80...295 В. 4 температурных датчика для защиты от перегрева. Тройная защита от перегрузки. Микропроцессорное управление и «мягкое» переключение ступеней. Стабилизация вольтдобавочного типа. Цифровой дисплей отображает реальное напряжение, ток, мощность по входу и выходу. Конвективное охлаждение без вентилятора. Защитное отключение при аварийно низком/высоком напряжении с автоматическим восстановлением. | 71200 | 67640
00-00035595 | SKAT STP-20000 | Бастион | Стабилизатор напряжения для всего дома серии PRO. Мощность нагрузки до 20 кВА. 16 ступеней регулирования. Точность стабилизации 3,5%. Рабочий диапазон напряжения сети 120-280В. Расширенный диапазон напряжение сети 80-295В. 4 температурных датчика для защиты от перегрева. Тройная защита от перегрузки. Микропроцессорное управление и "мягкое" переключение ступеней. Стабилизация вольтдобавочного типа на симисторных ключах с запасом по мощности. Цифровой дисплей отображает реальное напряжение, ток, мощность по входу и выходу. Конвективное охлаждение без вентилятора, бесшумная работа. Защитное отключение при аварийно низком/высоком напряжении с автоматическим восстановлением. Гарантия до 7 лет. | 88200 | 83790
00-00087762 | SKAT STP-20000 ИСП. Н | Бастион | Стабилизатор напряжения. Мощность нагрузки — до 20 кВА. 16 ступеней регулирования. Точность стабилизации — 3,5%. Рабочий диапазон напряжения сети — 120...280 В. Расширенный диапазон напряжение сети — 80...295 В. 4 температурных датчика для защиты от перегрева. Тройная защита от перегрузки. Микропроцессорное управление и «мягкое» переключение ступеней. Стабилизация вольтдобавочного типа. Цифровой дисплей отображает реальное напряжение, ток, мощность по входу и выходу. Конвективное охлаждение без вентилятора. Защитное отключение при аварийно низком/высоком напряжении с автоматическим восстановлением. Напольная установка или настенная при помощи Кронштейнов. | 89300 | 84835
00-00047425 | TEPLOCOM SOLAR-1500 | Бастион | Гибридный солнечный инвертор 220 В, 1500 ВА (1050 Вт) On-line. Чистый синус. Многофункциональный инвертор, в котором сочетаются функции ИБП, стабилизатора, альтернативного источника энергии с MPPT контроллером заряда. | 54070 | 51366.5
00-00047424 | TEPLOCOM SOLAR-800 | Бастион | Гибридный солнечный инвертор, 220 В, 800 ВА (500 Вт) On-line. Чистый синус. Многофункциональный инвертор, в котором сочетаются функции ИБП, стабилизатора, альтернативного источника энергии с MPPT контроллером заряда. | 36660 | 34827
00-00014376 | TEPLOCOM ST-1300 исп.5 | Бастион | Стабилизатор напряжения уличного исполнения. Мощность нагрузки 1300 ВА. Уникальный стабилизатор напряжения для установки на улице, в пылевлагозащищенном корпусе. Класс защиты IP56. Обеспечивает качественным электропитанием скважинные насосы, дренажные и канализационные помпы, системы полива и орошения, и другое оборудование, установленное на улице с общей потребляемой электрической мощностью 1300 ВА (950 Вт). Полная мощность во всем диапазоне сети, стабилизация напряжения вольтдобавочного типа, микропроцессорное управление, защитное отключение при авариях в сети с автоматическим восстановлением, индикация аварийных ситуаций. Диапазон температур окружающей среды от -40 °C до +50 °C. Пластиковый корпус, сальниковые вводы, индикация режимов работы. | 11450 | 10877.5
00-00028271 | TEPLOCOM ST-1515 | Бастион | Стабилизатор напряжения для систем отопления. Мощность нагрузки 1515 ВА, диапазон сети 145...260 В, полная мощность во всем диапазоне сети, стабилизация напряжения вольтдобавочного типа, микропроцессорное управление, защитное отключение при авариях в сети с автоматическим восстановлением, индикация аварийных ситуаций. Малогабаритный пластиковый корпус настенного исполнения. Быстрое и простое подключение (не сложнее удлинителя). Аналог «China ХХХ-3000». Гарантия 5 лет. | 9100 | 8645
00-00017962 | TEPLOCOM ST-222/500 | Бастион | Стабилизатор для газовых настенных котлов отопления с открытой и закрытой камерой сгорания. Мощность нагрузки 222 ВА, кратковременная до 180 сек. перегрузка до 500 ВА — для работы с большими пусковыми токами нагрузки. Диапазон сети 145—260 В, полная мощность во всем диапазоне сети, стабилизация напряжения вольтдобавочного типа, микропроцессорное управление, защитное отключение при авариях в сети с автоматическим восстановлением, индикация аварийных ситуаций. Малогабаритный пластиковый корпус настенного/настольного исполнения. Крепление на стену на ДИН рейку (в комплекте). Розетка интегрирована в корпус. Быстрое и простое подключение (не сложнее удлинителя). Аналог «China ХХХ-500». Рекомендован ведущими мировыми производителями для настенных котлов. Наилучшее соотношение цена/качество. | 4900 | 4655
00-00025242 | TEPLOCOM ST-222/500-И | Бастион | Стабилизатор для газовых настенных котлов отопления с открытой и закрытой камерой сгорания. Мощность нагрузки 222 ВА, кратковременная (до 180 сек) перегрузка до 500 ВА для работы с большими пусковыми токами нагрузки. Диапазон сети 145—260 В, полная мощность во всем диапазоне сети, стабилизация напряжения вольтдобавочного типа, микропроцессорное управление, защитное отключение при авариях в сети с автоматическим восстановлением, индикация аварийных ситуаций. Малогабаритный пластиковый корпус настенного/настольного исполнения. Экран индикации напряжения сети. Крепление на стену на DIN-рейку (в комплекте). Розетка интегрирована в корпус. Быстрое и простое подключение (не сложнее удлинителя). Аналог «China ХХХ-500». Гарантия 5 лет.Рекомендован ведущими мировыми производителями для настенных котлов. | 7100 | 6745
03-00001612 | TEPLOCOM ST-555 | Бастион | Стабилизатор напряжения для газового котла. Мощность нагрузки 555 ВА, диапазон сети 145—260 В, полная мощность во всем диапазоне сети, стабилизация напряжения вольтдобавочного типа, микропроцессорное управление, защитное отключение при авариях в сети с автоматическим восстановлением, индикация аварийных ситуаций. Обеспечивает проверку и индикацию правильности фазировки и наличия потенциала на «земле», сигнализацию в случае перегорания входного предохранителя. Малогабаритный пластиковый корпус настенного исполнения. Быстрое и простое подключение (не сложнее удлинителя). Аналог «China ХХХ-1000». Гарантия 5 лет. | 6700 | 6365
00-00025243 | TEPLOCOM ST-555-И | Бастион | Стабилизатор напряжения для газового котла. Мощность нагрузки 555 ВА, диапазон сети 145—260 В, полная мощность во всем диапазоне сети, стабилизация напряжения вольтдобавочного типа, микропроцессорное управление, защитное отключение при авариях в сети с автоматическим восстановлением, индикация аварийных ситуаций. Обеспечивает проверку и индикацию правильности фазировки и наличия потенциала на «земле», сигнализацию в случае перегорания входного предохранителя. Малогабаритный пластиковый корпус настенного исполнения. Экран индикации напряжения сети. Быстрое и простое подключение (не сложнее удлинителя). Аналог «China ХХХ-1000». Гарантия 5 лет.Рекомендован ведущими мировыми производителями для настенных котлов. | 8500 | 8075
00-00014375 | TEPLOCOM ST-888 | Бастион | Стабилизатор напряжения для газового котла. Мощность нагрузки 888 ВА, диапазон сети 145—260 В, полная мощность во всем диапазоне сети, стабилизация напряжения вольтдобавочного типа, микропроцессорное управление, защитное отключение при авариях в сети с автоматическим восстановлением, индикация аварийных ситуаций. Обеспечивает проверку и индикацию правильности фазировки и наличия потенциала на «земле», сигнализацию в случае перегорания входного предохранителя. Малогабаритный пластиковый корпус настенного исполнения. Быстрое и простое подключение (не сложнее удлинителя). Аналог «China ХХХ-1500». Гарантия 5 лет. | 7200 | 6840
00-00025240 | TEPLOCOM ST-888-И | Бастион | Стабилизатор напряжения для газового котла. Мощность нагрузки 888 ВА, диапазон сети 145—260 В, полная мощность во всем диапазоне сети, стабилизация напряжения вольтдобавочного типа, микропроцессорное управление, защитное отключение при авариях в сети с автоматическим восстановлением, индикация аварийных ситуаций. Обеспечивает проверку и индикацию правильности фазировки и наличия потенциала на «земле», сигнализацию в случае перегорания входного предохранителя. Малогабаритный пластиковый корпус настенного исполнения. Экран индикации напряжения сети. Быстрое и простое подключение (не сложнее удлинителя). Аналог «China ХХХ-1500». Гарантия 5 лет. | 9200 | 8740
00-00049801 | IVS22-1-D05-09 | IEK | Релейные стабилизаторы напряжения IEK предназначены для поддержания стабильного однофазного напряжения питания нагрузок бытового и промышленного назначения (220В, 50Гц) при отклонениях сетевого напряжения в широких пределах по значению и длительности. | 6157.68 | 5541.91
00-00049800 | IVS22-1-001-09 | IEK | Релейные стабилизаторы напряжения IEK предназначены для поддержания стабильного однофазного напряжения питания нагрузок бытового и промышленного назначения (220В, 50Гц) при отклонениях сетевого напряжения в широких пределах по значению и длительности. | 7798 | 7018.2
00-00049796 | IVS21-1-D05-13 | IEK | Релейные стабилизаторы напряжения IEK предназначены для поддержания стабильного однофазного напряжения питания нагрузок бытового и промышленного назначения (220В, 50Гц) при отклонениях сетевого напряжения в широких пределах по значению и длительности. | 5190.17 | 4671.15
00-00049797 | IVS21-1-D15-13 | IEK | Релейные стабилизаторы напряжения IEK предназначены для поддержания стабильного однофазного напряжения питания нагрузок бытового и промышленного назначения (220В, 50Гц) при отклонениях сетевого напряжения в широких пределах по значению и длительности. | 7580.89 | 6822.8
00-00049794 | IVS21-1-010-13 | IEK | Релейные стабилизаторы напряжения IEK предназначены для поддержания стабильного однофазного напряжения питания нагрузок бытового и промышленного назначения (220В, 50Гц) при отклонениях сетевого напряжения в широких пределах по значению и длительности. | 32416.38 | 29174.74
00-00049795 | IVS21-1-012-13 | IEK | Релейные стабилизаторы напряжения IEK предназначены для поддержания стабильного однофазного напряжения питания нагрузок бытового и промышленного назначения (220В, 50Гц) при отклонениях сетевого напряжения в широких пределах по значению и длительности. | 36325.25 | 32692.73
00-00049789 | IVS21-1-001-13 | IEK | Релейные стабилизаторы напряжения IEK предназначены для поддержания стабильного однофазного напряжения питания нагрузок бытового и промышленного назначения (220В, 50Гц) при отклонениях сетевого напряжения в широких пределах по значению и длительности. | 5957.5 | 5361.75
00-00049790 | IVS21-1-002-13 | IEK | Релейные стабилизаторы напряжения IEK предназначены для поддержания стабильного однофазного напряжения питания нагрузок бытового и промышленного назначения (220В, 50Гц) при отклонениях сетевого напряжения в широких пределах по значению и длительности. | 9048.7 | 8143.83
00-00049798 | IVS21-1-003-11 | IEK | Релейные стабилизаторы напряжения IEK предназначены для поддержания стабильного однофазного напряжения питания нагрузок бытового и промышленного назначения (220В, 50Гц) при отклонениях сетевого напряжения в широких пределах по значению и длительности. | 18367.31 | 16530.58
00-00049791 | IVS21-1-003-13 | IEK | Релейные стабилизаторы напряжения IEK предназначены для поддержания стабильного однофазного напряжения питания нагрузок бытового и промышленного назначения (220В, 50Гц) при отклонениях сетевого напряжения в широких пределах по значению и длительности. | 15702.59 | 14132.33
00-00049799 | IVS21-1-005-11 | IEK | Релейные стабилизаторы напряжения IEK предназначены для поддержания стабильного однофазного напряжения питания нагрузок бытового и промышленного назначения (220В, 50Гц) при отклонениях сетевого напряжения в широких пределах по значению и длительности. | 20837.69 | 18753.92
00-00049792 | IVS21-1-005-13 | IEK | Релейные стабилизаторы напряжения IEK предназначены для поддержания стабильного однофазного напряжения питания нагрузок бытового и промышленного назначения (220В, 50Гц) при отклонениях сетевого напряжения в широких пределах по значению и длительности. | 17967.12 | 16170.41
00-00049793 | IVS21-1-008-13 | IEK | Релейные стабилизаторы напряжения IEK предназначены для поддержания стабильного однофазного напряжения питания нагрузок бытового и промышленного назначения (220В, 50Гц) при отклонениях сетевого напряжения в широких пределах по значению и длительности. | 29059.27 | 26153.34
00-00063729 | 1133288 | REXANT | Однофазный стабилизатор переменного напряжения релейного типа марки REXANT предназначен для защиты бытовых и промышленных электроприборов от перепадов напряжения в сети и токов короткого замыкания. При отклонении входного напряжения от нормы, устройство стабилизирует его, благодаря чему подключенное оборудование можно использовать, исключая опасность поломки. Рассчитан на диапазон входного напряжения от 140 до 260 В. При превышении предельных значений срабатывает аварийное отключение нагрузки. Выходное напряжение поддерживается на уровне 220±8% В. На корпусе стабилизатора размещена индикация основных режимов работы, а также уровней напряжения на входе и выходе. Оснащен защитой от пониженного и повышенного напряжения, перегрева и токов короткого замыкания. | 8090.23 | 6472.18
00-00063723 | 1133653 | REXANT | Однофазный стабилизатор переменного напряжения релейного типа марки REXANT предназначен для защиты бытовых и промышленных электроприборов от перепадов напряжения в сети и токов короткого замыкания. При отклонении входного напряжения от нормы, устройство стабилизирует его, благодаря чему подключенное оборудование можно использовать, исключая опасность поломки. Рассчитан на диапазон входного напряжения от 140 до 260 В. При превышении предельных значений срабатывает аварийное отключение нагрузки. Выходное напряжение поддерживается на уровне 220±8% В. На корпусе стабилизатора размещена индикация основных режимов работы, а также уровней напряжения на входе и выходе. Оснащен защитой от пониженного и повышенного напряжения, перегрева и токов короткого замыкания. | 9569.09 | 7655.27
00-00063727 | 1134019 | REXANT | Однофазный стабилизатор переменного напряжения релейного типа марки REXANT предназначен для защиты бытовых и промышленных электроприборов от перепадов напряжения в сети и токов короткого замыкания. При отклонении входного напряжения от нормы, устройство стабилизирует его, благодаря чему подключенное оборудование можно использовать, исключая опасность поломки. Рассчитан на диапазон входного напряжения от 140 до 260 В. При превышении предельных значений срабатывает аварийное отключение нагрузки. Выходное напряжение поддерживается на уровне 220±8% В. На корпусе стабилизатора размещена индикация основных режимов работы, а также уровней напряжения на входе и выходе. Оснащен защитой от пониженного и повышенного напряжения, перегрева и токов короткого замыкания. Опция байпас позволяет переключать электропитание нагрузки на входную сеть в обход электронной схемы устройства в период, когда его использование нецелесообразно. Например, при низкой нагрузке на сеть. | 15815.07 | 12652.06
00-00063725 | 1134384 | REXANT | Однофазный стабилизатор переменного напряжения релейного типа марки REXANT предназначен для защиты бытовых и промышленных электроприборов от перепадов напряжения в сети и токов короткого замыкания. При отклонении входного напряжения от нормы, устройство стабилизирует его, благодаря чему подключенное оборудование можно использовать, исключая опасность поломки. Рассчитан на диапазон входного напряжения от 140 до 260 В. При превышении предельных значений срабатывает аварийное отключение нагрузки. Выходное напряжение поддерживается на уровне 220±8% В. На корпусе стабилизатора размещена индикация основных режимов работы, а также уровней напряжения на входе и выходе. Оснащен защитой от пониженного и повышенного напряжения, перегрева и токов короткого замыкания. Опция байпас позволяет переключать электропитание нагрузки на входную сеть в обход электронной схемы устройства в период, когда его использование нецелесообразно. Например, при низкой нагрузке на сеть. | 18076.91 | 14461.53
00-00063728 | 1132558 | REXANT | Однофазный стабилизатор переменного напряжения релейного типа марки REXANT предназначен для защиты бытовых и промышленных электроприборов от перепадов напряжения в сети и токов короткого замыкания. При отклонении входного напряжения от нормы, устройство стабилизирует его, благодаря чему подключенное оборудование можно использовать, не опасаясь поломки. Рассчитан на диапазон входного напряжения от 140 до 260 В. При превышении предельных значений срабатывает аварийное отключение нагрузки. Выходное напряжение поддерживается на уровне 220±8% В. На корпусе стабилизатора размещена индикация основных режимов работы, а также уровней напряжения на входе и выходе. Оснащен защитой от пониженного и повышенного напряжения, перегрева и токов короткого замыкания. | 5202.11 | 4161.69
00-00063726 | 1135114 | REXANT | Однофазный стабилизатор переменного напряжения релейного типа марки REXANT предназначен для защиты бытовых и промышленных электроприборов от перепадов напряжения в сети и токов короткого замыкания. При отклонении входного напряжения от нормы, устройство стабилизирует его, благодаря чему подключенное оборудование можно использовать, исключая опасность поломки. Рассчитан на диапазон входного напряжения от 140 до 260 В. При превышении предельных значений срабатывает аварийное отключение нагрузки. Выходное напряжение поддерживается на уровне 220±8% В. На корпусе стабилизатора размещена индикация основных режимов работы, а также уровней напряжения на входе и выходе. Оснащен защитой от пониженного и повышенного напряжения, перегрева и токов короткого замыкания. Опция байпас позволяет переключать электропитание нагрузки на входную сеть в обход электронной схемы устройства в период, когда его использование нецелесообразно. Например, при низкой нагрузке на сеть. | 30429.73 | 24343.78
00-00063724 | 1135480 | REXANT | Однофазный стабилизатор переменного напряжения релейного типа марки REXANT предназначен для защиты бытовых и промышленных электроприборов от перепадов напряжения в сети и токов короткого замыкания. При отклонении входного напряжения от нормы, устройство стабилизирует его, благодаря чему подключенное оборудование можно использовать, исключая опасность поломки. Рассчитан на диапазон входного напряжения от 140 до 260 В. При превышении предельных значений срабатывает аварийное отключение нагрузки. Выходное напряжение поддерживается на уровне 220±8% В. На корпусе стабилизатора размещена индикация основных режимов работы, а также уровней напряжения на входе и выходе. Оснащен защитой от пониженного и повышенного напряжения, перегрева и токов короткого замыкания. Опция байпас позволяет переключать электропитание нагрузки на входную сеть в обход электронной схемы устройства в период, когда его использование нецелесообразно. Например, при низкой нагрузке на сеть. | 40362.56 | 32290.05
00-00049788 | IVS27-1-10000 | IEK | Стабилизатор напряжения релейного типа СНР предназначен для поддержания стабильного напряжения питания нагрузок бытового и промышленного назначения 220В, 50Гц при отклонениях сетевого напряжения в широких пределах по значению и длительности. Стабилизаторы напряжения электронного типа применяются для стабилизации напряжения питания и защиты бытовой и промышленной техники, торгового оборудования, аппаратуры связи, а также в системах комплексного питания промышленного оборудования, коттеджей, квартир и офисов. | 42201.85 | 37981.67
00-00049787 | IVS27-1-05000 | IEK | Стабилизатор напряжения релейного типа СНР предназначен для поддержания стабильного напряжения питания нагрузок бытового и промышленного назначения 220В, 50Гц при отклонениях сетевого напряжения в широких пределах по значению и длительности. Стабилизаторы напряжения электронного типа применяются для стабилизации напряжения питания и защиты бытовой и промышленной техники, торгового оборудования, аппаратуры связи, а также в системах комплексного питания промышленного оборудования, коттеджей, квартир и офисов. | 23989.85 | 21590.87
00-00049783 | IVS28-1-10000 | IEK | Стабилизатор напряжения релейного типа СНР предназначен для поддержания стабильного напряжения питания нагрузок бытового и промышленного назначения 220В, 50Гц при отклонениях сетевого напряжения в широких пределах по значению и длительности. Стабилизаторы напряжения электронного типа применяются для стабилизации напряжения питания и защиты бытовой и промышленной техники, торгового оборудования, аппаратуры связи, а также в системах комплексного питания промышленного оборудования, коттеджей, квартир и офисов. | 36941.17 | 33247.05
00-00049784 | IVS28-1-12000 | IEK | Стабилизатор напряжения релейного типа СНР предназначен для поддержания стабильного напряжения питания нагрузок бытового и промышленного назначения 220В, 50Гц при отклонениях сетевого напряжения в широких пределах по значению и длительности. Стабилизаторы напряжения электронного типа применяются для стабилизации напряжения питания и защиты бытовой и промышленной техники, торгового оборудования, аппаратуры связи, а также в системах комплексного питания промышленного оборудования, коттеджей, квартир и офисов. | 41563.04 | 37406.74
00-00049780 | IVS28-1-03000 | IEK | Стабилизатор напряжения релейного типа СНР предназначен для поддержания стабильного напряжения питания нагрузок бытового и промышленного назначения 220В, 50Гц при отклонениях сетевого напряжения в широких пределах по значению и длительности. Стабилизаторы напряжения электронного типа применяются для стабилизации напряжения питания и защиты бытовой и промышленной техники, торгового оборудования, аппаратуры связи, а также в системах комплексного питания промышленного оборудования, коттеджей, квартир и офисов. | 18753.98 | 16878.58
00-00049781 | IVS28-1-05000 | IEK | Стабилизатор напряжения релейного типа СНР предназначен для поддержания стабильного напряжения питания нагрузок бытового и промышленного назначения 220В, 50Гц при отклонениях сетевого напряжения в широких пределах по значению и длительности. Стабилизаторы напряжения электронного типа применяются для стабилизации напряжения питания и защиты бытовой и промышленной техники, торгового оборудования, аппаратуры связи, а также в системах комплексного питания промышленного оборудования, коттеджей, квартир и офисов. | 21552.7 | 19397.43
00-00049782 | IVS28-1-08000 | IEK | Стабилизатор напряжения релейного типа СНР предназначен для поддержания стабильного напряжения питания нагрузок бытового и промышленного назначения 220В, 50Гц при отклонениях сетевого напряжения в широких пределах по значению и длительности. Стабилизаторы напряжения электронного типа применяются для стабилизации напряжения питания и защиты бытовой и промышленной техники, торгового оборудования, аппаратуры связи, а также в системах комплексного питания промышленного оборудования, коттеджей, квартир и офисов. | 31446.95 | 28302.26
00-00049808 | IVS32-1-05000 | IEK | Стабилизаторы напряжения симисторного типа относятся к типу автотрансформаторных стабилизаторов с электронным управлением, обеспечивающих регулирование выходного напряжения с максимальной скоростью отклика на изменения и высокой точностью его поддержания. Регулирование обеспечивается переключением отводов обмотки линейного автотрансформатора симисторами, управление которыми производит электронный модуль управления стабилизатора. Стабилизаторы напряжения симисторного типа предназначены для поддержания стабильного напряжения питания нагрузок бытового и промышленного назначения при отклонениях сетевого напряжения в широких пределах по значению и длительности. | Уточняйте у менеджера | Уточняйте у менеджера
00-00049763 | IVS12-1-10000 | IEK | Стабилизаторы напряжения электромеханического типа торговой марки IEK предназначены для поддержания стабильного однофазного/трехфазного напряжения питания нагрузок бытового и промышленного назначения 220 B/3x220 В, 50 Гц при отклонениях сетевого напряжения в широких пределах по значению и длительности. Применяются для стабилизации напряжения при работе с высокочувствительной техникой на промышленных объектах, в медицинских организациях, телекоммуникационных компаниях, в малоэтажном жилищном строительстве, в жилищно-коммунальном хозяйстве. Позволяют продлить срок эксплуатации систем освещения, компьютерного оборудования и др. | Уточняйте у менеджера | Уточняйте у менеджера
00-00049760 | IVS12-1-03500 | IEK | Стабилизаторы напряжения электромеханического типа торговой марки IEK предназначены для поддержания стабильного однофазного/трехфазного напряжения питания нагрузок бытового и промышленного назначения 220 B/3x220 В, 50 Гц при отклонениях сетевого напряжения в широких пределах по значению и длительности. Применяются для стабилизации напряжения при работе с высокочувствительной техникой на промышленных объектах, в медицинских организациях, телекоммуникационных компаниях, в малоэтажном жилищном строительстве, в жилищно-коммунальном хозяйстве. Позволяют продлить срок эксплуатации систем освещения, компьютерного оборудования и др. | Уточняйте у менеджера | Уточняйте у менеджера
00-00049761 | IVS12-1-05500 | IEK | Стабилизаторы напряжения электромеханического типа торговой марки IEK предназначены для поддержания стабильного однофазного/трехфазного напряжения питания нагрузок бытового и промышленного назначения 220 B/3x220 В, 50 Гц при отклонениях сетевого напряжения в широких пределах по значению и длительности. Применяются для стабилизации напряжения при работе с высокочувствительной техникой на промышленных объектах, в медицинских организациях, телекоммуникационных компаниях, в малоэтажном жилищном строительстве, в жилищно-коммунальном хозяйстве. Позволяют продлить срок эксплуатации систем освещения, компьютерного оборудования и др. | Уточняйте у менеджера | Уточняйте у менеджера
00-00049762 | IVS12-1-08000 | IEK | Стабилизаторы напряжения электромеханического типа торговой марки IEK предназначены для поддержания стабильного однофазного/трехфазного напряжения питания нагрузок бытового и промышленного назначения 220 B/3x220 В, 50 Гц при отклонениях сетевого напряжения в широких пределах по значению и длительности. Применяются для стабилизации напряжения при работе с высокочувствительной техникой на промышленных объектах, в медицинских организациях, телекоммуникационных компаниях, в малоэтажном жилищном строительстве, в жилищно-коммунальном хозяйстве. Позволяют продлить срок эксплуатации систем освещения, компьютерного оборудования и др. | Уточняйте у менеджера | Уточняйте у менеджера
00-00049786 | IVS26-1-10000 | IEK | Стабилизаторы напряжения релейного типа СНР предназначены для поддержания стабильного напряжения питания нагрузок бытового и промышленного назначения 220В, 50Гц при отклонениях сетевого напряжения в широких пределах по значению и длительности. Стабилизаторы напряжения электронного типа применяются для стабилизации напряжения питания и защиты бытовой и промышленной техники, торгового оборудования, аппаратуры связи, а также в системах комплексного питания промышленного оборудования, коттеджей, квартир и офисов. | 38621.8 | 34759.62
00-00049785 | IVS26-1-05000 | IEK | Стабилизаторы напряжения релейного типа СНР предназначены для поддержания стабильного напряжения питания нагрузок бытового и промышленного назначения 220В, 50Гц при отклонениях сетевого напряжения в широких пределах по значению и длительности. Стабилизаторы напряжения электронного типа применяются для стабилизации напряжения питания и защиты бытовой и промышленной техники, торгового оборудования, аппаратуры связи, а также в системах комплексного питания промышленного оборудования, коттеджей, квартир и офисов. | Уточняйте у менеджера | Уточняйте у менеджера
00-00049779 | IVS23-1-10000 | IEK | Стабилизаторы напряжения релейного типа СНР предназначены для поддержания стабильного напряжения питания нагрузок бытового и промышленного назначения 220В, 50Гц при отклонениях сетевого напряжения в широких пределах по значению и длительности. Стабилизаторы напряжения электронного типа применяются для стабилизации напряжения питания и защиты бытовой и промышленной техники, торгового оборудования, аппаратуры связи, а также в системах комплексного питания промышленного оборудования, коттеджей, квартир и офисов. | 55842.55 | 50258.3
00-00049778 | IVS23-1-05000 | IEK | Стабилизаторы напряжения релейного типа СНР предназначены для поддержания стабильного напряжения питания нагрузок бытового и промышленного назначения 220В, 50Гц при отклонениях сетевого напряжения в широких пределах по значению и длительности. Стабилизаторы напряжения электронного типа применяются для стабилизации напряжения питания и защиты бытовой и промышленной техники, торгового оборудования, аппаратуры связи, а также в системах комплексного питания промышленного оборудования, коттеджей, квартир и офисов. | 34648.02 | 31183.22
00-00027015 | IVS31-1-00500 | IEK | Стабилизаторы напряжения симисторного типа относятся к типу автотрансформаторных стабилизаторов с электронным управлением, обеспечивающих регулирование выходного напряжения с максимальной скоростью отклика на изменения и высокой точностью его поддержания. Регулирование обеспечивается переключением отводов обмотки линейного автотрансформатора симисторами, управление которыми производит электронный модуль управления стабилизатора. Стабилизаторы напряжения симисторного типа предназначены для поддержания стабильного напряжения питания нагрузок бытового и промышленного назначения при отклонениях сетевого напряжения в широких пределах по значению и длительности. | Уточняйте у менеджера | Уточняйте у менеджера
00-00049802 | IVS31-1-01000 | IEK | Стабилизаторы напряжения симисторного типа относятся к типу автотрансформаторных стабилизаторов с электронным управлением, обеспечивающих регулирование выходного напряжения с максимальной скоростью отклика на изменения и высокой точностью его поддержания. Регулирование обеспечивается переключением отводов обмотки линейного автотрансформатора симисторами, управление которыми производит электронный модуль управления стабилизатора. Стабилизаторы напряжения симисторного типа предназначены для поддержания стабильного напряжения питания нагрузок бытового и промышленного назначения при отклонениях сетевого напряжения в широких пределах по значению и длительности. | Уточняйте у менеджера | Уточняйте у менеджера
00-00049803 | IVS31-1-01500 | IEK | Стабилизаторы напряжения симисторного типа относятся к типу автотрансформаторных стабилизаторов с электронным управлением, обеспечивающих регулирование выходного напряжения с максимальной скоростью отклика на изменения и высокой точностью его поддержания. Регулирование обеспечивается переключением отводов обмотки линейного автотрансформатора симисторами, управление которыми производит электронный модуль управления стабилизатора. Стабилизаторы напряжения симисторного типа предназначены для поддержания стабильного напряжения питания нагрузок бытового и промышленного назначения при отклонениях сетевого напряжения в широких пределах по значению и длительности. | Уточняйте у менеджера | Уточняйте у менеджера
00-00049804 | IVS31-1-02000 | IEK | Стабилизаторы напряжения симисторного типа относятся к типу автотрансформаторных стабилизаторов с электронным управлением, обеспечивающих регулирование выходного напряжения с максимальной скоростью отклика на изменения и высокой точностью его поддержания. Регулирование обеспечивается переключением отводов обмотки линейного автотрансформатора симисторами, управление которыми производит электронный модуль управления стабилизатора. Стабилизаторы напряжения симисторного типа предназначены для поддержания стабильного напряжения питания нагрузок бытового и промышленного назначения при отклонениях сетевого напряжения в широких пределах по значению и длительности. | Уточняйте у менеджера | Уточняйте у менеджера
00-00049805 | IVS31-1-03000 | IEK | Стабилизаторы напряжения симисторного типа относятся к типу автотрансформаторных стабилизаторов с электронным управлением, обеспечивающих регулирование выходного напряжения с максимальной скоростью отклика на изменения и высокой точностью его поддержания. Регулирование обеспечивается переключением отводов обмотки линейного автотрансформатора симисторами, управление которыми производит электронный модуль управления стабилизатора. Стабилизаторы напряжения симисторного типа предназначены для поддержания стабильного напряжения питания нагрузок бытового и промышленного назначения при отклонениях сетевого напряжения в широких пределах по значению и длительности. | Уточняйте у менеджера | Уточняйте у менеджера
00-00049806 | IVS31-1-05000 | IEK | Стабилизаторы напряжения симисторного типа относятся к типу автотрансформаторных стабилизаторов с электронным управлением, обеспечивающих регулирование выходного напряжения с максимальной скоростью отклика на изменения и высокой точностью его поддержания. Регулирование обеспечивается переключением отводов обмотки линейного автотрансформатора симисторами, управление которыми производит электронный модуль управления стабилизатора. Стабилизаторы напряжения симисторного типа предназначены для поддержания стабильного напряжения питания нагрузок бытового и промышленного назначения при отклонениях сетевого напряжения в широких пределах по значению и длительности. | Уточняйте у менеджера | Уточняйте у менеджера
00-00049807 | IVS31-1-08000 | IEK | Стабилизаторы напряжения симисторного типа относятся к типу автотрансформаторных стабилизаторов с электронным управлением, обеспечивающих регулирование выходного напряжения с максимальной скоростью отклика на изменения и высокой точностью его поддержания. Регулирование обеспечивается переключением отводов обмотки линейного автотрансформатора симисторами, управление которыми производит электронный модуль управления стабилизатора. Стабилизаторы напряжения симисторного типа предназначены для поддержания стабильного напряжения питания нагрузок бытового и промышленного назначения при отклонениях сетевого напряжения в широких пределах по значению и длительности. | Уточняйте у менеджера | Уточняйте у менеджера
00-00049777 | IVS24-1-00500 | IEK | Стабилизаторы напряжения релейного типа СНР предназначены для поддержания стабильного напряжения питания нагрузок бытового и промышленного назначения 220В, 50Гц при отклонениях сетевого напряжения в широких пределах по значению и длительности. Стабилизаторы напряжения электронного типа применяются для стабилизации напряжения питания и защиты бытовой и промышленной техники, торгового оборудования, аппаратуры связи, а также в системах комплексного питания промышленного оборудования, коттеджей, квартир и офисов. | 8383 | 7544.7
00-00049764 | IVS20-1-00500 | IEK | Стабилизаторы напряжения релейного типа СНР предназначены для поддержания стабильного напряжения питания нагрузок бытового и промышленного назначения 220В, 50Гц при отклонениях сетевого напряжения в широких пределах по значению и длительности. Стабилизаторы напряжения электронного типа применяются для стабилизации напряжения питания и защиты бытовой и промышленной техники, торгового оборудования, аппаратуры связи, а также в системах комплексного питания промышленного оборудования, коттеджей, квартир и офисов. | 6117.23 | 5505.51
00-00049765 | IVS20-1-01000 | IEK | Стабилизаторы напряжения релейного типа СНР предназначены для поддержания стабильного напряжения питания нагрузок бытового и промышленного назначения 220В, 50Гц при отклонениях сетевого напряжения в широких пределах по значению и длительности. Стабилизаторы напряжения электронного типа применяются для стабилизации напряжения питания и защиты бытовой и промышленной техники, торгового оборудования, аппаратуры связи, а также в системах комплексного питания промышленного оборудования, коттеджей, квартир и офисов. | 7042.42 | 6338.18
00-00049766 | IVS20-1-01500 | IEK | Стабилизаторы напряжения релейного типа СНР предназначены для поддержания стабильного напряжения питания нагрузок бытового и промышленного назначения 220В, 50Гц при отклонениях сетевого напряжения в широких пределах по значению и длительности. Стабилизаторы напряжения электронного типа применяются для стабилизации напряжения питания и защиты бытовой и промышленной техники, торгового оборудования, аппаратуры связи, а также в системах комплексного питания промышленного оборудования, коттеджей, квартир и офисов. | 8880.06 | 7992.05
00-00049771 | IVS20-1-10000 | IEK | Стабилизаторы напряжения релейного типа СНР предназначены для поддержания стабильного напряжения питания нагрузок бытового и промышленного назначения 220В, 50Гц при отклонениях сетевого напряжения в широких пределах по значению и длительности. Стабилизаторы напряжения электронного типа применяются для стабилизации напряжения питания и защиты бытовой и промышленной техники, торгового оборудования, аппаратуры связи, а также в системах комплексного питания промышленного оборудования, коттеджей, квартир и офисов. | 34283 | 30854.7
00-00049772 | IVS20-1-12000 | IEK | Стабилизаторы напряжения релейного типа СНР предназначены для поддержания стабильного напряжения питания нагрузок бытового и промышленного назначения 220В, 50Гц при отклонениях сетевого напряжения в широких пределах по значению и длительности. Стабилизаторы напряжения электронного типа применяются для стабилизации напряжения питания и защиты бытовой и промышленной техники, торгового оборудования, аппаратуры связи, а также в системах комплексного питания промышленного оборудования, коттеджей, квартир и офисов. | 46603.02 | 41942.72
00-00049767 | IVS20-1-02000 | IEK | Стабилизаторы напряжения релейного типа СНР предназначены для поддержания стабильного напряжения питания нагрузок бытового и промышленного назначения 220В, 50Гц при отклонениях сетевого напряжения в широких пределах по значению и длительности. Стабилизаторы напряжения электронного типа применяются для стабилизации напряжения питания и защиты бытовой и промышленной техники, торгового оборудования, аппаратуры связи, а также в системах комплексного питания промышленного оборудования, коттеджей, квартир и офисов. | 10929.94 | 9836.95
00-00049768 | IVS20-1-03000 | IEK | Стабилизаторы напряжения релейного типа СНР предназначены для поддержания стабильного напряжения питания нагрузок бытового и промышленного назначения 220В, 50Гц при отклонениях сетевого напряжения в широких пределах по значению и длительности. Стабилизаторы напряжения электронного типа применяются для стабилизации напряжения питания и защиты бытовой и промышленной техники, торгового оборудования, аппаратуры связи, а также в системах комплексного питания промышленного оборудования, коттеджей, квартир и офисов. | 17445.49 | 15700.94
00-00049769 | IVS20-1-05000 | IEK | Стабилизаторы напряжения релейного типа СНР предназначены для поддержания стабильного напряжения питания нагрузок бытового и промышленного назначения 220В, 50Гц при отклонениях сетевого напряжения в широких пределах по значению и длительности. Стабилизаторы напряжения электронного типа применяются для стабилизации напряжения питания и защиты бытовой и промышленной техники, торгового оборудования, аппаратуры связи, а также в системах комплексного питания промышленного оборудования, коттеджей, квартир и офисов. | 21226.76 | 19104.08
00-00049770 | IVS20-1-08000 | IEK | Стабилизаторы напряжения релейного типа СНР предназначены для поддержания стабильного напряжения питания нагрузок бытового и промышленного назначения 220В, 50Гц при отклонениях сетевого напряжения в широких пределах по значению и длительности. Стабилизаторы напряжения электронного типа применяются для стабилизации напряжения питания и защиты бытовой и промышленной техники, торгового оборудования, аппаратуры связи, а также в системах комплексного питания промышленного оборудования, коттеджей, квартир и офисов. | 31534.3 | 28380.87
00-00049773 | IVS25-1-00350 | IEK | Стабилизаторы напряжения релейного типа СНР предназначены для поддержания стабильного напряжения питания нагрузок бытового и промышленного назначения 220В, 50Гц при отклонениях сетевого напряжения в широких пределах по значению и длительности. Стабилизаторы напряжения электронного типа применяются для стабилизации напряжения питания и защиты бытовой и промышленной техники, торгового оборудования, аппаратуры связи, а также в системах комплексного питания промышленного оборудования, коттеджей, квартир и офисов. | 5180.09 | 4662.08
00-00049774 | IVS25-1-00750 | IEK | Стабилизаторы напряжения релейного типа СНР предназначены для поддержания стабильного напряжения питания нагрузок бытового и промышленного назначения 220В, 50Гц при отклонениях сетевого напряжения в широких пределах по значению и длительности. Стабилизаторы напряжения электронного типа применяются для стабилизации напряжения питания и защиты бытовой и промышленной техники, торгового оборудования, аппаратуры связи, а также в системах комплексного питания промышленного оборудования, коттеджей, квартир и офисов. | 5623.2 | 5060.88
00-00049775 | IVS25-1-01000 | IEK | Стабилизаторы напряжения релейного типа СНР предназначены для поддержания стабильного напряжения питания нагрузок бытового и промышленного назначения 220В, 50Гц при отклонениях сетевого напряжения в широких пределах по значению и длительности. Стабилизаторы напряжения электронного типа применяются для стабилизации напряжения питания и защиты бытовой и промышленной техники, торгового оборудования, аппаратуры связи, а также в системах комплексного питания промышленного оборудования, коттеджей, квартир и офисов. | Уточняйте у менеджера | Уточняйте у менеджера
00-00049776 | IVS25-1-01500 | IEK | Стабилизаторы напряжения релейного типа СНР предназначены для поддержания стабильного напряжения питания нагрузок бытового и промышленного назначения 220В, 50Гц при отклонениях сетевого напряжения в широких пределах по значению и длительности. Стабилизаторы напряжения электронного типа применяются для стабилизации напряжения питания и защиты бытовой и промышленной техники, торгового оборудования, аппаратуры связи, а также в системах комплексного питания промышленного оборудования, коттеджей, квартир и офисов. | Уточняйте у менеджера | Уточняйте у менеджера
00-00049741 | IVS10-1-00500 | IEK | Стабилизаторы напряжения электромеханического типа торговой марки IEK предназначены для поддержания стабильного однофазного/трехфазного напряжения питания нагрузок бытового и промышленного назначения 220 B/3x220 В, 50 Гц при отклонениях сетевого напряжения в широких пределах по значению и длительности. Применяются для стабилизации напряжения при работе с высокочувствительной техникой на промышленных объектах, в медицинских организациях, телекоммуникационных компаниях, в малоэтажном жилищном строительстве, в жилищно-коммунальном хозяйстве. Позволяют продлить срок эксплуатации систем освещения, компьютерного оборудования и др. | 7230.55 | 6507.5
00-00049742 | IVS10-1-01000 | IEK | Стабилизаторы напряжения электромеханического типа торговой марки IEK предназначены для поддержания стабильного однофазного/трехфазного напряжения питания нагрузок бытового и промышленного назначения 220 B/3x220 В, 50 Гц при отклонениях сетевого напряжения в широких пределах по значению и длительности. Применяются для стабилизации напряжения при работе с высокочувствительной техникой на промышленных объектах, в медицинских организациях, телекоммуникационных компаниях, в малоэтажном жилищном строительстве, в жилищно-коммунальном хозяйстве. Позволяют продлить срок эксплуатации систем освещения, компьютерного оборудования и др. | 9308.44 | 8377.6
00-00049743 | IVS10-1-01500 | IEK | Стабилизаторы напряжения электромеханического типа торговой марки IEK предназначены для поддержания стабильного однофазного/трехфазного напряжения питания нагрузок бытового и промышленного назначения 220 B/3x220 В, 50 Гц при отклонениях сетевого напряжения в широких пределах по значению и длительности. Применяются для стабилизации напряжения при работе с высокочувствительной техникой на промышленных объектах, в медицинских организациях, телекоммуникационных компаниях, в малоэтажном жилищном строительстве, в жилищно-коммунальном хозяйстве. Позволяют продлить срок эксплуатации систем освещения, компьютерного оборудования и др. | Уточняйте у менеджера | Уточняйте у менеджера
00-00049748 | IVS10-1-10000 | IEK | Стабилизаторы напряжения электромеханического типа торговой марки IEK предназначены для поддержания стабильного однофазного/трехфазного напряжения питания нагрузок бытового и промышленного назначения 220 B/3x220 В, 50 Гц при отклонениях сетевого напряжения в широких пределах по значению и длительности. Применяются для стабилизации напряжения при работе с высокочувствительной техникой на промышленных объектах, в медицинских организациях, телекоммуникационных компаниях, в малоэтажном жилищном строительстве, в жилищно-коммунальном хозяйстве. Позволяют продлить срок эксплуатации систем освещения, компьютерного оборудования и др. | 51397.74 | 46257.97
00-00049749 | IVS10-1-15000 | IEK | Стабилизаторы напряжения электромеханического типа торговой марки IEK предназначены для поддержания стабильного однофазного/трехфазного напряжения питания нагрузок бытового и промышленного назначения 220 B/3x220 В, 50 Гц при отклонениях сетевого напряжения в широких пределах по значению и длительности. Применяются для стабилизации напряжения при работе с высокочувствительной техникой на промышленных объектах, в медицинских организациях, телекоммуникационных компаниях, в малоэтажном жилищном строительстве, в жилищно-коммунальном хозяйстве. Позволяют продлить срок эксплуатации систем освещения, компьютерного оборудования и др. | 79606.37 | 71645.73
00-00049744 | IVS10-1-02000 | IEK | Стабилизаторы напряжения электромеханического типа торговой марки IEK предназначены для поддержания стабильного однофазного/трехфазного напряжения питания нагрузок бытового и промышленного назначения 220 B/3x220 В, 50 Гц при отклонениях сетевого напряжения в широких пределах по значению и длительности. Применяются для стабилизации напряжения при работе с высокочувствительной техникой на промышленных объектах, в медицинских организациях, телекоммуникационных компаниях, в малоэтажном жилищном строительстве, в жилищно-коммунальном хозяйстве. Позволяют продлить срок эксплуатации систем освещения, компьютерного оборудования и др. | 16372.52 | 14735.27
00-00049750 | IVS10-1-20000 | IEK | Стабилизаторы напряжения электромеханического типа торговой марки IEK предназначены для поддержания стабильного однофазного/трехфазного напряжения питания нагрузок бытового и промышленного назначения 220 B/3x220 В, 50 Гц при отклонениях сетевого напряжения в широких пределах по значению и длительности. Применяются для стабилизации напряжения при работе с высокочувствительной техникой на промышленных объектах, в медицинских организациях, телекоммуникационных компаниях, в малоэтажном жилищном строительстве, в жилищно-коммунальном хозяйстве. Позволяют продлить срок эксплуатации систем освещения, компьютерного оборудования и др. | 133629.08 | 120266.17
00-00049745 | IVS10-1-03000 | IEK | Стабилизаторы напряжения электромеханического типа торговой марки IEK предназначены для поддержания стабильного однофазного/трехфазного напряжения питания нагрузок бытового и промышленного назначения 220 B/3x220 В, 50 Гц при отклонениях сетевого напряжения в широких пределах по значению и длительности. Применяются для стабилизации напряжения при работе с высокочувствительной техникой на промышленных объектах, в медицинских организациях, телекоммуникационных компаниях, в малоэтажном жилищном строительстве, в жилищно-коммунальном хозяйстве. Позволяют продлить срок эксплуатации систем освещения, компьютерного оборудования и др. | 18609.95 | 16748.96
00-00049751 | IVS10-1-30000 | IEK | Стабилизаторы напряжения электромеханического типа торговой марки IEK предназначены для поддержания стабильного однофазного/трехфазного напряжения питания нагрузок бытового и промышленного назначения 220 B/3x220 В, 50 Гц при отклонениях сетевого напряжения в широких пределах по значению и длительности. Применяются для стабилизации напряжения при работе с высокочувствительной техникой на промышленных объектах, в медицинских организациях, телекоммуникационных компаниях, в малоэтажном жилищном строительстве, в жилищно-коммунальном хозяйстве. Позволяют продлить срок эксплуатации систем освещения, компьютерного оборудования и др. | 182486.24 | 164237.62
00-00049746 | IVS10-1-05000 | IEK | Стабилизаторы напряжения электромеханического типа торговой марки IEK предназначены для поддержания стабильного однофазного/трехфазного напряжения питания нагрузок бытового и промышленного назначения 220 B/3x220 В, 50 Гц при отклонениях сетевого напряжения в широких пределах по значению и длительности. Применяются для стабилизации напряжения при работе с высокочувствительной техникой на промышленных объектах, в медицинских организациях, телекоммуникационных компаниях, в малоэтажном жилищном строительстве, в жилищно-коммунальном хозяйстве. Позволяют продлить срок эксплуатации систем освещения, компьютерного оборудования и др. | 40652.52 | 36587.27
00-00049747 | IVS10-1-07000 | IEK | Стабилизаторы напряжения электромеханического типа торговой марки IEK предназначены для поддержания стабильного однофазного/трехфазного напряжения питания нагрузок бытового и промышленного назначения 220 B/3x220 В, 50 Гц при отклонениях сетевого напряжения в широких пределах по значению и длительности. Применяются для стабилизации напряжения при работе с высокочувствительной техникой на промышленных объектах, в медицинских организациях, телекоммуникационных компаниях, в малоэтажном жилищном строительстве, в жилищно-коммунальном хозяйстве. Позволяют продлить срок эксплуатации систем освещения, компьютерного оборудования и др. | 52454.82 | 47209.34
00-00049755 | IVS10-3-15000 | IEK | Стабилизаторы напряжения электромеханического типа торговой марки IEK предназначены для поддержания стабильного однофазного/трехфазного напряжения питания нагрузок бытового и промышленного назначения 220 B/3x220 В, 50 Гц при отклонениях сетевого напряжения в широких пределах по значению и длительности. Применяются для стабилизации напряжения при работе с высокочувствительной техникой на промышленных объектах, в медицинских организациях, телекоммуникационных компаниях, в малоэтажном жилищном строительстве, в жилищно-коммунальном хозяйстве. Позволяют продлить срок эксплуатации систем освещения, компьютерного оборудования и др. | 107412.16 | 96670.94
00-00049756 | IVS10-3-20000 | IEK | Стабилизаторы напряжения электромеханического типа торговой марки IEK предназначены для поддержания стабильного однофазного/трехфазного напряжения питания нагрузок бытового и промышленного назначения 220 B/3x220 В, 50 Гц при отклонениях сетевого напряжения в широких пределах по значению и длительности. Применяются для стабилизации напряжения при работе с высокочувствительной техникой на промышленных объектах, в медицинских организациях, телекоммуникационных компаниях, в малоэтажном жилищном строительстве, в жилищно-коммунальном хозяйстве. Позволяют продлить срок эксплуатации систем освещения, компьютерного оборудования и др. | 170682.31 | 153614.08
00-00049752 | IVS10-3-03000 | IEK | Стабилизаторы напряжения электромеханического типа торговой марки IEK предназначены для поддержания стабильного однофазного/трехфазного напряжения питания нагрузок бытового и промышленного назначения 220 B/3x220 В, 50 Гц при отклонениях сетевого напряжения в широких пределах по значению и длительности. Применяются для стабилизации напряжения при работе с высокочувствительной техникой на промышленных объектах, в медицинских организациях, телекоммуникационных компаниях, в малоэтажном жилищном строительстве, в жилищно-коммунальном хозяйстве. Позволяют продлить срок эксплуатации систем освещения, компьютерного оборудования и др. | 45542.05 | 40987.85
00-00049757 | IVS10-3-30000 | IEK | Стабилизаторы напряжения электромеханического типа торговой марки IEK предназначены для поддержания стабильного однофазного/трехфазного напряжения питания нагрузок бытового и промышленного назначения 220 B/3x220 В, 50 Гц при отклонениях сетевого напряжения в широких пределах по значению и длительности. Применяются для стабилизации напряжения при работе с высокочувствительной техникой на промышленных объектах, в медицинских организациях, телекоммуникационных компаниях, в малоэтажном жилищном строительстве, в жилищно-коммунальном хозяйстве. Позволяют продлить срок эксплуатации систем освещения, компьютерного оборудования и др. | 177814.98 | 160033.48
00-00049758 | IVS10-3-45000 | IEK | Стабилизаторы напряжения электромеханического типа торговой марки IEK предназначены для поддержания стабильного однофазного/трехфазного напряжения питания нагрузок бытового и промышленного назначения 220 B/3x220 В, 50 Гц при отклонениях сетевого напряжения в широких пределах по значению и длительности. Применяются для стабилизации напряжения при работе с высокочувствительной техникой на промышленных объектах, в медицинских организациях, телекоммуникационных компаниях, в малоэтажном жилищном строительстве, в жилищно-коммунальном хозяйстве. Позволяют продлить срок эксплуатации систем освещения, компьютерного оборудования и др. | 312499.15 | 281249.24
00-00049753 | IVS10-3-06000 | IEK | Стабилизаторы напряжения электромеханического типа торговой марки IEK предназначены для поддержания стабильного однофазного/трехфазного напряжения питания нагрузок бытового и промышленного назначения 220 B/3x220 В, 50 Гц при отклонениях сетевого напряжения в широких пределах по значению и длительности. Применяются для стабилизации напряжения при работе с высокочувствительной техникой на промышленных объектах, в медицинских организациях, телекоммуникационных компаниях, в малоэтажном жилищном строительстве, в жилищно-коммунальном хозяйстве. Позволяют продлить срок эксплуатации систем освещения, компьютерного оборудования и др. | 67462.4 | 60716.16
00-00049759 | IVS10-3-60000 | IEK | Стабилизаторы напряжения электромеханического типа торговой марки IEK предназначены для поддержания стабильного однофазного/трехфазного напряжения питания нагрузок бытового и промышленного назначения 220 B/3x220 В, 50 Гц при отклонениях сетевого напряжения в широких пределах по значению и длительности. Применяются для стабилизации напряжения при работе с высокочувствительной техникой на промышленных объектах, в медицинских организациях, телекоммуникационных компаниях, в малоэтажном жилищном строительстве, в жилищно-коммунальном хозяйстве. Позволяют продлить срок эксплуатации систем освещения, компьютерного оборудования и др. | 350952.24 | 315857.02
00-00049754 | IVS10-3-07500 | IEK | Стабилизаторы напряжения электромеханического типа торговой марки IEK предназначены для поддержания стабильного однофазного/трехфазного напряжения питания нагрузок бытового и промышленного назначения 220 B/3x220 В, 50 Гц при отклонениях сетевого напряжения в широких пределах по значению и длительности. Применяются для стабилизации напряжения при работе с высокочувствительной техникой на промышленных объектах, в медицинских организациях, телекоммуникационных компаниях, в малоэтажном жилищном строительстве, в жилищно-коммунальном хозяйстве. Позволяют продлить срок эксплуатации систем освещения, компьютерного оборудования и др. | 94514.02 | 85062.62
Устройства защиты
03-00002513 | CCTV-8 | Accordtec | Защитно-коммутационное устройство для распределения тока от источника питания по 8-ми каналам, с защитой по току и индикацией каждого из каналов. Ток по каждому каналу - 1А. | 670 | 636.5
00-00018293 | TL240L385-1PN | Beward | Устройство защиты от импульсных перенапряжений в цепях переменного тока, 230В (AC), 40 кА, класс 2, от -40 до +75°С, IP20. | 4900 | 4500
00-00041525 | BCU-5 | OPTEX | Модуль контроля низкого уровня заряда батарей для беспроводных извещателей AX и SL. Комплект — 1шт. | 6090 | 5724.6
00-00041520 | PCU-5 | OPTEX | Модуль для питания SL-100/200TN от 12-24VDC с возможностью передачи тревожных сигналов по проводам, 1шт на приемник или передатчик. Комплект — 1шт. | 14700 | 13818
00-00066074 | ST-PS100TB | Smartec | Модуль расширения для блока питания на реле с регулируемым таймером задержки | 484 | 484
00-00060408 | ST-PS200RB | Smartec | Модуль расширения для блока питания 24В на 2 тревожных релейных выхода | 484 | 484
00-00060308 | SEP-3352-EX | Sonar | Релейный блок коммутации резервного питания от АКБ, подключение к блоку SEP-3352, SBB-24xx (АКБ) и усилителям мощности. | 29730 | 29730
00-00060309 | SEP-3352-EX-SE | Sonar | Релейный блок коммутации резервного питания, подключение к блокам SEP-3352-SE или SEP-3352, АКБ и усилителям мощности. | 35058 | 35058
00-00039290 | АЛЬБАТРОС РНТ-63А | Бастион | Реле напряжения для защиты от длительного аварийного повышения напряжения в сети. Защитное отключение при авариях в сети с автоматическим восстановлением, Цифровая индикация текущего напряжения и тока, индикация аварийных ситуаций. Уровни защиты: от повышенного напряжения сети, регулируемый порог 230-300 В; от пониженного напряжения сети, регулируемый порог 145-210 В; защита от КЗ превышения тока, регулируемый порог 1-63 А; регулируемая задержка включения 3-300 сек. Стандартный корпус на ДИН рейку, ширина 2U. | 3200 | 3040
00-00035604 | АЛЬБАТРОС УЗИП 220/2000 AC DIN | Бастион | Устройство защиты от импульсных перенапряжений 220 В, 2000 ВА. УЗИП Класс II, время срабатывания менее 25 нс. Максимальный импульсный разрядный ток (импульс 8/20 мкс) 10 кА. Уровень напряжения защиты 1,2 кВ. Защита по сети 220 В, защита от перенапряжения по "фазе", "нулю" и "земле", комбинированная защита варисторы/газоразрядник. Рабочий температурный диапазон от - 40°С до + 85°С. Монтаж на DIN рейку, корпус 89х54х65 мм. Светодиодная индикация. | 3260 | 3097
03-00000496 | АЛЬБАТРОС-1500 DIN | Бастион | Защитное устройство предназначено для защиты потребителей электрической сети 220 В, 50 Гц с потребляемой мощностью до 1,5 кВт от кратковременных и длительных перенапряжений до 500 В переменного тока промышленной частоты 50 Гц. | 4030 | 3828.5
00-00014378 | АЛЬБАТРОС-220/3500 АС | Бастион | Устройство защиты от импульсных перенапряжений 220 В, 16 А, УЗИП Класс III. Время срабатывания менее 25 нс. В корпусе проходной розетки. Защита от импульсных перенапряжений, защита от всплесков напряжения, вызванных ударами молнии. Автоматическое восстановление после перегрузки, замена предохранителя не требуется. Индикация наличия сети, индикация защиты. Защита от детей. | 1170 | 1111.5
03-00004301 | АЛЬБАТРОС-220/500 AC | Бастион | Устройство защиты от импульсных перенапряжений (УЗИП). Защита по сети по 220 В, 500 ВА, защита от перенапряжения по «фазе», «нулю» и «земле». Отсутствуют ложные срабатывания на индуктивную нагрузку. | 1360 | 1292
03-00001490 | ЗКУ-8 DIN | Бастион | Защитно-коммутационное устройство для коммутации и защиты от КЗ линии питания 9—28 В, 8 каналов по 1 А; быстроразъемные клеммы для удобства монтажа; самовосстанавливающиеся предохранители в каждом канале, индикация по каждому каналу. Малогабаритный корпус на DIN-рейку. | 2900 | 2755
03-00001996 | БЗК исп.01 | БОЛИД | Блок защитный коммутационный для распределения тока от источника питания по 8 каналам. Входное напряжение от 10 до 30 В. Ток по каждому каналу - до 0, 6 А. От минус 30 до +50°С.Предназначены для распределения тока источника питания ("РИП-12", "РИП-24" или им подобным) по 8-ми каналам с индивидуальной защитой. Каждый канал оснащен самовосстанавливающимся предохранителем и индикатором перегрузки по току | 1586.52 | 1586.52
03-00004429 | БЗК исп.02 | БОЛИД | Блок защитный коммутационный для распределения тока от источника питания по 8 каналам. Входное напряжение от 10 до 30 В. Ток по каждому каналу - до 1,0 А. От минус 30 до +50°С. Предназначены для распределения тока источника питания ("РИП-12", "РИП-24" или им подобным) по 8-ми каналам с индивидуальной защитой. Каждый канал оснащен самовосстанавливающимся предохранителем и индикатором перегрузки по току. | 1703.52 | 1703.52
00-00105349 | БЗК исп.03 | БОЛИД | Блок защитный коммутационный для работы РИП-24, РИП-48 или им подобным, 1 вход питания, U-вх.20...60 В, I-потр.15 мА, 8 выходов, I-max 5 А (по всем выходам), I-max 600 мА (одного канала), индикатор перегрузки (для каждого канала), самовосстанавливаемый предохранитель (для каждого канала), два ввода питания, монтаж на DIN-рейку, IP40, t-раб.-30...+50°C, 156х107х39 мм | 2003.04 | 2003.04
03-00004430 | БЗЛ | БОЛИД | Блок защиты входных цепей прибора от импульсных перенапряжений в двух линиях (длинных или воздушных шлейфах или соединительных линиях), предназначен для защиты сигнальных цепей приборов, входящих в состав систем, от случайного попадания на цепи напряжения от силовых кабелей, косвенных последствий разрядов молний и наведенных импульсных перенапряжений, электростатических разрядов. | 959.4 | 959.4
03-00004431 | БЗЛ-01 | БОЛИД | Блок защиты входных цепей прибора от импульсных перенапряжений в одной линии (длинном или воздушном шлейфе или соединительной линии) | 739.44 | 739.44
03-00004433 | БЗС | БОЛИД | Блок защитный сетевой - для защиты приборов (мощностью до 500 Вт), питающихся от сети 220 В от импульсных помех и длительных перенапряжений. От минус 30 до +50°С. Предназначен для защиты оборудования различного назначения в электрических сетях (≈220 В, 50 Гц) от высоковольтных импульсных помех (природные помехи - грозовые разряды; техногенные помехи - силовые коммутационные устройства), а также для защиты от продолжительных перенапряжений свыше 250 В. | 1326 | 1326
00-00026545 | БЗС исп.01 | БОЛИД | Блок защитный сетевой интеллектуальный - для защиты приборов (мощностью до 1,2 кВА), питающихся от сети 220 В от импульсных помех и длительных перенапряжений. Автоматическое подключение при нормализации сетевого напряжения. Установка диапазонов напряжения и времени задержки. От минус 30 до +50°С, применяется в электрических сетях (~230 В, 50 Гц) для защиты оборудования охранно-пожарной сигнализации с потребляемой мощностью до 1,2 кВА (ток до 5 А) от длительных перенапряжений и высоковольтных импульсных помех. | 2912.52 | 2912.52
00-00016076 | УЗР-16 | ДАВИКОН | Устройство защитно-распределительное, 75 х 165мм ; 16 распределённых выходов по 1А. Защита от КЗ по каждому каналу (самовосстановление предохранителя после устранения КЗ). Индикация состояния каждого канала. | Уточняйте у менеджера | Уточняйте у менеджера
00-00087031 | УЗР-4-ПП | ДАВИКОН | Устройство защитно-распределительное, 45 х 100мм.; 4 распределённых выхода до 1А. Защита от КЗ по каждому каналу (плавкие предохра-нители, возможность самим определять номинал). Индикация состояния каждого канала. | Уточняйте у менеджера | Уточняйте у менеджера
00-00087030 | УЗР-4-СВП | ДАВИКОН | Устройство защитно-распределительное, 45 х 100мм; 4 распределённых выхода до 1А. Защита от КЗ по каждому каналу (самовосстановление предохранителя после устранения КЗ). Индикация состояния каждого канала | Уточняйте у менеджера | Уточняйте у менеджера
00-00016075 | УЗР-8 | ДАВИКОН | Устройство защитно-распределительное, 75 х 95мм; 8 распределённых выходов по 1А. Защита от КЗ по каждому каналу (самовосстановление предохранителя после устранения КЗ). Индикация состояния каждого канала. | Уточняйте у менеджера | Уточняйте у менеджера
00-00016078 | УФЗР-4М | ДАВИКОН | Устройство фильтрующе защитно -распределительное на 4 направления по 1 А каждый. Металлический корпус | Уточняйте у менеджера | Уточняйте у менеджера
00-00016080 | УФЗР-8М | ДАВИКОН | Устройство фильтрующе защитно -распределительное на 8 направления по 1 А каждый. Металличсекий корпус. | Уточняйте у менеджера | Уточняйте у менеджера
00-00087033 | УФЗР-ПП | ДАВИКОН | Устройство фильтрующее защитно-распределительное от взаимного влияния помех и наводок по линии питания, в т.ч. видеокамер, 45 х 100мм; 4 распределённых выхода до 1А. Защита от КЗ по каждому каналу (плавкие предохра-нители, возможность самим определять номинал). Индикация состояния каждого канала. | Уточняйте у менеджера | Уточняйте у менеджера
00-00087032 | УФЗР-СВП | ДАВИКОН | Устройство фильтрующее защитно-распределительное от взаимного влияния помех и наводок по линии питания, в т.ч. видеокамер, 45 х 100мм. 4 распределённых выхода до 1А. Защита от КЗ по каждому каналу (самовосстановление предохранителя после устранения КЗ). Индикация состояния каждого канала. | Уточняйте у менеджера | Уточняйте у менеджера
00-00020505 | УЗК-4 | К-Инженеринг | Устройство защитное коммутационное, кол-во подключаемых потребителей (каналов) 4; напряжение питания, В, не более 30 В. | 583 | 495.55
00-00023471 | УЗК-8 | К-Инженеринг | Устройство защитное коммутационное, кол-во подключаемых потребителей (каналов) 8; напряжение питания, В, не более 30 В. | 898 | 763.3
00-00024389 | УЗК-8Р | К-Инженеринг | Устройство защитное коммутационное, кол-во подключаемых потребителей (каналов) 8; напряжение питания, В, не более 13,7 В. | 1297 | 1102.45
00-00016436 | БЗК-8 "СЕВЕР" | Магнито-Контакт | Блок коммутационный защитный предназначен для распределения тока источника питания аппаратуры ОПС по 8 каналам и защиты каждого канала по току при помощи предохранителей. Каждый канал оснащен предохранителем и индикатором красного цвета, индицирующим перегрузку канала по тоу и выходу предохранителя из строя. Зеленый индикатор "Вход" индицирует наличие напряжения на входе, рассчитан на непрерывную круглосуточную работу, IP 65. | 2270.57 | 2270.57
00-00016433 | БЗЛ-ВП "Аякс" (12/24В) | Магнито-Контакт | Блок защиты линий видеосигнала и питания видеокамер, предназачен для защиты аппаратуры по протяженным симметричным линиям связи на основе витой пары и несимметричным линиям связи на основе коаксиального кабеля, а также цепей питания аппаратуры напряжением 12/24В постоянного тока от импульсных перенапряжений и помех, вызванных электромагнитными импульсами высоких энергий, IP 65. | 4829.68 | 4829.68
00-00016434 | БЗЛ-ВП-1 "Аякс" исп.01 | Магнито-Контакт | Блок защиты линий видеосигнала видеокамер. Предназначен для защиты аппаратуры по протяженным коаксиальным линиям связи от импульсных перенапряжений и помех, вызванных электромагнитными импульсами высоких энергий. Пластмассовый корпус с разъемами BNC (при заказе необходимо указать тип разъема на входе Линия и на входе Аппаратура F/M, M/M, F/F, M/F), IP 20. | 1570.79 | 1570.79
00-00016435 | БЗЛ-ВП-1 "Аякс" исп.02 | Магнито-Контакт | Блок защиты линий видеосигнала видеокамер, в виде защищенной печатной платы, IP 20. | 1570.79 | 1570.79
00-00016432 | БЗЛ-ВП-220 "Аякс" | Магнито-Контакт | Блок защиты линий видеосигнала и питания видеокамер, предназначен для защиты аппаратуры по протяженным коаксиальным линиям связи, а также цепей питания аппаратуры напряжением ~220В переменного тока от импульсных перенапряжений и помех, вызванных электромагнитнытными импульсами высоких энергий, IP 65. | 4829.68 | 4829.68
00-00037853 | БЗЛ-ШП "Аякс" исп.01 | Магнито-Контакт | Блок защиты линии, предназначен для защиты оборудования, подключенного по протяженным линиям к шлейфам сигнализации (извещатели охранные (ИО), извещатели пожарные (ИП), приборы приемно-контрольные (ППК), сетевые контроллеры шлейфов сигнализации (СКШС) линиям связи и линиям вторичного питания систем сигнализации, от импульсных перенапряжений (грозовых, электростатических разрядов и др., вызванных электромагнитными импульсами высоких энергий (грозовыми разрядами, коммутационными помехами и др.) в пределах 1 -2 зон молниезащиты (в соответствии с МЭК 61312-1). | 4727.21 | 4727.21
00-00037854 | БЗЛ-ШП "Аякс" исп.02 | Магнито-Контакт | Блок защиты линии, предназначен для защиты оборудования, подключенного по протяженным линиям к шлейфам сигнализации (извещатели охранные (ИО), извещатели пожарные (ИП), приборы приемно-контрольные (ППК), сетевые контроллеры шлейфов сигнализации (СКШС) линиям связи и линиям вторичного питания систем сигнализации, от импульсных перенапряжений (грозовых, электростатических разрядов и др., вызванных электромагнитными импульсами высоких энергий (грозовыми разрядами, коммутационными помехами и др.) в пределах 1 -2 зон молниезащиты (в соответствии с МЭК 61312-1). | 4727.21 | 4727.21
00-00037855 | БЗЛ-ШП "Аякс" исп.03 | Магнито-Контакт | Блок защиты линии, предназначен для защиты оборудования, подключенного по протяженным линиям к шлейфам сигнализации (извещатели охранные (ИО), извещатели пожарные (ИП), приборы приемно-контрольные (ППК), сетевые контроллеры шлейфов сигнализации (СКШС) линиям связи и линиям вторичного питания систем сигнализации, от импульсных перенапряжений (грозовых, электростатических разрядов и др., вызванных электромагнитными импульсами высоких энергий (грозовыми разрядами, коммутационными помехами и др.) в пределах 1 -2 зон молниезащиты (в соответствии с МЭК 61312-1). | 4727.21 | 4727.21
Источники бесперебойного питания
00-00038407 | PPS12-02P1-7x1 | Polyvision | Блок бесперебойного питания в пластиковом корпусе под АКБ 7 Ач. Напряжение питающей сети: 100-240 В; Частота сети 50 или 60 Гц; Выходное напряжение 12 В; Выходной ток: 2A (максимально); Средний ток заряда АКБ 0.4A (0,5А максимально); Поддержка АКБ 12 В 7 А; Защита от короткого замыкания; Защита АКБ от глубокого разряда (порог 10,5 В); Входной ток: 300 мА (максимально); Температура эксплуатации -10 +45°С; Габаритные размеры: 187×193×90мм. | Уточняйте у менеджера | Уточняйте у менеджера
00-00078690 | UPS-220/1200VA | Accordtec | Блок бесперебойного питания, предназначен для бесперебойного электропитания оборудования; напряжение питания 110/120 Vac или 220/230/240 Vac; выходное напряжение 110/120 Vac или 220/230/240 Vac; емкость АКБ 9 Ah; количество АКБ 2 шт; габаритные размеры корпуса 330 х 122 х 192 мм масса брутто 9500 г. | 14831 | 14089.45
00-00078689 | UPS-220/1500VA-RACK | Accordtec | Блок бесперебойного питания, предназначен для бесперебойного электропитания оборудования; диапазон питающего напряжения 145-275 Vac; выходное напряжение 220V±5%; емкость АКБ 9 Ah; количество АКБ 2 шт; габаритные размеры корпуса 441 х 445 х 88 м. масса брутто 27400 г. | 38012 | 36111.4
00-00075158 | ББП-100 DIN | Accordtec | Блок бесперебойного питания для крепления на DIN рейку, АКБ до 17/18 Ач. , ток заряда АКБ: 1 А, защита от глубокого разряда АКБ Uвх. AC 190-265 В, Uвых. DC регулируется от 12 до 14 В ± 5%, 10 А (ном.) Рабочая температура : 0°C ~ +50°C. Габаритные размеры: 43 х 24 х 113 мм. | 4741 | 4503.95
00-00071945 | ББП-12/1 Li-ion | Accordtec | Блок бесперебойного питания( Внешний аккумулятор) со встроенной Li-ion батареей . Емкость батареи: 14,8 Вт*ч; U вх: 12 В; U вых: 12 В. Входной ток: 1 А ;Выходной ток: 1 А ;Рабочая температура : -20°C ~ +60°C .Габаритные размеры: 111 х 60 х 26 мм, Масса брутто: 195 г. Материал корпуса: пластик. | 2050 | 1947.5
00-00071946 | ББП-12/3 Li-ion | Accordtec | Блок бесперебойного питания( Внешний аккумулятор) Li-ion батареей. Емкость батареи: 29,6 Вт*ч ;U вх: 12 В; U вых: 12 В. Входной ток: 3 А ;Выходной ток: 3 А Рабочая температура : -20°C ~ +60°C . Габаритные размеры: 138 х 60 х 24 мм, Масса брутто: 300 г. Материал корпуса: пластик. | 4152 | 3944.4
00-00071947 | ББП-12/5 Li-ion | Accordtec | Блок бесперебойного питания( Внешний аккумулятор) со встроенной Li-ion батареей . Емкость батареи: 88,8 Вт*ч ;U вх: 12 В; U вых: 12 В. Входной ток: 6 А ;Выходной ток: 5 А ; Рабочая температура : -20°C ~ +60°C . Габаритные размеры: 137 х 124 х 44 мм, Масса брутто: 820 г. Материал корпуса: пластик. | 8574 | 8145.3
03-00000585 | ББП-20 | Accordtec | Блок бесперебойного питания в металлическом корпусе под АКБ 7 Ач. Uвх. AC 165-264 V, Uвых. DC 13.6 ± 0.2V, 2A (ном.) .Габаритные размеры: 164×167×72 мм. Вес 840 г | 1573 | 1494.35
00-00075154 | ББП-20 DIN | Accordtec | Блок бесперебойного питания для крепления на DIN рейку, АКБ до 12 Ач. , ток заряда АКБ: 0,5 А, защита от глубокого разряда АКБ Uвх. AC 190-265 В, Uвых. DC регулируется от 12 до 14 В ± 5%, 2 А (ном.) Рабочая температура : 0°C ~ +50°C. Габаритные размеры: 27 х 93 х 56 мм. | 1942 | 1844.9
00-00071948 | ББП-20 Lite | Accordtec | Блок бесперебойного питания в металлическом корпусе под АКБ 7 Ач без регулировки выходного напряжения. Uвх. AC 110-250V, Uвых. DC 13.6 ± 0.2V, 2A (ном.)Рабочая температура : 0°C ~ +50°C. Габаритные размеры: 134×164×78 мм. Масса брутто 475 г. Цвет: серый. | 1224 | 1162.8
00-00074169 | ББП-20 исп.1 белый | Accordtec | Блок бесперебойного питания в пластиковом корпусе под АКБ 7 Ач. Uвх. AC 110-250 В, Uвых. 12,6 В (регулируется от 11.7 до 14.7 ± 5%), 2A (ном.) Рабочая температура : -15°C ~ +50°C. Габаритные размеры: 170×160×77 мм. Масса брутто 490 г. Цвета: белый. | 1262 | 1198.9
03-00001379 | ББП-20 исп.1 серый | Accordtec | Блок бесперебойного питания в пластиковом корпусе под АКБ 7 Ач. Uвх. AC 110-250 В, Uвых. 12,6 В (регулируется от 11.7 до 14.7 ± 5%), 2A (ном.) Рабочая температура : -15°C ~ +50°C. Габаритные размеры: 170×160×77 мм. Масса брутто 490 г. Цвета: серый. | 1262 | 1198.9
00-00035029 | ББП-20NR | Accordtec | Блок бесперебойного питания в металлическом корпусе под АКБ 7 Ач, Uвх. AC 165-264 V, Uвых. DC 13.6 ± 0.2V, 2A (ном.). Защита АКБ от глубокого разряда. Габаритные размеры: 164×167×72 мм. Вес 840 г. | 1613 | 1532.35
03-00007194 | ББП-24 БК | Accordtec | Блок бесперебойного питания без корпуса, АКБ до 17 Ач. Uвх. AC 80-264 V, Uвых. DC 24 V, 3A (ном.). Габаритные размеры: 160×100×40 мм. Вес 474 г. | 3298 | 3133.1
03-00007195 | ББП-24 исп.1 | Accordtec | Блок бесперебойного питания в корпусе под два АКБ 17 Ач. Uвх. AC 80-264 V, Uвых. DC 24 V, 3A (ном.). Габаритные размеры: 490×280×80 мм. Вес 3370 г. | 5801 | 5510.95
00-00075156 | ББП-30 DIN | Accordtec | Блок бесперебойного питания для крепления на DIN рейку, АКБ до 12 Ач. , ток заряда АКБ: 0,5 А, защита от глубокого разряда АКБ Uвх. AC 190-265 В, Uвых. DC регулируется от 12 до 14 В ± 5%, 3 А (ном.) Рабочая температура : 0°C ~ +50°C. Габаритные размеры: 89 х 93 х 56 мм. | 2558 | 2430.1
03-00004418 | ББП-30 БК | Accordtec | Блок бесперебойного питания без корпуса, АКБ до 17 Ач. Uвх. AC 165-264 V, Uвых. DC 13.3 V, 3A (ном.).Габаритные размеры: 130x100x40 мм. Вес 388 г. | 2019 | 1918.05
03-00004419 | ББП-30 исп.1 | Accordtec | Блок бесперебойного питания в корпусе под АКБ 7 Ач. Uвх. AC 165-264 V, Uвых. DC 13.3 V, 3A (ном.). Габаритные размеры: 230x150x65 мм. Вес 1357 г. | 2680 | 2546
03-00001380 | ББП-30 исп.2 | Accordtec | Блок бесперебойного питания в корпусе под АКБ 17 Ач. Uвх. AC 165-264 V, Uвых. DC 13.3 V, 3A (ном.). Габаритные размеры: 288х298х78 мм. Вес 2268 г. | 3847 | 3654.65
00-00023114 | ББП-30N | Accordtec | Блок бесперебойного питания в металлическом корпусе под АКБ 7 Ач. Uвх. AC 165-264 V, Uвых. DC 13.6 ± 0.2V, 2A (ном.). Габаритные размеры: 164×167×72 мм. Вес 840 г. | 1590 | 1510.5
00-00035030 | ББП-30NR | Accordtec | Блок бесперебойного питания в металлическом корпусе под АКБ 7 Ач, Uвх. AC 165-264 V, Uвых. DC 13.6 ± 0.2V, 3A (ном.). Защита АКБ от глубокого разряда. Габаритные размеры: 164×167×72 мм. Вес 840 г. | 1873 | 1779.35
00-00018334 | ББП-30ТР БК | Accordtec | Блок бесперебойного питания без корпуса, АКБ до 17 Ач. Uвх. AC 80-265 V, Uвых. DC 13.3 V, 3A (ном.). Габаритные размеры: 130x100x40 мм. Соответствует Техническому Регламенту ГОСТ Р 53325-2009 | 2397 | 2277.15
03-00012604 | ББП-30ТР исп. 1 | Accordtec | Блок бесперебойного питания в корпусе под АКБ 7 Ач. Uвх. AC 80-265 V, Uвых. DC 13.3 V, 3A (ном.). Габаритные размеры: 230x150x65 мм. Соответствует Техническому Регламенту ГОСТ Р 53325-2009 | 3599 | 3419.05
00-00018335 | ББП-30ТР исп.2 | Accordtec | Блок бесперебойного питания в корпусе под АКБ 17 Ач. Uвх. AC 80-265 V, Uвых. DC 13.3 V, 3A (ном.). Габаритные размеры: 288х298х78 мм Соответствует Техническому Регламенту | 4410 | 4189.5
03-00011480 | ББП-40 | Accordtec | Блок бесперебойного питания в металлическом корпусе под АКБ 7 Ач. Uвх. AC 165-264 V, Uвых. DC 13.6 ± 0.2V, 4A (ном.). Габаритные размеры: 164×167×72 мм. Вес 840 г. | 2027 | 1925.65
00-00023115 | ББП-40 v.4 | Accordtec | Блок бесперебойного питания в металлическом корпусе под АКБ 7 Ач со встроенной платой распределения нагрузки по 4-ем каналам с защитой каждого канала от перегрузки по току и КЗ. Ток нагрузки 4 х 1.0А. Uвх. AC 165-264 V, Uвых. DC 13.6 ± 0.2V. | 2094 | 1989.3
00-00023112 | ББП-40 v.4 исп. 1 | Accordtec | Блок бесперебойного питания в пластиковом корпусе под АКБ 7 Ач со встроенной платой распределения нагрузки по 4-ем каналам с защитой каждого канала от перегрузки по току и КЗ. Ток нагрузки 4 х 1.0А. Uвх. AC 165-264 V, Uвых. DC 13.6 ± 0.2V, Габаритные размеры: 170×160×77 мм. Вес 559 г. Цвет корпуса - белый. | 1988 | 1888.6
00-00026674 | ББП-40 БК | Accordtec | Блок бесперебойного питания без корпуса. Uвх. AC 165-264 V, Uвых. DC 13.6 ± 0.2V, 4A (ном.). Габаритные размеры: 130 x 55 x 40 мм. Вес 126 г. | 1638 | 1556.1
00-00023110 | ББП-40 исп. 1 | Accordtec | Блок бесперебойного питания в пластиковом корпусе под АКБ 7 Ач. Uвх. AC 165-264 V, Uвых. DC 13.6 ± 0.2V, 4A (ном.). Габаритные размеры: 170×160×77 мм. Вес 559 г. Цвет корпуса - белый. | 2014 | 1913.3
00-00014609 | ББП-40 исп 2 | Accordtec | Блок бесперебойного питания в металлическом корпусе под АКБ 17 Ач. Uвх. AC 165-264 V, Uвых. DC 13.6 ± 0.2V, 4A (ном.). Габаритные размеры: 288 х 298 х 78 мм. Вес 2268 г. | 3082 | 2927.9
00-00075911 | ББП-50 DIN | Accordtec | Блок бесперебойного питания для крепления на DIN рейку, АКБ до 12 Ач. , ток заряда АКБ: 0,5 А, защита от глубокого разряда АКБ Uвх. AC 190-265 В, Uвых. DC регулируется от 12 до 14 В ± 5%, 5 А (ном.) Рабочая температура : 0°C ~ +50°C. Габаритные размеры: 89 х 93 х 56 мм. | 2722 | 2585.9
00-00075157 | ББП-50 POE | Accordtec | Блок бесперебойного питания для крепления на DIN рейку, 4 шт АКБ до 12 Ач. , ток заряда АКБ: 0,5 А, защита от глубокого разряда АКБ Uвх. AC 190-265 В, Uвых. DC 48 В ± 15%, 5 А (ном.) Рабочая температура : 0°C ~ +50°C. Габаритные размеры: 180 х 132 х 52 мм. | 10256 | 9743.2
03-00004421 | ББП-50 БК | Accordtec | Блок бесперебойного питания без корпуса, АКБ до 17 Ач. Uвх. AC 165-264 V, Uвых. DC 13.3 V, 5A (ном.). Габаритные размеры: 130х100х40 мм. Вес 411 г. | 2511 | 2385.45
03-00002102 | ББП-50 исп. 1 | Accordtec | Блок бесперебойного питания в корпусе под АКБ 7 Ач. Uвх. AC 165-264 V, Uвых. DC 13.3 V, 5A (ном.). Габаритные размеры: 230x150x65 мм. Вес 1319 г. | 3197 | 3037.15
03-00004422 | ББП-50 исп. 2 | Accordtec | Блок бесперебойного питания в корпусе под АКБ 17 Ач. Uвх. AC 165-264 V, Uвых. DC 13.3 V, 5A (ном.). Габаритные размеры: 288х298х78 мм. Вес 2280 г. | 4361 | 4142.95
00-00062064 | ББП-50 ТР БК | Accordtec | Блок бесперебойного питания, Тип источника питания : Бесперебойный;Постоянное выходное напряжение при наличии сетевого напряжения : 12.6 – 13.6 В;Постоянное выходное напряжение при работе от АКБ : 10.0 – 12.6 В;Ток нагрузки : 5.0 A;Ток заряда АКБ, не более : 1.3 А;Максимальный ток нагрузки при наличии сетевого напряжения кратковременно (30 с) : 7.0 A;Максимальный ток нагрузки при отсутствии сетевого напряжения кратковременно (30 с) : 7.0 A;Напряжение питающей сети : 110 ~ 250 В;Величина напряжения на АКБ, при котором происходит автоотключение нагрузки : 10 В;Тип аккумулятора : герметичные необслуживаемые, соответствующие стандарту CEI IEC 1056-1 (МЭК 1056-1) напряжением 12 V;Тип информационных выходов : Открытый коллектор Imax = 50 mA, Umax = 35V;Габариты, мм : 130 х 100 х 40;Материал корпуса : металл;Защита от короткого замыкания и перегрузки : Есть, электронная;Корпус под АКБ До 17 Ач; | 3173 | 3014.35
00-00062065 | ББП-50 ТР исп.1 | Accordtec | Блок бесперебойного питания, Тип источника питания : Бесперебойный;Постоянное выходное напряжение при наличии сетевого напряжения : 12.6 – 13.6 В;Постоянное выходное напряжение при работе от АКБ : 10.0 – 12.6 В;Ток нагрузки : 5.0 A;Ток заряда АКБ, не более : 1.3 А;Максимальный ток нагрузки при наличии сетевого напряжения кратковременно (30 с) : 7.0 A;Максимальный ток нагрузки при отсутствии сетевого напряжения кратковременно (30 с) : 7.0 A;Напряжение питающей сети : 110 ~ 250 В;Величина напряжения на АКБ, при котором происходит автоотключение нагрузки : 10 В;Тип аккумулятора : герметичные необслуживаемые, соответствующие стандарту CEI IEC 1056-1 (МЭК 1056-1) напряжением 12 V;Тип информационных выходов : Открытый коллектор Imax = 50 mA, Umax = 35V;Габариты, мм : 232 x 169 x 77;Материал корпуса : металл;Защита от короткого замыкания и перегрузки : Есть, электронная;Корпус под АКБ 7 Ач; | 4052 | 3849.4
00-00062066 | ББП-50 ТР исп.2 | Accordtec | Блок бесперебойного питания, Тип источника питания : Бесперебойный;Постоянное выходное напряжение при наличии сетевого напряжения : 12.6 – 13.6 В;Постоянное выходное напряжение при работе от АКБ : 10.0 – 12.6 В;Ток нагрузки : 5.0 A;Ток заряда АКБ, не более : 1.3 А;Максимальный ток нагрузки при наличии сетевого напряжения кратковременно (30 с) : 7.0 A;Максимальный ток нагрузки при отсутствии сетевого напряжения кратковременно (30 с) : 7.0 A;Напряжение питающей сети : 110 ~ 250 В;Величина напряжения на АКБ, при котором происходит автоотключение нагрузки : 10 В;Тип аккумулятора : герметичные необслуживаемые, соответствующие стандарту CEI IEC 1056-1 (МЭК 1056-1) напряжением 12 V;Тип информационных выходов : Открытый коллектор Imax = 50 mA, Umax = 35V;Габариты, мм : 288 х 298 х 78;Материал корпуса : металл;Защита от короткого замыкания и перегрузки : Есть, электронная;Корпус под АКБ 17 Ач; | 4979 | 4730.05
03-00011920 | ББП-60 | Accordtec | Блок бесперебойного питания в металлическом корпусе под АКБ 7 Ач. Uвх. AC 165-264 V, Uвых. DC 13.6 ± 0.2V, 6A (ном.). Габаритные размеры: 164×167×72 мм. Вес 840 г. | 2441 | 2318.95
00-00023116 | ББП-60 v.8 | Accordtec | Блок бесперебойного питания в металлическом корпусе под АКБ 7 Ач со встроенной платой распределения нагрузки по 8-ми каналам с защитой каждого канала от перегрузки по току и КЗ. Ток нагрузки 6 х 0.75А. Uвх. AC 165-264 V, Uвых. DC 13.6 ± 0.2V. | 2954 | 2806.3
00-00023113 | ББП-60 v.8 исп. 1 | Accordtec | Блок бесперебойного питания в пластиковом корпусе под АКБ 7 Ач со встроенной платой распределения нагрузки по 8-ми каналам с защитой каждого канала от перегрузки по току и КЗ. Ток нагрузки 4 х 0.75А. Uвх. AC 165-264 V, Uвых. DC 13.6 ± 0.2V,Габаритные размеры: 170×160×77 мм. Вес 559 г. Цвет корпуса - белый. | 2565 | 2436.75
00-00026675 | ББП-60 БК | Accordtec | Блок бесперебойного питания без корпуса. Uвх. AC 165-264 V, Uвых. DC 13.6 ± 0.2V, 6A (ном.). Габаритные размеры: 130 x 55 x 40 мм. Вес 138 г. | 1731 | 1644.45
00-00023111 | ББП-60 исп. 1 | Accordtec | Блок бесперебойного питания в пластиковом корпусе под АКБ 7 Ач. Uвх. AC 165-264 V, Uвых. DC 13.6 ± 0.2V, 6A (ном.). Габаритные размеры: 170×160×77 мм. Вес 559 г. Цвет корпуса - белый. | 2196 | 2086.2
00-00014610 | ББП-60 исп. 2 | Accordtec | Блок бесперебойного питания в металлическом корпусе под АКБ 17 Ач. Uвх. AC 165-264 V, Uвых. DC 13.6 ± 0.2V, 6A (ном.). Габаритные размеры: 288 х 298 х 78 мм. Вес 2268 г. | 3465 | 3291.75
03-00004423 | ББП-80 БК | Accordtec | Блок бесперебойного питания без корпуса, АКБ до 17 Ач. Uвх. AC 80-264 V, Uвых. DC 13.6 ± 0.2 V, 8A (ном.). Габаритные размеры: 160×100×40мм. Вес 504 г. | 4139 | 3932.05
03-00002011 | ББП-80 исп.1 | Accordtec | Блок бесперебойного питания в корпусе под АКБ 17 Ач. Uвх. AC 80-264 V, Uвых. DC 13.6 ± 0.2 V, 8A (ном.). Габаритные размеры: 288×298×78 мм. Вес 2414 г. | 5697 | 5412.15
00-00062067 | ББП-80 ТР БК | Accordtec | Блок бесперебойного питания, Тип источника питания : Бесперебойный;Постоянное выходное напряжение при наличии сетевого напряжения : 12.6 – 13.6 В;Постоянное выходное напряжение при работе от АКБ : 10.0 – 12.6 В;Ток нагрузки : 7.0 A;Ток заряда АКБ, не более : 1.3 А;Максимальный ток нагрузки при наличии сетевого напряжения кратковременно (30 с) : 8.0 A;Максимальный ток нагрузки при отсутствии сетевого напряжения кратковременно (30 с) : 8.0 A;Напряжение питающей сети : 110 ~ 250 В;Величина напряжения на АКБ, при котором происходит автоотключение нагрузки : 10 В;Тип аккумулятора : герметичные необслуживаемые, соответствующие стандарту CEI IEC 1056-1 (МЭК 1056-1) напряжением 12 V;Тип информационных выходов : Открытый коллектор Imax = 50 mA, Umax = 35V;Габариты, мм : 160 х 100 х 40;Материал корпуса : металл;Защита от короткого замыкания и перегрузки : Есть, электронная;Корпус под АКБ До 17 Ач; | 4621 | 4389.95
00-00062068 | ББП-80 ТР исп.1 | Accordtec | Блок бесперебойного питания, Тип источника питания :Бесперебойный;Постоянное выходное напряжение при наличии сетевого напряжения :12.6 – 13.6 В;Постоянное выходное напряжение при работе от АКБ :10.0 – 12.6 В;Ток нагрузки :7.0 A;Ток заряда АКБ, не более :1.3 А;Максимальный ток нагрузки при наличии сетевого напряжения кратковременно (30 с) :8.0 A;Максимальный ток нагрузки при отсутствии сетевого напряжения кратковременно (30 с) :8.0 A;Напряжение питающей сети :110 ~ 250 В;Величина напряжения на АКБ, при котором происходит автоотключение нагрузки :10 В;Тип аккумулятора :герметичные необслуживаемые, соответствующие стандарту CEI IEC 1056-1 (МЭК 1056-1) напряжением 12 V;Тип информационных выходов :Открытый коллектор Imax = 50 mA, Umax = 35V;Габариты, мм :288 х 298 х 78;Материал корпуса :металл;Защита от короткого замыкания и перегрузки :Есть, электронная;Корпус под АКБ17 Ач; | 6252 | 5939.4
00-00014612 | ББП-80х1 v.16 RACK 1U | Accordtec | Блок бесперебойного питания для установки в стойку 19". Высота корпуса 1U. Количество выходов 16 х 0.5 А. Возможность подключения внешней АКБ. | 11279 | 10715.05
00-00014613 | ББП-80х2 v.16 RACK 3U | Accordtec | Блок бесперебойного питания для установки в стойку 19".Высота корпуса 3U. В корусе: 2 независимых ББП-80ТР. Количество выходов 16 х 1.0 А. Возможность установки до 4-х АКБ 12Ah (по 2-а на каждый ББП-80ТР) | 21977 | 20878.15
00-00078691 | ББП-90 DT | Accordtec | Блок бесперебойного питания, предназначен для бесперебойного электропитания устройств и приборов охранно-пожарной сигнализации, систем видеонаблюдения и связи, контроля доступа напряжением 12 В и 9 В постоянного тока; диапазон входного напряжения 110-240В; номинальная выходная мощность 120 Вт; емкость АКБ 9 А*ч; количество АКБ - 1 шт; габаритные размеры 300 х 95 х 140 мм; масса брутто 3000 г. | 6794 | 6454.3
00-00025778 | UPS 120W Simple | FARADAY | Источник электропитания стабилизированный импульсный бесперебойный; Вход АС 180 - 264; Выход 11.3-14.9В; Рекомендуемая емкость АКБ 7 -26 А/ч; -10…+60°C; 159х98х38 мм. крепление на DIN рейку. | 3480 | 3360
00-00076548 | UPS 120W/24V Simple | FARADAY | Блок бесперебойного питания ББП UPS 120Вт, 24В. Выходное напряжение (работа от сети): 27,6 В (регул. 21.3-29.8 В). Выходное напряжение (работа от АКБ): 20,8..28,2 В. Выходной ток на нагрузку: 4 А. Автоматическая защита от перегрузки, короткого замыкания, глубокого разряда АКБ. | 3480 | 3360
00-00081972 | UPS 120W/24V/DIN | FARADAY | Блок бесперебойного питания FARADAY UPS 120W/24V/DIN. Выходное напряжение (работа от сети): 27,6 В; выходное напряжение (работа от АКБ): 20-27 В; максимальное напряжение заряда АКБ: 27,6 В; напряжение отсечки АКБ от нагрузки: 19-21 В; выходной ток на нагрузку: 4,5 A; максимальный выходной ток (работа от сети): 5,7 A; максимальный выходной ток (работа от АКБ): 5,7 A; ток заряда АКБ, максимальный: 0.5 А; рекомендуемая емкость АКБ: 2х7 А/час; входное напряжение: AC100-240 В; температура окружающей среды: -25...+45°C; габаритные размеры: 125,2 х 113,5 х 40 мм. | 4930 | 4760
00-00101899 | UPS 160W/48V Simple | FARADAY | Блок бесперебойного питания, Сертифицирован (EAC, CE, ROHS) Автоматическая защита от КЗ, перегрузки и глубокого разряда АКБ Горячая замена АКБ Отсутствие провалов питания при переключении Релейные выходы состояния ББП В комплект не входят провода подключения к АКБ | 6815 | 6580
00-00075903 | UPS 300W Simple | FARADAY | Блок бесперебойного питания, 13.8 V (регул. 12.0 - 14.0V),17 A, 2A / 5А (выбор переключателем), - 20C...+60C, 215 x 115 x 50 | 9860 | 9520
00-00104665 | UPS 300W/24V/DIN | FARADAY | Блок бесперебойного питания, автоматическая защита от КЗ, перегрузки и низкого разряда АКБ. Горячая замена АКБ. Отсутствие провалов питания при переключении. В комплект не входят провода подключения к АКБ. Релейные выходы состояния ‘AC OK’, ‘BAT LOW’. | 10875 | 10500
00-00058565 | UPS 300W/48V Simple | FARADAY | Блок бесперебойного питания; U-вх.180...264 В, U-вых. 48...55.6 В, Ток вых.4.5А; под АКБ 12 В 7…17 Ач 4 шт.; t-раб.-20…+70°C, 215х115х50 мм. Крепление на DIN рейку. Автоматическая защита от КЗ, перегрузки и низкого разряда АКБ. Отсутствие провалов питания при переключении. В комплект не входят провода подключения к АКБ. | 9860 | 9520
00-00058566 | UPS 300W/48V/DIN | FARADAY | Блок бесперебойного питания; U-вх.90...130/180...264 В, (переключаемое) U-вых.46...55.5 В (регулируемое), I-нагр.4.5 А, под четыре аккумулятора 12 В 7/9/17 Ач; защита от КЗ, перегрузки, перенапряжения и защита от глубокого разряда АКБ; светодиодный индикатор, релейные выходы наличия входного напряжения и состояния АКБ; IP67, t-раб -20...+60°С; 132x123.5x70 мм; 0,97 кг. Крепление на DIN-рейку. | 10875 | 10500
00-00058564 | UPS 30W/DIN | FARADAY | Блок бесперебойного питания для установки на DIN-рейку; U-вх.100...240 В, U-вых.13.6В, I-ном.2А, I-макс.2.1А, под АКБ 12В 7Ач; световая индикация режимов работы, защита от короткого замыкания, защита аккумулятора от глубокого разряда; t-раб.-25...+45°С, 90х54.5х35мм | 2030 | 1960
00-00101898 | UPS 45W/DIN | FARADAY | Блок бесперебойного питания для установки на DIN-рейку; U-вх.100...240 В, U-вых.13.5В/12.6В (13.5В - для работы со свинцово-кислотной АКБ или 12.6В для работы с Li-ion АКБ), I-ном.3А, I-макс.3.2А; под АКБ 12В 4.5...9Ач (свинцово-кислотная АКБ) или 3500..6000 мАч (Li-ion АКБ с напряжением 12.6 В); световая индикация режимов работы, защита от перегрузки, короткого замыкания, переполюсовки и глубокого разряда АКБ; t-раб.-25...+45°C, 90х54.5х35мм. Аккумулятор в комплект не входит. | 2030 | 1960
00-00101900 | UPS 600W/48V/DIN | FARADAY | Блок бесперебойного питания; U-вх.90...264 В, (переключаемое) U-вых.46...55.3 В (регулируемое), I-нагр.11 А, под 4 АКБ 12 В 9...26 Ач; защита от КЗ, перегрузки, перенапряжения и защита от глубокого разряда АКБ; светодиодный индикатор, релейные выходы наличия входного напряжения и состояния АКБ; крепление на DIN-рейку; -20°...+60°C; 128х125х85 мм. | 19575 | 18900
00-00022037 | UPS 75W BOX | FARADAY | Блок бесперебойного питания 220 АС/14 DC; 5 А (75 Вт); Ток заряда 1 А; Поддерживаемая емкость АКБ 7 Ач; -20 …+55 °С; 265х195х75 мм . Автоматическая защита от КЗ, перегрузки, переполюсовки и низкого разряда АКБ. Место в корпусе под АКБ 7 Ач. | 4785 | 4620
00-00025777 | UPS 75W Simple | FARADAY | Блок бесперебойного питания 220 АС/14 DC; 5 А (75 Вт); Ток заряда 1 А; Поддерживаемая емкость АКБ 7-18 Ач; -20 …+55 °С; 134х74х37 мм. Автоматическая защита от КЗ, перегрузки, переполюсовки и низкого разряда АКБ. | 3262.5 | 3150
00-00119998 | UPS 75W/24V/DIN | FARADAY | Блок бесперебойного питания, автоматическая защита от КЗ, перегрузки и низкого разряда АКБ Индикация работы на корпусе. Горячая замена АКБ. Отсутствие провалов питания при переключении. Крепится ББП на DIN-рейку. | 3335 | 3220
03-00008187 | Back Office 1000 (582021) | IPPON | Источник бесперебойного питания, 600Вт 1000ВА черный. Источник бесперебойного питания, предназначен для защиты персональных компьютеров и рабочих станций от основных неполадок с электропитанием: высоковольтных выбросов, электромагнитных и радиочастотных помех, понижений, повышений и полного исчезновения напряжения в электросети. | 11600 | 11600
00-00084030 | PS-1215 В12 Боксовое исполнение | Проксима | Блок питания резервируемый импульсный боксовое исполнение под аккумулятор 1,2 А/ч (аккумулятор в комплект поставки не входит) с защитой от короткого замыкания, перезарядки и глубокой разрядки аккумулятора. Выходное напряжение 13,5-14,2 В. Номинальный ток нагрузки без учёта заряда АКБ 1.5 А. Кратковременный ток нагрузки 2 А. | 2460 | 2337
00-00072554 | PS-1215 для DIN-рейки | Проксима | Блок питания резервируемый импульсный в пластмассовом корпусе для установки на DIN-рейку c защитой от короткого замыкания, перезарядки и глубокой разрядки аккумулятора. Выходное напряжение 13,5-14,2 В. Номинальный ток нагрузки без учёта заряда АКБ 1.5 А. Кратковременный ток нагрузки 2 А. | 1560 | 1482
00-00021720 | PS-1215 плата | Проксима | Плата резервируемоего импульсного блока питания с защитой от короткого замыкания, перезарядки и глубокой разрядки аккумулятора. Выходное напряжение 13,5-14,2 В. Номинальный ток нагрузки с учётом заряда АКБ 1.5 А. Кратковременный ток нагрузки 2 А. | 1260 | 1197
00-00072550 | PS-1230 В Боксовое исполнение | Проксима | Блок питания резервируемый импульсный боксовое исполнение под аккумулятор 7А/ч (аккумулятор в комплект поставки не входит) с защитой от короткого замыкания, перезарядки и глубокой разрядки аккумулятора. Выходное напряжение 13,7-13,9 В. Номинальный ток нагрузки без учёта заряда АКБ 2,8 А. Кратковременный ток нагрузки 3,5 А. | 2640 | 2508
00-00084029 | PS-1230 В12 Боксовое исполнение | Проксима | Блок питания резервируемый импульсный боксовое исполнение под аккумулятор 1,2 А/ч (аккумулятор в комплект поставки не входит) с защитой от короткого замыкания, перезарядки и глубокой разрядки аккумулятора. Выходное напряжение 13,7-13,9 В. Номинальный ток нагрузки без учёта заряда АКБ 2,8 А. Кратковременный ток нагрузки 3,5 А. | 2580 | 2451
00-00044579 | PS-1230 плата | Проксима | Плата резервируемоего импульсного блока питания с защитой от короткого замыкания, перезарядки и глубокой разрядки аккумулятора. Выходное напряжение 13,7-13,9 В. Номинальный ток нагрузки без учёта заряда АКБ 2,8 А. Кратковременный ток нагрузки (до 1 минуты) 3,5 А | 1410 | 1339.5
00-00072552 | PS-1240 В Боксовое исполнение | Проксима | Блок питания резервируемый импульсный боксовое исполнение под аккумулятор 7А/ч (аккумулятор в комплект поставки не входит) с защитой от короткого замыкания, перезарядки и глубокой разрядки аккумулятора. Возможность подключения по шине RS-485 к приборам серии S. Выходное напряжение 13,7-13,9 В. Номинальный ток нагрузки без учёта заряда АКБ 3,2 А. Кратковременный ток нагрузки 3,5 А | 3060 | 2907
00-00072549 | PS-1240 плата | Проксима | Блок питания резервируемый импульсный с защитой от короткого замыкания, перезарядки и глубокой разрядки аккумулятора. Возможность подключения по шине RS-485 к приборам серии S. Выходное напряжение 13,7-13,9 В. Номинальный ток нагрузки без учёта заряда АКБ 3,2 А. Кратковременный ток нагрузки 3,5 А | 1800 | 1710
00-00100585 | IBP-1000E | Roxton | Источник бесперебойного питания, 1000Вт. Серия IBP представляет собой мощное решение по защите электроприборов. Подходит для использования в коммерческих структурах для защиты важных файловых сервисов, компьютеров, сетевых переключателей и хабов. | 71750 | 71750
00-00100584 | IBP-3000E | Roxton | Источник бесперебойного питания, 3000Вт. Серия IBP представляет собой мощное решение по защите электроприборов. Подходит для использования в коммерческих структурах для защиты важных файловых сервисов, компьютеров, сетевых переключателей и хабов. | 94020 | 94020
03-00003699 | JPX-1000 | Roxton | Блок бесперебойного питания, c выходной мощностью 1000 ВА / 600 Вт резервирует оборудование, питающееся от переменной сети ~230 В, применяется при построении распределённых систем оповещения и сертифицирован в соответствии с техническим регламентом о требованиях пожарной безопасности ФЗ-123, напольное исполнение. | Уточняйте у менеджера | Уточняйте у менеджера
03-00009527 | JPX-3000 | Roxton | Блок бесперебойного питания, c выходной мощностью 3000 ВА / 1800 Вт резервирует оборудование, питающееся от переменной сети ~230 В, применяется при построении распределённых систем оповещения и сертифицирован в соответствии с техническим регламентом о требованиях пожарной безопасности ФЗ-123. | Уточняйте у менеджера | Уточняйте у менеджера
00-00094623 | ББП-20 М | SLT | Источник бесперебойного питания предназначен для бесперебойного электропитания устройств ОПС систем видеонаблюдения и связи. Напряжение выходное, номинальное (при наличии сети 220В) 13,6В. Номинальный ток нагрузки выхода 2А. Максимальный ток заряда АКБ 1,7А. Напряжение отсечки АКБ от нагрузки (защита АКБ) 10В. Рекомендуемая емкость АКБ 7А*ч. Напряжение выходное, номинальное (при отсутствии сети 220В (от АКБ) 10-13В. Потребляемая мощность по сети 220В - 51Вт. Диапазон напряжения 100-260В. Диапазон рабочих температур от -15 до +50°С. Габаритные размеры 174х164х76мм. Масса 0,7кг | 1636 | 1492.48
00-00104062 | ББП-20 М Econom | SLT | Источник бесперебойного питания предназначен для бесперебойного электропитания устройств ОПС систем видеонаблюдения и связи. Напряжение выходное, номинальное (при наличии сети 220В) 13,6В. Номинальный ток нагрузки выхода 2А. Максимальный ток заряда АКБ 0,7А. Напряжение отсечки АКБ от нагрузки - НЕТ (без защиты от глубокого разряда АКБ). Рекомендуемая емкость АКБ 7А*ч. Напряжение выходное, номинальное (при отсутствии сети 220В (от АКБ) 10-13В. Потребляемая мощность по сети 220В - не более 51Вт. Диапазон входного напряжения 160-242В. Диапазон рабочих температур от -15 до +50°С. Габаритные размеры 174х164х76мм. Масса 0,7кг | 1411 | 1287.9
00-00094620 | ББП-20 П | SLT | Источник бесперебойного питания предназначен для бесперебойного электропитания устройств ОПС систем видеонаблюдения и связи. Напряжение выходное, номинальное (при наличии сети 220В) 13,6В. Номинальный ток нагрузки выхода 2А. Максимальный ток заряда АКБ 1,7А. Напряжение отсечки АКБ от нагрузки (защита АКБ) 10В. Рекомендуемая емкость АКБ 7А*ч. Напряжение выходное, номинальное (при отсутствии сети 220В (от АКБ) 10-13В. Потребляемая мощность по сети 220В - 51Вт. Диапазон напряжения 100-260В. Диапазон рабочих температур от -15 до +50°С. Габаритные размеры 196х167х87мм. Масса 0,46кг | 1276 | 1164.94
00-00104060 | ББП-20 П Econom | SLT | Источник бесперебойного питания предназначен для бесперебойного электропитания устройств ОПС систем видеонаблюдения и связи. Напряжение выходное, номинальное (при наличии сети 220В) 13,6В. Номинальный ток нагрузки выхода 2А. Максимальный ток заряда АКБ 0,7А. Напряжение отсечки АКБ от нагрузки - НЕТ (без защиты от глубокого разряда АКБ). Рекомендуемая емкость АКБ 7А*ч. Напряжение выходное, номинальное (при отсутствии сети 220В (от АКБ) 10-13В. Потребляемая мощность по сети 220В - не более 51Вт. Диапазон входного напряжения 160-242В. Диапазон рабочих температур от -15 до +50°С. Габаритные размеры 196х167х87мм. Масса 0,46кг | 1008 | 908.42
00-00122434 | ББП-21 П | SLT | Источник бесперебойного питания предназначен для бесперебойного электропитания устройств ОПС систем видеонаблюдения и связи. Напряжение выходное, номинальное (при наличии сети 220В) 13,6В. Номинальный ток нагрузки выхода 2А. Максимальный ток заряда АКБ 1,7А. Напряжение отсечки АКБ от нагрузки (защита от глубокого разряда АКБ) 10В. Рекомендуемая емкость АКБ 7А*ч. Напряжение выходное, номинальное (при отсутствии сети 220В (от АКБ) 10-13В. Потребляемая мощность по сети 220В - 51Вт. Диапазон напряжения 100-260В. Диапазон рабочих температур от -15 до +50°С. Габаритные размеры 196х167х87мм. Масса 0,46кг | 1276 | 1164.94
00-00122432 | ББП-21 П Econom | SLT | Источник бесперебойного питания предназначен для бесперебойного электропитания устройств ОПС систем видеонаблюдения и связи. Напряжение выходное, номинальное (при наличии сети 220В) 13,6В. Номинальный ток нагрузки выхода 2А. Максимальный ток заряда АКБ 0,7А. Напряжение отсечки АКБ от нагрузки - НЕТ (без защиты от глубокого разряда АКБ). Рекомендуемая емкость АКБ 7А*ч. Напряжение выходное, номинальное (при отсутствии сети 220В (от АКБ) 10-13В. Потребляемая мощность по сети 220В - не более 51Вт. Диапазон входного напряжения 160-242В. Диапазон рабочих температур от -15 до +50°С. Габаритные размеры 196х167х87мм. Масса 0,46кг | 1008 | 908.42
00-00094624 | ББП-30 М | SLT | Источник бесперебойного питания предназначен для бесперебойного электропитания устройств ОПС систем видеонаблюдения и связи. Напряжение выходное, номинальное (при наличии сети 220В) 13,6В. Номинальный ток нагрузки выхода 3А. Максимальный ток заряда АКБ 1,7А. Напряжение отсечки АКБ от нагрузки (защита АКБ) 10В. Рекомендуемая емкость АКБ 7А*ч. Напряжение выходное, номинальное (при отсутствии сети 220В (от АКБ) 10-13В. Потребляемая мощность по сети 220В - 68Вт. Диапазон напряжения 100-260В. Диапазон рабочих температур от -15 до +50°С. Габаритные размеры 174х164х76мм. Масса 0,7кг | 1792 | 1634.52
00-00094625 | ББП-30 М (17Ач) | SLT | Источник бесперебойного питания предназначен для бесперебойного электропитания устройств ОПС систем видеонаблюдения и связи. Напряжение выходное, номинальное (при наличии сети 220В) 13,6В. Номинальный ток нагрузки выхода 3А. Максимальный ток заряда АКБ 1,7А. Напряжение отсечки АКБ от нагрузки (защита АКБ) 10В. Рекомендуемая емкость АКБ 7А*ч. Напряжение выходное, номинальное (при отсутствии сети 220В (от АКБ) 10-13В. Потребляемая мощность по сети 220В - 68Вт. Диапазон напряжения 100-260В. Диапазон рабочих температур от -15 до +50°С. Габаритные размеры 250х220х88мм. Масса 1,2кг | 2981 | 2719.96
00-00104063 | ББП-30 М Econom | SLT | Источник бесперебойного питания предназначен для бесперебойного электропитания устройств ОПС систем видеонаблюдения и связи. Напряжение выходное, номинальное (при наличии сети 220В) 13,6В. Номинальный ток нагрузки выхода 3А. Максимальный ток заряда АКБ 0,7А. Напряжение отсечки АКБ от нагрузки - НЕТ (без защиты от глубокого разряда АКБ). Рекомендуемая емкость АКБ 7А*ч. Напряжение выходное, номинальное (при отсутствии сети 220В (от АКБ) 10-13В. Потребляемая мощность по сети 220В - не более 68Вт. Диапазон напряжения 160-242В. Диапазон рабочих температур от -15 до +50°С. Габаритные размеры 174х164х76мм. Масса 0,7кг | 1485 | 1354.68
00-00094621 | ББП-30 П | SLT | Источник бесперебойного питания предназначен для бесперебойного электропитания устройств ОПС систем видеонаблюдения и связи. Напряжение выходное, номинальное (при наличии сети 220В) 13,6В. Номинальный ток нагрузки выхода 3А. Максимальный ток заряда АКБ 1,7А. Напряжение отсечки АКБ от нагрузки (защита АКБ) 10В. Рекомендуемая емкость АКБ 7А*ч. Напряжение выходное, номинальное (при отсутствии сети 220В (от АКБ) 10-13В. Потребляемая мощность по сети 220В - 68Вт. Диапазон напряжения 100-260В. Диапазон рабочих температур от -15 до +50°С. Габаритные размеры 196х167х87мм. Масса 0,46кг | 1344 | 1238.08
00-00104061 | ББП-30 П Econom | SLT | Источник бесперебойного питания предназначен для бесперебойного электропитания устройств ОПС систем видеонаблюдения и связи. Напряжение выходное, номинальное (при наличии сети 220В) 13,6В. Номинальный ток нагрузки выхода 3А. Максимальный ток заряда АКБ 0,7А. Напряжение отсечки АКБ от нагрузки - НЕТ (без защиты от глубокого разряда АКБ). Рекомендуемая емкость АКБ 7А*ч. Напряжение выходное, номинальное (при отсутствии сети 220В (от АКБ) 10-13В. Потребляемая мощность по сети 220В - не более 68Вт. Диапазон входного напряжения 160-242В. Диапазон рабочих температур от -15 до +50°С. Габаритные размеры 196х167х87мм. Масса 0,46кг | 1301 | 1204.16
00-00122435 | ББП-31 П | SLT | Источник бесперебойного питания предназначен для бесперебойного электропитания устройств ОПС систем видеонаблюдения и связи. Напряжение выходное, номинальное (при наличии сети 220В) 13,6В. Номинальный ток нагрузки выхода 3А. Максимальный ток заряда АКБ 1,7А. Напряжение отсечки АКБ от нагрузки (защита от глубокого разряда АКБ) 10В. Рекомендуемая емкость АКБ 7А*ч. Напряжение выходное, номинальное (при отсутствии сети 220В (от АКБ) 10-13В. Потребляемая мощность по сети 220В - 68Вт. Диапазон напряжения 100-260В. Диапазон рабочих температур от -15 до +50°С. Габаритные размеры 196х167х87мм. Масса 0,46кг | 1344 | 1238.08
00-00122433 | ББП-31 П Econom | SLT | Источник бесперебойного питания предназначен для бесперебойного электропитания устройств ОПС систем видеонаблюдения и связи. Напряжение выходное, номинальное (при наличии сети 220В) 13,6В. Номинальный ток нагрузки выхода 3А. Максимальный ток заряда АКБ 0,7А. Напряжение отсечки АКБ от нагрузки - НЕТ (без защиты от глубокого разряда АКБ). Рекомендуемая емкость АКБ 7А*ч. Напряжение выходное, номинальное (при отсутствии сети 220В (от АКБ) 10-13В. Потребляемая мощность по сети 220В - не более 68Вт. Диапазон входного напряжения 160-242В. Диапазон рабочих температур от -15 до +50°С. Габаритные размеры 196х167х87мм. Масса 0,46кг | 1301 | 1204.16
00-00094626 | ББП-50 М | SLT | Источник бесперебойного питания предназначен для бесперебойного электропитания устройств ОПС систем видеонаблюдения и связи. Напряжение выходное, номинальное (при наличии сети 220В) 13,6В. Номинальный ток нагрузки выхода 5А. Максимальный ток заряда АКБ 1,7А. Напряжение отсечки АКБ от нагрузки (защита АКБ) 10В. Рекомендуемая емкость АКБ 7А*ч. Напряжение выходное, номинальное (при отсутствии сети 220В (от АКБ) 10-13В. Потребляемая мощность по сети 220В - 116Вт. Диапазон напряжения 100-260В. Диапазон рабочих температур от -15 до +50°С. Габаритные размеры 174х164х76мм. Масса 0,7кг | 2463 | 2248.26
00-00094627 | ББП-50 М (17Ач) | SLT | Источник бесперебойного питания предназначен для бесперебойного электропитания устройств ОПС систем видеонаблюдения и связи. Напряжение выходное, номинальное (при наличии сети 220В) 13,6В. Номинальный ток нагрузки выхода 5А. Максимальный ток заряда АКБ 1,7А. Напряжение отсечки АКБ от нагрузки (защита АКБ) 10В. Рекомендуемая емкость АКБ 7А*ч. Напряжение выходное, номинальное (при отсутствии сети 220В (от АКБ) 10-13В. Потребляемая мощность по сети 220В - 116Вт. Диапазон напряжения 100-260В. Диапазон рабочих температур от -15 до +50°С. Габаритные размеры 250х220х88мм. Масса 1,2кг | 3193 | 2913.94
00-00109875 | ББП-50 М v5 | SLT | Блок бесперебойного питания предназначен для бесперебойного электропитания устройств и приборов охранно-пожарной сигнализации, систем видеонаблюдения и связи, контроля доступа напряжением 12 В постоянного тока. ББП предназначен для эксплуатации в закрытых помещениях. | 3764 | 3436.52
00-00109876 | ББП-50 М v8 | SLT | Блок бесперебойного питания предназначен для бесперебойного электропитания устройств и приборов охранно-пожарной сигнализации, систем видеонаблюдения и связи, контроля доступа напряжением 12 В постоянного тока. ББП предназначен для эксплуатации в закрытых помещениях. | 4191 | 3825.54
00-00094622 | ББП-50 П | SLT | Источник бесперебойного питания предназначен для бесперебойного электропитания устройств ОПС систем видеонаблюдения и связи. Напряжение выходное, номинальное (при наличии сети 220В) 13,6В. Номинальный ток нагрузки выхода 5А. Максимальный ток заряда АКБ 1,7А. Напряжение отсечки АКБ от нагрузки (защита АКБ) 10В. Рекомендуемая емкость АКБ 7А*ч. Напряжение выходное, номинальное (при отсутствии сети 220В (от АКБ) 10-13В. Потребляемая мощность по сети 220В - 116Вт. Диапазон напряжения 100-260В. Диапазон рабочих температур от -15 до +50°С. Габаритные размеры 196х167х87мм. Масса 0,46кг | 1944 | 1773.38
00-00122436 | ББП-51 П | SLT | Источник бесперебойного питания предназначен для бесперебойного электропитания устройств ОПС систем видеонаблюдения и связи. Напряжение выходное, номинальное (при наличии сети 220В) 13,6В. Номинальный ток нагрузки выхода 5А. Максимальный ток заряда АКБ 1,7А. Напряжение отсечки АКБ от нагрузки (защита от глубокого разряда АКБ) 10В. Рекомендуемая емкость АКБ 7А*ч. Напряжение выходное, номинальное (при отсутствии сети 220В (от АКБ) 10-13В. Потребляемая мощность по сети 220В - 116Вт. Диапазон напряжения 100-260В. Диапазон рабочих температур от -15 до +50°С. Габаритные размеры 196х167х87мм. Масса 0,46кг | 1944 | 1773.38
03-00003906 | ST-AC030PS | Smartec | Блок бесперебойного питания предназначен для обеспечения бесперебойного электропитания устройств системы контроля доступа и другого оборудования. Он может устанавливаться в корпуса контроллеров ST-NC120B, ST-NC240B или ST-NC440B и обеспечивает выходное напряжение 12 В постоянного тока с резервированием питания с помощью необслуживаемых аккумуляторных батарей.Этот блок питания рассчитан на длительную работу при нагрузке 3 А, но в течение ограниченного времени может обеспечивать нагрузку 3,5 А. | 4334 | 4334
00-00094525 | ST-PS102DIN | Smartec | Блок бесперебойного питания, 12 VDC/ 2 A; 220 VAC, крепление на DIN-рейку | 1364 | 1364
00-00031407 | ST-PS103 | Smartec | Блок бесперебойного питания встраиваемый 12 VDC/ 3 A; 220 VAC; габариты 120х80х45 мм | 2420 | 2420
00-00031409 | ST-PS103B-BK | Smartec | Блок бесперебойного питания 12 VDC/ 3 A; 220 VAC; корпус 163х203х74 мм (место для аккумулятора 7 Ач) | 2500 | 2500
00-00112323 | ST-PS103BNS-WT | Smartec | Блок бесперебойного питания встраиваемый 12 VDC/ 3 A; 220 VAC; пластиковый корпус, белый | 1782 | 1782
00-00105560 | ST-PS103BPS-WT | Smartec | Блок бесперебойного питания, 12 VDC/ 3 A; 220 VAC; пластиковый корпус 195х228х77 мм (место для аккумулятора 7 Ач), белый | 2200 | 2200
00-00031408 | ST-PS105 | Smartec | Блок бесперебойного питания встраиваемый 12 VDC/ 5 A; 220 VAC; габариты 140х80х45 мм | 2970 | 2970
00-00121478 | ST-PS105BDL-BK | Smartec | Б.б.п. 12 VDC/ 5 A; 220 VAC, крепление на DIN-рейку | 2400 | 2400
00-00112324 | ST-PS105BNS-WT | Smartec | Блок бесперебойного питания встраиваемый12 VDC/ 5 A; 220 VAC; пластиковый корпус, белый | 2332 | 2332
00-00105561 | ST-PS105BPS-WT | Smartec | Блок бесперебойного питания , 12 VDC/ 5 A; 220 VAC; пластиковый корпус 195х228х77 мм (место для аккумулятора 7 Ач), белый | 2750 | 2750
00-00036378 | ST-PS105C-BK | Smartec | Блок бесперебойного питания, 12 VDC/ 5 A; 220 VAC; корпус 195х265х75 мм (место для аккумулятора 10 Ач). | 3300 | 3300
00-00036379 | ST-PS105D-BK | Smartec | Блок бесперебойного питания, 12 VDC/ 5 A; 220 VAC; корпус 195х265х90 мм (место для аккумулятора 17 Ач). | 3550 | 3550
00-00060405 | ST-PS105DIN | Smartec | Блок бесперебойного питания 12 VDC/ 5 A; 220 VAC, крепление на DIN-рейку | Уточняйте у менеджера | Уточняйте у менеджера
00-00112325 | ST-PS108BNS-WT | Smartec | Блок бесперебойного питания встраиваемый12 VDC/ 8 A; 220 VAC; пластиковый корпус, белый | 3740 | 3740
00-00105562 | ST-PS108BPS-WT | Smartec | Блок бесперебойного питания, 12 VDC/ 8 A; 220 VAC; пластиковый корпус 195х228х77 мм (место для аккумулятора 7 Ач), белый | 4180 | 4180
00-00112326 | ST-PS110BDX-BK | Smartec | Блок бесперебойного питания 12 VDC/ 10 A, крепление на DIN-рейку, черный | 4422 | 4422
00-00033326 | ST-PS110E-BK | Smartec | Блок бесперебойного питания 12 VDC/ 10 A; 220 VAC; корпус 285х395х165 мм (место для 2-х аккумуляторов 17 Ач). Блок бесперебойного питания ST-PS110E предназначен для снабжения высококачественным электропитанием устройств систем контроля доступа, охранно-пожарной сигнализации, видеонаблюдения и другого оборудования, работающего от источников постоянного тока с напряжением 12 В. | 7480 | 7480
00-00040592 | ST-PS110F-BK | Smartec | Блок бесперебойного питания, 12 VDC/ 10 A; 220 VAC; корпус 285х395х90 мм (место для 1-го аккумулятора 17 Ач). | 6985 | 6985
00-00112327 | ST-PS120BDU-BK | Smartec | Блок бесперебойного питания 12 VDC/ 20 A, крепление на DIN-рейку, черный | 6006 | 6006
00-00087106 | ST-PS120RM-BK | Smartec | Блок бесперебойного питания, 12 VDC/20 A, 16 каналов, цифровой дисплей, корпус в стойку 1U | 13750 | 13750
00-00087107 | ST-PS130RM-BK | Smartec | Блок бесперебойного питания, 12 VDC/30 A, 24 канала, цифровой дисплей, корпус в стойку 1U | 17490 | 17490
00-00112328 | ST-PS203BDL-BK | Smartec | Блок бесперебойного питания 24 VDC/ 2,5 A, крепление на DIN-рейку, черный | 2376 | 2376
00-00112329 | ST-PS205BDX-BK | Smartec | Блок бесперебойного питания 24 VDC/ 5 A, крепление на DIN-рейку, черный | 4466 | 4466
00-00121479 | ST-PS205BML-BK | Smartec | Блок бесперебойного питания 24 VDC/ 5 A; 220 VAC; корпус 330х265х75 мм (место для 2-х аккумуляторов 7Ач) | 6600 | 6600
00-00113152 | TS-UPS 800/480 | Tantos | Источник бесперебойного питания 220В, 800ВА, 480Вт. Стабилизация выходного напряжения. Микропроцессорное управление. ЖК индикатор для отображения режима работы. Автоматическое включение при восстановлении сети. Зарядка батареи в выключенном режиме. Встраиваемый АКБ 12В 7 или 9 А∙ч. | 8925 | 8478.75
00-00125639 | ББП-100 MAX | Tantos | Источник вторичного электропитания резервированный 12В 10А, предназначен для бесперебойного электропитания устройств и приборов охранно-пожарной сигнализации, систем видеонаблюдения и связи, контроля доступа напряжением 12 В постоянного тока. ББП предназначен для эксплуатации в закрытых помещениях. | 9539 | 9062.05
00-00047013 | ББП-100 MAX-L | Tantos | Источник вторичного питания резервированный 12В, 10А (max 10.5A) под АКБ 12В 1×17А∙ч или 2×7А∙ч. Защита от глубокого разряда аккумулятора. Защита от переполюсовки при подключении аккумулятора. Защита от КЗ. Корус - металл с замком. | 8961 | 8512.95
00-00047014 | ББП-100 MAX2-L | Tantos | Источник вторичного питания резервированный 12В, 10А (max 8.3A) под АКБ 12В 1×17А∙ч или 2×12А∙ч или 2×7А∙ч Защита от глубокого разряда аккумулятора. Защита от переполюсовки при подключении аккумулятора. Защита от КЗ. Корус – металл с замком. | 10947 | 10399.65
00-00047021 | ББП-100 V.32 MAX2 | Tantos | Источник вторичного питания резервированный 12В, 10А с фильтрацией от взаимного влияния потребителей по каждому каналу 12В. Количество каналов: 32. Защита от глубокого разряда аккумулятора. Без защиты от переполюсовки при подключении аккумулятора. Защита от КЗ и перегрузки. Корус - металл под АКБ 12В 2×17А∙ч или 3×12А∙ч. | 14295 | 13580.25
00-00027163 | ББП-20 PRO | Tantos | Источник вторичного электропитания резервированный для обеспечения бесперебойного электропитания потребителей при номинальном напряжении 12В постоянного тока и токе потребления до 2А с защитой от глубокого разряда АКБ, электронная защита от КЗ. | 3003 | 2852.85
00-00047065 | ББП-20 PRO (ПЛАСТИК) | Tantos | Источник вторичного питания резервированный 12В, 2А (max 2.5A) под АКБ 12В 7А∙ч Защита от глубокого разряда аккумулятора. Защита от переполюсовки при подключении аккумулятора. Защита от КЗ. Корус – пластик. | 2334 | 2217.3
00-00042767 | ББП-20 Pro Lux | Tantos | Источник вторичного электропитания резервированный для обеспечения бесперебойного электропитания потребителей при номинальном напряжении 12В постоянного тока и токе потребления до 2А с защитой от глубокого разряда АКБ. Металлический корпус с замком. Регулировка выходного напряжения. | 4120 | 3914
00-00042763 | ББП-20 Pro Lux (пластик) | Tantos | Источник вторичного электропитания резервированный для обеспечения бесперебойного электропитания потребителей при номинальном напряжении 12В постоянного тока и токе потребления до 2А с защитой от глубокого разряда АКБ. Регулировка выходного напряжения. | 2780 | 2641
00-00047063 | ББП-20 TS | Tantos | Источник вторичного питания резервированный 12В, 2А (max 2.5A) под АКБ 12В 7А∙ч. Без защиты от глубокого разряда аккумулятора. Регулировка выходного напряжения в пределах от 11 до 13.6 В (при наличии сети 220В). Без защиты от переполюсовки при подключении аккумулятора. Защита от КЗ. Корус – металл, 180x180x75 мм. | 2580 | 2451
00-00047064 | ББП-20 TS (ПЛАСТИК) | Tantos | Источник вторичного питания резервированный 12В, 2А (max 2.5A) под АКБ 12В 7А∙ч. Без защиты от глубокого разряда аккумулятора. Регулировка выходного напряжения в пределах от 11 до 13.6 В (при наличии сети 220В). Без защиты от переполюсовки при подключении аккумулятора. Защита от КЗ. Корус – пластик. | 1845 | 1752.75
00-00042762 | ББП-20 Ts Lux (пластик) | Tantos | Источник вторичного электропитания резервированный для обеспечения бесперебойного электропитания потребителей при номинальном напряжении 12В постоянного тока и токе потребления до 2А без защиты от глубокого разряда АКБ. Регулировка выходного напряжения. | 2165 | 2056.75
00-00046996 | ББП-30 MAX | Tantos | Источник вторичного питания резервированный 12В, 3А (max 3.5A) под АКБ 12В 1×17А∙ч или 2×12А∙ч или 2×7А∙ч Защита от глубокого разряда аккумулятора. Без защиты от переполюсовки при подключении аккумулятора. Защита от КЗ. Корус - металл с замком, 292×219×100мм. | 5692 | 5407.4
00-00046994 | ББП-30 Pro | Tantos | Источник вторичного питания резервированный 12В, 3А (max 3.5A) под АКБ 12В 7А∙ч Защита от глубокого разряда аккумулятора. Защита от переполюсовки при подключении аккумулятора. Защита от КЗ. Корус - металл, 165х165х80мм. | 3273 | 3109.35
00-00047068 | ББП-30 PRO (ПЛАСТИК) | Tantos | Источник вторичного питания резервированный 12В, 3А (max 3.5A) под АКБ 12В 7А∙ч Защита от глубокого разряда аккумулятора. Защита от переполюсовки при подключении аккумулятора. Защита от КЗ. Корус - пластикИсточник вторичного питания резервированный 12В, 3А (max 3.5A) под АКБ 12В 7А∙ч Защита от глубокого разряда аккумулятора. Защита от переполюсовки при подключении аккумулятора. Защита от КЗ. Корус - пластикИсточник вторичного питания резервированный 12В, 3А (max 3.5A) под АКБ 12В 7А∙ч Защита от глубокого разряда аккумулятора. Защита от переполюсовки при подключении аккумулятора. Защита от КЗ. Корус – пластик. | 2485 | 2360.75
00-00042768 | ББП-30 Pro Lux | Tantos | Источник вторичного электропитания резервированный для обеспечения бесперебойного электропитания потребителей при номинальном напряжении 12В постоянного тока и токе потребления до 3А с защитой от глубокого разряда АКБ. Металлический корпус с замком. Регулировка выходного напряжения. | 4420 | 4199
00-00042764 | ББП-30 Pro Lux (пластик) | Tantos | Источник вторичного электропитания резервированный для обеспечения бесперебойного электропитания потребителей при номинальном напряжении 12В постоянного тока и токе потребления до 3А с защитой от глубокого разряда АКБ. Регулировка выходного напряжения. | 3245 | 3082.75
00-00046993 | ББП-30 TS | Tantos | Источник вторичного питания резервированный 12В, 3А (max 3.5A) под АКБ 12В 7А∙ч Без защиты от глубокого разряда аккумулятора. Регулировка выходного напряжения в пределах от 11 до 13.6 В (при наличии сети 220В). Защита от переполюсовки при подключении аккумулятора. Защита от КЗ. Корус - металл, 165×165×80мм. | 2721 | 2584.95
00-00047067 | ББП-30 TS (ПЛАСТИК) | Tantos | Источник вторичного питания резервированный 12В, 3А (max 3.5A) под АКБ 12В 7А∙ч Без защиты от глубокого разряда аккумулятора. Регулировка выходного напряжения в пределах от 11 до 13.6 В (при наличии сети 220В). Защита от переполюсовки при подключении аккумулятора. Защита от КЗ. Корус - пластикИсточник вторичного питания резервированный 12В, 3А (max 3.5A) под АКБ 12В 7А∙ч Без защиты от глубокого разряда аккумулятора. Регулировка выходного напряжения в пределах от 11 до 13.6 В (при наличии сети 220В). Защита от переполюсовки при подключении аккумулятора. Защита от КЗ. Корус - пластикИсточник вторичного питания резервированный 12В, 3А (max 3.5A) под АКБ 12В 7А∙ч Без защиты от глубокого разряда аккумулятора. Регулировка выходного напряжения в пределах от 11 до 13.6 В (при наличии сети 220В). Защита от переполюсовки при подключении аккумулятора. Защита от КЗ. Корус – пластик. | 2445 | 2322.75
00-00113149 | ББП-40 MAX | Tantos | Источник вторичного электропитания резервированный для обеспечения бесперебойного электропитания потребителей при номинальном напряжении 12В постоянного тока и токе потребления до 4А с защитой от глубокого разряда АКБ, защита от КЗ | 5800 | 5510
00-00113150 | ББП-40 PRO | Tantos | Источник вторичного электропитания резервированный для обеспечения бесперебойного электропитания потребителей при номинальном напряжении 12В постоянного тока и токе потребления до 4А с защитой от глубокого разряда АКБ | 4400 | 4180
00-00046997 | ББП-40 TS | Tantos | Источник вторичного питания резервированный 12В, 4А (max 4.5A) под АКБ 12В 7А∙ч Без защиты от глубокого разряда аккумулятора. Регулировка выходного напряжения в пределах от 11 до 14 В (при наличии сети 220В). Без защиты от переполюсовки при подключении аккумулятора. Защита от КЗ. Корус - металл, 200×220×75 мм. | 3750 | 3562.5
00-00047069 | ББП-40 TS (ПЛАСТИК) | Tantos | Источник вторичного питания резервированный 12В, 4А (max 4.5A) под АКБ 12В 7А∙ч Без защиты от глубокого разряда аккумулятора. Регулировка выходного напряжения в пределах от 11 до 14,5 В (при наличии сети 220В). Без защиты от переполюсовки при подключении аккумулятора. Защита от КЗ. Корус - пластикИсточник вторичного питания резервированный 12В, 4А (max 4.5A) под АКБ 12В 7А∙ч Без защиты от глубокого разряда аккумулятора. Регулировка выходного напряжения в пределах от 11 до 14,5 В (при наличии сети 220В). Без защиты от переполюсовки при подключении аккумулятора. Защита от КЗ. Корус - пластикИсточник вторичного питания резервированный 12В, 4А (max 4.5A) под АКБ 12В 7А∙ч Без защиты от глубокого разряда аккумулятора. Регулировка выходного напряжения в пределах от 11 до 14,5 В (при наличии сети 220В). Без защиты от переполюсовки при подключении аккумулятора. Защита от КЗ. Корус – пластик. | 3400 | 3230
00-00047004 | ББП-50 MAX | Tantos | Источник вторичного питания резервированный 12В, 5А (max 5.5A) под АКБ 12В 1×17А∙ч или 2×12А∙ч или 2×7А∙ч Защита от глубокого разряда аккумулятора. Без защиты от переполюсовки при подключении аккумулятора. Защита от КЗ. Корус - металл с замком, 292×219×100мм. | 6105 | 5799.75
00-00047072 | ББП-50 MAX Lux | Tantos | Источник вторичного питания резервированный 12В, 5А под АКБ 12В 17А∙ч Защита от глубокого разряда аккумулятора. Защита от короткого замыкания нагрузки, перегрузки по напряжению и току, регулировка выходного напряжения (11.2 - 14.2 В). Корус - металл с замком, 283×220×110 мм ПРОДАЕТСЯ БЕЗ СКИДОКИсточник вторичного питания резервированный 12В, 5А под АКБ 12В 17А∙ч Защита от глубокого разряда аккумулятора. Защита от короткого замыкания нагрузки, перегрузки по напряжению и току, регулировка выходного напряжения (11.2 - 14.2 В). Корус - металл с замком, 283×220×110 мм. | Уточняйте у менеджера | Уточняйте у менеджера
00-00047001 | ББП-50 Pro | Tantos | Источник вторичного питания резервированный 12В, 5А (max 5.5A) под АКБ 12В 7А∙ч Защита от глубокого разряда аккумулятора. Защита от переполюсовки при подключении аккумулятора. Защита от КЗ. Корус - металл, 221×204×69мм. | 4504 | 4278.8
00-00047071 | ББП-50 PRO (ПЛАСТИК) | Tantos | Источник вторичного питания резервированный 12В, 5А (max 5.5A) под АКБ 12В 7А∙ч Защита от глубокого разряда аккумулятора. Защита от переполюсовки при подключении аккумулятора. Защита от КЗ. Корус - пластикИсточник вторичного питания резервированный 12В, 5А (max 5.5A) под АКБ 12В 7А∙ч Защита от глубокого разряда аккумулятора. Защита от переполюсовки при подключении аккумулятора. Защита от КЗ. Корус – пластик. | 3555 | 3377.25
00-00042769 | ББП-50 Pro Lux | Tantos | Источник вторичного электропитания резервированный для обеспечения бесперебойного электропитания потребителей при номинальном напряжении 12В постоянного тока и токе потребления до 5А с защитой от глубокого разряда АКБ. Металлический корпус с замком. Регулировка выходного напряжения. | 5230 | 4968.5
00-00042765 | ББП-50 Pro Lux (пластик) | Tantos | Источник вторичного электропитания резервированный для обеспечения бесперебойного электропитания потребителей при номинальном напряжении 12В постоянного тока и токе потребления до 5А с защитой от глубокого разряда АКБ. Регулировка выходного напряжения. | 3865 | 3671.75
00-00047003 | ББП-50 Pro2 | Tantos | Источник вторичного питания резервированный 12В, 5А (max 5.5A) под два АКБ 12В 7А∙ч Защита от глубокого разряда аккумулятора. Защита от переполюсовки при подключении аккумулятора. Защита от КЗ. Корус - металл, 276×210×70мм. | Уточняйте у менеджера | Уточняйте у менеджера
00-00047000 | ББП-50 TS | Tantos | Источник вторичного питания резервированный 12В, 5А (max 5.5A) под АКБ 12В 7А∙ч Без защиты от глубокого разряда аккумулятора. Регулировка выходного напряжения в пределах от 11 до 14.6 В (при наличии сети 220В). Защита от переполюсовки при подключении аккумулятора. Защита от КЗ. Корус - металл, 221×204×69 мм. | 3841 | 3648.95
00-00047070 | ББП-50 TS (ПЛАСТИК) | Tantos | Источник вторичного питания резервированный 12В, 5А (max 5.5A) под АКБ 12В 7А∙ч Без защиты от глубокого разряда аккумулятора. Регулировка выходного напряжения в пределах от 11 до 14.6 В (при наличии сети 220В). Защита от переполюсовки при подключении аккумулятора. Защита от КЗ. Корус - пластикИсточник вторичного питания резервированный 12В, 5А (max 5.5A) под АКБ 12В 7А∙ч Без защиты от глубокого разряда аккумулятора. Регулировка выходного напряжения в пределах от 11 до 14.6 В (при наличии сети 220В). Защита от переполюсовки при подключении аккумулятора. Защита от КЗ. Корус – пластик. | 3552 | 3374.4
00-00109524 | ББП-50 V.5 MAX | Tantos | Источник бесперебойного питания 12В, 5А 5 каналов (4×0,65А + 1×2,5А на регистратор) с фильтрацией от взаимного влияния потребителей по каждому каналу. Электронная защита от КЗ при работе от АКБ (2×7 или 17А∙ч). Корпус - металл 220×225×86 мм | 7222 | 6860.9
00-00111231 | ББП-50 V.8 MAX | Tantos | Источник бесперебойного питания 12В, 5А 8 каналов (8×0,65А) с фильтрацией от взаимного влияния потребителей по каждому каналу. Электронная защита от КЗ при работе от АКБ (2×7 или 17А∙ч). Корпус - металл 220×225×86 мм | 8042 | 7639.9
00-00047006 | ББП-60 TS | Tantos | Источник вторичного питания резервированный 12В, 6А (max 6.2A) под АКБ 12В 7А∙ч Без защиты от глубокого разряда аккумулятора. Регулировка выходного напряжения в пределах от 11 до 14.6 В (при наличии сети 220В). Без защиты от переполюсовки при подключении аккумулятора. Защита от КЗ. Корус - металл, 200х220х75 мм. | Уточняйте у менеджера | Уточняйте у менеджера
00-00037621 | ББП-80 MAX | Tantos | Источник вторичного электропитания резервированный для обеспечения бесперебойного электропитания потребителей при номинальном напряжении 12В постоянного тока и токе потребления до 8А с защитой от глубокого разряда АКБ, электронная защита от КЗ. | 9211 | 8750.45
00-00047011 | ББП-80 Pro2 | Tantos | Источник вторичного питания резервированный 12В, 8А (max 8.3A) под два АКБ 12В 7А∙ч Защита от глубокого разряда аккумулятора. Защита от переполюсовки при подключении аккумулятора. Защита от КЗ. Корус - металл, 276×210×70мм. | 6721 | 6384.95
00-00047020 | ББП-80 V.16 MAX | Tantos | Источник вторичного питания резервированный 12В, 8А с фильтрацией от взаимного влияния потребителей по каждому каналу 12В. Количество каналов: 16. Защита от глубокого разряда аккумулятора. Защита от переполюсовки при подключении аккумулятора. Защита от КЗ. Корус - металл под АКБ 12В 1×17А∙ч. | 10599 | 10069.05
00-00056097 | ББП-80 V.8 MAX Lux | Tantos | Источник вторичного питания резервированный 12В, 8А, (макс 9.5А). Корпус - металл с замком под акб.12В 17(18) А∙ч, 8 распределённых выходов × 1.25 А, Регулировка выходного напряжения 12.5÷14.5 В, Защита от перегрузки и короткого замыкания каналов. | 10143 | 9635.85
03-00007823 | RAPAN-100 исп.V.8 | Бастион | Источник бесперебойного питания 12 В, 10 А, 8 выходов по 0,5…1 А. Дополнительный выход (клеммы) для питания видеорегистраторов и другой аппаратуры до 4 А, защита от КЗ и перегрузки выходов, посредством самовосстанавливающихся предохранителей, внутренняя индикация состояния каждого канала, корпус под 26 Ач, защита АКБ от глубокого разряда, КЗ и переполюсовки. Разъемные колодки подключения. | 10840 | 10298
00-00047858 | RAPAN-UPS 1000 | Бастион | Источник бесперебойного питания 220 В, 1000 ВА, (600 Вт), встроенный АКБ 7 Ач, 2 шт., время резерва — 2,5 мин., холодный старт, модифицированный синус, световая и звуковая индикация режимов работы. Встроенный стабилизатор (диапазон сети 170–270 В), защита от всплесков напряжения, защита от перегрузки. 4 выходных разъёма: 2 шт. IEC 320 C13 (компьютерный) и 2 шт. CEE 7/4 (розетка с заземлением). | 14250 | 13537.5
00-00100673 | RAPAN-UPS 1000 RACK+2x9Ah | Бастион | Источник бесперебойного питания, 700 Вт, Line-interactive, синус, встроенные АКБ 2 шт.x 9Ah | 37170 | 35311.5
00-00109535 | RAPAN-UPS 1000-RACK-IN-2X9 | Бастион | Источник бесперебойного питания, 700 Вт, Line-interactive, синус, встроенные АКБ 2 шт.x 9Ah | 37170 | 35311.5
00-00047893 | RAPAN-UPS 1500 | Бастион | Источник бесперебойного питания 220В, 1500 ВА, (900 Вт), встроенный АКБ 7Ач, 2 шт., время резерва 2 мин., холодный старт, модифицированный синус, световая и звуковая индикация режимов работы. Встроенный стабилизатор (диапазон сети 170-270В), защита от всплесков напряжения, защита от перегрузки. 4 выходных разъема: 2 шт. IEC 320 C13 (компьютерный), 2 шт. CEE 7/4 (розетка с заземлением)/ | 18770 | 17831.5
00-00047894 | RAPAN-UPS 2000 | Бастион | Источник бесперебойного питания 220В, 2000 ВА, (1200 Вт), встроенный АКБ 7Ач, 2 шт., время резерва 1,5 мин., холодный старт, модифицированный синус, световая и звуковая индикация режимов работы. Встроенный стабилизатор (диапазон сети 170-270В), защита от всплесков напряжения, защита от перегрузки. 4 выходных разъема: 2 шт. IEC 320 C13 (компьютерный), 2 шт. CEE 7/4 (розетка с заземлением) | 20010 | 19009.5
00-00100674 | RAPAN-UPS 2000 RACK+4x9Ah | Бастион | Источник бесперебойного питания, 1400 Вт, Line-interactive, синус, встроенные АКБ 4 шт.x 9Ah | 62030 | 58928.5
00-00109536 | RAPAN-UPS 2000-RACK-IN-4X9 | Бастион | Источник бесперебойного питания, 1400 Вт, Line-interactive, синус, встроенные АКБ 4 шт.x 9Ah | 62030 | 58928.5
00-00047895 | RAPAN-UPS 3000 | Бастион | Источник бесперебойного питания 220В, 3000 ВА, (1800 Вт), встроенный АКБ 7Ач, 4 шт., время резерва 1,5 мин., холодный старт, модифицированный синус, световая и звуковая индикация режимов работы. Встроенный стабилизатор (диапазон сети 162-290В), защита от всплесков напряжения, защита от перегрузки. 4 выходных разъема: 2 шт. IEC 320 C13 (компьютерный), 2 шт. CEE 7/4 (розетка с заземлением) | 40150 | 38142.5
00-00100675 | RAPAN-UPS 3000 RACK+4x9Ah | Бастион | Источник бесперебойного питания, 2100 Вт, Line-interactive, синус, встроенные АКБ 6 шт.x 9Ah | 74460 | 70737
00-00109537 | RAPAN-UPS 3000-RACK-IN-4X9 | Бастион | Источник бесперебойного питания, 2100 Вт, Line-interactive, синус, встроенные АКБ 6 шт.x 9Ah | 74460 | 70737
00-00047857 | RAPAN-UPS 600 | Бастион | Источник бесперебойного питания 220 В, 600 ВА, (350 Вт), встроенный АКБ 7 Ач, время резерва — 3 мин., холодный старт, модифицированный синус, световая и звуковая индикация режимов работы. Встроенный стабилизатор (диапазон сети 170–270 В), защита от всплесков напряжения, защита от перегрузки. 2 выходных разъёма: IEC 320 C13 (компьютерный) и CEE 7/4 (розетка с заземлением). | 6690 | 6355.5
00-00047873 | RAPAN-UPS 800 | Бастион | Источник бесперебойного питания 220 В, 800 ВА, (480 Вт), встроенный АКБ 7Ач, время резерва — 2 мин., холодный старт, модифицированный синус, световая и звуковая индикация режимов работы. Встроенный стабилизатор (диапазон сети 160–290 В), защита от всплесков напряжения, защита от перегрузки. 2 выходных разъёма: IEC 320 C13 (компьютерный) и CEE 7/4 (розетка с заземлением). | 8720 | 8284
00-00024059 | SKAT 12-4.0 TOP | Бастион | Источник бесперебойного питания 12 В, 4 А, уникальный корпус потолочного крепления под АКБ 7—12 Ач, диапазон входного напряжения 170—250 В. 2 индикатора, информационный выход «Пропадание сети», защита выхода от перегрузки и КЗ, защита АКБ от глубокого разряда, КЗ и переполюсовки, контроль наличия АКБ, холодный пуск | 11220 | 10659
00-00047435 | SKAT SMART UPS-1000 IP65 SNMP Wi-Fi | Бастион | Источник бесперебойного питания, 220В, 1000 ВА (750 Вт), On-Line, синусоидальная форма выходного напряжения, необходимое кол-во АКБ для работы – 2 шт., АКБ внешние, минимальная требуемая ёмкость от 40 Ач. Ток заряда АКБ – 7А. Для размещения АКБ рекомендуется использовать отсек АО 2/100 исп.5М. Время резерва зависит только от емкости АКБ, допускается использование автомобильных АКБ. Защита АКБ от глубокого разряда. Встроенный SNMP-адаптер и Wi-Fi для удаленного беспроводного управления изделием и получения информации о состоянии источника по стандартизированному протоколу. Металлический корпус уличного исполнения IP 65, мембранные кабельные вводы, замки, трубчатые наконечники для проводов в комплекте. Внутренняя индикация режимов работы. | 180340 | 171323
00-00022776 | SKAT SMART UPS-600 IP65 SNMP Wi-Fi | Бастион | Источник бесперебойного питания уличный, 220 В, 600 ВА, On-Line, синусоидальная форма выходного напряжения, необходимое количество АКБ для работы – 2 шт., АКБ внешние, минимальная требуемая емкость от 40 Ач. Ток заряда АКБ — 7 А. Для размещения АКБ рекомендуется использовать отсек АО 2/100 исп.5М. Время резерва зависит только от емкости АКБ, допускается использование автомобильных АКБ. Защита АКБ от глубокого разряда. Встроенный SNMP-адаптер и Wi-Fi для удаленного беспроводного управления изделием и получения информации о состоянии источника по стандартизированному протоколу. Металлический корпус уличного исполнения IP 65, мембранные кабельные вводы, замки, кабели для подключения АКБ в комплекте. Внутренняя индикация режимов работы. | 138600 | 131670
00-00116591 | SKAT UPS-300T | Бастион | Источник бесперебойного питания, номинальное входное напряжение питания – 220 В, Номинальная мощность – 300 ВА, Максимальный входной ток – 1,8 А, Рекомендуемая емкость АКБ – от 40 Ач, Номинальный ток заряда АКБ – 10 А, Тип ИБП – Линейно-интерактивный. | 14900 | 14155
03-00003847 | SKAT-12-1.0-DIN | Бастион | Источник бесперебойного питания с креплением на DIN рейку, входное напряжение 187...250 В, выходное напряжение 13,5...14 В, номинальный ток нагрузки 0,7 А, максимальный ток нагрузки 1 А (до 5 сек), под внешний аккумулятор 12 В 1,2 Ач, световая индикация режимов работы, защита от короткого замыкания, диапазон рабочих температур -10...+40°С, габаритные размеры 53х88х71 мм | 2200 | 2090
00-00072067 | SKAT-12-2.0 DIN | Бастион | Источник вторичного электропитания, 12В 2А пластиковый корпус под DIN рейку 35 мм Внешний АКБ от 7Ач. Защита от КЗ в нагрузке, защита АКБ от глубокого разряда и переполюсовки. Размер — 53х88х71 мм. | 3540 | 3363
03-00000544 | SKAT-12-3.0-DIN | Бастион | Источник бесперебойного питания с креплением на DIN рейку, 12 В, 3 А. Пластиковый корпус под DIN рейку 35 мм. Внешний АКБ от 7 Ач. Размер — 139х89х65 мм. | 4440 | 4218
00-00074928 | SKAT-12-4,0-DIN | Бастион | Источник бесперебойного питания, 12В 4А пластиковый корпус под DIN рейку 35 мм Внешний АКБ 17-26Ач. Защита от КЗ в нагрузке, защита АКБ от глубокого разряда и переполюсовки. Размер — 139х89х65 мм. | 5940 | 5643
03-00008905 | SKAT-12-6,0 DIN | Бастион | Источник бесперебойного питания с креплением на DIN рейку, 12 В, 6 А. Пластиковый корпус под DIN рейку 35 мм. Внешний АКБ от 7 Ач. Защита от КЗ в нагрузке, защита АКБ от глубокого разряда и переполюсовки. Размер — 139х89х65 мм. | 7430 | 7058.5
00-00087757 | SKAT-12-8.0 DIN | Бастион | Источник бесперебойного питания, 12В 8А пластиковый корпус под DIN рейку 35 мм Внешний АКБ от 17Ач. Защита от КЗ в нагрузке, защита АКБ от глубокого разряда и переполюсовки. Размер — 139х89х65 мм | 8970 | 8521.5
03-00011009 | SKAT-12DC-1.0 Li-ion | Бастион | Источник бесперебойного питания малогабаритный со встроенной Li-Ion АКБ. Стабилизированное выходное напряжение 12 В, выходной ток 1 А. Время работы от АКБ на максимальной нагрузке 2 часа. Защита АКБ от разряда, КЗ в нагрузке. Электронная защита выхода от КЗ, выключатель АКБ, холодный пуск, собственное потребление менее 40 мА. Внутренняя Li-Ion АКБ 5200 мАч, 7,4 В (в комплекте). Корпус под DIN рейку 35 мм, размер — 139х89х65 мм. Гарантия — 5 лет | 9040 | 8588
00-00072068 | SKAT-24-1.0 DIN | Бастион | Источник вторичного электропитания, 24В 1А пластиковый корпус под DIN рейку 35 мм Внешний АКБ от 4,5Ач. Защита от КЗ в нагрузке, защита АКБ от глубокого разряда и переполюсовки. Размер — 53х88х71 мм. | 3590 | 3410.5
03-00000591 | SKAT-24-2.0-DIN | Бастион | Источник бесперебойного питания с креплением на DIN рейку, 24 В, 2 А. Пласт. корпус под DIN рейку 35 мм. Внешний АКБ от 7 Ач (2 шт). Размер — 139х89х65 мм | 4420 | 4199
00-00074929 | SKAT-24-3,0-DIN | Бастион | Источник бесперебойного питания, 24В 3А пластиковый корпус под DIN рейку 35 мм Внешний АКБ 12-17Ач (2шт). Защита от КЗ в нагрузке, защита АКБ от глубокого разряда и переполюсовки. Размер — 139х89х65 мм. | 7630 | 7248.5
00-00082894 | SKAT-24-4.0 DIN | Бастион | Источник бесперебойного питания, 24В 4А пластиковый корпус под DIN рейку 35 мм Внешний АКБ от 12Ач (2шт). Защита от КЗ в нагрузке, защита АКБ от глубокого разряда и переполюсовки. Размер — 139х89х65 мм | 9560 | 9082
00-00031306 | SKAT-GF 1000 RACK | Бастион | Разделительный трансформатор на 1 кВА в корпусе RACK. Предназначен для гальванической развязки и защиты телекоммуникационного, производственного, серверного, охранно-пожарного и др. оборудования по сети 220В, 50Гц. Обеспечивает: защиту от небезопасного напряжения силовых цепей, за счет исключения связи между общей сетью и сетью входа дорогостоящего оборудования; исключение паразитных токов опасных для персонала и дорогостоящего оборудования; устранение вредного потенциала переменного и постоянного тока между сетевыми проводами и заземлением, не допуская его влияния на подключенное дорогостоящее оборудование. Входное напряжение 170—250 В. Выходное напряжение 170—250 В. Максимальная мощность нагрузки 1000 ВА. Высота 2U. | Уточняйте у менеджера | Уточняйте у менеджера
00-00031307 | SKAT-GF 3000 RACK | Бастион | Разделительный трансформатор предназначен для гальванической развязки оборудования по сети 220В, 50Гц. Изделие предназначено для совместной работы с телекоммуникационным, производственным, серверным, охранно-пожарным и др. оборудованием. Изделие обеспечивает электробезопасность обслуживающего персонала. Изделие физически разделяет входную сеть и нагрузку, что дает возможность существенно улучшить качество электропитания и защиту дорогостоящего оборудования (источников питания, инверторов, серверов, коммутаторов и т.д.). | Уточняйте у менеджера | Уточняйте у менеджера
00-00029388 | SKAT-PoE.48DC-120VA | Бастион | Источник бесперебойного питания для POE коммутаторов. Питание коммутаторов, инжекторов и другой (PoE) нагрузки стабилизированным напряжением 48 В мощностью до 120 ВА. Электронная защита нагрузки от токовой перегрузки и короткого замыкания. Электронная защита от аварийного повышения напряжения на выходе. Защита АКБ от глубокого разряда и короткого замыкания. Пластиковый корпус под 2 АКБ 7—12 Ач. | 12840 | 12198
00-00014428 | SKAT-RLPS.48/36DC-500VA | Бастион | Источник бесперебойного питания для систем безопасности 48 В, 9 А и 36 В, 6 А. 2 выхода. Для построения систем питания удаленных объектов совместно с преобразователями напряжения. Нагрузка перераспределяемая по выходам. Защита выходов от перенапряжения, защита АКБ, релейные выходы о состоянии сети и АКБ, АКБ — до 17 Ач (4 шт.) | 74040 | 70338
00-00014430 | SKAT-RLPS.48DC-10 RACK | Бастион | Источник бесперебойного питания для систем безопасности 48 В, 10 А. Для построения систем питания удаленных объектов совместно с преобразователями напряжения. Ток заряда АКБ — 2, 4, 6 или 10 А, термокомпенсация заряда АКБ, контроль и защита АКБ от глубокого разряда, холодный пуск. Работает от 4-х внешних АКБ до 120 Ач. Защита выходов от перенапряжения, защита АКБ, 5 информационных релейных выходов о состоянии сети, АКБ, источника. Корпус для установки в 19" шкаф, высота 2U | 73860 | 70167
03-00002105 | SKAT-RLPS.48DC-3,0 | Бастион | Источник бесперебойного питания для систем безопасности 48 В, 3 А и до 10 А при наличии АКБ (АКБ в буфере). Для построения систем питания удаленных объектов совместно с преобразователями напряжения. Решение для небольших периметров (3—5 уличных камер и т. п.). Длительный режим резерва. Использовать с внешними АКБ 17—250 Ач (4 шт.). Световая индикация и информационные выходы контроля технического состояния блока. Настольное исполнение, возможность монтажа в 19" стойку | 30740 | 29203
00-00014427 | SKAT-RLPS.48DC-500VA | Бастион | Источник бесперебойного питания для систем безопасности 48 В, 9 А. Для построения систем питания удаленных объектов совместно с преобразователями напряжения. Максимальная мощность 500 ВА. Защита выходов от перенапряжения, защита АКБ, релейные выходы о состоянии сети и АКБ, АКБ — до 17 Ач (4 шт.) | 63900 | 60705
00-00109082 | SKAT-UPS 10-3/1-ON | Бастион | Источник бесперебойного питания, трехфазный, 10кВт, Online синусоида. Представляет собой современный экономичный источник бесперебойного питания с системой двойного преобразования напряжения, цифровым управлением, функциями защиты и контроля. Изделие обеспечивает безопасную и надежную защиту оборудования от некачественной электросети, питая подключенные к его выходу устройства стабилизированным трехфазным напряжением. При отсутствии напряжения сетевого электропитания ИБП использует электроэнергию, запасенную в аккумуляторных батареях. | Уточняйте у менеджера | Уточняйте у менеджера
00-00109086 | SKAT-UPS 10-3/1-ON-20х9 | Бастион | Источник бесперебойного питания, трехфазный, 10кВт, Online синусоида. Представляет собой современный экономичный источник бесперебойного питания с системой двойного преобразования напряжения, цифровым управлением, функциями защиты и контроля. Изделие обеспечивает безопасную и надежную защиту оборудования от некачественной электросети, питая подключенные к его выходу устройства стабилизированным трехфазным напряжением. При отсутствии напряжения сетевого электропитания ИБП использует электроэнергию, запасенную в аккумуляторных батареях. | Уточняйте у менеджера | Уточняйте у менеджера
00-00080420 | SKAT-UPS 10-3/3 | Бастион | Источник бесперебойного питания, 380 В, 10 кВА (9 кВт), Online, 3-фазный вход–3-фазный выход, синусоидальная форма выходного напряжения, длительный резерв, световая и звуковая индикация режимов работы, ЖК-дисплей, необходимое кол-во АКБ для работы — 16/18/20 шт., горячая замена АКБ, холодный старт, ёмкость — от 40 Ач. Ток заряда АКБ — 14 А, стабилизация выходной частоты 50 Гц при входной 40–70 Гц. Наращивание мощности или резервирования параллельным включением до 4 устройств. Дистанционный мониторинг по RS 232, USB, 2 порта для платы релейного интерфейса или SNMP-модуля, коммуникационный порт типа "сухой контакт". Функция удалённого аварийного отключения выходного напряжения (EPO). Напольная установка. Уникальный ИБП для длительного резерва всего объекта. Время автономной работы зависит только от ёмкости АКБ. | Уточняйте у менеджера | Уточняйте у менеджера
00-00109087 | SKAT-UPS 10-3/3-ON-20x9 | Бастион | Источник бесперебойного питания, трехфазный, 9кВт, Online синусоида | Уточняйте у менеджера | Уточняйте у менеджера
00-00109088 | SKAT-UPS 10-3/3-ON-2х(20x9) | Бастион | Источник бесперебойного питания, трехфазный, 9кВт, Online синусоида. Представляет собой современный экономичный источник бесперебойного питания с системой двойного преобразования напряжения, цифровым управлением, функциями защиты и контроля. Изделие обеспечивает безопасную и надежную защиту оборудования от некачественной электросети, питая подключенные к его выходу устройства стабилизированным трехфазным напряжением. При отсутствии напряжения сетевого электропитания ИБП использует электроэнергию, запасенную в аккумуляторных батареях. | Уточняйте у менеджера | Уточняйте у менеджера
00-00109089 | SKAT-UPS 10-RACK-3/1-ON | Бастион | Источник бесперебойного питания, трехфазный, 10кВт, Online синусоида. Представляет собой современный экономичный источник бесперебойного питания с системой двойного преобразования напряжения, цифровым управлением, функциями защиты и контроля. Изделие обеспечивает безопасную и надежную защиту оборудования от некачественной электросети, питая подключенные к его выходу устройства стабилизированным трехфазным напряжением. При отсутствии напряжения сетевого электропитания ИБП использует электроэнергию, запасенную в аккумуляторных батареях. | Уточняйте у менеджера | Уточняйте у менеджера
00-00109090 | SKAT-UPS 100-3/3-ON | Бастион | Источник бесперебойного питания, трехфазный, 100кВт, Online синусоида. Представляет собой современный экономичный источник бесперебойного питания с системой двойного преобразования напряжения, цифровым управлением, функциями защиты и контроля. Изделие обеспечивает безопасную и надежную защиту оборудования от некачественной электросети, питая подключенные к его выходу устройства стабилизированным трехфазным напряжением. При отсутствии напряжения сетевого электропитания ИБП использует электроэнергию, запасенную в аккумуляторных батареях. | Уточняйте у менеджера | Уточняйте у менеджера
00-00047434 | SKAT-UPS 100/80 | Бастион | Источник бесперебойного питания, 220 В, 100 ВА (80 Вт). Чистый синус. Автоматический переход на резервное питание от АКБ при пропадании сети. Металлопластиковый корпус рассчитан под установку АКБ 12 Ач. Возможность подключения внешней АКБ до 65 Ач. Защита АКБ от глубокого разряда, оптимальный заряд АКБ, защита от перегрузки, индикация режимов работы, настенная установка. | 23160 | 22002
00-00022703 | SKAT-UPS 1000 (24V) | Бастион | Источник бесперебойного питания 220 В, 1000 ВА (800 Вт), On-Line, синусоидальная форма выходного напряжения, световая и звуковая индикация режимов работы, ЖК дисплей, необходимое количество АКБ для работы — 2 шт. (24 В). Минимальная требуемая ёмкость 17 Ач. Ток заряда АКБ — 6 А. Дистанционный мониторинг по RS 232, USB, порт для платы релейного интерфейса, SNMP-адаптера и др. Функция удаленного аварийного отключения выходного напряжения (EPO). Для безопасной эксплуатации АКБ рекомендуем приобрести металлический бокс «УМБ-3/120» или «АО-2/120 исп.5М» | 76650 | 72817.5
00-00087743 | SKAT-UPS 1000 RACK исп.E | Бастион | Источник бесперебойного питания, 220 В, 1000 ВА (900 Вт), Online, синусоидальная форма выходного напряжения, световая и звуковая индикация режимов работы, ЖК-дисплей, необходимое кол-во АКБ для работы – 2 шт. (24 В) ёмкостью 40–120 Ач. Ток заряда АКБ – 6 А. Количество выходных разъемов – IEC C13 – 8 шт. Дистанционный мониторинг по RS 232, USB, порт для платы релейного интерфейса. Возможность подключения SNMP-модуля DL 801. Функция удалённого аварийного отключения выходного напряжения (EPO). Корпус под 19" шкаф, высота 2U или настольная установка. | Уточняйте у менеджера | Уточняйте у менеджера
00-00112764 | SKAT-UPS 1000 RACK-ON | Бастион | Источник бесперебойного питания 220 В, 1000 ВА (900 Вт) On-Line, синусоидальная форма выходного напряжения, световая и звуковая индикация режимов работы, необходимое количество АКБ для работы — 2 шт. (24 В). Ёмкость 40 - 120 Ач. Ток заряда АКБ — 6 А. Дистанционный мониторинг по RS 232, USB, порт для платы релейного интерфейса. Возможность подключения SNMP-модуля DL-801. Функция удаленного аварийного отключения выходного напряжения (EPO). Корпус под 19" шкаф, высота 2U или настольная установка. | 71760 | 68172
00-00087744 | SKAT-UPS 1000 RACK+2x9Ah исп.E | Бастион | Источник бесперебойного питания, 220 В, 1000 ВА (900 Вт), Online, синусоидальная форма выходного напряжения, световая и звуковая индикация режимов работы, ЖК-дисплей. Встроенный АКБ 9 Ач, 2 шт, время резерва — 3 мин. Количество выходных разъемов IEC C13 — 8 шт. Дистанционный мониторинг по RS 232, USB, порт для платы релейного интерфейса. Возможность подключения SNMP-модуля DL 801. Функция удалённого аварийного отключения выходного напряжения (EPO). Корпус под 19" шкаф, высота 2U или настольная установка. | 72770 | 69131.5
00-00112962 | SKAT-UPS 1000-RACK-ON-2X9 | Бастион | Источник бесперебойного питания, 220 В, 1000 ВА (900 Вт), Online, синусоидальная форма выходного напряжения, световая и звуковая индикация режимов работы, ЖК-дисплей. Встроенный АКБ 9 Ач, 2 шт, время резерва — 3 мин. Дистанционный мониторинг по RS 232, USB, порт для платы релейного интерфейса. Возможность подключения SNMP-модулей DL 801 и DA 806. Функция удалённого аварийного отключения выходного напряжения (EPO). Корпус под 19" шкаф, высота 2U или настольная установка. | 72770 | 69131.5
00-00112921 | SKAT-UPS 1000-RACK-ON-E | Бастион | Источник бесперебойного питания, 220 В, 1000 ВА (900 Вт), Online, синусоидальная форма выходного напряжения, световая и звуковая индикация режимов работы, ЖК-дисплей, необходимое кол-во АКБ для работы – 2 шт. (24 В) ёмкостью 40–120 Ач. Ток заряда АКБ – 6 А. Количество выходных разъемов – IEC C13 – 8 шт. Дистанционный мониторинг по RS 232, USB, порт для платы релейного интерфейса. Функция удалённого аварийного отключения выходного напряжения (EPO). Корпус под 19" шкаф, высота 2U или настольная установка. | 71760 | 68172
00-00112963 | SKAT-UPS 1000-RACK-ON-V | Бастион | Источник бесперебойного питания, 220 В, 1000 ВА (900 Вт), Online, синусоидальная форма выходного напряжения, световая и звуковая индикация режимов работы, ЖК-дисплей, необходимое кол-во АКБ для работы – 2 шт. ёмкостью 40–120 Ач. Ток заряда АКБ – 6 А. Три варианта напряжения в одном блоке: 12 В, 5 А пост., 24 В, 5 А переменного, 220 В переменного. Дистанционный мониторинг по RS 232, USB, порт для платы релейного интерфейса. Функция удалённого аварийного отключения выходного напряжения (EPO). Корпус под 19" шкаф, высота 2U или настольная установка. | 85480 | 81206
03-00011248 | SKAT-UPS 1000/600 | Бастион | Источник бесперебойного питания 220 В, 1000 ВА (600 Вт), встроенные АКБ 7 Ач, 2 шт, холодный старт, модифицированный синус, световая и звуковая индикация режимов работы, графический дисплей режимов работы, связь и управление c ПК по USB. Встроенный стабилизатор (диапазон сети 170-270 В), защита от всплесков напряжения, защита от перегрузки. 4 выходных разъема: 2 компьютерных IEC 320 C13 и 2 шт. — CEE 7/4 (розетка с заземлением). | 28220 | 26809
00-00014394 | SKAT-UPS 10000 RACK | Бастион | Источник бесперебойного питания 220 В, 10 кВА (9 кВт) On-Line, синусоидальная форма выходного напряжения, длительный резерв, световая и звуковая индикация режимов работы, необходимое количество АКБ для работы — 16 шт. — горячая замена АКБ, холодный старт, ёмкость 80 Ач. Ток заряда АКБ — 10 А, функция удалённого аварийного отключения выходного напряжения (EPO), стабилизация выходной частоты 50 Гц при входной 45-55 Гц. Дистанционный мониторинг по RS 232, USB, порт для платы релейного интерфейса. Возможность подключения SNMP-модуля CX-504. Каскадирование до 4-х источников для увеличения мощности (масштабирование). Настольная установка и установка в 19" шкаф (высота 2U). Уникальный ИБП для длительного резерва всего объекта. Время автономной работы зависит только от ёмкости АКБ. | 335640 | 318858
00-00023448 | SKAT-UPS 10000 SNMP | Бастион | Комплекс бесперебойного питания 220 В / 10000 ВА, чистый синус, On-Line, диапазон входного напряжения 120-276 В, 19" шкаф, место под 16 шт АКБ 80 Ач ( в комплект не входят). SNMP-модуль для мониторинга и управления ИБП по сети. Габариты (ШхГхВ) 600х820х2130 мм, дверца с закалённым стеклом, замок, возможность установки вентиляционных модулей. | 775510 | 736734.5
00-00109538 | SKAT-UPS 120-3/3-ON | Бастион | Источник бесперебойного питания, трехфазный, 120кВт, Online синусоида | Уточняйте у менеджера | Уточняйте у менеджера
00-00080421 | SKAT-UPS 15-3/3 | Бастион | Источник бесперебойного питания, 380 В, 15 кВА (13,5 кВт), Online, 3-фазный вход–3-фазный выход, синусоидальная форма выходного напряжения, длительный резерв, световая и звуковая индикация режимов работы, ЖК-дисплей, необходимое кол-во АКБ для работы — 16/18/20 шт., горячая замена АКБ, холодный старт, ёмкость — от 40 Ач. Ток заряда АКБ — 14 А, стабилизация выходной частоты 50 Гц при входной 40–70 Гц. Наращивание мощности или резервирования параллельным включением до 4 устройств. Дистанционный мониторинг по RS 232, USB, 2 порта для платы релейного интерфейса или SNMP-модуля, коммуникационный порт типа "сухой контакт". Функция удалённого аварийного отключения выходного напряжения (EPO). Напольная установка. Уникальный ИБП для длительного резерва всего объекта. Время автономной работы зависит только от ёмкости АКБ. | Уточняйте у менеджера | Уточняйте у менеджера
00-00109091 | SKAT-UPS 15-3/3-ON-2x(20x9) | Бастион | Источник бесперебойного питания, трехфазный, 13,5кВт, Online синусоида. Представляет собой современный экономичный источник бесперебойного питания с системой двойного преобразования напряжения, цифровым управлением, функциями защиты и контроля. Изделие обеспечивает безопасную и надежную защиту оборудования от некачественной электросети, питая подключенные к его выходу устройства стабилизированным трехфазным напряжением. При отсутствии напряжения сетевого электропитания ИБП использует электроэнергию, запасенную в аккумуляторных батареях. | Уточняйте у менеджера | Уточняйте у менеджера
00-00086753 | SKAT-UPS 1500 RACK | Бастион | Источник бесперебойного питания 220 В,1500ВА (1350 Вт), Online, синусоидальная форма выходного напряжения, световая и звуковая индикация режимов работы, необходимое количество АКБ для работы — 3 шт. ёмкостью 40–120 Ач. Ток заряда АКБ – 6 А. Дистанционный мониторинг по RS 232, USB, порт для платы релейного интерфейса. Возможность подключения SNMP-модуля DL 801. Функция удаленного аварийного отключения выходного напряжения (EPO). Корпус под 19" шкаф, высота 2U или настольная установка. | 71760 | 68172
00-00087745 | SKAT-UPS 1500 RACK исп.E | Бастион | Источник бесперебойного питания, 220 В,1500ВА (1350 Вт), Online, синусоидальная форма выходного напряжения, световая и звуковая индикация режимов работы, необходимое количество АКБ для работы — 3 шт. ёмкостью 40–120 Ач. Ток заряда АКБ – 6 А. Количество выходных разъемов — IEC C13 — 8 шт. Дистанционный мониторинг по RS 232, USB, порт для платы релейного интерфейса. Возможность подключения SNMP-модуля DL 801. Функция удаленного аварийного отключения выходного напряжения (EPO). Корпус под 19" шкаф, высота 2U или настольная установка. | 71760 | 68172
00-00086754 | SKAT-UPS 1500 RACK+3x9Ah | Бастион | Источник бесперебойного питания 220В, 1500ВА (1350 Вт), Online, синусоидальная форма выходного напряжения, световая и звуковая индикация режимов работы, ЖК дисплей. Встроенный АКБ 9Ач, 3 шт, время резерва 5 мин. Дистанционный мониторинг по RS 232, USB, порт для платы релейного интерфейса. Возможность подключения SNMP-модуля DL 801. Функция удаленного аварийного отключения выходного напряжения (EPO). Корпус под 19" шкаф, высота 2U или настольная установка. | 72770 | 69131.5
00-00087746 | SKAT-UPS 1500 RACK+3x9Ah исп.E | Бастион | Источник бесперебойного питания, 220В, 1500ВА (1350 Вт), Online, синусоидальная форма выходного напряжения, световая и звуковая индикация режимов работы, ЖК дисплей. Встроенный АКБ 9Ач, 3 шт, время резерва 5 мин. Количество выходных разъемов — IEC C13 — 8 шт. Дистанционный мониторинг по RS 232, USB, порт для платы релейного интерфейса. Возможность подключения SNMP-модуля DL 801. Функция удаленного аварийного отключения выходного напряжения (EPO). Корпус под 19" шкаф, высота 2U или настольная установка. | 72770 | 69131.5
00-00112964 | SKAT-UPS 1500-RACK-ON | Бастион | Источник бесперебойного питания, 220 В,1500ВА (1350 Вт), Online, синусоидальная форма выходного напряжения, световая и звуковая индикация режимов работы, необходимое количество АКБ для работы — 3 шт. ёмкостью 40–120 Ач. Ток заряда АКБ – 6 А. Дистанционный мониторинг по RS 232, USB, порт для платы релейного интерфейса. Функция удаленного аварийного отключения выходного напряжения (EPO). Корпус под 19" шкаф, высота 2U или настольная установка. | 82900 | 78755
00-00112965 | SKAT-UPS 1500-RACK-ON-3X9 | Бастион | Источник бесперебойного питания, 220В, 1500ВА (1350 Вт), Online, синусоидальная форма выходного напряжения, световая и звуковая индикация режимов работы, ЖК дисплей. Встроенный АКБ 9Ач, 3 шт, время резерва 5 мин. Дистанционный мониторинг по RS 232, USB, порт для платы релейного интерфейса. Возможность подключения SNMP-модулей DL 801 и DA 806. Функция удаленного аварийного отключения выходного напряжения (EPO). Корпус под 19" шкаф, высота 2U или настольная установка. | 84520 | 80294
00-00112966 | SKAT-UPS 1500-RACK-ON-E | Бастион | Источник бесперебойного питания, 220 В,1500ВА (1350 Вт), Online, синусоидальная форма выходного напряжения, световая и звуковая индикация режимов работы, необходимое количество АКБ для работы — 3 шт. ёмкостью 40–120 Ач. Ток заряда АКБ – 6 А. Количество выходных разъемов — IEC C13 — 8 шт. Дистанционный мониторинг по RS 232, USB, порт для платы релейного интерфейса. Функция удаленного аварийного отключения выходного напряжения (EPO). Корпус под 19" шкаф, высота 2U или настольная установка. | 82900 | 78755
03-00013243 | SKAT-UPS 1500/900 | Бастион | Источник бесперебойного питания 220 В, 1500 ВА (900 Вт), встроенные АКБ 9 Ач, 2 шт, время резерва 2 мин., холодный старт, модифицированный синус, световая и звуковая индикация режимов работы, графический дисплей режимов работы, связь и управление c ПК по USB. Встроенный стабилизатор (диапазон сети 170-270 В), защита от всплесков напряжения, защита от перегрузки. 4 выходных разъема: 2 шт. IEC 320 C13 (компьютерный) и 2 шт. CEE 7/4 (розетка с заземлением). | 36420 | 34599
00-00109539 | SKAT-UPS 160-3/3-ON | Бастион | Источник бесперебойного питания, трехфазный, 160кВт, Online синусоида | Уточняйте у менеджера | Уточняйте у менеджера
00-00056768 | SKAT-UPS 20-3/3 | Бастион | Источник бесперебойного питания трехфазный, 380В, 20 кВА (18 кВт) On-Line, 3-фазный вход - 3-фазный выход, синусоидальная форма выходного напряжения, длительный резерв, световая и звуковая индикация режимов работы, ЖК-дисплей, необходимое кол-во АКБ для работы –16/18/20 шт., горячая замена АКБ, холодный старт, ёмкость 40-250 Ач. Ток заряда АКБ – 10А, стабилизация выходной частоты 50 Гц при входной 45-55 Гц. Наращивание мощности или резервирование параллельным включением до 4 устройств. Дистанционный мониторинг по RS 232, USB, 2 порта для платы релейного интерфейса или SNMP-модуля CX 504, коммуникационный порт типа "сухой контакт". Функция удаленного аварийного отключения выходного напряжения (EPO). Напольная установка. Уникальный ИБП для длительного резерва всего объекта. Время автономной работы зависит только от ёмкости АКБ. | Уточняйте у менеджера | Уточняйте у менеджера
00-00109092 | SKAT-UPS 20-3/3-ON-2x(20x9) | Бастион | Источник бесперебойного питания, трехфазный, 18кВт, Online синусоида. Представляет собой современный экономичный источник бесперебойного питания с системой двойного преобразования напряжения, цифровым управлением, функциями защиты и контроля. Изделие обеспечивает безопасную и надежную защиту оборудования от некачественной электросети, питая подключенные к его выходу устройства стабилизированным трехфазным напряжением. При отсутствии напряжения сетевого электропитания ИБП использует электроэнергию, запасенную в аккумуляторных батареях. | Уточняйте у менеджера | Уточняйте у менеджера
00-00109540 | SKAT-UPS 200-3/3-ON | Бастион | Источник бесперебойного питания, трехфазный, 200кВт, Online синусоида | Уточняйте у менеджера | Уточняйте у менеджера
00-00061667 | SKAT-UPS 2000 RACK | Бастион | Источник бесперебойного питания, 220В, 2000ВА (1800 Вт) On-Line, синусоидальная форма выходного напряжения, световая и звуковая индикация режимов работы, ЖК жисплей, необходимое кол-во АКБ для работы – 4 шт. (48В), ёмкость 40-200 Ач. Ток заряда АКБ – 6 А. Дистанционный мониторинг по RS 232, USB, порт для платы релейного интерфейса. Возможность подключения SNMP-модуля DL 801. Функция удаленного аварийного отключения выходного напряжения (EPO). Корпус под 19" шкаф, высота 2U или настольная установка. | 82900 | 78755
00-00087747 | SKAT-UPS 2000 RACK исп.E | Бастион | Источник бесперебойного питания, 220В, 2000ВА (1800 Вт) On-Line, синусоидальная форма выходного напряжения, световая и звуковая индикация режимов работы, ЖК жисплей, необходимое кол-во АКБ для работы – 4 шт. (48В), ёмкость 40-200 Ач. Ток заряда АКБ – 6 А. Количество выходных разъемов — IEC C13 — 8 шт. Дистанционный мониторинг по RS 232, USB, порт для платы релейного интерфейса. Возможность подключения SNMP-модуля DL 801. Функция удаленного аварийного отключения выходного напряжения (EPO). Корпус под 19" шкаф, высота 2U или настольная установка. | 82900 | 78755
00-00061668 | SKAT-UPS 2000 RACK+4x9Ah | Бастион | Источник бесперебойного питания, 220В, 2000ВА (1800 Вт) On-Line, синусоидальная форма выходного напряжения, световая и звуковая индикация режимов работы, ЖК дисплей. Встроенный АКБ 9Ач, 4 шт, время резерва 3 мин. Дистанционный мониторинг по RS 232, USB, порт для платы релейного интерфейса. Возможность подключения SNMP-модуля DL 801. Функция удаленного аварийного отключения выходного напряжения (EPO). Корпус под 19" шкаф, высота 2U или настольная установка. | 84520 | 80294
00-00087748 | SKAT-UPS 2000 RACK+4x9Ah исп.E | Бастион | Источник бесперебойного питания, 220В, 2000ВА (1800 Вт) On-Line, синусоидальная форма выходного напряжения, световая и звуковая индикация режимов работы, ЖК дисплей. Встроенный АКБ 9Ач, 4 шт, время резерва 3 мин. Количество выходных разъемов — IEC C13 — 8 шт. Дистанционный мониторинг по RS 232, USB, порт для платы релейного интерфейса. Возможность подключения SNMP-модуля DL 801. Функция удаленного аварийного отключения выходного напряжения (EPO). Корпус под 19" шкаф, высота 2U или настольная установка. | 102290 | 97175.5
00-00112967 | SKAT-UPS 2000-RACK-ON | Бастион | Источник бесперебойного питания, 220В, 2000ВА (1800 Вт) On-Line, синусоидальная форма выходного напряжения, световая и звуковая индикация режимов работы, ЖК жисплей, необходимое кол-во АКБ для работы – 4 шт. (48В), ёмкость 40-200 Ач. Ток заряда АКБ – 6 А. Дистанционный мониторинг по RS 232, USB, порт для платы релейного интерфейса. Функция удаленного аварийного отключения выходного напряжения (EPO). Корпус под 19" шкаф, высота 2U или настольная установка. | 97070 | 92216.5
00-00112968 | SKAT-UPS 2000-RACK-ON-4X9 | Бастион | Источник бесперебойного питания, 220В, 2000ВА (1800 Вт) On-Line, синусоидальная форма выходного напряжения, световая и звуковая индикация режимов работы, ЖК дисплей. Встроенный АКБ 9Ач, 4 шт, время резерва 3 мин. Дистанционный мониторинг по RS 232, USB, порт для платы релейного интерфейса. Возможность подключения SNMP-модулей DL 801 и DA 806. Функция удаленного аварийного отключения выходного напряжения (EPO). Корпус под 19" шкаф, высота 2U или настольная установка. | 102290 | 97175.5
00-00112969 | SKAT-UPS 2000-RACK-ON-E | Бастион | Источник бесперебойного питания, 220В, 2000ВА (1800 Вт) On-Line, синусоидальная форма выходного напряжения, световая и звуковая индикация режимов работы, ЖК жисплей, необходимое кол-во АКБ для работы – 4 шт. (48В), ёмкость 40-200 Ач. Ток заряда АКБ – 6 А. Количество выходных разъемов — IEC C13 — 8 шт. Дистанционный мониторинг по RS 232, USB, порт для платы релейного интерфейса. Функция удаленного аварийного отключения выходного напряжения (EPO). Корпус под 19" шкаф, высота 2U или настольная установка. | 97070 | 92216.5
03-00009615 | SKAT-UPS 2000/1200 (SKAT-UPS 2000-LI-2x9) | Бастион | Источник бесперебойного питания 220 В, 2000 ВА (1200 Вт), встроенные АКБ 9 Ач, 2 шт, время резерва 2 мин., холодный старт, модифицированный синус, световая и звуковая индикация режимов работы, графический дисплей режимов работы, связь и управление с ПК по USB. Встроенный стабилизатор (диапазон сети 170-270 В), защита от всплесков напряжения, защита от перегрузки. 4 выходных разъёма: 2 шт. IEC 320 C13 (компьютерные) и 2 шт. CEE 7/4 (розетки с заземлением). | 43920 | 41724
00-00056769 | SKAT-UPS 30-3/3 | Бастион | Источник бесперебойного питания трехфазный, 380В, 30 кВА (27 кВт) On-Line, 3-фазный вход - 3-фазный выход, синусоидальная форма выходного напряжения, длительный резерв, световая и звуковая индикация режимов работы, ЖК-дисплей, необходимое кол-во АКБ для работы –16/18/20 шт., горячая замена АКБ, холодный старт, ёмкость 40-250 Ач. Ток заряда АКБ – 10А, стабилизация выходной частоты 50 Гц при входной 45-55 Гц. Наращивание мощности или резервирование параллельным включением до 4 устройств. Дистанционный мониторинг по RS 232, USB, 2 порта для платы релейного интерфейса или SNMP-модуля CX 504, коммуникационный порт типа "сухой контакт". Функция удаленного аварийного отключения выходного напряжения (EPO). Напольная установка. Уникальный ИБП для длительного резерва всего объекта. Время автономной работы зависит только от ёмкости АКБ. | Уточняйте у менеджера | Уточняйте у менеджера
00-00109093 | SKAT-UPS 30-3/3-ON-3x20x9 | Бастион | Источник бесперебойного питания, трехфазный, 27кВт, Online синусоида. Представляет собой современный экономичный источник бесперебойного питания с системой двойного преобразования напряжения, цифровым управлением, функциями защиты и контроля. Изделие обеспечивает безопасную и надежную защиту оборудования от некачественной электросети, питая подключенные к его выходу устройства стабилизированным трехфазным напряжением. При отсутствии напряжения сетевого электропитания ИБП использует электроэнергию, запасенную в аккумуляторных батареях. | Уточняйте у менеджера | Уточняйте у менеджера
00-00023447 | SKAT-UPS 3000 RACK+6x9Ah | Бастион | Источник бесперебойного питания 220 В, 3000 ВА (2700 Вт) On-Line, синусоидальная форма выходного напряжения, световая и звуковая индикация режимов работы, ЖК дисплей. Встроенные АКБ 9 Ач, 6 шт, время резерва 3 мин. Дистанционный мониторинг по RS 232, USB, порт для платы релейного интерфейса. Возможность подключения SNMP-модуля DL 801. Функция удаленного аварийного отключения выходного напряжения (EPO). Корпус под 19"" шкаф, высота 2U или настольная установка. | Уточняйте у менеджера | Уточняйте у менеджера
00-00087750 | SKAT-UPS 3000 RACK+6x9Ah исп.E | Бастион | Источник бесперебойного питания, 220 В, 3000 ВА (2700 Вт), Online, синусоидальная форма выходного напряжения, световая и звуковая индикация режимов работы, ЖК-дисплей. Встроенный АКБ 9 Ач, 6 шт, время резерва — 5 мин. Дистанционный мониторинг по RS 232, USB, порт для платы релейного интерфейса. Возможность подключения SNMP-модуля DL 801. Функция удалённого аварийного отключения выходного напряжения (EPO). Корпус под 19" шкаф, высота 2U или настольная установка. | 139340 | 132373
00-00014395 | SKAT-UPS 3000 SNMP | Бастион | Комплекс бесперебойного питания 220 В / 3000 ВА, чистый синус, On-Line, диапазон входного напряжения 160—290 В, 19" шкаф, место под доп. оборудование, место под 6 шт АКБ 120 Ач ( в комплект не входят). Встроенный SNMP-модуль для мониторинга и управления ИБП по сети. Габариты (ШхГхВ) 600х820х2130 мм, дверца с закаленным стеклом, замок, возможность установки вентиляционных модулей, съемные колеса с повышенной нагрузочной способностью. | 524140 | 497933
00-00112970 | SKAT-UPS 3000-RACK-ON | Бастион | Источник бесперебойного питания, 220 В, 3000 ВА (2700 Вт), Online, синусоидальная форма выходного напряжения, световая и звуковая индикация режимов работы, ЖК-дисплей, необходимое кол-во АКБ для работы – 6 шт. (72 В) ёмкостью 40...120 Ач. Ток заряда АКБ – 6 А. Дистанционный мониторинг по RS 232, USB, порт для платы релейного интерфейса. Функция удалённого аварийного отключения выходного напряжения (EPO). Корпус под 19" шкаф, высота 2U или настольная установка. | 126300 | 119985
00-00112971 | SKAT-UPS 3000-RACK-ON-6X9 | Бастион | Источник бесперебойного питания, 220 В, 3000 ВА (2700 Вт), Online, синусоидальная форма выходного напряжения, световая и звуковая индикация режимов работы, ЖК-дисплей. Встроенный АКБ 9 Ач, 6 шт, время резерва — 5 мин. Дистанционный мониторинг по RS 232, USB, порт для платы релейного интерфейса. Возможность подключения SNMP-модулей DL 801 и DA 806. Функция удалённого аварийного отключения выходного напряжения (EPO). Корпус под 19" шкаф, высота 2U или настольная установка. | 139340 | 132373
00-00112972 | SKAT-UPS 3000-RACK-ON-E | Бастион | Источник бесперебойного питания, 220 В, 3000 ВА (2700 Вт), Online, синусоидальная форма выходного напряжения, световая и звуковая индикация режимов работы, ЖК-дисплей, необходимое кол-во АКБ для работы – 6 шт. (72 В) ёмкостью 40...120 Ач. Ток заряда АКБ – 6 А. Количество выходных разъемов — IEC C13 - 8 шт., IEC C19 — 1 шт. Дистанционный мониторинг по RS 232, USB, порт для платы релейного интерфейса. Функция удалённого аварийного отключения выходного напряжения (EPO). Корпус под 19" шкаф, высота 2U или настольная установка. | 126300 | 119985
00-00023443 | SKAT-UPS 3000/1800 | Бастион | Источник бесперебойного питания 220 В, 3000 ВА, (1800 Вт), встроенный АКБ 9 Ач, 4 шт, время резерва 2 мин., холодный старт, модифицированый синус, световая и звуковая индикация режимов работы, графический дисплей режимов работы связь и управление ПК по USB. Встроенный стабилизатор (диапазон сети 162-290 В), защита от всплесков напряжения, защита от перегрузки. 4 выходных разъема: 2 шт. IEC 320 C13 (компьютерный), 2 шт. CEE 7/4 (розетка с заземлением). | 52270 | 49656.5
00-00056770 | SKAT-UPS 40-3/3 | Бастион | Источник бесперебойного питания трехфазный, 380В, 40 кВА (36 кВт) On-Line, 3-фазный вход - 3-фазный выход, синусоидальная форма выходного напряжения, длительный резерв, световая и звуковая индикация режимов работы, ЖК-дисплей, необходимое кол-во АКБ для работы –32/34/36/38/40 шт., горячая замена АКБ, холодный старт, ёмкость 40-250 Ач. Ток заряда АКБ – 10А, стабилизация выходной частоты 50 Гц при входной 45-55 Гц. Наращивание мощности или резервирование параллельным включением до 4 устройств. Дистанционный мониторинг по RS 232, USB, 2 порта для платы релейного интерфейса или SNMP-модуля CX 504, коммуникационный порт типа "сухой контакт". Функция удаленного аварийного отключения выходного напряжения (EPO). Напольная установка. Уникальный ИБП для длительного резерва всего объекта. Время автономной работы зависит только от ёмкости АКБ. | Уточняйте у менеджера | Уточняйте у менеджера
00-00109094 | SKAT-UPS 40-3/3-ON-2x30x9 | Бастион | Источник бесперебойного питания, трехфазный, 36кВт, Online синусоида. Представляет собой современный экономичный источник бесперебойного питания с системой двойного преобразования напряжения, цифровым управлением, функциями защиты и контроля. Изделие обеспечивает безопасную и надежную защиту оборудования от некачественной электросети, питая подключенные к его выходу устройства стабилизированным трехфазным напряжением. При отсутствии напряжения сетевого электропитания ИБП использует электроэнергию, запасенную в аккумуляторных батареях. | Уточняйте у менеджера | Уточняйте у менеджера
00-00047433 | SKAT-UPS 50/40 | Бастион | Источник бесперебойного питания, 220 В, 50 ВА (40 Вт), On-line. Автоматический переход на резервное питание от АКБ при пропадании сети. Пластиковый корпус рассчитан под установку АКБ 7 Ач. Возможность подключения внешней АКБ до 26 Ач. Защита АКБ от глубокого разряда, оптимальный заряд АКБ, защита от перегрузки, индикация режимов работы, настенная установка. | 15570 | 14791.5
00-00022775 | SKAT-UPS 500/300 DIN | Бастион | Источник бесперебойного питания 220 В, 500 ВА, (300 Вт), внутренний АКБ 7 Ач, время резерва 2—10 мин., холодный старт, модифицированный синус, световая индикация режимов работы. Внешний управляющий контакт, раъемные клеммы подключения. Металлический корпус, крепление на DIN-рейку, для размещения в шкафах управления промышленной автоматизации. АКБ в комплект поставки не входит. | 47390 | 45020.5
00-00116592 | SKAT-UPS 500T | Бастион | Источник бесперебойного питания, номинальное входное напряжение питания – 220 В, Номинальная мощность – 500 ВА, Максимальный входной ток – 1,8 А, Рекомендуемая емкость АКБ – от 40 Ач, Номинальный ток заряда АКБ – 10 А, Тип ИБП – Линейно-интерактивный. | 17400 | 16530
00-00028883 | SKAT-UPS 6 000 RACK | Бастион | Источник бесперебойного питания 220 В, 6 кВА (5,4 кВт) On-Line, синусоидальная форма выходного напряжения, длительный резерв, световая и звуковая индикация режимов работы, необходимое количество АКБ для работы – 16 шт., горячая замена АКБ, холодный старт, ёмкость 80 Ач. Ток заряда АКБ — 10 А, функция удалённого аварийного отключения выходного напряжения (EPO), стабилизация выходной частоты 50 Гц при входной 45-55 Гц, Дистанционный мониторинг по RS 232, USB, порт для платы релейного интерфейса. Возможность подключения SNMP-модуля CX 504. Каскадирование до 4-х источников для увеличения мощности (масштабирование). Настольная установка и установка в 19" шкаф (высота 2U). Уникальный ИБП для длительного резерва всего объекта. Время автономной работы зависит только от ёмкости АКБ. | 255530 | 242753.5
00-00109095 | SKAT-UPS 6-RACK-3/1-ON | Бастион | Источник бесперебойного питания, трехфазный, 6кВт, Online синусоида. Представляет собой современный экономичный источник бесперебойного питания с системой двойного преобразования напряжения, цифровым управлением, функциями защиты и контроля. Изделие обеспечивает безопасную и надежную защиту оборудования от некачественной электросети, питая подключенные к его выходу устройства стабилизированным трехфазным напряжением. При отсутствии напряжения сетевого электропитания ИБП использует электроэнергию, запасенную в аккумуляторных батареях. | Уточняйте у менеджера | Уточняйте у менеджера
00-00109096 | SKAT-UPS 60-3/3-ON | Бастион | Источник бесперебойного питания, трехфазный, 60кВт, Online синусоида. Представляет собой современный экономичный источник бесперебойного питания с системой двойного преобразования напряжения, цифровым управлением, функциями защиты и контроля. Изделие обеспечивает безопасную и надежную защиту оборудования от некачественной электросети, питая подключенные к его выходу устройства стабилизированным трехфазным напряжением. При отсутствии напряжения сетевого электропитания ИБП использует электроэнергию, запасенную в аккумуляторных батареях. | Уточняйте у менеджера | Уточняйте у менеджера
00-00094594 | SKAT-UPS 600 AI | Бастион | Источник бесперебойного питания 220В 360Вт 1АКБ 7Ач внутр. меандр. стаб-ция напр-я. 6 выходов, предназначенный как для профессионального, так и для бытового назначения. Источник оснащён 6 розетками (с поддержкой и без поддержки резервной работы), выходом USB для зарядки мобильных устройств и портами RJ-45 для защиты локальной сети — всё, что нужно для безопасной работы компьютерной техники. Удобное крепление на стену позволяет разместить SKAT-UPS 600 AI, не занимая лишнего пространства на рабочем месте. | 12530 | 11903.5
00-00019187 | SKAT-UPS 600 IP65 | Бастион | Источник бесперебойного питания 220 В, 600 ВА, On-Line, синусоидальная форма выходного напряжения, необходимое количество АКБ для работы — 2 шт., АКБ внешние, минимальная требуемая ёмкость от 40 Ач. Ток заряда АКБ — 7 А. Для размещения АКБ рекомендуется использовать отсек АО-2/100 исп.5М. Время резерва зависит только от ёмкости АКБ, допускается использование автомобильных АКБ. Защита АКБ от глубокого разряда. Металлический корпус уличного исполнения IP65, мембранные кабельные вводы, замки, трубчатые наконечники для проводов в комплекте. Внутренняя индикация режимов работы. | 95730 | 90943.5
00-00030539 | SKAT-UPS 600/350 | Бастион | Источник бесперебойного питания 220 В, 600 ВА, (350 Вт), встроенный АКБ 7 Ач, время резерва 3 мин., холодный старт, модифицированный синус, световая и звуковая индикация режимов работы, связь и управление ПК по USB. Встроенный стабилизатор (диапазон сети 170-270 В), защита от всплесков напряжения, защита от перегрузки. 2 выходных разъема: 1 шт. IEC 320 C13 (компьютерный), 1 шт. CEE 7/4 (розетка с заземлением). | 15310 | 14544.5
00-00035607 | SKAT-UPS 6000 SNMP | Бастион | Комплекс бесперебойного питания 220 В / 6000 ВА, чистый синус, On-Line, диапазон входного напряжения 120-276 В, 19" шкаф, место под 16/18/20 шт АКБ 100 Ач ( в комплект не входят). SNMP-модуль для мониторинга и управления ИБП по сети. Габариты (ШхГхВ) 600х800х1990 мм, дверца с закалённым стеклом, замок, возможность установки вентиляционных модулей. | 698230 | 663318.5
00-00109097 | SKAT-UPS 80-3/3-ON | Бастион | Источник бесперебойного питания, трехфазный, 80кВт, Online синусоида. Представляет собой современный экономичный источник бесперебойного питания с системой двойного преобразования напряжения, цифровым управлением, функциями защиты и контроля. Изделие обеспечивает безопасную и надежную защиту оборудования от некачественной электросети, питая подключенные к его выходу устройства стабилизированным трехфазным напряжением. При отсутствии напряжения сетевого электропитания ИБП использует электроэнергию, запасенную в аккумуляторных батареях. | Уточняйте у менеджера | Уточняйте у менеджера
00-00030540 | SKAT-UPS 800 AI | Бастион | Источник бесперебойного питания 220 В, 800 ВА, (480 Вт), встроенный АКБ 9 Ач, время резерва 3 мин., холодный старт, модифицированный синус, световая и звуковая индикация режимов работы, связь и управление ПК по USB. Встроенный стабилизатор (диапазон сети 170-270В), защита от всплесков напряжения, защита от перегрузки. 6 выходных разъема: 3 шт. CEE 7/4 (розетка с заземлением) с питанием от АКБ, 3 шт. CEE 7/4 (розетка с заземлением) без питания от АКБ. | 18480 | 17556
00-00109098 | SKAT-UPS 800-AID-IN-1x9 | Бастион | Источник бесперебойного питания, 220В 480Вт дисплей 1АКБ 9Ач внутр. меандр. стаб-я напр-я. 6 вых. Предназначен как для профессионального, так и для бытового назначения. Источник оснащён 6 розетками (с поддержкой и без поддержки резервной работы), LCD дисплеем, выходом USB для зарядки мобильных устройств и портами RJ-45 для защиты локальной сети — всё что нужно для безопасной работы компьютерной техники. Удобное крепление на стену позволяет удобно разместить SKAT-UPS 800-AID-IN-1x9 не занимая лишнего пространства на рабочем месте. | 19900 | 18905
00-00119630 | SKAT-UPS 800-AID-IN-1x9-8 | Бастион | Источник бесперебойного питания, мощность: 800 ВА / 480 Вт, встроенный дисплей, диапазон входного напряжения: 162 - 290 В, встроенная АКБ 9 Ач порты для зарядки мобильных устройств: 2xUSB type A (5 В, 1 А), выходные разъёмы: Schuko – 4 шт. (с питание от АКБ), Schuko – 4 шт. (без питания от АКБ). | 20890 | 19845.5
03-00011038 | SKAT-UPS 800/400 | Бастион | Источник бесперебойного питания 220 В, 800 ВА (480 Вт), встроенный АКБ 9 Ач, время резерва 7 мин., холодный старт, модифицированный синус, световая и звуковая индикация режимов работы, связь и управление c ПК по USB. Встроенный стабилизатор (диапазон сети 162-290 В), защита от всплесков напряжения, защита от перегрузки. Стандартная и компьютерная розетки. | 19110 | 18154.5
00-00089439 | SKAT-UPS 800/500 DIN | Бастион | Источник бесперебойного питания 220 В, предназначен для обеспечения качественным электропитанием оборудования промышленной автоматики мощностью до 800 ВА. Компактный металлический корпус оснащён удобным креплением на DIN-рейку и позволяет свободно разместить источник внутри шкафа автоматики. В случае отключения электроэнергии источник продолжает питать оборудование за счёт встроенной аккумуляторной батареи ёмкостью 17 Ач (не входит в комплектацию) Источник обеспечивает подключенные к выходу изделия устройства электропитанием при отсутствии напряжения сети или при выходе его уровня за допустимые пределы. Крепление на DIN-рейку (для размещения в шкафах управления промышленной автоматизации). | 47450 | 45077.5
00-00116593 | SKAT-UPS 800T | Бастион | Источник бесперебойного питания, номинальное входное напряжение питания – 220 В, Номинальная мощность – 800 ВА, Максимальный входной ток – 1,8 А, Рекомендуемая емкость АКБ – от 40 Ач, Номинальный ток заряда АКБ – 10 А, Тип ИБП – Линейно-интерактивный. | 19900 | 18905
03-00001359 | SKAT-V.12/(5-9)DC-25VA исп.5 | Бастион | Источник бесперебойного питания уличный 12 В, 2 А. Регулируемый выход 5—9 В, 25 ВА (ступенчатая и плавная регулировка), регулируемый ток заряда АКБ, подогрев АКБ (термостат АКБ не нужен), уличное исполнение, корпус класса защиты IP56, рабочий температурный диапазон от -40 °С до +50 °С, диапазон входного напряжения 170—250 В. Корпус под АКБ 7 Ач | 15130 | 14373.5
00-00016867 | SKAT-V.1200DC-12KM | Бастион | Источник бесперебойного питания, 12 В, 12 А. ЖК дисплей, тестер АКБ. Корректор мощности, модуль визуализации, диапазон сети — 85–260 В, термокомпенсация заряда АКБ, защита от КЗ в нагрузке, защита устройства и нагрузки от неправильного подключения АКБ, контроль наличия АКБ, защита АКБ от глубокого разряда и КЗ, 5 информационных выходов (реле), вычисление реальной остаточной ёмкости АКБ, возможность двойного резервирования АКБ, холодный запуск. | 119000 | 113050
03-00003853 | SKAT-V.12DC-18 Rack | Бастион | Источник бесперебойного питания для систем безопасности 12 В, 18 А, регулируемый ток заряда АКБ, термокомпенсация тока заряда АКБ. Корпус для установки в 19" шкаф, высота 2U, 5 информационных выходов о состоянии источника в формате «сухие контакты реле». Электронная защита от перегрева, КЗ выхода и АКБ. Кнопка отключения нагрузки. Диапазон входного напряжения 170—250 В. | 55090 | 52335.5
03-00001360 | SKAT-V.12DC-18 исп. 5000 | Бастион | Источник бесперебойного питания для систем безопасности 12 В, 18 А, регулируемый ток заряда АКБ, термокомпенсация тока заряда АКБ. Корпус под 2 АКБ 40 Ач. 5 информационных выходов о состоянии источника. Электронная защита от перегрева, КЗ выхода и АКБ. Кнопка отключения нагрузки. Диапазон входного напряжения 170—250 В | 50140 | 47633
00-00019191 | SKAT-V.12DC-18 исп.5М | Бастион | Источник бесперебойного питания 12 В, 18 А, уличное исполнение, класс защиты IP65, металлический корпус, регулируемый ток заряда АКБ, термокомпенсация тока заряда АКБ. АКБ — внешний, 1 шт. от 26 до 200 Ач, 5 информационных выходов о состоянии источника. Электронная защита от перегрева, КЗ выхода и АКБ. Кнопка отключения нагрузки. Диапазон входного напряжения 170—250 В. Рабочий температурный диапазон от - 40°С до + 50°С. Мембранный кабельный ввод, замки на дверце. | 57840 | 54948
03-00000764 | SKAT-V.12DC-24 исп. 5000 | Бастион | Источник бесперебойного питания для систем безопасности 12 В, 24 А, регулируемый ток заряда АКБ, термокомпенсация тока заряда АКБ. Корпус под 2 АКБ 40 Ач. 5 информационных выходов о состоянии источника. Электронная зашита от перегрева, КЗ выхода и АКБ. Кнопка отключения нагрузки. Диапазон входного напряжения 170—250 В | 58240 | 55328
00-00014416 | SKAT-V.12DC-4 ICE | Бастион | Источник бесперебойного питания 12 В 4 А. ИБП для эксплуатации в условиях крайнего севера. Рабочий температурный диапазон от -62 °С до +50 °С, встроенный подогрев АКБ, температурная компенсация заряда, ограничение тока заряда АКБ, задаваемое пользователем, электронная защита выходов от перегрузки по току и КЗ, релейные выходы «Переход на резерв» и «Разряд АКБ» | Уточняйте у менеджера | Уточняйте у менеджера
03-00003855 | SKAT-V.220AC-800VA исп.5 | Бастион | Источник бесперебойного питания 220 В, 800 ВА, (600 Вт), Off-Line, синусоидальная форма выходного напряжения. Необходимое кол-во АКБ для работы – 4 шт. (внешние). Информационный сигнал о пропадании сети (реле). Электронная защита выхода от КЗ и перегрузки, защита АКБ от глубокого разряда, защита от перенапряжения на входе (автоматическая). Уличное исполнение, класс защиты IP 56, корпус Hensel, Германия, рабочий температурный диапазон от -40 °С до + 50 °С. | 120040 | 114038
03-00000300 | SKAT-V.24/220AC | Бастион | Источник бесперебойного питания 2 выхода переменного напряжения 220 В и 24 В суммарно 150 ВА. Корпус под 2 термостата АКБ 12 Ач, дистанционное сообщение о переходе на резерв и о разряде АКБ, защита АКБ, защита нагрузки. Уличное исполнение IP56, рабочий температурный диапазон от -40 °С до +50 °С. | 38990 | 37040.5
00-00058078 | SKAT-V.24/48DC-18 исп.5М | Бастион | Уличный источник бесперебойного питания, 24/48 В, 18 А (Ток выхода 48 В не более 3 А), уличное исполнение, класс защиты IP65, металлический корпус, регулируемый ток заряда АКБ, термокомпенсация тока заряда АКБ. АКБ — внешние, 2 шт. от 17 до 250 Ач, 5 информационных выходов о состоянии источника. Электронная защита от перегрева, КЗ выхода и АКБ. Кнопка отключения нагрузки. Диапазон входного напряжения 170—250 В. Рабочий температурный диапазон от - 40°С до + 50°С. Мембранный кабельный ввод, замки на дверце. | 77320 | 73454
00-00016868 | SKAT-V.2400DC-12KM | Бастион | Источник бесперебойного питания, 24 В, 12 А. ЖК дисплей, тестер АКБ. Корректор мощности, модуль визуализации, диапазон сети — 90–260 В, термокомпенсация заряда АКБ, защита от КЗ в нагрузке, защита устройства и нагрузки от неправильного подключения АКБ, контроль наличия АКБ, защита АКБ от глубокого разряда и КЗ, 5 информационных выходов (реле), регулировка тока заряда АКБ, холодный запуск, контроль ёмкости АКБ. | 151000 | 143450
00-00059510 | SKAT-V.24DC-18 Rack | Бастион | Источник бесперебойного питания, 24В, 18А, регулируемый ток заряда АКБ, термокомпенсация тока заряда АКБ.внешние АКБ от 26-100 Ач; 3 информационных выходов о состоянии источника. Электронная зашита от перегрева, КЗ выхода и АКБ. Кнопка отключения нагрузки. Возможность каскадирования | 64810 | 61569.5
03-00001068 | SKAT-V.24DC-18 исп. 5000 | Бастион | Источник бесперебойного питания для систем безопасности 24 В, 18 А, регулируемый ток заряда АКБ, термокомпенсация тока заряда АКБ. Корпус под 2 АКБ 40 Ач. 5 информационных выходов о состоянии источника. Электронная зашита от перегрева, КЗ выхода и АКБ. Кнопка отключения нагрузки. Диапазон входного напряжения 170—250 В. | 58320 | 55404
00-00023438 | SKAT-V.24DC-18 исп.5М | Бастион | Источник бесперебойного питания уличный 24 В, 18 А, уличное исполнение, класс защиты IP65, металлический корпус, регулируемый ток заряда АКБ, термокомпенсация тока заряда АКБ. АКБ — внешние, 2 шт. от 17 до 250 Ач, 5 информационных выходов о состоянии источника. Электронная защита от перегрева, КЗ выхода и АКБ. Кнопка отключения нагрузки. Диапазон входного напряжения 170—250 В. Рабочий температурный диапазон от - 40°С до + 50°С. Мембранный кабельный ввод, замки на дверце. | 73590 | 69910.5
03-00003856 | SKAT-V.32 | Бастион | Источник бесперебойного питания 32 выхода по 0,5 А или 16 выходов по 1 А. Регулировка выходного напряжения, регулируемый ток заряда АКБ, максимальный ток по всем выходам — 14 А, корпус под 2 АКБ 40 Ач, 5 информационных выходов о состоянии источника. Независимая регулировка выходного напряжения по каналам, фильтрация помех по каждому каналу, защита от КЗ и перегрузки по каждому каналу/ | 60210 | 57199.5
03-00003857 | SKAT-V.32 RACK | Бастион | Источник бесперебойного питания 19", 2U, 32 выхода по 0,5 А или 16 выходов по 1 А. Плавная регулировка выходного напряжения, максимальный ток по всем выходам 14 А, 2 внешние АКБ 40 Ач, 5 информационных выходов о состоянии источника. | 69000 | 65550
03-00000247 | SKAT-V.8 | Бастион | Источник бесперебойного питания 8 выходов по 0,5 А или 4 выхода по 1 А, корпус под 2 АКБ 12 Ач. Суммарный ток по выходам 3 А. Независимая регулировка выходного напряжения по каналам, фильтрация помех по каждому каналу, защита от КЗ и перегрузки по каждому каналу. | 15330 | 14563.5
00-00028274 | TEPLOCOM-100+ | Бастион | Источник бесперебойного питания для циркуляционных насосов. 220 В, 100 ВА. Чистый синус. Автоматический переход на резервное питание от АКБ при пропадании сети. Металло-пластиковый корпус рассчитан под установку АКБ 12 Ач. Возможность подключения внешней АКБ до 65 Ач. Защита АКБ от глубокого разряда, оптимальный заряд АКБ, защита от перегрузки, индикация режимов работы, настенная установка. Разработан с учетом специфики работы циркуляционных насосов. Гарантия 5 лет. | 14900 | 14155
03-00006908 | TEPLOCOM-1000 | Бастион | Источник бесперебойного питания для котла отопления 220 В, 1000 ВА (800 Вт) On-Line, синусоидальная форма выходного напряжения, индикация режимов работы, автоматический переход на резервное питание от АКБ при пропадании сети, необходимое кол-во АКБ для работы – 2 шт., 24 В (можно автомобильных), минимальная требуемая ёмкость 40 Ач. Время резерва зависит только от емкости АКБ. Ток заряда АКБ — 6 А, защита АКБ от глубокого разряда, настенно-напольное крепление. Электронное формирование нейтрали с гальванической развязкой от АКБ для корректной работы котлов в режиме резерва. Разработан с учетом специфики работы газовых котлов всех типов. Гарантия 5 лет. | 55330 | 52563.5
00-00024012 | TEPLOCOM-250+ | Бастион | Источник бесперебойного питания для газового котла. 220 В, 250 ВА (200 Вт). Чистый синус. Автоматический переход на резервное питание от АКБ при пропадании сети. Металлопластиковый корпус рассчитан под установку АКБ до 40 Ач. Защита АКБ от глубокого разряда, оптимальный заряд АКБ, модуль зануления для корректной работы котла в режиме резерва, защита от перегрузки, индикация режимов работы, настенная или настольная установка. Режим продления времени резерва. Разработан с учетом специфики работы настенных газовых котлов. Гарантия 5 лет. | 18000 | 17100
00-00024069 | TEPLOCOM-250+17 | Бастион | Источник бесперебойного питания для газового котла. 220 В, 250 ВА (200 Вт). Чистый синус. Автоматический переход на резервное питание от АКБ при пропадании сети. Металлопластиковый корпус, встроенная АКБ 17 Ач. Защита АКБ от глубокого разряда, оптимальный заряд АКБ, модуль зануления для корректной работы котла в режиме резерва, защита от перегрузки, индикация режимов работы, настенная или настольная установка. Режим продления времени резерва. Разработан с учетом специфики работы настенных газовых котлов. Гарантия 5 лет. | Уточняйте у менеджера | Уточняйте у менеджера
00-00024071 | TEPLOCOM-250+26 | Бастион | Источник бесперебойного питания для газового котла. 220 В, 250 ВА (200 Вт). Чистый синус. Автоматический переход на резервное питание от АКБ при пропадании сети. Металлопластиковый корпус, встроенная АКБ 26 Ач. Защита АКБ от глубокого разряда, оптимальный заряд АКБ, модуль зануления для корректной работы котла в режиме резерва, защита от перегрузки, индикация режимов работы, настенная или настольная установка. Режим продления времени резерва. Разработан с учетом специфики работы настенных газовых котлов. Гарантия 5 лет. | 22190 | 21080.5
00-00024072 | TEPLOCOM-250+40 | Бастион | Источник бесперебойного питания для газового котла. 220 В, 250 ВА (200 Вт). Чистый синус. Автоматический переход на резервное питание от АКБ при пропадании сети. Металлопластиковый корпус, встроенная АКБ 40 Ач. Защита АКБ от глубокого разряда, оптимальный заряд АКБ, модуль зануления для корректной работы котла в режиме резерва, защита от перегрузки, индикация режимов работы, настенная или настольная установка. Режим продления времени резерва. Разработан с учетом специфики работы настенных газовых котлов. Гарантия 5 лет. | 25506 | 24230.7
03-00001784 | TEPLOCOM-300 | Бастион | Источник бесперебойного питания для газового котла. 220 В, 270 ВА (200 Вт). Чистый синус. Автоматический переход на резервное питание от АКБ при пропадании сети, работает от одного АКБ 12 В (можно автомобильного), время резерва зависит только от емкости АКБ, защита АКБ от глубокого разряда, оптимальный заряд АКБ, модуль зануления для корректной работы котла в режиме резерва, защита от перегрузки, индикация режимов работы, настенная или настольная установка. Разработан с учетом специфики работы настенных газовых котлов. Гарантия — 5 лет. | Уточняйте у менеджера | Уточняйте у менеджера
00-00028273 | TEPLOCOM-50+ | Бастион | Источник бесперебойного питания для котельной автоматики. 220 В, 50 ВА, On-line. Автоматический переход на резервное питание от АКБ при пропадании сети. Пластиковый корпус рассчитан под установку АКБ 7 Ач. Возможность подключения внешней АКБ до 26 Ач. Защита АКБ от глубокого разряда, оптимальный заряд АКБ, защита от перегрузки, индикация режимов работы, настенная установка. Разработан с учетом специфики работы котельной автоматики. Гарантия 5 лет. | 10490 | 9965.5
00-00053635 | TEPLOCOM-500+ | Бастион | Источник бесперебойного питания систем отопления со встроенным стабилизатором (Line-Interactive), 220 В, 500 ВА. Чистый синус. Диапазон входного напряжения — 140–275 В. Точность выходного напряжения в режиме «Резерв» — 3%. Количество подключаемых аккумуляторов — 1 шт. Максимальный ток заряда аккумулятора – 10 А. Автоматический переход на резервное питание от АКБ при пропадании сети. Металлопластиковый корпус рассчитан под установку АКБ до 40 Ач или подключение внешнего АКБ до 200 Ач. Экран индикации. Защита АКБ от глубокого разряда, защита от перегрузки, настенная или настольная установка. | 23500 | 22325
00-00087751 | TEPLOCOM-500+40 | Бастион | Источник бесперебойного питания, 220 В, 500 ВА. Чистый синус. Диапазон входного напряжения — 140...275 В. Точность выходного напряжения в режиме «Резерв» — 3%. Количество подключаемых аккумуляторов — 1 шт. Максимальный ток заряда аккумулятора – 10 А. Автоматический переход на резервное питание от АКБ при пропадании сети. Металлопластиковый корпус. Экран индикации. Защита АКБ от глубокого разряда, защита от перегрузки, настенная или настольная установка. АКБ 40 Ач в комплекте. | 30456 | 28933.2
03-00012765 | TEPLOCOM-600 | Бастион | Источник бесперебойного питания для газового котла. 220 В, 600 ВА (450 Вт). Чистый синус. Автоматический переход на резервное питание от АКБ при пропадании сети, работает от двух АКБ — 24 В (можно автомобильных), время резерва зависит только от емкости АКБ, защита АКБ от глубокого разряда, оптимальный заряд АКБ, модуль зануления для корректной работы котла в режиме резерва, защита от перегрузки, индикация режимов работы, настенная или настольная установка. Разработан с учетом специфики работы настенных и напольных газовых котлов. Гарантия – 5 лет | Уточняйте у менеджера | Уточняйте у менеджера
00-00047441 | ББП РАПАН-24/1,5 | Бастион | Источник вторичного электропитания резервированный, 24 В, 1,5 А, металлопластиковый корпус под 2 АКБ 4, 5 Ач, защита АКБ, защита выхода от КЗ и перегрузки. Предназначен для обеспечения бесперебойным питанием систем охранно-пожарной сигнализации, видеонаблюдения и других потребителей с номинальным напряжением питания 24 В постоянного тока. | 4770 | 4531.5
00-00047442 | ББП РАПАН-24/3 | Бастион | Источник вторичного электропитания резервированный, 24 В, 3 А, пластиковый корпус под 2 АКБ 12 Ач, защита АКБ, защита выхода от КЗ и перегрузки. Предназначен для обеспечения бесперебойным питанием систем охранно-пожарной сигнализации, систем видеонаблюдения и других потребителей с номинальным напряжением питания 24 В постоянного тока и токами потребления 3 А, а также резервного электропитания устройств с токами потребления до 3,5 А. | 7070 | 6716.5
00-00047443 | ББП РАПАН-24/5 | Бастион | Источник вторичного электропитания резервированный, 24 В, 5 А, пластиковый корпус под 2 АКБ 12 Ач, защита АКБ, защита выхода от КЗ и перегрузки. Предназначен для обеспечения бесперебойным питанием систем охранно-пожарной сигнализации, систем видеонаблюдения и других потребителей с номинальным напряжением питания 24 В постоянного тока и токами потребления 4,5 А, а также резервного электропитания устройств с токами потребления до 5 А. | 10100 | 9595
03-00000498 | Волна ББП-3/20 | Бастион | Источник бесперебойного питания для стационарных радиостанций 13,8 В, ток до 19 А, при соотношении передача/прием 1:4, корпус под АКБ — 12 Ач, возможность подключения внешнего АКБ — до 120 Ач. Возможность работы как со встроенным, так и с внешним аккумулятором. Автоматическая подзарядка и защита аккумулятора от глубокого разряда. Кнопка «Пуск» для передачи экстренных сообщений при отсутствии сети и разряженном аккумуляторе. | 20260 | 19247
00-00014410 | Волна ББП-3/20 исп.5К | Бастион | Источник бесперебойного питания для стационарных радиостанций 13,8 В, ток до 19 А, при соотношении передача/прием 1:4, пластиковый корпус уличного исполнения (класс защиты IP56) под АКБ 12—17 Ач. При температурах до -40 °С использовать в комплекте с АО 1/40 исп.5 и термостатами 12/7, 12/12, 12/26 или 12/40 | Уточняйте у менеджера | Уточняйте у менеджера
00-00014409 | Волна ББП-5/30 | Бастион | Источник бесперебойного питания для стационарных радиостанций 13,8 В, ток до 30 А, при соотношении передача/прием 1:2, корпус под АКБ 26 Ач. Выходной ток 30 А в режиме передачи, используя энергию АКБ. Заряд АКБ током 5 А. Возможность работы как со встроенной АКБ (26 Ач), так и с внешней (до 200 Ач). Автоматическая подзарядка и защита аккумулятора от глубокого разряда. Защита от перегрева с автоматическим переходом в резервный режим. Защита от переполюсовки аккумулятора | 22660 | 21527
00-00022793 | РАПАН-100 | Бастион | Источник бесперебойного питания 12 В, 10 А корпус под АКБ 26 Ач, защита АКБ, защита выхода от КЗ и перегрузки. | 9210 | 8749.5
00-00047444 | РАПАН-10П исп.1.2 | Бастион | Источник вторичного электропитания резервированный, 12 В, 1 А. Пластиковый корпус под АКБ 1,2 Ач, защита АКБ, защита выхода от КЗ и перегрузки. Предназначены для электропитания аппаратуры номинальным напряжением 12 В. | 1390 | 1320.5
00-00073762 | РАПАН-150 | Бастион | Блок бесперебойного питания 12 В, 15 А корпус под АКБ 40 Ач, защита АКБ, защита выхода от КЗ и перегрузки. | 13460 | 12787
03-00000598 | РАПАН-20 | Бастион | Источник бесперебойного питания 12 В, 2 А, металлический корпус под АКБ 7 Ач, защита АКБ, защита выхода от КЗ и перегрузки. | 1610 | 1529.5
00-00105860 | РАПАН-20 Li-ion | Бастион | Блок бесперебойного питания, 12 В, 2 А, Пластиковый корпус, 3 отсека под Li-ion ячейки 18650 или 26650. | 1990 | 1890.5
00-00023665 | РАПАН-20П | Бастион | Источник бесперебойного питания 12 В, 2 А, пластиковый корпус под АКБ 7 Ач, защита АКБ, защита выхода от КЗ и перегрузки. | 1470 | 1396.5
03-00012272 | РАПАН-30 | Бастион | Источник бесперебойного питания 12 В, 3 А, металлический корпус под АКБ 7 Ач, защита АКБ, защита выхода от КЗ и перегрузки. | 2430 | 2308.5
00-00058056 | РАПАН-30 исп. 2x7 | Бастион | Источник бесперебойного питания, 12 В, 3 А, металлический корпус под 2 АКБ 7 Ач или 1 АКБ 17 Ач, защита АКБ, защита выхода от КЗ и перегрузки. | 3530 | 3353.5
00-00047445 | РАПАН-30П | Бастион | Источник вторичного электропитания резервированный, 12 В, 3 А, пластиковый корпус под АКБ 7 Ач, защита АКБ, защита выхода от КЗ и перегрузки. Предназначен для электропитания аппаратуры номинальным напряжением 12 В. | 1900 | 1805
03-00001803 | РАПАН-40 | Бастион | Источник бесперебойного питания 12 В, 4 А. Корпус под АКБ 7 Ач, защита АКБ, защита выхода от КЗ и перегрузки. | 2620 | 2489
00-00047446 | РАПАН-40 исп.2х7 | Бастион | Источник вторичного электропитания резервированный, 12 В, 4 А. Корпус под 2 АКБ 7 Ач или 1 АКБ 17 Ач. Защита АКБ, защита выхода от КЗ и перегрузки. Предназначен для электропитания РЭА номинальным напряжением 12 В. | 4290 | 4075.5
03-00000901 | РАПАН-40П | Бастион | Источник бесперебойного питания, 12 В, 4 А, пластиковый корпус под АКБ 7 Ач, защита АКБ, защита выхода от КЗ и перегрузки. | 2500 | 2375
00-00060833 | РАПАН-50 | Бастион | Источник бесперебойного питания, 12В, 5А, металлический корпус под АКБ 7Ач, защита АКБ, защита выхода от КЗ и перегрузки | 3330 | 3163.5
00-00061669 | РАПАН-50 исп.2x7 | Бастион | Источник бесперебойного питания, 12В, 5А, металлический корпус под 2 АКБ 7 Ач или 1 АКБ 17 Ач, защита АКБ, защита выхода от КЗ и перегрузки, предназначен для электропитания РЭА с током потребления до 8 А и номинальным напряжением 12 В и рассчитан на непрерывную круглосуточную эксплуатацию в закрытых помещениях. | 4310 | 4094.5
00-00060832 | РАПАН-50П | Бастион | Источник бесперебойного питания, 12В, 5А, пластиковый корпус под АКБ 7Ач, защита АКБ, защита выхода от КЗ и перегрузки | 2990 | 2840.5
00-00017860 | РАПАН-60 исп.26 | Бастион | Источник бесперебойного питания 12 В, 6 А корпус под АКБ 26 Ач, защита АКБ, защита выхода от КЗ и перегрузки. | 5030 | 4778.5
00-00086573 | РАПАН-60 | Бастион | Источник бесперебойного питания 12 В, 6 А корпус под 2 АКБ 7 Ач или 1 АКБ 17 Ач, защита АКБ, защита выхода от КЗ и перегрузки. | 3980 | 3781
00-00058055 | РАПАН-60П | Бастион | Источник бесперебойного питания, 12 В, 6 А, пластиковый корпус под АКБ 7 Ач, защита АКБ, защита выхода от КЗ и перегрузки. | 3430 | 3258.5
00-00072072 | РАПАН-80 исп.26 | Бастион | Блок бесперебойного питания, 12 В, 8 А, металлический корпус под АКБ 26 Ач, защита АКБ, защита выхода от КЗ и перегрузки. | 8170 | 7761.5
00-00061670 | РАПАН-80 исп.2x7 | Бастион | Источник бесперебойного питания, 12В, 8А, металлический корпус под 2 АКБ 7 Ач или 1 АКБ 17 Ач, защита АКБ, защита выхода от КЗ и перегрузки, предназначен для электропитания РЭА с током потребления до 8 А и номинальным напряжением 12 В и рассчитан на непрерывную круглосуточную эксплуатацию в закрытых помещениях. | 7150 | 6792.5
00-00084634 | СКАТ ИБП-12/2-6,4/Li-DIN | Бастион | Источник бесперебойного питания малогабаритный со встроенной Li-Ion АКБ. Стабилизированное выходное напряжение — 12 В, выходной ток — 2 А. Время работы от АКБ на максимальной нагрузке — 1,2 часа. Защита АКБ от разряда, КЗ в нагрузке. 2 информационных выхода: сеть, выход. Электронная защита выхода от КЗ, выключатель АКБ, холодный пуск, собственное потребление менее 40 мА. Внутренняя Li-Ion АКБ — 5200 мАч, 7,4 В (в комплекте). Корпус под DIN рейку — 35 мм, размер — 139х89х65 мм. Гарантия — 5 лет. | 12810 | 12169.5
00-00087758 | СКАТ ИБП-24/1-3,2/LI-DIN | Бастион | Источник бесперебойного питания малогабаритный со встроенной Li-Ion АКБ. Стабилизированное выходное напряжение — 24 В, выходной ток — 1 А. Время работы от АКБ на максимальной нагрузке — 1,2 часа. Защита АКБ от разряда, КЗ в нагрузке. 2 информационных выхода: сеть, выход. Электронная защита выхода от КЗ, выключатель АКБ, холодный пуск, собственное потребление менее 40 мА. Внутренняя Li-Ion АКБ — 5200 мАч, 7,4 В (в комплекте). Корпус под DIN рейку — 35 мм, размер — 139х89х65 мм. Гарантия — 5 лет. | 12850 | 12207.5
03-00000726 | СКАТ-1200 | Бастион | Источник бесперебойного питания 12 В, 5 А, корпус под АКБ 2х7Ач или 1х17Ач. Диапазон входного напряжения — 150...250 В. Соответствует ФЗ 123 и ГОСТ Р 53325-2012. 3 индикатора и 3 информационных выхода — Сеть, АКБ, Выход. Защита выхода от перегрузки и КЗ. Защита АКБ от глубокого разряда, КЗ и переполюсовки. Контроль наличия АКБ. Холодный пуск. | 12700 | 12065
00-00056296 | СКАТ-1200 Li-ion | Бастион | Источник бесперебойного питания со встроенной Li-ion АКБ. Стабилизированное выходное напряжение — 12 В, выходной ток — 4 А. Соответствует ФЗ 123 и ГОСТ Р 53325-2012. Li-ion АКБ: стабильное время резерва, длительный срок службы, не требует обслуживания, минимум монтажа. Защита АКБ от разряда, защита АКБ от КЗ в нагрузке, электронная защита выхода от КЗ, Выключатель АКБ. Холодный пуск, собственное потребление — менее 40 мА. Внутренняя Li-ion АКБ 7 Ач, 12 В (в комплекте). Время работы от АКБ на максимальной нагрузке — 1,2 часа. | 21760 | 20672
03-00000243 | СКАТ-1200 исп.5 | Бастион | Источник бесперебойного питания 12 В, 4 А (без учета тока на подогрев АКБ), уличное исполнение, корпус класса защиты IP56, рабочий температурный диапазон от -40 °С до +50 °С, диапазон входного напряжения 170—250 В. Корпус под термостат 7 или 12 Ач. | 20240 | 19228
03-00002012 | СКАТ-1200 исп.6 | Бастион | Источник бесперебойного питания 12 В, 4 А (без учета тока на подогрев АКБ), уличное исполнение, класс защиты IP56, рабочий температурный диапазон от -40 °С до +50 °С, диапазон входного напряжения 170—250 В. Корпус под термостат 7 или 12 Ач. | 27390 | 26020.5
03-00000120 | СКАТ-1200А | Бастион | Источник бесперебойного питания 12 В, 1 А, пластиковый корпус под АКБ 1,2 Ач. Соответствует ФЗ 123 и ГОСТ Р 53325-2012: 3 индикатора Сеть, АКБ, Выход и 1 информационный выход, защита выхода от перегрузки и КЗ, защита АКБ от глубокого разряда, КЗ и переполюсовки, контроль наличия АКБ, холодный пуск. | 2530 | 2403.5
00-00031298 | СКАТ-1200А Li-ion | Бастион | Источник бесперебойного питания со встроенной Li-Ion АКБ. Стабилизированное выходное напряжение 12 В, Выходной ток 1 А. Соответствует ФЗ 123 и ГОСТ Р 53325-2012. Li-Ion АКБ: Стабильное время резерва, длительный срок службы, не требует обслуживания, минимум монтажа. Защита АКБ от разряда, Защита АКБ от КЗ в нагрузке, Электронная защита выхода от КЗ, Выключатель АКБ. Холодный пуск, Собственное потребление менее 40 мА. Внутренняя Li-Ion АКБ 1 х 5200 мАч, 7,4В (в комплекте). Время работы от АКБ на максимальной нагрузке 2 часа. Пожизненная гарантия на ИБП. Пожизненная гарантия на АКБ. | 8950 | 8502.5
03-00000549 | СКАТ-1200Б (СКАТ ИБП-12/2-7) | Бастион | Источник бесперебойного питания 12 В, 2 А, пластиковый корпус под АКБ 7 Ач. Соответствует ФЗ 123 и ГОСТ Р 53325-2012: 3 индикатора Сеть, АКБ, Выход и 1 информационный выход, защита выхода от перегрузки и КЗ, защита АКБ от глубокого разряда, КЗ и переполюсовки, контроль наличия АКБ, холодный пуск. | 4120 | 3914
00-00031299 | СКАТ-1200Б Li-ion | Бастион | Источник бесперебойного питания со встроенной Li-Ion АКБ. Стабилизированное выходное напряжение 12 В, Выходной ток 2 А. Соответствует ФЗ 123 и ГОСТ Р 53325-2012. Li-Ion АКБ: Стабильное время резерва, длительный срок службы, не требует обслуживания, минимум монтажа. Защита АКБ от разряда, Защита АКБ от КЗ в нагрузке, Электронная защита выхода от КЗ, Выключатель АКБ. Холодный пуск, Собственное потребление менее 40 мА. Внутренняя Li-Ion АКБ 2 х 5200 мАч, 7,4В (в комплекте). Время работы от АКБ на максимальной нагрузке 1,5 часа. Пожизненная гарантия на ИБП. Пожизненая гарантия на АКБ. | 12350 | 11732.5
00-00088066 | СКАТ-1200Д (СКАТ ИБП-12/2-2Х7) | Бастион | Источник бесперебойного питания 12 В, 2,3 А, металлический корпус под 2 АКБ 7 Ач или 1 АКБ 17 Ач, соответствует ФЗ 123 и ГОСТ Р 53325-2012, 3 индикатора Сеть, АКБ, Выход и 1 информационный выход, защита выхода от перегрузки и КЗ, защита АКБ от глубокого разряда, КЗ и переполюсовки, контроль наличия АКБ, холодный пуск. | 5740 | 5453
00-00023349 | СКАТ-1200Д исп.1 пластик | Бастион | Источник бесперебойного питания 12 В, 3 А, пластиковый корпус под АКБ 7 Ач, диапазон входного напряжения 170—250 В. Соответствует ФЗ 123 и ГОСТ Р 53325-2012: 3 индикатора, информационный выход «Пропадание сети», защита выхода от перегрузки и КЗ, защита АКБ от глубокого разряда, КЗ и переполюсовки, контроль наличия АКБ, холодный пуск | 7380 | 7011
03-00000123 | СКАТ-1200Д исп.2 | Бастион | Источник бесперебойного питания 12 В, 5 А. Работа с 2-мя независимыми АКБ, 2 канала зарядки. Корпус под 2 АКБ 17 Ач, диапазон входного напряжения 150—250 В. Соответствует ФЗ 123 и ГОСТ Р 53325-2012: 3 индикатора и 3 информационных выхода — Сеть, АКБ, Выход, защита выхода от перегрузки и КЗ, защита АКБ от глубокого разряда, КЗ и переполюсовки, контроль наличия АКБ, холодный пуск. | 14500 | 13775
03-00000037 | СКАТ-1200И7 | Бастион | Источник бесперебойного питания 12 В, 5 А. Работа с 2-мя независимыми АКБ, 2 канала зарядки. Корпус под 2 АКБ 12 Ач, диапазон входного напряжения 150—250 В. Соответствует ФЗ 123 и ГОСТ Р 53325-2012: 3 индикатора и 3 информационных выхода — Сеть, АКБ, Выход, защита выхода от перегрузки и КЗ, защита АКБ от глубокого разряда, КЗ и переполюсовки, контроль наличия АКБ, холодный пуск. | 12110 | 11504.5
00-00014411 | СКАТ-1200И7 RACK | Бастион | Источник бесперебойного питания 12 В, 5 А. Работа с 2-мя независимыми АКБ, 2 канала зарядки. Диапазон входного напряжения 150—250 В. Соответствует ФЗ 123 и ГОСТ Р 53325-2012: 3 индикатора «Сеть», «АКБ», «Выход» и 1 информационный выход в формате «сухие контакты реле» — «Наличие сети», защита выхода от перегрузки и КЗ, защита АКБ от глубокого разряда, КЗ и переполюсовки, контроль наличия АКБ, холодный пуск. Корпус под шкаф 19", высота 2U. Корпус под 2 АКБ 7—17 Ач (внутренние), возможность подключения 2-х внешних АКБ до 40 Ач. | 17340 | 16473
03-00012248 | СКАТ-1200И7 исп.1 | Бастион | Источник вторичного электропитания резервированный; U-вх.170…253 В, U-вых.12.9…14 В, I-ном.3.5 А, I-maх.4 А; под два АКБ 12 В 7 А·ч или один АКБ 12 В 17 А·ч; 3 индикатора и информационный выход, защита выхода от перегрузки и КЗ, защита АКБ от глубокого разряда, КЗ и переполюсовки, контроль наличия АКБ, холодный пуск; IP20, t-раб.-30…+40°C, 285х90х185 мм | 7890 | 7495.5
03-00000285 | СКАТ 1200И7 исп.5000 | Бастион | Источник бесперебойного питания 12 В, 5 А. Работа с 2-мя независимыми АКБ, 2 канала зарядки. Диапазон входного напряжения 150—250 В. Соответствует ФЗ 123 и ГОСТ Р 53325-2012: 3 индикатора и 3 информационных выхода — Сеть, АКБ, Выход, защита выхода от перегрузки и КЗ, защита АКБ от глубокого разряда, КЗ и переполюсовки, контроль наличия АКБ, холодный пуск. Разборный корпус под 2 шт. АКБ 40 Ач. Время монтажа 30 сек. Плоская упаковка, объем в упаковке в 4 раза меньше | 16430 | 15608.5
03-00009390 | СКАТ-1200М DIN | Бастион | Источник бесперебойного питания 12 В, 3 А. Малогабаритный корпус, монтаж на DIN рейку 35 мм, внешний АКБ до 12 Ач. Соответствует ФЗ 123 и ГОСТ Р 53325-2012: 3 индикатора — Сеть, АКБ, Выход и один информационный выход «Наличие сети» в формате «открытый коллектор», защита выхода от перегрузки и КЗ, защита АКБ от глубокого разряда, КЗ и переполюсовки, контроль наличия АКБ, холодный пуск. | 4870 | 4626.5
00-00031300 | СКАТ-1200М Li-ion | Бастион | Источник бесперебойного питания со встроенной Li-Ion АКБ. Стабилизированное выходное напряжение 12 В, Выходной ток 3 А. Соответствует ФЗ 123 и ГОСТ Р 53325-2012. Li-Ion АКБ: Стабильное время резерва, длительный срок службы, не требует обслуживания, минимум монтажа. Защита АКБ от разряда, Защита АКБ от КЗ в нагрузке, Электронная защита выхода от КЗ, Выключатель АКБ. Холодный пуск, Собственное потребление менее 40 мА. Внутренняя Li-Ion АКБ 1 х 15600 мАч, 7,4В (в комплекте). Время работы от АКБ на максимальной нагрузке 2 часа. Пожизненная гарантия на ИБП. Пожизненая гарантия на АКБ. | 18050 | 17147.5
00-00086680 | СКАТ-1200М | Бастион | Источник бесперебойного питания 12 В, 3 А, металлопластиковый корпус под АКБ 7—12 Ач, диапазон входного напряжения 170—250 В. Соответствует ФЗ 123 и ГОСТ Р 53325-2012: 3 индикатора, информационный выход «Пропадание сети», защита выхода от перегрузки и КЗ, защита АКБ от глубокого разряда, КЗ и переполюсовки, контроль наличия АКБ, холодный пуск | 7910 | 7514.5
03-00000036 | СКАТ-1200Р20 | Бастион | Источник бесперебойного питания 12 В, максимальный ток нагрузки при наличии АКБ — 20 А, суммарный ток нагрузки и заряда АКБ в длительном режиме при наличии сети до 5,5 А. Корпус под АКБ 26 Ач. Соответствует ФЗ 123 и ГОСТ Р 53325-2012: 3 индикатора и 3 информационных выхода — Сеть, АКБ, Выход, защита выхода от перегрузки и КЗ, защита АКБ от глубокого разряда, КЗ и переполюсовки, контроль наличия АКБ, холодный пуск. | 15900 | 15105
03-00000315 | СКАТ-1200С | Бастион | Источник бесперебойного питания 12 В, 1 А, пластиковый корпус под АКБ 7 Ач. Соответствует ФЗ 123 и ГОСТ Р 53325-2012: 3 индикатора Сеть, АКБ, Выход и 1 информационный выход, защита выхода от перегрузки и КЗ, защита АКБ от глубокого разряда, КЗ и переполюсовки, контроль наличия АКБ, холодный пуск | 3060 | 2907
03-00006283 | СКАТ-1200Т исп.12/20 | Бастион | Источник бесперебойного питания 12 В, 12 А и до 20 А при наличии АКБ. Автоматика подогрева, регулируемые ток и напряжение заряда внешней АКБ емкостью 17—250 Ач. Световая индикация и информационные выходы контроля технического состояния блока. Возможность использования в режимах зарядного устройства АКБ и источника резервного питания | 32290 | 30675.5
03-00000038 | СКАТ-1200У | Бастион | Источник бесперебойного питания 12 В, 6,5 А. Корпус под АКБ 17 Ач, диапазон входного напряжения 170—242 В. Соответствует ФЗ 123 и ГОСТ Р 53325-2012: 3 индикатора и 3 информационных выхода — Сеть, АКБ, Выход, защита выхода от перегрузки и КЗ, защита АКБ от глубокого разряда, КЗ и переполюсовки, контроль наличия АКБ, холодный пуск | 16020 | 15219
03-00009415 | СКАТ-1200У RACK | Бастион | Источник бесперебойного питания 12 В, 7 А, диапазон входного напряжения 170—242 В. Соответствует ФЗ 123 и ГОСТ Р 53325-2012: 3 индикатора «Сеть», «АКБ», «Выход» и 1 информационный выход в формате «сухие контакты реле» — «Наличие сети», защита выхода от перегрузки и КЗ, защита АКБ от глубокого разряда, КЗ и переполюсовки, контроль наличия АКБ, холодный пуск. Корпус под шкаф 19", высота 2U. Корпус под 2 АКБ 7—17 Ач (внутренние), возможность подключения 2-х внешних АКБ до 40 Ач | 19760 | 18772
03-00000448 | СКАТ-1200У исп.5000 | Бастион | Источник бесперебойного питания 12 В, 6,5 А. Разборный корпус под 2 шт. АКБ 40 Ач. Время монтажа 30 сек. Плоская упаковка, объем в упаковке в 4 раза меньше. Соответствует ФЗ 123 и ГОСТ Р 53325-2012: 3 индикатора и 3 информационных выхода — Сеть, АКБ, Выход, защита выхода от перегрузки и КЗ, защита АКБ от глубокого разряда, КЗ и переполюсовки, контроль наличия АКБ, холодный пуск | 18730 | 17793.5
03-00000117 | СКАТ-1200У2 | Бастион | Источник бесперебойного питания 12 В, 11 А. Корпус под 2 АКБ 26 Ач, диапазон входного напряжения 170—250 В. Сообщение «Переход на резерв» (осуществляется с регулируемой задержкой). Соответствует ФЗ 123 и ГОСТ Р 53325-2012: 3 индикатора и 3 информационных выхода — Сеть, АКБ, Выход, защита выхода от перегрузки и КЗ, защита АКБ от глубокого разряда, КЗ и переполюсовки, контроль наличия АКБ, холодный пуск | 32280 | 30666
03-00000027 | СКАТ-2400 | Бастион | Источник бесперебойного питания 24 В, 2,5 А, кратковременно и в режиме резерва до 3,5 А. Пластиковый корпус под 2 АКБ 12 Ач. Соответствует ФЗ 123 и ГОСТ Р 53325-2012: 3 индикатора — Сеть, АКБ, Выход и информационный выход «Наличие сети», защита выхода от перегрузки и КЗ, защита АКБ от глубокого разряда, КЗ и переполюсовки, контроль наличия АКБ, холодный пуск. | 13160 | 12502
03-00000242 | СКАТ-2400 исп.5 | Бастион | Источник бесперебойного питания уличного исполнения ,24 В, 4 А (без учета тока на подогрев АКБ), уличное исполнение, класс защиты IP56, рабочий температурный диапазон от -40 °С до +50 °С. Корпус под термостат 7 или 12 Ач (2 шт). | 29670 | 28186.5
03-00000589 | СКАТ-2400 исп.6/10 | Бастион | Источник бесперебойного питания 24 В, 6 А и до 10 А при наличии АКБ, регулируемый ток и напряжение заряда 2-х внешних АКБ емкостью 17—250 Ач. Световая индикация и информационные выходы контроля технического состояния блока. Возможность использования в режимах зарядного устройства АКБ и источника резервного питания | 32280 | 30666
03-00000035 | СКАТ-2400И7 | Бастион | Источник бесперебойного питания 24 В, 4,5 А, кратковременно и в режиме резерва до 5 А, Пластиковый корпус под 2 АКБ 12 Ач. Соответствует ФЗ 123 и ГОСТ Р 53325-2012: 3 индикатора и информационный выход защита выхода от перегрузки и КЗ, защита АКБ от глубокого разряда, КЗ и переполюсовки, контроль наличия АКБ, холодный пуск. Внимание: Обновление модели, эргономичный пластиковый корпус | 17260 | 16397
00-00014413 | СКАТ-2400И7 Rack | Бастион | Источник бесперебойного питания 24 В, 4,5 А. Соответствует ФЗ 123 и ГОСТ Р 53325-2012: 3 индикатора «Сеть», «АКБ», «Выход» и 1 информационный выход в формате «сухие контакты реле» — «Наличие сети». Защита выхода от перегрузки и КЗ, защита АКБ от глубокого разряда, КЗ и переполюсовки, контроль наличия АКБ, холодный пуск. Корпус под шкаф 19", высота 2U. Корпус под 2 АКБ 7—17 Ач (внутренние), возможность подключения 2-х внешних АКБ до 40 Ач | 21860 | 20767
03-00000510 | СКАТ-2400И7 исп.5000 | Бастион | Источник бесперебойного питания 24 В, 4,5 А. Разборный корпус под 2 АКБ 40 Ач. Время монтажа 30 сек. Плоская упаковка, объем в упаковке в 4 раза меньше. Соответствует ФЗ 123 и ГОСТ Р 53325-2012: 3 индикатора — Сеть, АКБ, Выход и информационный выход «Наличие сети», защита выхода от перегрузки и КЗ, защита АКБ от глубокого разряда, КЗ и переполюсовки, контроль наличия АКБ, холодный пуск. | 18690 | 17755.5
03-00002058 | СКАТ-2400М | Бастион | Источник бесперебойного питания 24 В, 1,5 А. Корпус под 2 АКБ 12 В 4,5 Ач. Соответствует ФЗ 123 и ГОСТ 53325-2012: 3 индикатора и информационный выход «Переход на резерв», защита выхода от перегрузки и КЗ, защита нагрузки от аварии источника, защита АКБ от глубокого разряда, КЗ и переполюсовки, «холодный пуск». | 7690 | 7305.5
00-00014412 | СКАТ-2400М DIN | Бастион | Источник бесперебойного питания 24 В, 1,5 А. Малогабаритный корпус 139х89х65 мм, монтаж на DIN рейку 35 мм, внешний АКБ 4,5—7 Ач. Соответствует ФЗ 123 и ГОСТ Р 53325-2012: 3 индикатора — Сеть, АКБ, Выход и один информационный выход «Наличие сети» в формате «открытый коллектор», защита выхода от перегрузки и КЗ, защита АКБ от глубокого разряда, КЗ и переполюсовки, контроль наличия АКБ, холодный пуск. | 7160 | 6802
03-00000032 | СКАТ-2400Р20 | Бастион | Источник бесперебойного питания 24 В, максимальный ток нагрузки при наличии АКБ — 20 А, суммарный ток нагрузки и заряда АКБ в длительном режиме при наличии сети до 3,5 А. Корпус под АКБ 26 Ач (2 шт.). Соответствует ФЗ 123 и ГОСТ Р 53325-2012: 3 индикатора и 3 информационных выхода — Сеть, АКБ, Выход, защита выхода от перегрузки и КЗ, защита АКБ от глубокого разряда, КЗ и переполюсовки, контроль наличия АКБ, холодный пуск. | 20250 | 19237.5
03-00001460 | СКАТ-2412 | Бастион | Источник бесперебойного питания 24 В, 3 А / 12 В, 0,5 А. Корпус под 2 АКБ 12 Ач. Соответствует ФЗ 123 и ГОСТ Р 53325-2012: 3 индикатора — Сеть, АКБ, Выход и информационный выход «Наличие сети», защита выхода от перегрузки и КЗ, защита АКБ от глубокого разряда, КЗ и переполюсовки, контроль наличия АКБ, холодный пуск. | 14960 | 14212
00-00074288 | UPS-1000 | БОЛИД | Источник бесперебойного питания. Предназначен для защиты систем безопасности, серверов, сетевого, телекоммуникационного и другого оборудования от высоковольтных импульсов, нестабильности сетевого напряжения или его полного отключения. Универсальное исполнение корпуса - вертикальная установка или в 19" стойку. | 44800.56 | 44800.56
00-00109854 | UPS-1001 | БОЛИД | Источник бесперебойного питания 220В On-Line, синусоидальная форма выходного напряжения; P-вых.1000 ВА (900 Вт), U-вх.176…280 В, U-вых.208/220/230/240 В (устанавливается пользователем), внешниеАКБ 12 В 2 шт. 40…150 Ач; 2 х Schuko; световая и звуковая индикация режимов работы, ЖК дисплей;RS-232, USB, EPO (удаленное аварийное отключение выходного напряжения), возможность установки карты сухих контактов или SNMP модуля; IP20, t-раб.0...+40С, 440х468х88 мм. Корпус высотой 2U для установки в 19" шкаф. В комплекте кабель питания, USB кабель тип А-В, две подставки для вертикальной установки. | 33600 | 33600
00-00088044 | UPS-3001 | БОЛИД | Источник бесперебойного питания 220В On-Line, синусоидальная форма выходного напряжения; P-вых.3000 ВА (2700 Вт), U-вх.176...300 В, U-вых.208/220/230/240 В (устанавливается пользователем), внешние АКБ (72 В, 12 В х 6 шт.) 26...150 Ач; 2 х Schuko; световая и звуковая индикация режимов работы, ЖК дисплей;RS-232, USB, EPO (удаленное аварийное отключение выходного напряжения), возможность установки карты сухих контактов или SNMP модуля; IP20, t-раб.0...+40С, 440х468х88 мм. Корпус высотой 2U для установки в 19" шкаф. В комплекте кабель питания, USB кабель тип А-В, кабель подключения АКБ, две подставки для вертикальной установки. | 55161.12 | 55161.12
03-00000151 | РИП-12 исп.01 (РИП-12-3/17М1) | БОЛИД | Резервированный источник питания с микропроцессорным управлением, 12 В, 3 А (10 мин-4 А, 2 мин-8 А), световая и звуковая индикация режимов, возможность установки аккумулятора 17 А×ч и внешних до 34 А×ч, защита от переразряда. Крышка под замок. | 6605.04 | 6605.04
03-00000152 | РИП-12 исп.02 (РИП-12-2/7М1) | БОЛИД | Резервированный источник питания с микропроцессорным управлением, 12 В, 2 А (10 мин-3 А, 2 мин-5 А), световая и звуковая индикация режимов, емкость 7 А×ч (без аккумулятора), защита от переразряда. Крышка под замок. Резервированный источник питания. Область применения - для группового питания приборов охранной сигнализации, систем контроля доступа и автоматики. | 5525.52 | 5525.52
03-00000563 | РИП-12 исп.03 (РИП-12-1/7М2) | БОЛИД | Резервированный источник питания 12 В, 1,3 А (2 мин-2 А), емкость 7 А×ч (без аккумулятора). Защита от переразряда аккумулятора. Аналог популярной модели РИП-12-1А-7А-"Protection" с улучшенными характеристиками. Идеально подходит для питания любого оборудования НВП "Болид" и других потребителей. | 3692.52 | 3692.52
03-00000153 | РИП-12 исп.04 (РИП-12-2/7М2) | БОЛИД | Резервированный источник питания, 12 В, 2 А, с микропроцессорным управлением. Звуковая и световая сигнализация режимов. Возможность установки аккумулятора 7 А×ч. Обеспечивает защиту от переразряда аккумуляторной батареи. Крышка под винт. Резервированный источник питания. Область применения - для группового питания приборов охранной сигнализации, систем контроля доступа и автоматики | 4914 | 4914
03-00000289 | РИП-12 исп.05 (РИП-12-8/17М1) | БОЛИД | Резервированный источник питания с микропроцессорным управлением, 12 В, 8 А (10 мин-10 А), световая и звуковая индикация режимов, возможность установки аккумулятора 17 А×ч и внешних до 34 А-ч, защита от переразряда. Крышка под замок. | 9854.52 | 9854.52
03-00000737 | РИП-12 исп.06 (РИП-12-6/80М3-Р) | БОЛИД | Резервированный источник питания с микропроцессорным управлением, 12 В, 6 А (10 мин-8 А), световая и звуковая индикация режимов, возможность установки двух аккумуляторов по 26 или 40 А?ч, защита от переразряда, контроль сетевого, выходного и напряжения батареи. Крышка под замок. Емкость аккумуляторов до 80 А·ч. | 12767.04 | 12767.04
00-00054914 | РИП-12 исп.100 | БОЛИД | Резервированный источник питания; U-вых.13.6 В, I-вых.3 А; U-вх.150...265 В, под АКБ 12 В 7 Ач; защита от КЗ и глубокого разряда; IP30, t-раб.-10…+40°С, 203х163х74 мм | 3057.6 | 3057.6
00-00054915 | РИП-12 исп.101 | БОЛИД | Резервированный источник питания; U-вых.13.6 В, I-вых.5 А; U-пит.150...265 В, под АКБ 12 В 17 Ач; защита от КЗ и глубокого разряда; IP30, t-раб.-10…+40°С, 295х195х90 мм | 4804.8 | 4804.8
00-00054916 | РИП-12 исп.104 | БОЛИД | Резервированный источник питания; U-вых.13.6 В, I-вых.3 А, четыре выходных канала с максимальным током до 1 А; U-пит.150...265 В, под АКБ 12 В 7 ач; защита от КЗ и глубокого разряда; IP30, t-раб.-10…+40°С, 203х163х74 мм | 3603.6 | 3603.6
00-00054917 | РИП-12 исп.108 | БОЛИД | Резервированный источник питания; U-вых.13.6 В, I-вых.5 А, восемь выходных каналов с максимальным током до 1 А; U-пит.150...265 В, под АКБ 12В 17 Ач; защита от КЗ и глубокого разряда; IP30, t-раб.-10…+40°С, 295х195х90 мм | 5460 | 5460
03-00009187 | РИП-12 исп.11 (РИП-12-1/7П2) | БОЛИД | Резервированный источник питания 12 В, 1 А, емкость 7 Ач (без аккумулятора). Автоматическое восстановление после короткого замыкания на выходе. Защита от замыкания и переразряда аккумулятора. Возможность работы с "глубоко разряженным" аккумулятором. Индикация режимов. Выход контроля сетевого напряжения. Пластмассовый корпус. | 2769 | 2769
00-00071511 | РИП-12 исп.116 (РИП-12-10/17М7-V16) | БОЛИД | Источник питания резервированный. Предназначен для питания видеокамер, систем контроля и управления доступом и других устройств с номинальным напряжением питания 12В. 16 выходов 12В (макс.ток на один выход 1А); суммарный ток 10 А; рекомендуемая емкость АБ 17Ач; световая индикация; защита от КЗ, защита от глубокого разряда, защита от перегрузки по выходу. | 9172.8 | 9172.8
00-00031317 | РИП-12 исп.12 (РИП-12-2/7М1-Р) | БОЛИД | Резервированный источник питания с микропроцессорным управлением, 12 В, 2 А (10 мин-3 А), , емкость 7 Ач (без аккумулятора). Крышка под замок. Соответствие "Техрегламенту пожарной безопасности" | 6422.52 | 6422.52
00-00026562 | РИП-12 исп.14 (РИП-12-2/7П2-Р) | БОЛИД | Резервированный источник питания, входное напряжение 150...250 В | 4680 | 4680
03-00009448 | РИП-12 исп.15 (РИП-12-3/17М1-Р) | БОЛИД | Резервированный источник питания с микропроцессорным управлением, 12 В, 3 А (2 мин-4 А), , емкость 17 Ач (без аккумулятора). Металлический корпус. Соответствие "Техрегламенту пожарной безопасности". Возможность подключения "Бокс-12 исп.01". Предназначен для питания технических средств пожарной автоматики и других слаботочных систем.Обеспечивает длительное время резервирования при подключении дополнительных аккумуляторных батарей установленных в Бокс ("Бокс-12/34М4-Р", "Бокс-24/17М4-Р") с индивидуальным контролем состояния батарей. Осуществляет контроль входного и выходного напряжения, напряжения на аккумуляторных батареях и передачу информации с помощью релейных выходов. | 7748.52 | 7748.52
00-00014017 | РИП-12 исп.16 (РИП-12-3/17П1-Р) | БОЛИД | Резервированный источник питания с микропроцессорным управлением, 12 В, 3 А (2 мин-4 А), , емкость 17 Ач (без аккумулятора). Пластмассовый корпус. Соответствие "Техрегламенту пожарной безопасности". Возможность подключения "Бокс-24 исп.01". Предназначен для питания технических средств пожарной автоматики и других слаботочных систем.Обеспечивает длительное время резервирования при подключении дополнительных аккумуляторных батарей установленных в Бокс ("Бокс-12/34М4-Р", "Бокс-24/17М4-Р") с индивидуальным контролем состояния батарей. Осуществляет контроль входного и выходного напряжения, напряжения на аккумуляторных батареях и передачу информации с помощью релейных выходов. | 6539.52 | 6539.52
03-00009449 | РИП-12 исп.17 (РИП-12-8/17М1-Р) | БОЛИД | Резервированный источник питания с микропроцессорным управлением, 12 В, 8 А (2 мин-10 А), , емкость 17 Ач (без аккумулятора). Металлический корпус. Соответствие "Техрегламенту пожарной безопасности". Возможность подключения "Бокс-12 исп.01". Предназначены для питания технических средств пожарной автоматики и других слаботочных систем.Обеспечивают длительное время резервирования при подключении дополнительных аккумуляторных батарей установленных в Бокс ("Бокс-12/34М4-Р", "Бокс-24/17М4-Р") с индивидуальным контролем состояния батарей. Осуществляют контроль входного и выходного напряжения, напряжения на аккумуляторных батареях и передачу информации с помощью релейных выходов. | 10817.04 | 10817.04
00-00014015 | РИП-12 исп.18 (РИП-12-3/17П1) | БОЛИД | Резервированный источник питания с микропроцессорным управлением, 12 В, 3 А (10 мин-4 А), световая и звуковая индикация режимов, возможность установки аккумулятора17 А×ч и внешних до 34 А-ч, защита от переразряда. Пластмассовый корпус. РИП-12 исп.18 (РИП-12-3/17П1) аналогичен РИП-12 исп.01 (РИП-12-3/17М1), имеет одинаковые с ним параметры и отличается применением пластикового корпуса. | 6032.52 | 6032.52
00-00035483 | РИП-12 исп.20 (РИП-12-1/7М2-Р) | БОЛИД | Резервированный источник питания с микропроцессорным управлением, 12 В, 1 А (2 мин-1,5 А), , емкость 7 Ач (без аккумулятора). Металлический корпус со стеклом. Соответствие "Тех регламенту пожарной безопасности". Возможность размещения внутри корпуса одного прибора типа С2000-2, С2000-4, С2000-КДЛ, Сигнал-10. | 4719 | 4719
03-00009278 | РИП-12 исп.51 (РИП-12-3/17П1-Р-RS) | БОЛИД | Резервированный источник питания, 12 В, 3 А (2 мин-4 А), передача данных и управление по интерфейсу RS-485, световая и звуковая индикация режимов, возможность установки аккумулятора 17 Ач, защита от переразряда. Пластмассовый корпус. Соответствие "Техрегламенту пожарной безопасности". Предназначен для работы в составе ИСО "Орион" для питания извещателей, приборов ОПС, СКУД и пожарной автоматики. Соответствует Техническому регламенту и сертифицирован по ГОСТ Р 53325-2009.Компактный корпус из пластика, не поддерживающего горение.В ИСО "Орион" "РИП-12 исп.51 (РИП-12-3/17П1-Р-RS)" взаимодействует с пультом "С2000M" или АРМ "Орион Про", передает данные и получает команды управления по интерфейсу RS-485. | 8282.04 | 8282.04
00-00024648 | РИП-12 исп.54 (РИП-12-2/7П2-Р-RS) | БОЛИД | Резервированный источник питания, 12 В, 2 А (10 мин-2,5 А), передача данных и управление по интерфейсу RS-485, световая и звуковая индикация режимов, возможность установки аккумулятора 7 Ач, защита от переразряда. Пластмассовый корпус. Соответствие "Техрегламенту пожарной безопасности"."РИП-12 исп.54 (РИП-12-2/7П2-Р-RS)" предназначен для работы в составе ИСО "Орион" для питания извещателей, приборов ОПС, СКУД и пожарной автоматики.Соответствует Техническому регламенту и сертифицирован по ГОСТ Р 53325-2009.Компактный корпус из пластика, не поддерживающего горение.В ИСО "Орион" "РИП-12 исп.54 (РИП-12-2/7П2-Р-RS)" взаимодействует с пультом "С2000M" или АРМ "Орион Про", передает данные и получает команды управления по интерфейсу RS-485. | 5070 | 5070
00-00026466 | РИП-12 исп.56 (РИП-12-6/80М3-Р-RS) | БОЛИД | Резервированный источник питания, 12 В, 6 А (10 мин-8 А), передача данных и управление по интерфейсу RS-485, световая и звуковая индикация режимов, возможность установки аккумуляторов 2х40 Ач, защита от переразряда. Металлический корпус. Соответствие "Техрегламенту пожарной безопасности". Предназначен для питания извещателей, приборов ОПС, СКУД и пожарной автоматики в составе ИСО "Орион". Соответствуют Техническому регламенту и сертифицированы по ГОСТ Р 53325-2012.В ИСО "Орион" РИП-12 исп.56 (РИП-12-6/80М3-Р-RS) взаимодействует с пультом "С2000M" или АРМ "Орион Про", передает данные и получает команды управления по интерфейсу RS-485. | 13598.52 | 13598.52
00-00054883 | РИП-12 исп.60 (РИП-12-3/17М1-Р-Modbus) | БОЛИД | Резервированный источник питания; U-пит.150...250 В, U-вых.13...14,2 В, I-вых.3 А (номинальный), I-вых.4 А (максимальный до 10 минут), под АКБ 12 В 17 Ач, световая и звуковая индикация режимов работы, интерфейс RS-485 (ModbusRTU); IP30, t-раб.-10...+40°С, 255×310×95 мм. Металлический корпус с замком. | 9945 | 9945
00-00048004 | РИП-12 исп.61 (РИП-12-3/17П1-Р-MODBUS) | БОЛИД | Резервированный источник питания, предназначен для работы в составе систем автоматизации и диспетчеризации, для питания приборов контроля и управления, датчиков и другого инженерного оборудования. Управление и контроль РИП осуществляется по протоколу Modbus RTU, 12В; 3А (мах 4А); емкость АБ 17Ач; световая индикация; звуковая сигнализация; датчик вскрытия корпуса; защита: от перенапряжения, от КЗ, от переполюсовки АБ; интерфейс RS-485 (протокол Modbus); пластиковый корпус, не поддерживающий горение. | 9243 | 9243
03-00000154 | РИП-24 исп.01 (РИП-24-3/7М4) | БОЛИД | Резервированный источник питания с микропроцессорным управлением, 24 В, 3,0 А (10 мин-4 А, 2 мин-6 А), световая и звуковая индикация режимов, емкость 2х7 А×ч (без аккумуляторов), возможность подключения внешних аккумуляторов 2х17 А×ч , защита от переразряда. Крышка под замок. Резервированный источник питания. Область применения - для группового питания приборов охранной сигнализации, систем контроля доступа и автоматики | 7878 | 7878
03-00006161 | РИП-24 исп.02 (РИП-24-1/7М4) | БОЛИД | Резервированный источник питания с микропроцессорным управлением, 24 В, 1 А (10 мин-1,5 А, 2 мин-3 А), световая и звуковая индикация режимов, емкость 2х7 А×ч (без аккум.), защита от переразряда. Крышка под замок.Резервированный источники питания. Область применения - для группового питания приборов охранной сигнализации, систем контроля доступа и автоматики | 6422.52 | 6422.52
03-00006163 | РИП-24 исп.04 (РИП-24-1/4М2) | БОЛИД | Резервированный источник питания с микропроцессорным управле-нием, 24 В, 1 А, световая и звуковая индикация режимов, емкость 2х 4 А×ч (без аккумуляторов), защита от переразряда. Крышка под винт.Резервированный источник питания. Рекомендован для замены снятого с производства РИП-24В-0,8А-4А*ч "Protection". | 5279.04 | 5279.04
03-00006165 | РИП-24 исп.06 (РИП-24-4/40М3-Р) | БОЛИД | Резервированный источник питания с микропроцессорным управлением, 24 В, 4 А (10 мин-5 А), световая и звуковая индикация режимов, возможность установки двух аккумуляторов по 26 или 40 Ач, защита от переразряда, контроль сетевого, выходного и напряжения батареи. Крышка под замок. Соответствие Техническому регламенту (ГОСТ Р 53325-2009) | 12767.04 | 12767.04
03-00006160 | РИП-24 исп.11 (РИП-24-3/7М4-Р) | БОЛИД | Резервированный источник питания с микропроцессорным управлением, 24 В, 3 А (10 мин-4 А), , емкость 2х7 Ач (без аккумулятора). Крышка под замок. Соответствие "Техрегламенту пожарной безопасности". Предназначен для питания извещателей и приборов ОПС, СКУД и пожарной автоматики. | 8672.04 | 8672.04
00-00033828 | РИП-24 исп.12 (РИП-24-1/7М4-Р) | БОЛИД | Резервированный источник питания с микропроцессорным управлением, 24 В, 1 А (10 мин-1,5 А), , емкость 2х7 Ач (без аккумулятора). Крышка под замок. Соответствие "Техрегламенту пожарной безопасности". Предназначен для питания технических средств пожарной автоматики и других слаботочных систем. | 7241.52 | 7241.52
00-00014021 | РИП-24 исп.15 (РИП-24-3/7М4-Р) | БОЛИД | Резервированный источник питания с микропроцессорным управлением, 24 В, 3 А (2 мин-4 А), , емкость 2х7 Ач (поставляется без аккумуляторов). Металлический корпус. Соответствие "Техрегламенту пожарной безопасности". Возможность подключения "Бокс-24 исп.01". Предназначены для питания технических средств пожарной автоматики и других слаботочных систем.Обеспечивают длительное время резервирования при подключении дополнительных аккумуляторных батарей установленных в Бокс ("Бокс-12/34М4-Р", "Бокс-24/17М4-Р") с индивидуальным контролем состояния батарей. Осуществляют контроль входного и выходного напряжения, напряжения на аккумуляторных батареях и передачу информации с помощью релейных выходов. | 9516 | 9516
03-00007933 | РИП-24 исп.50 (РИП-24-2/7М4-Р-RS) | БОЛИД | Резервированный источник питания, 24 В, 2 А (10 мин-2,2 А), передача данных и управление по интерфейсу RS-485, световая и звуковая индикация режимов, возможность установки аккумуляторов 2х7 Ач, защита от переразряда. Металлический корпус. Соответствие "Техрегламенту пожарной безопасности". Предназначен для работы в составе ИСО "Орион" для питания извещателей, приборов ОПС, СКУД и пожарной автоматики.Соответствует Техническому регламенту и сертифицирован по ГОСТ Р 53325-2009.В ИСО "Орион" "РИП-24 исп.50 (РИП-24-2/7М4-Р-RS)" взаимодействует с пультом "С2000M" или АРМ "Орион Про", передает данные и получает команды управления по интерфейсу RS-485. | 10296 | 10296
03-00009681 | РИП-24 исп.51 (РИП-24-2/7П1-Р-RS) | БОЛИД | Резервированный источник питания, 24 В, 2 А (10 мин-2,2 А), передача данных и управление по интерфейсу RS-485, световая и звуковая индикация режимов, возможность установки аккумуляторов 2х7 Ач, защита от переразряда. Пластмассовый корпус. Соответствие "Техрегламенту пожарной безопасности". Предназначен для работы в составе ИСО "Орион" для питания извещателей, приборов ОПС, СКУД и пожарной автоматики.Соответствует Техническому регламенту и сертифицирован по ГОСТ Р 53325-2009.Компактный корпус из пластика, не поддерживающего горение.В ИСО "Орион" "РИП-24 исп.51 (РИП-24-2/7П1-Р-RS)" взаимодействует с пультом "С2000M" или АРМ "Орион Про", передает данные и получает команды управления по интерфейсу RS-485. | 8723.52 | 8723.52
00-00025986 | РИП-24 исп.56 (РИП-24-4/40М3-Р-RS) | БОЛИД | Резервированный источник питания, 24В; 4А (мах 5А); емкость АБ 40Ач; световая индикация; звуковая сигнализация; датчик вскрытия корпуса; защита: от перенапряжения, от КЗ, от переполюсовки АБ; интерфейс RS-485. Предназначен для работы в составе ИСО "Орион" для питания извещателей, приборов ОПС, СКУД и пожарной автоматики. | 13598.52 | 13598.52
00-00054878 | РИП-48 исп.01 (РИП-48-4/17М3-Р-RS) | БОЛИД | Резервированный источник питания, U-вх.176...255 В, U-вых.54±2 В, I-ном.4 А, I-максм.5.5 А, под четыре аккумулятора 12 В 17 Ач, световая и звуковая индикация режимов работы, RS-485, оптоэлектронный диагностический выход, защита от короткого замыкания, защита аккумулятора от глубокого разряда, t-раб.-10...+40°С, 450×400×210 мм | 21737.04 | 21737.04
00-00061028 | ВЭРС-РИП12 | ВЭРС | Источник питания резервированный, входное напряжение от 175В до 275В; выходное напряжение 12В при токе до 2,5А; класс прибора по ГОСТ Р 51179-98 (МЭК 870-2-1-95) VR3, три встроенных реле состояния («сеть 220В», «АКБ», «Выход 12В») ~120В, =24В/3А; отсек под АКБ 7А*ч; зарядка АКБ при отрицательных температурах. АКБ в комплект поставки не входит. | 6500 | 6370
00-00087008 | ИВЭПР-12100А-17 (ББП-100А-17) | ДАВИКОН | Источник вторичного электропитания резервированный. С тепловой защитой от перегрева в металлическом корпусе. Замок на крышку; U=11,5 - 14В; АКБ 17А/ч; 2х7А/ч; Размер 295х295х80мм; Вес 2,0 кг | Уточняйте у менеджера | Уточняйте у менеджера
00-00087009 | ИВЭПР-12100А-17/2 (ББП-100А-17/2) | ДАВИКОН | Источник вторичного электропитания резервированный. С тепловой защитой от перегрева в металлическом корпусе. Замок на крышку. U=11,5 - 14В; АКБ 2х17А/ч; 3х12А/ч или 4х7А/ч; Размер 385х295х100мм. Вес 3,0 кг. | Уточняйте у менеджера | Уточняйте у менеджера
00-00086963 | ИВЭПР-12100А-V32-17/2 (ББП-100А-V32-17/2) | ДАВИКОН | Источник вторичного электропитания резервированный, U=13,8±0,3; Металлический корпус. 32 распределённых выхода до 300мА; АКБ 2х17А/ч, 3х12А/ч или 4х7А/ч; Размер 385х425х100мм. Вес 4,8 кг | Уточняйте у менеджера | Уточняйте у менеджера
00-00086959 | ИВЭПР-12100А-V8-17 (ББП-100А-V8-17) | ДАВИКОН | Источник вторичного электропитания резервированный, U=11,5 - 14В; 8 распределённых выходов до 1А; АКБ 17А/ч или 2х7А/ч. Размер 295х295х85мм. Вес 2,5 кг | Уточняйте у менеджера | Уточняйте у менеджера
00-00086960 | ИВЭПР-12100А-V8-17/2 (ББП-100А-V8-17/2) | ДАВИКОН | Источник вторичного электропитания резервированный, U=13,8±0,3; 8 распределённых выходов до 1А; АКБ 2х17А/ч, 3х12А/ч или 4х7А/ч; Размер 385х295х100мм. Вес 3,2 кг | Уточняйте у менеджера | Уточняйте у менеджера
00-00026887 | ИВЭПР-1215 (ББП-15) | ДАВИКОН | Источник вторичного электропитания резервированный, металлический корпус. U=11,5 - 14В; Iном=1,5А; Iмакс.=2,5А; АКБ 1,2А/ч. Размер 110х130х55мм. Вес 0,45 кг, предназначен для обеспечения бесперебойного электропитания потребителей при номинальном напряжении 12В постоянного тока и токе потребления до 1,5А. Электропитание ИВЭПР осуществляется от сети переменного тока 50 Гц напряжением от 160В до 242В или от встроенного аккумулятора (АКБ) напряжением 12В и номинальной емкостью 1,2 А ч. ИВЭПР предназначен для установки внутри помещения и рассчитан на круглосуточный режим работы. ИВЭПР обеспечивает автоматический переход на питание от аккумулятора при отсутствии напряжения сети. В ИВЭПР-1215А имеется защита АКБ от глубокого разряда, а также защита от переполюсовки клемм АКБ. | Уточняйте у менеджера | Уточняйте у менеджера
00-00031359 | ИВЭПР-1215А (ББП-15А) | ДАВИКОН | Источник вторичного электропитания резервированный, металлический корпус; U=11,5 - 14В; Iном=1,5А, Iмакс.=2,5А; АКБ 1,2А/ч; Размер 110х130х55мм; Вес 0,45 кг, предназначен для обеспечения бесперебойного электропитания потребителей при номинальном напряжении 12В постоянного тока и токе потребления до 1,5А. Электропитание ИВЭПР осуществляется от сети переменного тока 50 Гц напряжением от 160В до 242В или от встроенного аккумулятора (АКБ) напряжением 12В и номинальной емкостью 1,2 А ч. ИВЭПР предназначен для установки внутри помещения и рассчитан на круглосуточный режим работы. ИВЭПР обеспечивает автоматический переход на питание от аккумулятора при отсутствии напряжения сети. В ИВЭПР-1215А имеется защита АКБ от глубокого разряда, а также защита от переполюсовки клемм АКБ. | Уточняйте у менеджера | Уточняйте у менеджера
00-00016043 | ИВЭПР-1220 (ББП-20) | ДАВИКОН | Источник вторичного электропитания резервированный, металлический корпус. U=11,5 - 14B; Iном=2А, Iмакс.=2,5А; АКБ 7А/ч; Размер 160х162х75мм. Вес 0,7 кг, предназначен для обеспечения бесперебойного электропитания потребителей при номинальном напряжении 12В постоянного тока и токе потребления: - для ИВЭПР-1220 – до 2А; - для ИВЭПР-1230 – до 3А. Электропитание ИВЭПР осуществляется от сети переменного тока 50 Гц напряжением от 160В до 242В или от встроенного аккумулятора (АКБ) напряжением 12В и номинальной емкостью 7А·ч. ИВЭПР предназначен для установки внутри помещения и рассчитан на круглосуточный режим работы. ИВЭПР обеспечивает автоматический переход на питание от аккумулятора при отсутствии напряжения сети. | Уточняйте у менеджера | Уточняйте у менеджера
00-00031360 | ИВЭПР-1220A-DIN (ББП-20А-DIN) | ДАВИКОН | Источник вторичного электропитания резервированный, U = 11,5 - 14B; Iном=2А, Iмакс.=2,5А; Размер 78х93х56мм. Вес 0,14 кг, предназначен для обеспечения бесперебойного электропитания потребителей при номинальном напряжении 12В постоянного тока и токе потребления: - для «ИВЭПР-1220А DIN» - до 2А; - для «ИВЭПР-1230А DIN» - до 3А. Электропитание ИВЭПР осуществляется от сети переменного тока 50 Гц напряжением от 160В до 242В или от подключенного аккумулятора (АКБ) напряжением 12В и номинальной емкостью 7-17А·ч. ИВЭПР размещён в пластиковом корпусе со степенью защиты IP20 по ГОСТ 14254-96 и предназначен для установки на DIN-рейке внутри помещения и рассчитан на круглосуточный режим работы. ИВЭПР обеспечивает автоматический переход на питание от аккумулятора при отсутствии напряжения сети. | Уточняйте у менеджера | Уточняйте у менеджера
00-00031348 | ИВЭПР-1220DIN (ББП-20DIN) | ДАВИКОН | Источник вторичного электропитания резервированный, U = 11,5 - 14B. Iном=2А, Iмакс.=2,5А; Размер 78х93х56мм. Вес 0,13 кг, предназначен для обеспечения бесперебойного электропитания потребителей при номинальном напряжении 12В постоянного тока и токе потребления: - для «ИВЭПР-1220 DIN» - до 2А; - для «ИВЭПР-1230 DIN» - до 3А. Электропитание ИВЭПР осуществляется от сети переменного тока 50 Гц напряжением от 160В до 242В или от подключенного аккумулятора (АКБ) напряжением 12В и номинальной емкостью 7-17А·ч. ИВЭПР размещён в пластиковом корпусе со степенью защиты IP20 по ГОСТ 14254-96 и предназначен для установки на DIN-рейке внутри помещения и рассчитан на круглосуточный режим работы. ИВЭПР обеспечивает автоматический переход на питание от аккумулятора при отсутствии напряжения сети. | Уточняйте у менеджера | Уточняйте у менеджера
00-00016048 | ИВЭПР-1220А (ББП-20А) | ДАВИКОН | Источник вторичного электропитания резервированный, металлический корпус; U=11,5 - 14В; Iном=2А, Iмакс.=2,5А; АКБ 7А/ч; Размер 180х190х75мм. | Уточняйте у менеджера | Уточняйте у менеджера
00-00087003 | ИВЭПР-1220АП (ББП-20АП) | ДАВИКОН | Источник вторичного электропитания резервированный. Пластиковый корпус, не требует заземления; U=11,5 - 14В; АКБ 7А/ч; Размер 180х200х90мм. Вес 0,7 кг. | Уточняйте у менеджера | Уточняйте у менеджера
00-00086998 | ИВЭПР-1220АПБ (ББП-20АПБ) | ДАВИКОН | Источник вторичного электропитания резервированный. Пластиковый корпус, не требует заземления; U=11,5 - 14В; АКБ 7А/ч; Размер 180х200х90мм. Вес 0,7 кг. | Уточняйте у менеджера | Уточняйте у менеджера
00-00086975 | ИВЭПР-1220АУ | ДАВИКОН | Источник вторичного электропитания резервированный. Герметичный пластиковый корпус. Регулировка вых. напряж. 11,5 - 14,5B; АКБ 7А/ч; Размер 240х190х90мм. Вес 1,1 кг | Уточняйте у менеджера | Уточняйте у менеджера
00-00024275 | ИВЭПР-1220П (ББП-20П) | ДАВИКОН | Источник вторичного электропитания резервированный, пластиковый корпус АБС, не требует заземления. U=11,5 - 14В; Iном=2А, Iмакс.=2,5А; АКБ 7А/ч; Размер 180х200х90мм. Вес 0,5 кг, предназначен для обеспечения бесперебойного электропитания потребителей при номинальном напряжении 12В постоянного тока и токе потребления: - для ИВЭПР-1220П – до 2А; - для ИВЭПР-1230П – до 3А. Электропитание ИВЭПР осуществляется от сети переменного тока 50 Гц напряжением от 160В до 242В или от встроенного аккумулятора (АКБ) напряжением 12В и номинальной емкостью 7А·ч. ИВЭПР предназначен для установки внутри помещения и рассчитан на круглосуточный режим работы. ИВЭПР обеспечивает автоматический переход на питание от аккумулятора при отсутствии напряжения сети. | Уточняйте у менеджера | Уточняйте у менеджера
00-00086988 | ИВЭПР-1220ПБ (ББП-20П) | ДАВИКОН | Источник вторичного электропитания резервированный. С тепловой защитой от перегрева в пластиковом корпусе УПМ, не требует заземления; U=11,5 - 14В; АКБ 7А/ч; Размер 180х200х90мм; Вес 0,7 кг. | Уточняйте у менеджера | Уточняйте у менеджера
00-00031375 | ИВЭПР-1220С (ББП-20С) | ДАВИКОН | Источник вторичного электропитания резервированный, металлический корпус. U=13,5B, Iном=2А, Iмакс.=2,5А,АКБ 7А/ч. Размер 175х175х70мм. Вес 0,93 кг. предназначен для обеспечения бесперебойного электропитания потребителей номинальным напряжением 12В постоянного тока и следующих токах общего потребления: - для ИВЭПР-1220С – до 2А; - для ИВЭПР-1230С – до 3А. Основное электропитание ИВЭПР осуществляется от сети переменного тока 50 Гц напряжением от 160В до 242В. Временное электропитание производится от встроенного аккумулятора (АКБ) напряжением 12В и номинальной емкостью 7А•ч. Переход на временное питание происходит автоматически при пропадании основного электропитания. ИВЭПР предназначен для установки внутри помещения и рассчитан на круглосуточный режим работы. | Уточняйте у менеджера | Уточняйте у менеджера
00-00087010 | ИВЭПР-1220СП (ББП-20СП) | ДАВИКОН | Источник вторичного электропитания резервированный. Пластиковый корпус, не требует заземления. U=13,5B; АКБ 7А/ч. Размер 180х200х90мм. Вес 0,7 кг. | Уточняйте у менеджера | Уточняйте у менеджера
00-00016044 | ИВЭПР-1230 (ББП-30) | ДАВИКОН | Источник вторичного электропитания резервированный, металлический корпус. U=11,5 - 14В; Iном=3А, Iмакс.=3,5А; АКБ 7А/ч. Размер 160х162х75мм. Вес 0,8 кг, предназначен для обеспечения бесперебойного электропитания потребителей при номинальном напряжении 12В постоянного тока и токе потребления: - для ИВЭПР-1220 – до 2А; - для ИВЭПР-1230 – до 3А. Электропитание ИВЭПР осуществляется от сети переменного тока 50 Гц напряжением от 160В до 242В или от встроенного аккумулятора (АКБ) напряжением 12В и номинальной емкостью 7А·ч. ИВЭПР предназначен для установки внутри помещения и рассчитан на круглосуточный режим работы. ИВЭПР обеспечивает автоматический переход на питание от аккумулятора при отсутствии напряжения сети. | Уточняйте у менеджера | Уточняйте у менеджера
00-00031361 | ИВЭПР-1230A-DIN (ББП-30А-DIN) | ДАВИКОН | Источник вторичного электропитания резервированный, U = 11,5 - 14B; Iном=3А, Iмакс.=3,5А; Размер 78х93х56мм. Вес 0,15 кг, предназначен для обеспечения бесперебойного электропитания потребителей при номинальном напряжении 12В постоянного тока и токе потребления: - для «ИВЭПР-1220А DIN» - до 2А; - для «ИВЭПР-1230А DIN» - до 3А. Электропитание ИВЭПР осуществляется от сети переменного тока 50 Гц напряжением от 160В до 242В или от подключенного аккумулятора (АКБ) напряжением 12В и номинальной емкостью 7-17А·ч. ИВЭПР размещён в пластиковом корпусе со степенью защиты IP20 по ГОСТ 14254-96 и предназначен для установки на DIN-рейке внутри помещения и рассчитан на круглосуточный режим работы. ИВЭПР обеспечивает автоматический переход на питание от аккумулятора при отсутствии напряжения сети. | Уточняйте у менеджера | Уточняйте у менеджера
00-00031349 | ИВЭПР-1230DIN (ББП-30DIN) | ДАВИКОН | Источник вторичного электропитания резервированный, U = 11,5 - 14B; Iном=3А, Iмакс.=3,5А; Размер 78х93х56мм. Вес 0,14 кг, предназначен для обеспечения бесперебойного электропитания потребителей при номинальном напряжении 12В постоянного тока и токе потребления: - для «ИВЭПР-1220 DIN» - до 2А; - для «ИВЭПР-1230 DIN» - до 3А. Электропитание ИВЭПР осуществляется от сети переменного тока 50 Гц напряжением от 160В до 242В или от подключенного аккумулятора (АКБ) напряжением 12В и номинальной емкостью 7-17А·ч. ИВЭПР размещён в пластиковом корпусе со степенью защиты IP20 по ГОСТ 14254-96 и предназначен для установки на DIN-рейке внутри помещения и рассчитан на круглосуточный режим работы. ИВЭПР обеспечивает автоматический переход на питание от аккумулятора при отсутствии напряжения сети. | Уточняйте у менеджера | Уточняйте у менеджера
00-00024278 | ИВЭПР-1230А (ББП-30А) | ДАВИКОН | Источник вторичного электропитания резервированный, металлический корпус; U=11,5 - 14В; Iном=3А, Iмакс.=3,5А; АКБ 7А/ч; Размер 180х190х75мм; Вес 0,95 кг, предназначен для обеспечения бесперебойного электропитания потребителей при номинальном напряжении 12В постоянного тока и токе потребления: - для «ИВЭПР-1220А» - до 2 А; - для «ИВЭПР-1230А» - до 3 А. Электропитание ИВЭПР осуществляется от сети переменного тока 50 Гц напряжением от 160В до 242В или от встроенного аккумулятора (АКБ) напряжением 12В и номинальной емкостью 7А·ч. ИВЭПР предназначен для установки внутри помещения и рассчитан на круглосуточный режим работы. ИВЭПР обеспечивает автоматический переход на питание от аккумулятора при отсутствии напряжения сети. | Уточняйте у менеджера | Уточняйте у менеджера
00-00087005 | ИВЭПР-1230А-BOX (ББП-30А-ВОХ) | ДАВИКОН | Источник вторичного электропитания резервированный. С тепловой защитой от перегрева в металлическом корпусе. Металл. бокс: место для установки контроллеров, приёмо-передатч., модулей GSM и др. оборудования; U=11,5 - 14В; Iном=3А, Iмакс.=4,5А; АКБ 17А/ч; Размер 295х295х80мм. Вес 2,0 кг. | Уточняйте у менеджера | Уточняйте у менеджера
00-00086949 | ИВЭПР-1230А-VF4 (ББП-30А-VF4) | ДАВИКОН | Источник вторичного электропитания резервированный, U=11,5 - 14В; 4 распределённых выхода до 0,75А с фильтром защиты от взаимного влияния помех и наводок по линии питания (F); АКБ 7А/ч. Размер 180х185х70мм. Вес 1,0 кг. | Уточняйте у менеджера | Уточняйте у менеджера
00-00087004 | ИВЭПР-1230АП (ББП-30АП) | ДАВИКОН | Источник вторичного электропитания резервированный. Пластиковый корпус, не требует заземления; U=11,5 - 14В; АКБ 7А/ч; Размер 180х200х90мм. Вес 0,7 кг. | Уточняйте у менеджера | Уточняйте у менеджера
00-00086948 | ИВЭПР-1230АП-VF4 (ББП-30А-VF4) | ДАВИКОН | Источник вторичного электропитания резервированный, U=11,5 - 14В; Пластиковый корпус. 4 распределённых выхода до 0,75А с фильтром защиты от взаимного влияния помех и наводок по линии питания (F). АКБ 7А/ч. Размер 180х200х90мм. Вес 0,8 кг. | Уточняйте у менеджера | Уточняйте у менеджера
00-00086999 | ИВЭПР-1230АПБ (ББП-30АПБ) | ДАВИКОН | Источник вторичного электропитания резервированный. Пластиковый корпус, не требует заземления; U=11,5 - 14В; АКБ 7А/ч; Размер 180х200х90мм. Вес 0,7 кг. | Уточняйте у менеджера | Уточняйте у менеджера
00-00016045 | ИВЭПР-1230П (ББП-30П) | ДАВИКОН | Источник вторичного электропитания резервированный, пластиковый корпус АБС, не требует заземления. U=11,5 - 14В; Iном=3А, Iмакс.=3,5А; АКБ 7А/ч; Размер 180х200х90мм. Вес 0,5 кг, предназначен для обеспечения бесперебойного электропитания потребителей при номинальном напряжении 12В постоянного тока и токе потребления: - для ИВЭПР-1220П – до 2А; - для ИВЭПР-1230П – до 3А. Электропитание ИВЭПР осуществляется от сети переменного тока 50 Гц напряжением от 160В до 242В или от встроенного аккумулятора (АКБ) напряжением 12В и номинальной емкостью 7А·ч. ИВЭПР предназначен для установки внутри помещения и рассчитан на круглосуточный режим работы. ИВЭПР обеспечивает автоматический переход на питание от аккумулятора при отсутствии напряжения сети. | Уточняйте у менеджера | Уточняйте у менеджера
00-00086989 | ИВЭПР-1230ПБ (ББП-30П) | ДАВИКОН | Источник вторичного электропитания резервированный. С тепловой защитой от перегрева в пластиковом корпусе УПМ, не требует заземления; U=11,5 - 14В; АКБ 7А/ч; Размер 180х200х90мм; Вес 0,7 кг. | Уточняйте у менеджера | Уточняйте у менеджера
00-00031376 | ИВЭПР-1230С (ББП-30С) | ДАВИКОН | Источник вторичного электропитания резервированный, м еталлический корпус. U=13,5B, Iном=3А, Iмакс.=3,5А. АКБ 7А/ч. Размер 175х175х70мм. Вес 0,9 кг, предназначен для обеспечения бесперебойного электропитания потребителей номинальным напряжением 12В постоянного тока и следующих токах общего потребления: - для ИВЭПР-1220С – до 2А; - для ИВЭПР-1230С – до 3А. Основное электропитание ИВЭПР осуществляется от сети переменного тока 50 Гц напряжением от 160В до 242В. Временное электропитание производится от встроенного аккумулятора (АКБ) напряжением 12В и номинальной емкостью 7А•ч. Переход на временное питание происходит автоматически при пропадании основного электропитания. ИВЭПР предназначен для установки внутри помещения и рассчитан на круглосуточный режим работы. | Уточняйте у менеджера | Уточняйте у менеджера
00-00087013 | ИВЭПР-1230С-BOX (ББП-30С-ВОХ) | ДАВИКОН | Источник вторичного электропитания резервированный. Металл. бокс: место для установки контроллеров, приёмо-передатч., модулей GSM и др. оборудования. U=13,5B. АКБ 17А/ч. Размер 295х295х80мм. Вес 2,0 кг. | Уточняйте у менеджера | Уточняйте у менеджера
00-00087011 | ИВЭПР-1230СП (ББП-30СП) | ДАВИКОН | Источник вторичного электропитания резервированный. Пластиковый корпус, не требует заземления. U=13,5B; АКБ 7А/ч. Размер 180х200х90мм. Вес 0,7 кг. | Уточняйте у менеджера | Уточняйте у менеджера
00-00034220 | ИВЭПР-1230СУ | ДАВИКОН | Источник вторичного электропитания резервированный, герметичный пластиковый корпус; U=13,5B, Iном=3А, Iмакс.=3,5А; АКБ 7А/ч. Размер 255х200х100мм. Вес 1,1 кг, предназначен для обеспечения бесперебойного электропитания потребителей при номинальном напряжении 12В постоянного тока при токе потребления до 3А. Электропитание ИВЭПР осуществляется от сети переменного тока 50 Гц напряжением от 160В до 242В или от встроенного аккумулятора (АКБ) напряжением 12В и номинальной емкостью 7А•ч. ИВЭПР размещён в пластиковом корпусе со степенью защиты IP56 по ГОСТ 14254-96 и предназначен для использования на открытом воздухе. ИВЭПР обеспечивает автоматический переход на питание от аккумулятора при отсутствии напряжения сети. | Уточняйте у менеджера | Уточняйте у менеджера
00-00031351 | ИВЭПР-1240 (ББП-40) | ДАВИКОН | Источник вторичного электропитания резервированный, металлический корпус. U=11,5 - 14В; Iном=4А, Iмакс.=4,5А; АКБ 7А/ч. Размер 180х190х75мм. Вес 1,0 кг, предназначен для обеспечения бесперебойного электропитания потребителей при номинальном напряжении 12В постоянного тока и токе потребления до 4А. Электропитание ИВЭПР осуществляется от сети переменного тока 50 Гц напряжением от 160В до 242В или от встроенных аккумуляторов (АКБ) напряжением 12В: для ИВЭПР-1240 - 1 АКБ 7A/ч; для ИВЭПР-1240-7/2 - 2 АКБ 7A/ч; для ИВЭПР-1240-17 - 1 АКБ 17A/ч, или 2 АКБ 12А/ч, или 2 АКБ 7А/ч. ИВЭПР предназначен для установки внутри помещения и рассчитан на круглосуточный режим работы. ИВЭПР обеспечивает автоматический переход на питание от аккумулятора при отсутствии напряжения сети. | Уточняйте у менеджера | Уточняйте у менеджера
00-00031353 | ИВЭПР-1240-17 (ББП-40-17) | ДАВИКОН | Источник вторичного электропитания резервированный, металлический корпус. U=11,5 - 14В. Iном=4А, Iмакс.=4,5А; АКБ 17А/ч или 2х12А/ч. Размер 230х290х100мм. Вес 1,96 кг, предназначен для обеспечения бесперебойного электропитания потребителей при номинальном напряжении 12В постоянного тока и токе потребления до 4А. Электропитание ИВЭПР осуществляется от сети переменного тока 50 Гц напряжением от 160В до 242В или от встроенных аккумуляторов (АКБ) напряжением 12В: для ИВЭПР-1240 - 1 АКБ 7A/ч; для ИВЭПР-1240-7/2 - 2 АКБ 7A/ч; для ИВЭПР-1240-17 - 1 АКБ 17A/ч, или 2 АКБ 12А/ч, или 2 АКБ 7А/ч. ИВЭПР предназначен для установки внутри помещения и рассчитан на круглосуточный режим работы. ИВЭПР обеспечивает автоматический переход на питание от аккумулятора при отсутствии напряжения сети. | Уточняйте у менеджера | Уточняйте у менеджера
00-00031352 | ИВЭПР-1240-7/2 (ББП-40-7/2) | ДАВИКОН | Источник вторичного электропитания резервированный, м еталлический корпус. U=11,5 - 14В. Iном=4А, Iмакс.=4,5А; АКБ 2х7А/ч. Размер 220х280х75мм. Вес 1,6 кг, предназначен для обеспечения бесперебойного электропитания потребителей при номинальном напряжении 12В постоянного тока и токе потребления до 4А. Электропитание ИВЭПР осуществляется от сети переменного тока 50 Гц напряжением от 160В до 242В или от встроенных аккумуляторов (АКБ) напряжением 12В: для ИВЭПР-1240 - 1 АКБ 7A/ч; для ИВЭПР-1240-7/2 - 2 АКБ 7A/ч; для ИВЭПР-1240-17 - 1 АКБ 17A/ч, или 2 АКБ 12А/ч, или 2 АКБ 7А/ч. ИВЭПР предназначен для установки внутри помещения и рассчитан на круглосуточный режим работы. ИВЭПР обеспечивает автоматический переход на питание от аккумулятора при отсутствии напряжения сети. | Уточняйте у менеджера | Уточняйте у менеджера
00-00031364 | ИВЭПР-1240А (ББП-40А) | ДАВИКОН | Источник вторичного электропитания резервированный, м еталлический корпус; U=11,5 - 14В; Iном=4А, Iмакс.=4,5А; АКБ 7А/ч; Размер 180х190х75мм; Вес 0,9 кг, предназначен для обеспечения бесперебойного электропитания потребителей при номинальном напряжении 12В постоянного тока и токе потребления до 4А. Электропитание ИВЭПР осуществляется от сети переменного тока 50 Гц напряжением от 160В до 242В или от встроенных аккумуляторов (АКБ) напряжением 12В: для ИВЭПР-1240А - 1 АКБ 7A/ч; для ИВЭПР-1240А-7/2 - 2 АКБ 7A/ч; для ИВЭПР-1240А-17 - 1 АКБ 17A/ч, или 2 АКБ 12А/ч, или 2 АКБ 7А/ч. ИВЭПР предназначен для установки внутри помещения и рассчитан на круглосуточный режим работы. ИВЭПР обеспечивает автоматический переход на питание от аккумулятора при отсутствии напряжения сети. В ИВЭПР имеется защита АКБ от глубокого разряда. | Уточняйте у менеджера | Уточняйте у менеджера
00-00031366 | ИВЭПР-1240А-17 (ББП-40А-17) | ДАВИКОН | Источник вторичного электропитания резервированный, металлический корпус; U=11,5 - 14В; Iном=4А, Iмакс.=4,5А; АКБ 17А/ч или 2х12А/ч; Размер 230х290х100мм. Вес 2,0 кг, предназначен для обеспечения бесперебойного электропитания потребителей при номинальном напряжении 12В постоянного тока и токе потребления до 4А. Электропитание ИВЭПР осуществляется от сети переменного тока 50 Гц напряжением от 160В до 242В или от встроенных аккумуляторов (АКБ) напряжением 12В: для ИВЭПР-1240А - 1 АКБ 7A/ч; для ИВЭПР-1240А-7/2 - 2 АКБ 7A/ч; для ИВЭПР-1240А-17 - 1 АКБ 17A/ч, или 2 АКБ 12А/ч, или 2 АКБ 7А/ч. ИВЭПР предназначен для установки внутри помещения и рассчитан на круглосуточный режим работы. ИВЭПР обеспечивает автоматический переход на питание от аккумулятора при отсутствии напряжения сети. В ИВЭПР имеется защита АКБ от глубокого разряда. | Уточняйте у менеджера | Уточняйте у менеджера
00-00031365 | ИВЭПР-1240А-7/2 (ББП-40А-7/2) | ДАВИКОН | Источник вторичного электропитания резервированный, металлический корпус; U=11,5 - 14В; Iном=4А, Iмакс.=4,5А; АКБ 2х7А/ч; Размер 220х280х75мм. Вес 1,65 кг, предназначен для обеспечения бесперебойного электропитания потребителей при номинальном напряжении 12В постоянного тока и токе потребления до 4А. Электропитание ИВЭПР осуществляется от сети переменного тока 50 Гц напряжением от 160В до 242В или от встроенных аккумуляторов (АКБ) напряжением 12В: для ИВЭПР-1240А - 1 АКБ 7A/ч; для ИВЭПР-1240А-7/2 - 2 АКБ 7A/ч; для ИВЭПР-1240А-17 - 1 АКБ 17A/ч, или 2 АКБ 12А/ч, или 2 АКБ 7А/ч. ИВЭПР предназначен для установки внутри помещения и рассчитан на круглосуточный режим работы. ИВЭПР обеспечивает автоматический переход на питание от аккумулятора при отсутствии напряжения сети. В ИВЭПР имеется защита АКБ от глубокого разряда | Уточняйте у менеджера | Уточняйте у менеджера
00-00086950 | ИВЭПР-1240А-V4 (ББП-40А-V4) | ДАВИКОН | Источник вторичного электропитания резервированный, U=11,5 - 14В; 4 распределённых выхода до 0,75А; АКБ 7А/ч. Размер 225х200х70мм. Вес 1,0 кг. | Уточняйте у менеджера | Уточняйте у менеджера
00-00086951 | ИВЭПР-1240А-VF4 (ББП-40А-VF4) | ДАВИКОН | Источник вторичного электропитания резервированный, U=11,5 - 14В; Металлический корпус. 4 распределённых выхода до 0,75А с фильтром защиты от взаимного влияния помех и наводок по линии питания (F); АКБ 7А/ч; Размер 215х280х75мм. Вес 1,75 кг | Уточняйте у менеджера | Уточняйте у менеджера
00-00031363 | ИВЭПР-1240АП (ББП-40АП) | ДАВИКОН | Источник вторичного электропитания резервированный, пластиковый корпус, не требует заземления; U=11,5 - 14В; Iном=4А, Iмакс.=4,5А; АКБ 7А/ч; Размер 180х200х90мм; Вес 0,6 кг, предназначен для обеспечения бесперебойного электропитания потребителей при номинальном напряжении 12В постоянного тока и токе потребления: - для ИВЭПР-1240АП – до 4А - для ИВЭПР-1250АП – до 5А - для ИВЭПР-1260АП – до 6А. Электропитание ИВЭПР осуществляется от сети переменного тока 50 Гц напряжением от 160В до 242В или от встроенных аккумуляторов (АКБ) напряжением 12В и номинальной емкостью 7A/ч; ИВЭПР предназначен для установки внутри помещения и рассчитан на круглосуточный режим работы. ИВЭПР обеспечивает автоматический переход на питание от аккумулятора при отсутствии напряжения сети. В ИВЭПР имеется защита АКБ от глубокого разряда. | Уточняйте у менеджера | Уточняйте у менеджера
00-00086952 | ИВЭПР-1240АП-V4 (ББП-40АП-V4) | ДАВИКОН | Источник вторичного электропитания резервированный, U=11,5 - 14В; Пластиковый корпус. 4 распределённых выхода до 0,75А; АКБ 7А/ч. Размер 180х200х90мм. Вес 0,75 кг. | Уточняйте у менеджера | Уточняйте у менеджера
00-00087000 | ИВЭПР-1240АПБ (ББП-40АПБ) | ДАВИКОН | Источник вторичного электропитания резервированный. Пластиковый корпус, не требует заземления; U=11,5 - 14В; АКБ 7А/ч; Размер 180х200х90мм. Вес 0,7 кг. | Уточняйте у менеджера | Уточняйте у менеджера
00-00031350 | ИВЭПР-1240П (ББП-40П) | ДАВИКОН | Источник вторичного электропитания резервированный, пластиковый корпус АБС, не требует заземления. U=11,5 - 14В; Iном=4А, Iмакс.=4,5А; АКБ 7А/ч; Размер 180х200х90мм. Вес 0,6 кг, предназначен для обеспечения бесперебойного электропитания потребителей при номинальном напряжении 12В постоянного тока и токе потребления - для ИВЭПР-1240П – до 4А; - для ИВЭПР-1250П – до 5А; - для ИВЭПР-1260П – до 6А. Электропитание ИВЭПР осуществляется от сети переменного тока 50 Гц напряжением от 160В до 242В или от встроенных аккумуляторов (АКБ) напряжением 12В и номинальной емкостью 7A/ч; ИВЭПР предназначен для установки внутри помещения и рассчитан на круглосуточный режим работы. ИВЭПР обеспечивает автоматический переход на питание от аккумулятора при отсутствии напряжения сети. | Уточняйте у менеджера | Уточняйте у менеджера
00-00086990 | ИВЭПР-1240ПБ (ББП-40П) | ДАВИКОН | Источник вторичного электропитания резервированный. С тепловой защитой от перегрева в пластиковом корпусе УПМ, не требует заземления; U=11,5 - 14В; АКБ 7А/ч; Размер 180х200х90мм; Вес 0,7 кг. | Уточняйте у менеджера | Уточняйте у менеджера
00-00016046 | ИВЭПР-1250 (ББП-50) | ДАВИКОН | Источник вторичного электропитания резервированный, металлический корпус. U=11,5 - 14В; Iном=5А, Iмакс.=5,5А; АКБ 7А/ч; Размер 180х190х75мм; Вес 1,08 кг, предназначен для обеспечения бесперебойного электропитания потребителей при номинальном напряжении 12В постоянного тока и токе потребления до 5А. Электропитание ИВЭПР осуществляется от сети переменного тока 50 Гц напряжением от 160В до 242В или от встроенных аккумуляторов (АКБ) напряжением 12В: для ИВЭПР-1250 - 1 АКБ 7A/ч; для ИВЭПР-1250-7/2 - 2 АКБ 7A/ч; для ИВЭПР-1250-17 - 1 АКБ 17A/ч, или 2 АКБ 12А/ч, или 2 АКБ 7А/ч. ИВЭПР предназначен для установки внутри помещения и рассчитан на круглосуточный режим работы. ИВЭПР обеспечивает автоматический переход на питание от аккумулятора при отсутствии напряжения сети. | Уточняйте у менеджера | Уточняйте у менеджера
00-00024277 | ИВЭПР-1250-17 (ББП-50-17) | ДАВИКОН | Источник вторичного электропитания резервированный, металлический корпус. Замок на крышку. U=11,5 - 14В; Iном=5А, Iмакс.=5,5А; АКБ 17А/ч или 2x12А/ч; Размер 230х290х100мм. Вес 2,0 кг, предназначен для обеспечения бесперебойного электропитания потребителей при номинальном напряжении 12В постоянного тока и токе потребления до 5А. Электропитание ИВЭПР осуществляется от сети переменного тока 50 Гц напряжением от 160В до 242В или от встроенных аккумуляторов (АКБ) напряжением 12В: для ИВЭПР-1250 - 1 АКБ 7A/ч; для ИВЭПР-1250-7/2 - 2 АКБ 7A/ч; для ИВЭПР-1250-17 - 1 АКБ 17A/ч, или 2 АКБ 12А/ч, или 2 АКБ 7А/ч. ИВЭПР предназначен для установки внутри помещения и рассчитан на круглосуточный режим работы. ИВЭПР обеспечивает автоматический переход на питание от аккумулятора при отсутствии напряжения сети. | Уточняйте у менеджера | Уточняйте у менеджера
00-00024276 | ИВЭПР-1250-7/2 (ББП-50-7/2) | ДАВИКОН | Источник вторичного электропитания резервированный, для установки внутри помещения и рассчитан на круглосуточный режим работы. Обеспечивает автоматический переход на питание от аккумулятора при отсутствии напряжения сети. Конструктивно источник питания размещен в металлическом корпусе с открывающейся передней крышкой. | Уточняйте у менеджера | Уточняйте у менеджера
00-00031368 | ИВЭПР-1250А (ББП-50А) | ДАВИКОН | Источник вторичного электропитания резервированный,металлический корпус; U=11,5 - 14В; Iном=5А, Iмакс.=5,5А; АКБ 7А/ч; Размер 180х190х75мм; Вес 1,04 кг, предназначен для обеспечения бесперебойного электропитания потребителей при номинальном напряжении 12В постоянного тока и токе потребления до 5А. Электропитание ИВЭПР осуществляется от сети переменного тока 50 Гц напряжением от 160В до 242В или от встроенных аккумуляторов (АКБ) напряжением 12В: для ИВЭПР-1250А - 1 АКБ 7A/ч; для ИВЭПР-1250А-7/2 - 2 АКБ 7A/ч; для ИВЭПР-1250А-17 - 1 АКБ 17A/ч, или 2 АКБ 12А/ч, или 2 АКБ 7А/ч. ИВЭПР предназначен для установки внутри помещения и рассчитан на круглосуточный режим работы. ИВЭПР обеспечивает автоматический переход на питание от аккумулятора при отсутствии напряжения сети. В ИВЭПР имеется защита АКБ от глубокого разряда. | Уточняйте у менеджера | Уточняйте у менеджера
00-00031370 | ИВЭПР-1250А-17 (ББП-50А-17) | ДАВИКОН | Источник вторичного электропитания резервированный, металлический корпус; Замок на крышку; U=11,5 - 14В; Iном=5А, Iмакс.=5,5А; АКБ 17А/ч или 2x12А/ч; Размер 230х290х100мм. Вес 2,05 кг, предназначен для обеспечения бесперебойного электропитания потребителей при номинальном напряжении 12В постоянного тока и токе потребления до 5А. Электропитание ИВЭПР осуществляется от сети переменного тока 50 Гц напряжением от 160В до 242В или от встроенных аккумуляторов (АКБ) напряжением 12В: для ИВЭПР-1250А - 1 АКБ 7A/ч; для ИВЭПР-1250А-7/2 - 2 АКБ 7A/ч; для ИВЭПР-1250А-17 - 1 АКБ 17A/ч, или 2 АКБ 12А/ч, или 2 АКБ 7А/ч. ИВЭПР предназначен для установки внутри помещения и рассчитан на круглосуточный режим работы. ИВЭПР обеспечивает автоматический переход на питание от аккумулятора при отсутствии напряжения сети. В ИВЭПР имеется защита АКБ от глубокого разряда. | Уточняйте у менеджера | Уточняйте у менеджера
00-00031369 | ИВЭПР-1250А-7/2 (ББП-50А-7/2) | ДАВИКОН | Источник вторичного электропитания резервированный, металлический корпус; U=11,5 - 14В; Iном=5А, Iмакс.=5,5А; АКБ 2x7А/ч; Размер 220х280х75мм. Вес 1,7 кг, предназначен для обеспечения бесперебойного электропитания потребителей при номинальном напряжении 12В постоянного тока и токе потребления до 5А. Электропитание ИВЭПР осуществляется от сети переменного тока 50 Гц напряжением от 160В до 242В или от встроенных аккумуляторов (АКБ) напряжением 12В: для ИВЭПР-1250А - 1 АКБ 7A/ч; для ИВЭПР-1250А-7/2 - 2 АКБ 7A/ч; для ИВЭПР-1250А-17 - 1 АКБ 17A/ч, или 2 АКБ 12А/ч, или 2 АКБ 7А/ч. ИВЭПР предназначен для установки внутри помещения и рассчитан на круглосуточный режим работы. ИВЭПР обеспечивает автоматический переход на питание от аккумулятора при отсутствии напряжения сети. В ИВЭПР имеется защита АКБ от глубокого разряда. | Уточняйте у менеджера | Уточняйте у менеджера
00-00031367 | ИВЭПР-1250АП (ББП-50АП) | ДАВИКОН | Источник вторичного электропитания резервированный, пластиковый корпус, не требует заземления; U=11,5 - 14В; Iном=5А, Iмакс.=5,5А; АКБ 7А/ч; Размер 180х200х90мм. Вес 0,7 кг, предназначен для обеспечения бесперебойного электропитания потребителей при номинальном напряжении 12В постоянного тока и токе потребления: - для ИВЭПР-1240АП – до 4А - для ИВЭПР-1250АП – до 5А - для ИВЭПР-1260АП – до 6А. Электропитание ИВЭПР осуществляется от сети переменного тока 50 Гц напряжением от 160В до 242В или от встроенных аккумуляторов (АКБ) напряжением 12В и номинальной емкостью 7A/ч; ИВЭПР предназначен для установки внутри помещения и рассчитан на круглосуточный режим работы. ИВЭПР обеспечивает автоматический переход на питание от аккумулятора при отсутствии напряжения сети. В ИВЭПР имеется защита АКБ от глубокого разряда. | Уточняйте у менеджера | Уточняйте у менеджера
00-00087001 | ИВЭПР-1250АПБ (ББП-50АПБ) | ДАВИКОН | Источник вторичного электропитания резервированный. Пластиковый корпус, не требует заземления; U=11,5 - 14В; АКБ 7А/ч; Размер 180х200х90мм. Вес 0,7 кг. | Уточняйте у менеджера | Уточняйте у менеджера
00-00086976 | ИВЭПР-1250АУ | ДАВИКОН | Источник вторичного электропитания резервированный. Герметичный пластиковый корпус. Регулировка вых. напряж. 11,5 - 14,5B; АКБ 7А/ч; Размер 300х220х120мм. Вес 1,7 кг | Уточняйте у менеджера | Уточняйте у менеджера
00-00031354 | ИВЭПР-1250П (ББП-50П) | ДАВИКОН | Источник вторичного электропитания резервированный, пластиковый корпус, не требует заземления. U=11,5-14В. Iном=5А, Iмакс.=5,5А; АКБ 7А/ч. Размер 180х200х90мм. Вес 0,7 кг, предназначен для обеспечения бесперебойного электропитания потребителей при номинальном напряжении 12В постоянного тока и токе потребления - для ИВЭПР-1240П – до 4А; - для ИВЭПР-1250П – до 5А; - для ИВЭПР-1260П – до 6А. Электропитание ИВЭПР осуществляется от сети переменного тока 50 Гц напряжением от 160В до 242В или от встроенных аккумуляторов (АКБ) напряжением 12В и номинальной емкостью 7A/ч; ИВЭПР предназначен для установки внутри помещения и рассчитан на круглосуточный режим работы. ИВЭПР обеспечивает автоматический переход на питание от аккумулятора при отсутствии напряжения сети. | Уточняйте у менеджера | Уточняйте у менеджера
00-00086991 | ИВЭПР-1250ПБ (ББП-50П) | ДАВИКОН | Источник вторичного электропитания резервированный. С тепловой защитой от перегрева в пластиковом корпусе УПМ, не требует заземления; U=11,5 - 14В; АКБ 7А/ч; Размер 180х200х90мм; Вес 0,7 кг. | Уточняйте у менеджера | Уточняйте у менеджера
00-00087017 | ИВЭПР-1250С-17 (ББП-50С-17) | ДАВИКОН | Источник вторичного электропитания резервированный. Металлический корпус. Замок на крышку. U=13,5B; АКБ 17А/ч или 2x12А/ч. Размер 225х290х100мм. Вес 2,3 кг. | Уточняйте у менеджера | Уточняйте у менеджера
00-00069284 | ИВЭПР-1250С-7 (ББП-50С) | ДАВИКОН | Источник вторичного электропитания резервированный. Металлический корпус, U=13,5B, Iном=5А, Iмакс.=5,5А. АКБ 7А/ч, Размер 200х220х75мм. | Уточняйте у менеджера | Уточняйте у менеджера
00-00087015 | ИВЭПР-1250С-7/2 (ББП-50С-7/2) | ДАВИКОН | Источник вторичного электропитания резервированный. Металлический корпус, U=13,5B; АКБ 2x7А/ч, Размер 200х225х70мм. Вес 1,8 кг. | Уточняйте у менеджера | Уточняйте у менеджера
00-00082930 | ИВЭПР-1250С-V8 | ДАВИКОН | Источник вторичного электропитания резервированный, металлический корпус; U=11,5 - 14В, Iном=5А, Iмакс.=5,5А; 8 распределённых выходов по 1А; АКБ 7А/ч; Размер 230х290х75мм; Вес 2,1 кг | Уточняйте у менеджера | Уточняйте у менеджера
00-00086967 | ИВЭПР-1250С-VF4-17 (ББП-50С-VF4-17) | ДАВИКОН | Источник вторичного электропитания резервированный, U=13,8±0,3; 4 распределённых выхода до 1А с фильтром защиты от взаимного влияния помех и наводок по линии питания (F). АКБ 17А/ч; Размер 295х295х85мм; Вес 2,5 кг | Уточняйте у менеджера | Уточняйте у менеджера
00-00031377 | ИВЭПР-1250СП (ББП-50СП) | ДАВИКОН | Источник вторичного электропитания резервированный, пластиковый корпус, не требует заземления. U=13,5B, Iном=5А, Iмакс.=5,5А; АКБ 7А/ч. Размер 180х200х90мм. Вес 0,8 кг, предназначен для обеспечения бесперебойного электропитания потребителей при номинальном напряжении 12В постоянного тока при токе потребления до 5А. Электропитание ИВЭПР осуществляется от сети переменного тока 50 Гц напряжением от 160В до 242В или от встроенного аккумулятора (АКБ) напряжением 12В и номинальной емкостью 7А•ч. ИВЭПР размещён в пластиковом корпусе и предназначен для использования внутри помещения. ИВЭПР обеспечивает автоматический переход на питание от аккумулятора при отсутствии напряжения сети. | Уточняйте у менеджера | Уточняйте у менеджера
00-00034224 | ИВЭПР-1250СУ | ДАВИКОН | Источник вторичного электропитания резервированный, герметичный пластиковый корпус, U=13,5B, Iном=5А, Iмакс.=5,5А; АКБ 7А/ч; Размер 315х240х130мм. Вес 1,7 кг, предназначен для обеспечения бесперебойного электропитания потребителей при номинальном напряжении 12В постоянного тока при токе потребления до 5А. Электропитание ИВЭПР осуществляется от сети переменного тока 50 Гц напряжением от 160В до 242В или от встроенного аккумулятора (АКБ) напряжением 12В и номинальной емкостью 7А•ч. ИВЭПР размещён в пластиковом корпусе со степенью защиты IP56 по ГОСТ 14254-96 и предназначен для использования на открытом воздухе. ИВЭПР обеспечивает автоматический переход на питание от аккумулятора при отсутствии напряжения сети. | Уточняйте у менеджера | Уточняйте у менеджера
00-00031356 | ИВЭПР-1260 (ББП-60) | ДАВИКОН | Источник вторичного электропитания резервированный, U = 11,5-14, Iном = 6, Iмакс = 6,5, P = 72, АКБ = АКБ 7А/ч, Корпус металлический, 180x190x75, 1,1 кг, IP31, предназначен для обеспечения бесперебойного электропитания потребителей при номинальном напряжении 12В постоянного тока и токе потребления до 6А. Электропитание ИВЭПР осуществляется от сети переменного тока 50 Гц напряжением от 160В до 242В или от встроенных аккумуляторов (АКБ) напряжением 12В: для ИВЭПР-1260 - 1 АКБ 7A/ч; для ИВЭПР-1260-7/2 - 2 АКБ 7A/ч; для ИВЭПР-1260-17 - 1 АКБ 17A/ч, или 2 АКБ 12А/ч, или 2 АКБ 7А/ч. ИВЭПР предназначен для установки внутри помещения и рассчитан на круглосуточный режим работы. ИВЭПР обеспечивает автоматический переход на питание от аккумулятора при отсутствии напряжения сети. | Уточняйте у менеджера | Уточняйте у менеджера
00-00031358 | ИВЭПР-1260-17 (ББП-60-17) | ДАВИКОН | Источник вторичного электропитания резервированный, Металлический корпус. Замок на крышку; U=11,5 - 14В; Iном=6А, Iмакс.=6,5А; АКБ 17А/ч или 2x12А/ч; Размер 230х290х100мм; Вес 2,01 кг, предназначен для обеспечения бесперебойного электропитания потребителей при номинальном напряжении 12В постоянного тока и токе потребления до 6А. Электропитание ИВЭПР осуществляется от сети переменного тока 50 Гц напряжением от 160В до 242В или от встроенных аккумуляторов (АКБ) напряжением 12В: для ИВЭПР-1260 - 1 АКБ 7A/ч; для ИВЭПР-1260-7/2 - 2 АКБ 7A/ч; для ИВЭПР-1260-17 - 1 АКБ 17A/ч, или 2 АКБ 12А/ч, или 2 АКБ 7А/ч. ИВЭПР предназначен для установки внутри помещения и рассчитан на круглосуточный режим работы. ИВЭПР обеспечивает автоматический переход на питание от аккумулятора при отсутствии напряжения сети. | Уточняйте у менеджера | Уточняйте у менеджера
00-00031357 | ИВЭПР-1260-7/2 (ББП-60-7/2) | ДАВИКОН | Источник вторичного электропитания резервированный, U = 11,5-14, Iном = 6, Iмакс = 6,5, P = 72, Корпус металлический, 220x280x75, 1,65 кг, IP21, предназначен для обеспечения бесперебойного электропитания потребителей при номинальном напряжении 12В постоянного тока и токе потребления до 6А. Электропитание ИВЭПР осуществляется от сети переменного тока 50 Гц напряжением от 160В до 242В или от встроенных аккумуляторов (АКБ) напряжением 12В: для ИВЭПР-1260 - 1 АКБ 7A/ч; для ИВЭПР-1260-7/2 - 2 АКБ 7A/ч; для ИВЭПР-1260-17 - 1 АКБ 17A/ч, или 2 АКБ 12А/ч, или 2 АКБ 7А/ч. ИВЭПР предназначен для установки внутри помещения и рассчитан на круглосуточный режим работы. ИВЭПР обеспечивает автоматический переход на питание от аккумулятора при отсутствии напряжения сети. | Уточняйте у менеджера | Уточняйте у менеджера
00-00031372 | ИВЭПР-1260А (ББП-60А) | ДАВИКОН | Источник вторичного электропитания резервированный, металлический корпус; U=11,5 - 14В; Iном=6А, Iмакс.=6,5А; АКБ 7А/ч; Размер 180х190х75мм. Вес 1,05 кг, предназначен для обеспечения бесперебойного электропитания потребителей при номинальном напряжении 12В постоянного тока и токе потребления до 6А. Электропитание ИВЭПР осуществляется от сети переменного тока 50 Гц напряжением от 160В до 242В или от встроенных аккумуляторов (АКБ) напряжением 12В: для ИВЭПР-1260А - 1 АКБ 7A/ч; для ИВЭПР-1260А-7/2 - 2 АКБ 7A/ч; для ИВЭПР-1260А-17 - 1 АКБ 17A/ч, или 2 АКБ 12А/ч, или 2 АКБ 7А/ч. ИВЭПР предназначен для установки внутри помещения и рассчитан на круглосуточный режим работы. ИВЭПР обеспечивает автоматический переход на питание от аккумулятора при отсутствии напряжения сети. В ИВЭПР имеется защита АКБ от глубокого разряда. | Уточняйте у менеджера | Уточняйте у менеджера
00-00031374 | ИВЭПР-1260А-17 (ББП-60А-17) | ДАВИКОН | Источник вторичного электропитания резервированный, м еталлический корпус. Замок на крышку. U=11,5 - 14В; Iном=6А, Iмакс.=6,5А; АКБ 17А/ч или 2x12А/ч; Размер 230х290х100мм. Вес 2,15 кг, предназначен для обеспечения бесперебойного электропитания потребителей при номинальном напряжении 12В постоянного тока и токе потребления до 6А. Электропитание ИВЭПР осуществляется от сети переменного тока 50 Гц напряжением от 160В до 242В или от встроенных аккумуляторов (АКБ) напряжением 12В: для ИВЭПР-1260А - 1 АКБ 7A/ч; для ИВЭПР-1260А-7/2 - 2 АКБ 7A/ч; для ИВЭПР-1260А-17 - 1 АКБ 17A/ч, или 2 АКБ 12А/ч, или 2 АКБ 7А/ч. ИВЭПР предназначен для установки внутри помещения и рассчитан на круглосуточный режим работы. ИВЭПР обеспечивает автоматический переход на питание от аккумулятора при отсутствии напряжения сети. В ИВЭПР имеется защита АКБ от глубокого разряда. | Уточняйте у менеджера | Уточняйте у менеджера
00-00031373 | ИВЭПР-1260А-7/2 (ББП-60А-7/2) | ДАВИКОН | Источник вторичного электропитания резервированный, металлический корпус; U=11,5 - 14В; Iном=6А, Iмакс.=6,5А; АКБ 2х7А/ч; Размер 220х280х75мм. Вес 1,7 кг, предназначен для обеспечения бесперебойного электропитания потребителей при номинальном напряжении 12В постоянного тока и токе потребления до 6А. Электропитание ИВЭПР осуществляется от сети переменного тока 50 Гц напряжением от 160В до 242В или от встроенных аккумуляторов (АКБ) напряжением 12В: для ИВЭПР-1260А - 1 АКБ 7A/ч; для ИВЭПР-1260А-7/2 - 2 АКБ 7A/ч; для ИВЭПР-1260А-17 - 1 АКБ 17A/ч, или 2 АКБ 12А/ч, или 2 АКБ 7А/ч. ИВЭПР предназначен для установки внутри помещения и рассчитан на круглосуточный режим работы. ИВЭПР обеспечивает автоматический переход на питание от аккумулятора при отсутствии напряжения сети. В ИВЭПР имеется защита АКБ от глубокого разряда. | Уточняйте у менеджера | Уточняйте у менеджера
00-00086956 | ИВЭПР-1260А-V16-17 (ББП-60А-V16-17) | ДАВИКОН | Источник вторичного электропитания резервированный, U=11,5 - 14В; 16 распределённых выходов до 1А; АКБ 17А/ч или 2х7А/ч; Размер 295х295х85мм. Вес 2,5 кг | Уточняйте у менеджера | Уточняйте у менеджера
00-00086954 | ИВЭПР-1260А-V8 (ББП-60А-V8) | ДАВИКОН | Источник вторичного электропитания резервированный, U=11,5 - 14В; Металлический корпус; 8 распределённых выходов до 1А; АКБ 7А/ч. Размер 225х200х70мм. Вес 0,95 кг. | Уточняйте у менеджера | Уточняйте у менеджера
00-00086955 | ИВЭПР-1260А-V8-17 (ББП-60А-V8-17) | ДАВИКОН | Источник вторичного электропитания резервированный, U=11,5 - 14В; 8 распределённых выходов до 1А; АКБ 17А/ч или 2х7А/ч. Размер 295х295х85мм. Вес 2,5 кг | Уточняйте у менеджера | Уточняйте у менеджера
00-00086957 | ИВЭПР-1260А-VF8-17 (ББП-60А-VF8-17) | ДАВИКОН | Источник вторичного электропитания резервированный, U=11,5 - 14В; 8 распределённых выходов до 1А с фильтром защиты от взаимного влияния помех и наводок по линии питания (F); АКБ 17А/ч; Размер 295х295х85мм. Вес 2,5 кг | Уточняйте у менеджера | Уточняйте у менеджера
00-00031371 | ИВЭПР-1260АП (ББП-60АП) | ДАВИКОН | Источник вторичного электропитания резервированный с 8 распределёнными выходами по 1А с фильтром защиты от взаимного влияния помех и наводок по линии питания, предназначен для обеспечения бесперебойного электропитания потребителей при номинальном напряжении 12В постоянного тока и токе потребления: - для ИВЭПР-1240АП – до 4А - для ИВЭПР-1250АП – до 5А - для ИВЭПР-1260АП – до 6А. Электропитание ИВЭПР осуществляется от сети переменного тока 50 Гц напряжением от 160В до 242В или от встроенных аккумуляторов (АКБ) напряжением 12В и номинальной емкостью 7A/ч; ИВЭПР предназначен для установки внутри помещения и рассчитан на круглосуточный режим работы. ИВЭПР обеспечивает автоматический переход на питание от аккумулятора при отсутствии напряжения сети. В ИВЭПР имеется защита АКБ от глубокого разряда. | Уточняйте у менеджера | Уточняйте у менеджера
00-00086953 | ИВЭПР-1260АП-V8 (ББП-60АП-V8) | ДАВИКОН | Источник вторичного электропитания резервированный, U=11,5 - 14В; Пластиковый корпус.8 распределённых выходов до 1А; АКБ 7А/ч; Размер 180х200х90мм. Вес 0,75 кг. | Уточняйте у менеджера | Уточняйте у менеджера
00-00087002 | ИВЭПР-1260АПБ (ББП-60АПБ) | ДАВИКОН | Источник вторичного электропитания резервированный. Пластиковый корпус, не требует заземления; U=11,5 - 14В; АКБ 7А/ч; Размер 180х200х90мм. Вес 0,7 кг. | Уточняйте у менеджера | Уточняйте у менеджера
00-00031355 | ИВЭПР-1260П (ББП-60П) | ДАВИКОН | Источник вторичного электропитания резервированный, пластиковый корпус, не требует заземления; U=11,5 - 14В; Iном=6А, Iмакс.=6,5А; АКБ 7А/ч; Размер 180х200х90мм; Вес 0,7 кг, предназначен для обеспечения бесперебойного электропитания потребителей при номинальном напряжении 12В постоянного тока и токе потребления - для ИВЭПР-1240П – до 4А; - для ИВЭПР-1250П – до 5А; - для ИВЭПР-1260П – до 6А. Электропитание ИВЭПР осуществляется от сети переменного тока 50 Гц напряжением от 160В до 242В или от встроенных аккумуляторов (АКБ) напряжением 12В и номинальной емкостью 7A/ч; ИВЭПР предназначен для установки внутри помещения и рассчитан на круглосуточный режим работы. ИВЭПР обеспечивает автоматический переход на питание от аккумулятора при отсутствии напряжения сети. | Уточняйте у менеджера | Уточняйте у менеджера
00-00086992 | ИВЭПР-1260ПБ (ББП-60П) | ДАВИКОН | Источник вторичного электропитания резервированный. С тепловой защитой от перегрева в пластиковом корпусе УПМ, не требует заземления; U=11,5 - 14В; АКБ 7А/ч; Размер 180х200х90мм; Вес 0,7 кг. | Уточняйте у менеджера | Уточняйте у менеджера
00-00086968 | ИВЭПР-1265C-V8-17 (ББП-65C-V8-17) | ДАВИКОН | Источник вторичного электропитания резервированный, U=13,8±0,3; 8 распределённых выходов до 1А; АКБ 17А/ч или 2х7А/ч; Размер 295х295х85мм. Вес 2,5 кг | Уточняйте у менеджера | Уточняйте у менеджера
00-00086969 | ИВЭПР-1265C-VF8-17 (ББП-65C-VF8-17) | ДАВИКОН | Источник вторичного электропитания резервированный, U=13,8±0,3; 8 распределённых выходов до 1А с фильтром защиты от взаимного влияния помех и наводок по линии питания (F); АКБ 17А/ч или 2х7А/ч; Размер 295х295х85мм. Вес 2,5 кг | Уточняйте у менеджера | Уточняйте у менеджера
00-00087018 | ИВЭПР-1265С-17 (ББП-65С-17) | ДАВИКОН | Источник вторичного электропитания резервированный. Металлический корпус. Замок на крышку. U=13,5B; АКБ 17А/ч или 2x12А/ч. Размер 225х290х100мм. Вес 2,3 кг. | Уточняйте у менеджера | Уточняйте у менеджера
00-00087014 | ИВЭПР-1265С-7 (ББП-65С) | ДАВИКОН | Источник вторичного электропитания резервированный. Металлический корпус, U=13,5B; АКБ 7А/ч; Размер 200х225х70мм; Вес 1,5 кг. | Уточняйте у менеджера | Уточняйте у менеджера
00-00087016 | ИВЭПР-1265С-7/2 (ББП-65С-7/2) | ДАВИКОН | Источник вторичного электропитания резервированный. Металлический корпус, U=13,5B; АКБ 2x7А/ч, Размер 200х225х70мм. Вес 1,8 кг. | Уточняйте у менеджера | Уточняйте у менеджера
00-00086970 | ИВЭПР-1265С-V16-17 (ББП-65С-V16-17) | ДАВИКОН | Источник вторичного электропитания резервированный, U=13,8±0,3; 16 распределённых выходов до 1А; АКБ 17А/ч или 2х7А/ч; Размер 295х295х85мм. Вес 2,5 кг | Уточняйте у менеджера | Уточняйте у менеджера
00-00086966 | ИВЭПР-1265С-VF8-7 (ББП-65С-VF8-7) | ДАВИКОН | Источник вторичного электропитания резервированный, U=13,8±0,3; 8 распределённых выходов до 1А с фильтром защиты от взаимного влияния помех и наводок по линии питания (F); АКБ 7А/ч; Размер 225х290х70мм. Вес 2,1 кг | Уточняйте у менеджера | Уточняйте у менеджера
00-00031378 | ИВЭПР-1265СП (ББП-65СП) | ДАВИКОН | Источник вторичного электропитания резервированный, U = 13,8±0,3, Iном = 6,5, Iмакс = 7, P = 78, Корпус пластиковый, 180x200x90, 0,9 кг, IP21, предназначен для обеспечения бесперебойного электропитания потребителей при номинальном напряжении 12В постоянного тока и токе потребления до 6,5А Электропитание ИВЭПР осуществляется от сети переменного тока 50 Гц напряжением от 160В до 242В или от встроенного аккумулятора (АКБ) напряжением 12В и номинальной емкостью 7А•ч. ИВЭПР предназначен для установки внутри помещения и рассчитан на круглосуточный режим работы. ИВЭПР обеспечивает автоматический переход на питание от аккумулятора при отсутствии напряжения сети. | Уточняйте у менеджера | Уточняйте у менеджера
00-00087007 | ИВЭПР-1280А-17 (ББП-80А-17) | ДАВИКОН | Источник вторичного электропитания резервированный. С тепловой защитой от перегрева в металлическом корпусе. Замок на крышку; U=11,5 - 14В; АКБ 17А/ч; 2х7А/ч; Размер 295х295х80мм; Вес 2,0 кг | Уточняйте у менеджера | Уточняйте у менеджера
00-00083614 | ИВЭПР-1280А-17/2 (ББП-80А-17/2) | ДАВИКОН | Источник вторичного электропитания резервированный рассчитан на круглосуточный режим работы. Обеспечивает автоматический переход на питание от аккумулятора при отсутствии напряжения сети. Конструктивно источник питания размещен в металлическом корпусе. Имеется возможность установки АКБ 2х17А/ч; 3х12А/ч или 4х7А/ч. регулируемое напряжение 11,5 - 14В; номинальный ток 8А, максимальный – 8,5А. | Уточняйте у менеджера | Уточняйте у менеджера
00-00087006 | ИВЭПР-1280А-7/2 (ББП-80А-7/2) | ДАВИКОН | Источник вторичного электропитания резервированный. С тепловой защитой от перегрева в металлическом корпусе. U= 11,5 - 14B; АКБ 2x7А/ч; Размер 215х280х75мм. Вес 1,9 кг | Уточняйте у менеджера | Уточняйте у менеджера
00-00086958 | ИВЭПР-1280А-V16-17 (ББП-80А-V16) | ДАВИКОН | Источник вторичного электропитания резервированный, U=11,5 - 14В; 16 распределённых выходов до 1А; АКБ 17А/ч; Размер 295х295х85мм. Вес 2,5 кг | Уточняйте у менеджера | Уточняйте у менеджера
00-00040577 | ИВЭПР-1280С-17 (ББП-80С-17) | ДАВИКОН | Источник вторичного электропитания резервированный, 150÷242В, частота 50 Гц, 220В - 13,6 - 14,1В. | Уточняйте у менеджера | Уточняйте у менеджера
00-00079469 | ИВЭПР-1280С-7/2 (ББП-80С-7/2) | ДАВИКОН | Источник вторичного электропитания резервированный, металлический корпус, U=13,5B, Iном=8А, Iмакс.=8,5А. АКБ 2x7А/ч. Размер 220х280х75мм. | Уточняйте у менеджера | Уточняйте у менеджера
00-00086971 | ИВЭПР-1280С-V16-17 (ББП-80С-V16-17) | ДАВИКОН | Источник вторичного электропитания резервированный, U=13,8±0,3; 16 распределённых выходов до 1А; АКБ 17А/ч или 2х7А/ч; Размер 295х295х85мм. Вес 2,5 кг | Уточняйте у менеджера | Уточняйте у менеджера
00-00086974 | ИВЭПР-1280С-V16-17/2 (ББП-80С-V16-17/2) | ДАВИКОН | Источник вторичного электропитания резервированный, U=13,8±0,3; Металлический корпус; 16 распределённых выходов до 1А с фильтром защиты от взаимного влияния помех и наводок по линии питания (F); АКБ 2х17А/ч или 3х12А/ч; Размер 385х425х100мм.Вес 3,8 кг | Уточняйте у менеджера | Уточняйте у менеджера
00-00086973 | ИВЭПР-1280С-VF16-17 (ББП-80С-VF16-17) | ДАВИКОН | Источник вторичного электропитания резервированный, U=13,8±0,3; Металлический корпус; 16 распределённых выходов до 1А с фильтром защиты от взаимного влияния помех и наводок по линии питания (F); АКБ 17А/ч или 2х7А/ч; Размер 385х295х100мм. Вес 3,0 кг | Уточняйте у менеджера | Уточняйте у менеджера
00-00086972 | ИВЭПР-1280С-VF8-17 (ББП-80С-VF8-17) | ДАВИКОН | Источник вторичного электропитания резервированный, U=13,8±0,3; 8 распределённых выходов до 1А с фильтром защиты от взаимного влияния помех и наводок по линии питания (F); АКБ 17А/ч или 2х7А/ч; Размер 295х295х85мм. Вес 2,5 кг | Уточняйте у менеджера | Уточняйте у менеджера
00-00080993 | БИРП-100 (17Ач) | К-Инженеринг | Источник вторичного электропитания резервированный, 13,7 В ± 0,12%; 9,0 А, кратковременно до 10,0 А; под АКБ 17,0 Ач, диапазон входного напряжения 160-253В, ток заряда 1200 мА, барьерные клеммные блоки | 7122 | 6053.7
03-00000019 | БИРП-12/1,6 | К-Инженеринг | Блок источника резервированного питания ,12 В; 1 А, кратковременно до 1,6 А; под АКБ 7,0 А. | 4193 | 3564.05
00-00017211 | БИРП-12/10,0 | К-Инженеринг | Блок источника резервированного питания 12 В; 9,5 А, кратковременно до 10,0 А; под 2 шт. АКБ 12,0 Ач | 14389 | 12230.65
00-00036051 | БИРП-12/10,0 L | К-Инженеринг | Блок источника резервированного питания 12 В; 6 А, кратковременно до 7 А; под 2 шт. АКБ 40 Ач. | 15128 | 12858.8
00-00040160 | БИРП-12/10,0 M (DIN) | К-Инженеринг | Блок источника резервированного питания с креплением на DIN рейку беспечивает выходную мощность до 120 Вт в сетевом диапазоне от 150 до 242В благодаря применению импульсного ШИМ преобразователя. БИРП с расширенным комплексом защит обеспечивает стабильное выходное напряжение 12 В и защищает нагрузку от импульсов и всплесков сетевого напряжения, а также от превышения выходного напряжения. При отключении сетевого напряжения БИРП-12/10,0М (DIN) обеспечивает питание нагрузки от резервного источника электропитания – аккумуляторной батареи (в комплект не входит). Продолжительность автономной работы зависит от емкости подключенной аккумуляторной батареи. При использовании аккумуляторной батареи емкостью 24Ач и номинальной выходной мощности продолжительность автономной работы составляет 2 часа. Независимый канал заряда обеспечивает восстановление ресурса аккумуляторной батареи после восстановления сетевого напряжения. | 11733 | 9973.05
00-00024377 | БИРП-12/10,0L (VIDEO) | К-Инженеринг | Блок источника резервированного питания для электропитания систем видеонаблюдения 12 В ± 0,12%; 10,0 А, кратковременно до 10,5 А; под 2 шт. АКБ 40,0 Ач. | 12487 | 10613.95
03-00008504 | БИРП-12/10,0V (VIDEO) | К-Инженеринг | Блок источника резервированного питания трансф.под два АКБ 12В/12Ач, защ.от перегрузки, КЗ, от глуб.разр., U-вых.12В, I-вых.9.5 (10) А, IP30, 320х245х115мм. | 11956 | 10162.6
00-00028164 | БИРП-12/10,0V.8 (VIDEO) | К-Инженеринг | Блок источника резервированного питания трансф.под два АКБ 12В/12Ач, защ.от перегрузки, КЗ, от глуб.разр., U-вых.12В, I-вых.9.5 (10) А, IP30, 320х245х115мм. | 12997 | 11047.45
03-00000028 | БИРП-12/2,0 | К-Инженеринг | Блок источника резервированного питания напряжение питания от сети переменного тока частотой 50 Гц 150...265 В, выходное напряжение постоянного тока 11,88...12,12 В, номинальный ток нагрузки 2 А, максимальный ток нагрузки 3 А, под аккумулятор 12 В/7 Ач, световая индикация режимов работы, диагностические выходы "открытый коллектор" исправности аккумуляторной батареи и наличии выходного напряжения, электронная защита от короткого замыкания, защита аккумулятора от глубокого разряда, габаритные размеры 170х220х80 мм, металлический корпус | 5203 | 4422.55
03-00000803 | БИРП-12/2,5 (14 ач) | К-Инженеринг | Блок источника резервированного питания, напряжение питания от сети переменного тока частотой 50 Гц 150...265 В, выходное напряжение постоянного тока 11,88...12,12 В, номинальный ток нагрузки 2,5 А, максимальный ток нагрузки 2,8 А, под два аккумулятора 12 В/7 Ач, световая индикация режимов работы, диагностические выходы "открытый коллектор" исправности аккумуляторной батареи и наличии выходного напряжения, электронная защита от короткого замыкания, защита аккумулятора от глубокого разряда, габаритные размеры 325х225х92 мм, металлический корпус | 6433 | 5468.05
00-00018333 | БИРП-12/2,5 (7 Ач) для СКУД | К-Инженеринг | Блок источника резервированного питания ,12 В; 2,5 А, кратковременно до 5,0 А; под АКБ 7,0 Ач | 5451 | 4633.35
00-00014912 | БИРП-12/2,5 XL | К-Инженеринг | Блок источника резервированного питания форсированный заряд - 1,5 А, 12 В; 2,5 А, кратковременно до 3,0 А; под 2 шт. АКБ 40,0 Ач | 12821 | 10897.85
03-00004438 | БИРП-12/2,5 В | К-Инженеринг | Блок источника резервированного питания 12В, 2,5А, кратковременно до 5А, рабочий диапазон напряжения сети 187-270В, сетевой выключатель, корпус IP31 под АКБ 12 Ач - 2 шт. (АКБ в комплект не входит), электронная защита входных и выходных цепей, защита нагрузки, форсированный заряд АКБ, защитное отключение АКБ, индикация состояния АКБ, информационный выход "контроль сети" - реле (НЗ и НО контакты), звуковая сигнализация перехода на АБ | 7485 | 6362.25
03-00006776 | БИРП-12/2,5 М | К-Инженеринг | Блок источника резервированного питания с креплением на DIN рейку 13,2 В; 2,5 А, кратковременно до 3,0 А; под 2 шт. АКБ 7,0 Ач. | 6576 | 5589.6
03-00004440 | БИРП-12/2,5 Т | К-Инженеринг | Блок источника резервированного питания уличного исполнения 12 В; 2,5 А, кратковременно до 3,0 А; под АКБ 12,0 Ач; под термостат АКБ 12 Ач; диапазон температур от -40°С до +50°С; IP 56. | 19046 | 16189.1
00-00022066 | БИРП-12/2,5V (VIDEO) | К-Инженеринг | Блок источника резервированного питания для электропитания систем видеонаблюдения, 12 В ± 0,12%; 2,5 А, кратковременно до 3,0 А; под 2 шт. АКБ 12,0 Ач | 5350 | 4547.5
03-00000020 | БИРП-12/4,0 | К-Инженеринг | Блок источника резервированного питания 12 В; 4,0 А, кратковременно до 5,0 А; под 2 шт. АКБ 7,0 Ач | 11052 | 9394.2
03-00000254 | БИРП-12/4,0 L | К-Инженеринг | Блок источника резервированного питания 12 В; 4,0 А, кратковременно до 5,0 А; под 2 шт. АКБ 40,0 Ач | 12256 | 10417.6
00-00014913 | БИРП-12/4,0 XL | К-Инженеринг | Блок источника резервированного питания форсированный заряд - 1,5 А, 12 В; 4,0 А, кратковременно до 5,0 А; под 2 шт. АКБ 40,0 Ач | 14399 | 12239.15
03-00000674 | БИРП-12/4,0 В | К-Инженеринг | Блок источника резервированного питания, импульсный, 12 В; 4,0 А, кратковременно до 5,0 А; под 2 шт. АКБ 12,0 Ач | 8990 | 7641.5
03-00004442 | БИРП-12/4,0 М | К-Инженеринг | Блок источника резервированного питания с креплением на DIN рейку 13,2 В; 4,0 А, кратковременно до 5,0 А; под 2 шт. АКБ 7,0 Ач. | 8523 | 7244.55
03-00004441 | БИРП-12/4,0 Т | К-Инженеринг | Блок источника резервированного питания уличного исполнения 12 В; 4,0 А, кратковременно до 5,0 А; под 1 или 2 шт. АКБ 12,0 Ач; под 1 или 2 шт. термостат АКБ 12 Ач; диапазон температур от -40°С до +50°С; IP 56. | 21621 | 18377.85
03-00006777 | БИРП-12/4,0B (VIDEO) | К-Инженеринг | Блок источника резервированного питания для электропитания систем видеонаблюдения 12 В ± 0,12%; 4,0 А, кратковременно до 5,0 А; под 2 шт. АКБ 12,0 Ач. | 7456 | 6337.6
03-00006778 | БИРП-12/4,0V (VIDEO) | К-Инженеринг | Блок источника резервированного питания для электропитания систем видеонаблюдения, 12 В ± 0,12%; 4,0 А, кратковременно до 5,0 А; под 2 шт. АКБ 12,0 Ач | 7305 | 6209.25
03-00000282 | БИРП-12/6,0 | К-Инженеринг | Блок источника резервированного питания 12 В; 6,0 А, кратковременно до 7,0 А; под 2 шт. АКБ 12,0 Ач | 12119 | 10301.15
03-00004444 | БИРП-12/6,0 L | К-Инженеринг | Блок источника резервированного питания 12 В; 6,0 А, кратковременно до 7,0 А; под 2 шт. АКБ 40,0 Ач | 12921 | 10982.85
00-00040159 | БИРП-12/6,0 M (DIN) | К-Инженеринг | Блок источника резервированного питания с креплением на DIN рейку обеспечивает выходную мощность до 72 Вт в сетевом диапазоне от 150 до 242В благодаря применению импульсного ШИМ преобразователя. БИРП с расширенным комплексом защит обеспечивает стабильное выходное напряжение 12 В и защищает нагрузку от импульсов и всплесков сетевого напряжения, а также от превышения выходного напряжения. При отключении сетевого напряжения БИРП-12/6,0М (DIN) обеспечивает питание нагрузки от резервного источника электропитания – аккумуляторной батареи (в комплект не входит). Продолжительность автономной работы зависит от емкости подключенной аккумуляторной батареи. При использовании аккумуляторной батареи емкостью 14Ач и номинальной выходной мощности продолжительность автономной работы составляет 2 часа. Независимый канал заряда обеспечивает восстановление ресурса аккумуляторной батареи после восстановления сетевого напряжения. | 9703 | 8247.55
03-00000602 | БИРП-12/6,0 В | К-Инженеринг | Блок источника резервированного питания 12 В; 6,0 А, кратковременно до 7,0 А; под 2 шт. АКБ 12,0 Ач | 11342 | 9640.7
00-00013174 | БИРП-12/6,0B (VIDEO) | К-Инженеринг | Блок источника резервированного питания для электропитания систем видеонаблюдения 12 В ± 0,12%; 6,0 А, кратковременно до 7,0 А; под 2 шт. АКБ 12,0 Ач. | 9483 | 8060.55
03-00009158 | БИРП-12/6,0L (VIDEO) | К-Инженеринг | Блок источника резервированного питания для электропитания систем видеонаблюдения 12 В ± 0,12%; 6,0 А, кратковременно до 7,0 А; под 2 шт. АКБ 40,0 Ач. | 10534 | 8953.9
03-00006779 | БИРП-12/6,0V (VIDEO) | К-Инженеринг | Блок источника резервированного питания для электропитания систем видеонаблюдения 12 В ± 0,12%; 6,0 А, кратковременно до 7,0 А; под 2 шт. АКБ 12,0 Ач. | 9401 | 7990.85
00-00100822 | БИРП-120 (17Ач) | К-Инженеринг | Источник вторичного электропитания резервированный, 13,7 В ± 0,12%; 11.5 А, кратковременно до 12.0 А; под АКБ 17,0 Ач, диапазон входного напряжения 160-253В, ток заряда 1200 мА, барьерные клеммные блоки. | 8086 | 6873.1
00-00041346 | БИРП-20 | К-Инженеринг | Источник вторичного электропитания резервированный, 13,7 В ± 0,12%; 2,0 А, кратковременно до 2,2 А; под АКБ 7,0 Ач, диапазон входного напряжения 160-253В, ток заряда 110 мА, барьерные клеммные блоки. | 1913 | 1626.05
00-00092037 | БИРП-20П | К-Инженеринг | Источник вторичного электропитания резервированный, 13,7 В ± 0,12%; 2,0 А, кратковременно до 2,2 А; под АКБ 7,0 Ач, диапазон входного напряжения 160-253В, ток заряда 110 мА, пластиковый корпус | 1210 | 1028.5
03-00004447 | БИРП-24/1,6 | К-Инженеринг | Блок источника резервированного питания 24 В; 1,6 А, кратковременно до 2,0 А; под 2 шт. АКБ 12,0 Ач | 10163 | 8638.55
00-00036050 | БИРП-24/1,6 В | К-Инженеринг | Блок источника резервированного питания 24 В; 1,6 А, кратковременно до 2,0 А; под 2 шт. АКБ 12,0 Ач. | 9151 | 7778.35
03-00004448 | БИРП 24/2,5 | К-Инженеринг | Блок источника резервированного питания 24 В; 2,5 А, кратковременно до 2,7 А; под 2 шт. АКБ 12,0 Ач | 11610 | 9868.5
00-00036052 | БИРП-24/2,5 L | К-Инженеринг | Блок источника резервированного питания 24 В; 6 А, кратковременно до 7 А; под 2 шт. АКБ 40 Ач. | 12947 | 11004.95
00-00014914 | БИРП-24/2,5 XL | К-Инженеринг | Блок источника резервированного питания форсированный заряд - 1,5 А, 24 В; 2,5 А, кратковременно до 5,0 А; под 2 шт. АКБ 40,0 Ач | 14990 | 12741.5
03-00004449 | БИРП-24/2,5 В | К-Инженеринг | Блок источника резервированного питания 24 В; 2,5 А, кратковременно до 2,7 А; под 2 шт. АКБ 12,0 Ач | 10127 | 8607.95
03-00006781 | БИРП-24/2,5 М | К-Инженеринг | Блок источника резервированного питания с креплением на DIN рейку 27,4 В; 2,5 А, кратковременно до 3,0 А; под 2 шт. АКБ 7,0 Ач. | 9163 | 7788.55
03-00004450 | БИРП-24/2,5 Т | К-Инженеринг | Блок источника резервированного питания уличного исполнения 24 В; 2,5 А, кратковременно до 3,0 А; под 2 шт. АКБ 12,0 Ач; под 2 шт. термостат АКБ 12 Ач; диапазон температур от -40°С до +50°С; IP 56. | 21839 | 18563.15
03-00000021 | БИРП-24/4,0 | К-Инженеринг | Блок источника резервированного питания 24 В; 4,0 А, кратковременно до 4,5 А; под 2 шт. АКБ 12,0 Ач | 14449 | 12281.65
03-00004451 | БИРП-24/4,0 L | К-Инженеринг | Блок источника резервированного питания 24 В; 4,0 А, кратковременно до 4,5 А; под 2 шт. АКБ 40,0 Ач | 14729 | 12519.65
00-00040161 | БИРП-24/4,0 M (DIN) | К-Инженеринг | Блок источника резервированного питания с креплением на DIN рейку обеспечивает выходную мощность до 96 Вт в сетевом диапазоне от 150 до 242В благодаря применению импульсного ШИМ преобразователя. БИРП с расширенным комплексом защит обеспечивает стабильное выходное напряжение 24 В и защищает нагрузку от импульсов и всплесков сетевого напряжения, а также от превышения выходного напряжения. Также БИРП обеспечивает выдачу информационных диагностических сообщений с помощью световых индикаторов и имеет информационные выходы «Контроль Сети (КС)», «Контроль батареи (КБ)» и выходы «Контроль выхода (КВ)» для передачи информации во внешние цепи. При отключении сетевого напряжения БИРП-24/4,0М (DIN) обеспечивает питание нагрузки от резервного источника электропитания – аккумуляторной батареи (в комплект не входит). Продолжительность автономной работы зависит от емкости подключенной аккумуляторной батареи. При использовании аккумуляторной батареи емкостью 7Ач (7+7 последовательно) и номинальной вы | 10917 | 9279.45
03-00004452 | БИРП-24/4,0 В | К-Инженеринг | Блок источника резервированного питания 24 В; 4,0 А, кратковременно до 4,5 А; под 2 шт. АКБ 12,0 Ач | 11868 | 10087.8
03-00004446 | БИРП-24/6,0 | К-Инженеринг | Блок источника резервированного питания ,24 В; 6,0 А, кратковременно до 6,5 А; под 2 шт. АКБ 12,0 Ач. | 16012 | 13610.2
03-00007457 | БИРП-24/6,0 L | К-Инженеринг | Блок источника резервированного питания 24 В; 6,0 А, кратковременно до 6,5 А; под 2 шт. АКБ 40,0 Ач | 16404 | 13943.4
00-00040162 | БИРП-24/6,0 M (DIN) | К-Инженеринг | Блок источника резервированного питания с креплением на DIN рейку обеспечивает выходную мощность до 144 Вт в сетевом диапазоне от 150 до 242В благодаря применению импульсного ШИМ преобразователя. БИРП с расширенным комплексом защит обеспечивает стабильное выходное напряжение 24 В и защищает нагрузку от импульсов и всплесков сетевого напряжения, а также от превышения выходного напряжения. Также БИРП обеспечивает выдачу информационных диагностических сообщений с помощью световых индикаторов и имеет информационные выходы «Контроль Сети (КС)», «Контроль батареи (КБ)» и выходы «Контроль выхода (КВ)» для передачи информации во внешние цепи. При отключении сетевого напряжения БИРП-24/6,0М (DIN) обеспечивает питание нагрузки от резервного источника электропитания – аккумуляторной батареи (в комплект не входит). Продолжительность автономной работы зависит от емкости подключенной аккумуляторной батареи. При использовании аккумуляторной батареи емкостью 12Ач (12+12 последовательно) и номинально | 12265 | 10425.25
00-00041156 | БИРП-30 | К-Инженеринг | Источник вторичного электропитания резервированный, 13,7 В ± 0,12%; 2,8 А, кратковременно до 3,0А; под АКБ 7,0 Ач, диапазон входного напряжения 160-253В, ток заряда 110 мА, барьерные клеммные блоки. | 2366 | 2011.1
00-00100721 | БИРП-30П | К-Инженеринг | Источник вторичного электропитания резервированный, 13,7 В ± 0,12%; 2,8 А, кратковременно до 3,0 А; под АКБ 7,0 Ач, диапазон входного напряжения 160-253В, ток заряда 110 мА, пластиковый корпус | 1576 | 1339.6
00-00080991 | БИРП-40 (7Ач) | К-Инженеринг | Источник вторичного электропитания резервированный, 13,7 В ± 0,12%; 3,8 А, кратковременно до 4,0 А; под АКБ 7,0 Ач, диапазон входного напряжения 160-253В, ток заряда 110 мА, барьерные клеммные блоки | 2696 | 2291
00-00101880 | БИРП-40П | К-Инженеринг | Источник вторичного электропитания резервированный, 13,7 В ± 0,12%; 3,8 А, кратковременно до 4,0 А; под АКБ 7,0 Ач, диапазон входного напряжения 160-253В, ток заряда 110 мА, пластиковый корпус | 1943 | 1651
00-00041347 | БИРП-50 (17 Ач) | К-Инженеринг | Источник вторичного электропитания резервированный, 13,7 В ± 0,12%; 5,0 А, кратковременно до 5,2 А; под АКБ 17,0 Ач, диапазон входного напряжения 160-253В, ток заряда 130 мА, барьерные клеммные блоки. | 3699 | 3144.15
00-00080469 | БИРП-50 (7Ач) | К-Инженеринг | Источник вторичного электропитания резервированный, 13,7 В ± 0,12%; 4,8 А, кратковременно до 5,0 А; под АКБ 7,0 Ач, диапазон входного напряжения 160-253В, ток заряда 130 мА, барьерные клеммные блоки. | 3374 | 2867.9
00-00080992 | БИРП-60 (17Ач) | К-Инженеринг | Источник вторичного электропитания резервированный, 13,7 В ± 0,12%; 6,0 А, кратковременно до 6,2 А; под АКБ 17,0 Ач, диапазон входного напряжения 160-253В, ток заряда 130 мА, барьерные клеммные блоки | 4108 | 3491.8
00-00081262 | БИРП-60 (7Ач) | К-Инженеринг | Источник вторичного электропитания резервированный, 13,7 В ± 0,12%; 5,8 А, кратковременно до 6,0 А; под АКБ 7,0 Ач, диапазон входного напряжения 160-253В, ток заряда 130 мА, барьерные клеммные блоки. | 3852 | 3274.2
00-00041348 | БИРП-80 (17Ач) | К-Инженеринг | Источник вторичного электропитания резервированный, 13,7 В ± 0,12%; 8,0 А, кратковременно до 8,2 А; под АКБ 17,0 Ач, диапазон входного напряжения 160-253В, ток заряда 1200 мА, барьерные клеммные блоки | 6188 | 5259.8
00-00026584 | БИРП-Auto 12/2,0 | К-Инженеринг | Блок источника резервированного питания вх. напряжение 12,5-14,0В, вых. напряжение 12,5-14,0В ном. ток нагрузки 2,0А, макс. ток нагрузки 2,5А. | 2548 | 2165.8
00-00026585 | БИРП-Auto 12/4,0 | К-Инженеринг | Блок источника резервированного питания вх. напряжение 12,5-14,0В, вых. напряжение 12,5-14,0В ном. ток нагрузки 4,0А, макс. ток нагрузки 5,0А | 3545 | 3013.25
00-00045171 | БИРП-AUTO 24/12-2.5 | К-Инженеринг | Блок источника резервированного питания работает от сети 24В и предназначен для обеспечения бесперебойным питанием автомобильных видеорегистраторов, тахографов, объектов мониторинга, оснащенных навигационно – связным оборудованием с номинальным напряжением питания 12В и других систем транспортных средств с номинальным напряжением питания 12В. Блок обеспечивает: — Питание нагрузки при наличии напряжения бортовой сети; — Питание нагрузки от резервной аккумуляторной батареи (АБ) при пропадании напряжения бортовой сети. — Заряд резервной АБ при наличии напряжения бортовой сети транспортного средства; — Автоматическое отключение резервной АБ при ее разряде (защита от глубокого разряда), а также защиту от неправильного подключения (переполюсовки) АБ. Продолжительность автономной работы от аккумуляторной батареи (в комплект не входит) при номинальной выходной мощности составляет около 9 часов. Независимый канал заряда мощностью 8 Вт обеспечивает восстановление ресурса аккумуляторной батареи з | Уточняйте у менеджера | Уточняйте у менеджера
00-00045172 | БИРП-AUTO 24/12-4.0 | К-Инженеринг | Блок источника резервированного питания работает от сети 24В и предназначен для обеспечения бесперебойным питанием автомобильных видеорегистраторов, тахографов, объектов мониторинга, оснащенных навигационно – связным оборудованием с номинальным напряжением питания 12В и других систем транспортных средств с номинальным напряжением питания 12В. Блок обеспечивает: — Питание нагрузки при наличии напряжения бортовой сети; — Питание нагрузки от резервной аккумуляторной батареи (АБ) при пропадании напряжения бортовой сети. — Заряд резервной АБ при наличии напряжения бортовой сети транспортного средства; — Автоматическое отключение резервной АБ при ее разряде (защита от глубокого разряда), а также защиту от неправильного подключения (переполюсовки) АБ. Продолжительность автономной работы от аккумуляторной батареи (в комплект не входит) при номинальной выходной мощности составляет около 5 часов. Независимый канал заряда мощностью 8 Вт обеспечивает восстановление ресурса аккумуляторной батареи з | Уточняйте у менеджера | Уточняйте у менеджера
00-00045173 | БИРП-AUTO 24/12-6.0 | К-Инженеринг | Блок источника резервированного питания работает от сети 24В и предназначен для обеспечения бесперебойным питанием автомобильных видеорегистраторов, тахографов, объектов мониторинга, оснащенных навигационно – связным оборудованием с номинальным напряжением питания 12В и других систем транспортных средств с номинальным напряжением питания 12В. Блок обеспечивает: — Питание нагрузки при наличии напряжения бортовой сети; — Питание нагрузки от резервной аккумуляторной батареи (АБ) при пропадании напряжения бортовой сети. — Заряд резервной АБ при наличии напряжения бортовой сети транспортного средства; — Автоматическое отключение резервной АБ при ее разряде (защита от глубокого разряда), а также защиту от неправильного подключения (переполюсовки) АБ. Продолжительность автономной работы от аккумуляторной батареи (в комплект не входит) при номинальной выходной мощности составляет около 3,5 часов. Независимый канал заряда мощностью 8 Вт обеспечивает восстановление ресурса аккумуляторной батареи | Уточняйте у менеджера | Уточняйте у менеджера
03-00006786 | КВАНТ-12/1,5 | К-Инженеринг | Блок бесперебойного питания 13 В; 1,5 А, кратковременно до 2,0 А; под АКБ 7,0 Ач. | 3340 | 2839
00-00024380 | КВАНТ-12/1,5D | К-Инженеринг | Блок бесперебойного питания на DIN-рейку 13,7 В; 1,3 А, кратковременно до 1,5 А | 2777 | 2360.45
03-00005107 | КВАНТ-12/3,0 | К-Инженеринг | Блок бесперебойного питания 13 В; 3,0 А, кратковременно до 3,5 А; под АКБ 7,0 Ач. | 4442 | 3775.7
03-00005106 | КВАНТ-12/3,0-14 | К-Инженеринг | Блок бесперебойного питания 13 В; 3,0 А, кратковременно до 3,5 А; под 2 шт. АКБ 7,0 Ач. | 5003 | 4252.55
00-00024381 | КВАНТ-12/3,0D | К-Инженеринг | Блок бесперебойного питания на DIN-рейку 13,7 В; 2,8 А, кратковременно до 3,0 А | 3916 | 3328.6
03-00001513 | КВАНТ-12/5,0-14 | К-Инженеринг | Блок бесперебойного питания 13 В; 5,0 А, кратковременно до 6,0 А; под 2 шт. АКБ 7,0 Ач. | 6879 | 5847.15
00-00024382 | КВАНТ-24/1,5D | К-Инженеринг | Блок бесперебойного питания на DIN-рейку 27,4 В; 1,3 А, кратковременно до 1,5 А; под 2 шт. АКБ 7,0 Ач. | 4437 | 3771.45
03-00005108 | КВАНТ-24/3,0 | К-Инженеринг | Блок бесперебойного питания 27 В; 2,5 А, под 2 шт. АКБ 7,0 Ач. | 7300 | 6205
00-00048680 | Соловей2-ИБП | МЕТА | Источник бесперебойного питания, +24В, без аккумуляторных батарей (2 АКБ по 18А/ч), предназначен для работы в составе прибора пожарного управления оповещением "СОЛОВЕЙ 2". ИБП обеспечивает бесперебойное питание блоков СОЛОВЕЙ 2 БУ1 от сети 220В 50Гц или резервного питания от аккумулятора 12в 18А/ч По защищенности от воздействия окружающей среды ИБП соответствуют обыкновенному исполнению по ГОСТ 12997. Степень защиты, обеспечиваемая оболочкой IP41 по ГОСТ 14254. ИБП предназначен для непрерывной круглосуточной работы в помещениях с регулируемыми климатическими условиями без непосредственного воздействия солнечных лучей, осадков, ветра, песка и пыли, отсутствия конденсации влаги при: - изменениях температуры воздуха от +5 до +40 °С; - относительной влажности окружающего воздуха до 95% при температуре 40°С и более низких температурах без конденсации влаги; - атмосферном давлении от 84 до 107 кПа (от 630 до800 мм рт.ст.). | 37553 | 36801.94
00-00073974 | ББП-12/0,66 | Омега-микродизайн | Блок бесперебойного питания для размещения на улице. Выходное напряжение 12 В, ток нагрузки до 0,66 А. Uпит.= 180…240 В. Встроенная аккумуляторная батарея 12 В, 1,2 Ач, автоматическая подзарядка. Литой алюминиевый корпус. Диапазон рабочих температур от -50ºС до +50ºС. | Уточняйте у менеджера | Уточняйте у менеджера
00-00073978 | ББП-12/0,66-1 | Омега-микродизайн | Блок бесперебойного питания для размещения на улице. Выходное напряжение 12 В, ток нагрузки до 0,66 А. Uпит.= 180…240 В. Встроенная аккумуляторная батарея 12 В, 1,2 Ач, автоматическая подзарядка. Литой алюминиевый корпус. Диапазон рабочих температур от -50ºС до +50ºС. Дополнительно выполняет функцию соединительной коробки. | Уточняйте у менеджера | Уточняйте у менеджера
00-00073986 | ББП-12/0,66-1з | Омега-микродизайн | Блок бесперебойного питания для размещения на улице. Выходное напряжение 12 В, ток нагрузки до 0,66 А. Uпит.= 180…240 В. Встроенная аккумуляторная батарея 12 В, 1,2 Ач, автоматическая подзарядка. Литой алюминиевый корпус. Диапазон рабочих температур от -50ºС до +50ºС. Дополнительно выполняет функцию соединительной коробки, имеет встроенную активную защиту от поражения персонала электрическим током. | Уточняйте у менеджера | Уточняйте у менеджера
00-00073982 | ББП-12/0,66з | Омега-микродизайн | Блок бесперебойного питания для размещения на улице. Выходное напряжение 12 В, ток нагрузки до 0,66 А. Uпит.= 180…240 В. Встроенная аккумуляторная батарея 12 В, 1,2 Ач, автоматическая подзарядка. Литой алюминиевый корпус. Диапазон рабочих температур от -50ºС до +50ºС. Имеет встроенную активную защиту от поражения персонала электрическим током. | Уточняйте у менеджера | Уточняйте у менеджера
00-00073995 | ББП-12/4 | Омега-микродизайн | Блок бесперебойного питания для установки в помещении. Выходное напряжение 12 В, ток нагрузки до 4 А. Uпит.=88…264 В. Двухблочное исполнение Блок питания (БП) и Блок аккумуляторных батарей (БАКБ). Две сменные аккумуляторные батареи 12 В (7 Ач), автоматическая подзарядка, контроль за разрядом. Диапазон рабочих температур от 0С до +50С. | Уточняйте у менеджера | Уточняйте у менеджера
00-00073975 | ББП-15/0,53 | Омега-микродизайн | Блок бесперебойного питания для размещения на улице. Выходное напряжение 15 В, ток нагрузки до 0,53 А. Uпит.= 180…240 В. Встроенная аккумуляторная батарея 12 В, 1,2 Ач, автоматическая подзарядка. Литой алюминиевый корпус. Диапазон рабочих температур от -50ºС до +50ºС. | Уточняйте у менеджера | Уточняйте у менеджера
00-00073979 | ББП-15/0,53-1 | Омега-микродизайн | Блок бесперебойного питания для размещения на улице. Выходное напряжение 15 В, ток нагрузки до 0,53 А. Uпит.= 180…240 В. Встроенная аккумуляторная батарея 12 В, 1,2 Ач, автоматическая подзарядка. Литой алюминиевый корпус. Диапазон рабочих температур от -50ºС до +50ºС. Дополнительно выполняет функцию соединительной коробки. | Уточняйте у менеджера | Уточняйте у менеджера
00-00073987 | ББП-15/0,53-1з | Омега-микродизайн | Блок бесперебойного питания для размещения на улице. Выходное напряжение 15 В, ток нагрузки до 0,53 А. Uпит.= 180…240 В. Встроенная аккумуляторная батарея 12 В, 1,2 Ач, автоматическая подзарядка. Литой алюминиевый корпус. Диапазон рабочих температур от -50ºС до +50ºС. Дополнительно выполняет функцию соединительной коробки, имеет встроенную активную защиту от поражения персонала электрическим током. | Уточняйте у менеджера | Уточняйте у менеджера
00-00073983 | ББП-15/0,53з | Омега-микродизайн | Блок бесперебойного питания для размещения на улице. Выходное напряжение 15 В, ток нагрузки до 0,53 А. Uпит.= 180…240 В. Встроенная аккумуляторная батарея 12 В, 1,2 Ач, автоматическая подзарядка. Литой алюминиевый корпус. Диапазон рабочих температур от -50ºС до +50ºС. Имеет встроенную активную защиту от поражения персонала электрическим током. | Уточняйте у менеджера | Уточняйте у менеджера
00-00073976 | ББП-24/0,33 | Омега-микродизайн | Блок бесперебойного питания для размещения на улице. Выходное напряжение 24 В, ток нагрузки до 0,33 А. Uпит.= 180…240 В. Встроенная аккумуляторная батарея 12 В, 1,2 Ач, автоматическая подзарядка. Литой алюминиевый корпус. Диапазон рабочих температур от -50ºС до +50ºС. | Уточняйте у менеджера | Уточняйте у менеджера
00-00073980 | ББП-24/0,33-1 | Омега-микродизайн | Блок бесперебойного питания для размещения на улице. Выходное напряжение 24 В, ток нагрузки до 0,33 А. Uпит.= 180…240 В. Встроенная аккумуляторная батарея 12 В, 1,2 Ач, автоматическая подзарядка. Литой алюминиевый корпус. Диапазон рабочих температур от -50ºС до +50ºС. Дополнительно выполняет функцию соединительной коробки. | Уточняйте у менеджера | Уточняйте у менеджера
00-00073988 | ББП-24/0,33-1з | Омега-микродизайн | Блок бесперебойного питания для размещения на улице. Выходное напряжение 24 В, ток нагрузки до 0,33 А. Uпит.= 180…240 В. Встроенная аккумуляторная батарея 12 В, 1,2 Ач, автоматическая подзарядка. Литой алюминиевый корпус. Диапазон рабочих температур от -50ºС до +50ºС. Дополнительно выполняет функцию соединительной коробки, имеет встроенную активную защиту от поражения персонала электрическим током. | Уточняйте у менеджера | Уточняйте у менеджера
00-00073984 | ББП-24/0,33з | Омега-микродизайн | Блок бесперебойного питания для размещения на улице. Выходное напряжение 24 В, ток нагрузки до 0,33 А. Uпит.= 180…240 В. Встроенная аккумуляторная батарея 12 В, 1,2 Ач, автоматическая подзарядка. Литой алюминиевый корпус. Диапазон рабочих температур от -50ºС до +50ºС. Имеет встроенную активную защиту от поражения персонала электрическим током. | Уточняйте у менеджера | Уточняйте у менеджера
00-00073990 | ББП-24/2 | Омега-микродизайн | Блок бесперебойного питания для установки в помещении. Выходное напряжение 24 В, ток нагрузки до 2 А. Uпит.=88…264 В. Двухблочное исполнение Блок питания (БП) и Блок аккумуляторных батарей (БАКБ). Две сменные аккумуляторные батареи 12 В (7 Ач), автоматическая подзарядка, контроль за разрядом. Диапазон рабочих температур от 0С до +50С. | Уточняйте у менеджера | Уточняйте у менеджера
00-00073991 | ББП-24/5 | Омега-микродизайн | Блок бесперебойного питания для установки в помещении. Выходное напряжение 24 В, ток нагрузки до 5 А. Uпит.=88…264 В. Двухблочное исполнение Блок питания (БП) и Блок аккумуляторных батарей (БАКБ). Две сменные аккумуляторные батареи 12 В (7 Ач), автоматическая подзарядка, контроль за разрядом. Диапазон рабочих температур от 0С до +50С. | Уточняйте у менеджера | Уточняйте у менеджера
00-00073977 | ББП-30/0,26 | Омега-микродизайн | Блок бесперебойного питания для размещения на улице. Выходное напряжение 30 В, ток нагрузки до 0,26 А. Uпит.= 180…240 В. Встроенная аккумуляторная батарея 12 В, 1,2 Ач, автоматическая подзарядка. Литой алюминиевый корпус. Диапазон рабочих температур от -50ºС до +50ºС. | Уточняйте у менеджера | Уточняйте у менеджера
00-00073981 | ББП-30/0,26-1 | Омега-микродизайн | Блок бесперебойного питания для размещения на улице. Выходное напряжение 30 В, ток нагрузки до 0,26 А. Uпит.= 180…240 В. Встроенная аккумуляторная батарея 12 В, 1,2 Ач, автоматическая подзарядка. Литой алюминиевый корпус. Диапазон рабочих температур от -50ºС до +50ºС. Дополнительно выполняет функцию соединительной коробки. | Уточняйте у менеджера | Уточняйте у менеджера
00-00073989 | ББП-30/0,26-1з | Омега-микродизайн | Блок бесперебойного питания для размещения на улице. Выходное напряжение 30 В, ток нагрузки до 0,26 А. Uпит.= 180…240 В. Встроенная аккумуляторная батарея 12 В, 1,2 Ач, автоматическая подзарядка. Литой алюминиевый корпус. Диапазон рабочих температур от -50ºС до +50ºС. Дополнительно выполняет функцию соединительной коробки, имеет встроенную активную защиту от поражения персонала электрическим током. | Уточняйте у менеджера | Уточняйте у менеджера
00-00073985 | ББП-30/0,26з | Омега-микродизайн | Блок бесперебойного питания для размещения на улице. Выходное напряжение 30 В, ток нагрузки до 0,26 А. Uпит.= 180…240 В. Встроенная аккумуляторная батарея 12 В, 1,2 Ач, автоматическая подзарядка. Литой алюминиевый корпус. Диапазон рабочих температур от -50ºС до +50ºС. Имеет встроенную активную защиту от поражения персонала электрическим током. | Уточняйте у менеджера | Уточняйте у менеджера
00-00019849 | Тромбон БП-07 | Тромбон | Блок резервного питания и коммутации 28В, 7А/ч; напряжение питания 220В 50Гц; не коммутируемый выход постоянного напряжения 24В -1, коммутируемый выход постоянного напряжения 24-30В -1; коммутируемый выход 220В - 1; габариты 438х403х132мм;3U; 16кг. Аккумуляторы в комплекте. | 56483 | 50835
00-00119537 | Тромбон БП-14 | Тромбон | Блок резервного питания и коммутации 28В, 14А/ч; напряжение питания 220В 50Гц; не коммутируемый выход постоянного напряжения 24В -1, коммутируемый выход постоянного напряжения 24-30В -1; коммутируемый выход 220В - 1; габариты 438х403х132мм; 3U; 20кг. | 65059 | 58553
03-00000238 | Тромбон БП-21 | Тромбон | Блок резервного питания и коммутации 24В, 21А/ч; напряжение питания 220В 50Гц; не коммутируемый выход постоянного напряжения 24В/2А -1, не коммутируемый выход постоянного напряжения 12В/2А -1, коммутируемый выход постоянного напряжения 24В/21А -1; коммутируемый выход 220В - 1; габариты 438х433х132мм (3U); 24кг. Аккумуляторы в комплекте. | 93197 | 83877
03-00000633 | БРП-12-3/14 | Полисервис | Блок резервированного электропитания линейный Краткие ТХ: Uпит.=187…242 В, 50 Гц; индикация наличия входного и выходного напряжения, исправности АКБ; независимая цепь заряда АКБ; защита АКБ от глубокого разряда; выход "Неисправность"; защита от перегрузки и КЗ по выходу; самовосстанавливающийся термопредохранитель встроенный в трансформатор; исполнение IP20; температура эксплуатации -10...+40°С. | 5365 | 5230
00-00015286 | БРП-12-3/14 исп.1 | Полисервис | Блок резервированного электропитания линейный с дополнительным отсеком и модулем распределения питания 12 В, 3 А, возможность установки АКБ 2 х7 Ач | 7715 | 7522.5
03-00004556 | БРП-12-3/28 | Полисервис | Блок резервированного электропитания линейный Краткие ТХ: Uпит.=187…242 В, 50 Гц; индикация наличия входного и выходного напряжения, исправности АКБ; независимая цепь заряда АКБ; защита АКБ от глубокого разряда; выход "Неисправность"; защита от перегрузки и КЗ по выходу; самовосстанавливающийся термопредохранитель встроенный в трансформатор; исполнение IP20; температура эксплуатации -10...+40°С. | 5800 | 5655
03-00000759 | БРП-12-3/40 | Полисервис | Блок резервированного электропитания линейный Краткие ТХ: Uпит.=187…242 В, 50 Гц; индикация наличия входного и выходного напряжения, исправности АКБ; независимая цепь заряда АКБ; защита АКБ от глубокого разряда; выход "Неисправность"; защита от перегрузки и КЗ по выходу; самовосстанавливающийся термопредохранитель встроенный в трансформатор; исполнение IP20; температура эксплуатации -10...+40°С. | 10060 | 9807.5
03-00004557 | БРП-12-3/7 | Полисервис | Блок резервированного электропитания линейный Краткие ТХ: Uпит.=187…242 В, 50 Гц; индикация наличия входного и выходного напряжения, исправности АКБ; независимая цепь заряда АКБ; защита АКБ от глубокого разряда; выход "Неисправность"; защита от перегрузки и КЗ по выходу; самовосстанавливающийся термопредохранитель встроенный в трансформатор; исполнение IP20; температура эксплуатации -10...+40°С. | 4895 | 4772.5
00-00015285 | БРП-12-3/7 исп.1 | Полисервис | Блок резервированного электропитания линейный с дополнительным отсеком и модулем распределения питания 12 В, 3 А, возможность установки АКБ 7 Ач | 8365 | 8155
00-00015299 | БРП-12-4/14-ТИ исп.5 | Полисервис | Блок резервированного электропитания трансформаторно-импульсный всепогодного исполнения Краткие ТХ: Uпит.=160...240 В; индикация наличия входного и выходного напряжения, устройство защиты АКБ; выходы "Норма сеть" и "Норма выход" типа "сухой контакт"; заряд АКБ по буферной схеме с ограничением максимального тока заряда; защита от КЗ по выходу; термопредохранитель встроенный в трансформатор; автоматический подогрев АКБ, степень защиты оболочки IP54; температура эксплуатации -30...+50°С. | 20850 | 20330
00-00015294 | БРП-12-4/28-ТИ | Полисервис | Блок резервированного электропитания трансформаторно-импульсный Краткие ТХ: Uпит.=160...240 В; индикация наличия входного и выходного напряжения, устройство защиты АКБ ; выходы "Норма сеть" и "Норма выход" типа "сухой контакт"; заряд АКБ по буферной схеме с ограничением максимального тока заряда; защита от КЗ по выходу; термопредохранитель встроенный в трансформатор; исполнение IP20; температура эксплуатации -10...+40°С. | 6900 | 6727.5
00-00015292 | БРП-12-4/7-ТИ | Полисервис | Блок резервированного электропитания трансформаторно-импульсный Краткие ТХ: Uпит.=160...240 В; индикация наличия входного и выходного напряжения, устройство защиты АКБ ; выходы "Норма сеть" и "Норма выход" типа "сухой контакт"; заряд АКБ по буферной схеме с ограничением максимального тока заряда; защита от КЗ по выходу; термопредохранитель встроенный в трансформатор; исполнение IP20; температура эксплуатации -10...+40°С. | 5795 | 5650
00-00015288 | БРП-12-5/14 исп.1 | Полисервис | Блок резервированного электропитания линейный с дополнительным отсеком и модулем распределения питания 12 В, 5 А, возможность установки АКБ 2х7 Ач | 13165 | 12835
00-00015287 | БРП-12-5/7 исп.1 | Полисервис | Блок резервированного электропитания линейный с дополнительным отсеком и модулем распределения питания 12 В, 5 А, возможность установки АКБ 7 Ач | 12370 | 12060
03-00004564 | БРП-24-1,5/7 | Полисервис | Резервированный источник питания трансформаторный; U-вх.220 В, P-потр.60 Вт, U-вых.24 В, I-нагр.1.2(1.5) А; под два АКБ 12 В 7 А·ч; защита от перегрузки, КЗ, от глуб.разр.; IP20, t-раб.-10…+40°С, 315х215х90 мм. | 5230 | 5100
00-00015289 | БРП-24-1,5/7 исп.1 | Полисервис | Блок резервированного электропитания линейный с дополнительным отсеком и модулем распределения питания 24 В, 1,5 А, возможность установки АКБ 2х7 Ач | 7555 | 7365
00-00015296 | БРП-24-3/14-ТИ | Полисервис | Блок резервированного электропитания трансформаторно-импульсный Краткие ТХ: Uпит.=160...240 В; индикация наличия входного и выходного напряжения, устройство защиты АКБ ; выходы "Норма сеть" и "Норма выход" типа "сухой контакт"; заряд АКБ по буферной схеме с ограничением максимального тока заряда; защита от КЗ по выходу; термопредохранитель встроенный в трансформатор; исполнение IP20; температура эксплуатации -10...+40°С. | 7620 | 7430
03-00004567 | БРП-24-3/40 | Полисервис | Блок резервированного электропитания линейный Краткие ТХ: Uпит.=187…242 В, 50 Гц; индикация наличия входного и выходного напряжения, исправности АКБ; независимая цепь заряда АКБ; защита АКБ от глубокого разряда; выход "Неисправность"; защита от перегрузки и КЗ по выходу; самовосстанавливающийся термопредохранитель встроенный в трансформатор; исполнение IP20; температура эксплуатации -10...+40°С. | 12175 | 11870
00-00015297 | БРП-24-3/40-ТИ | Полисервис | Блок резервированного электропитания трансформаторно-импульсный Краткие ТХ: Uпит.=160...240 В; индикация наличия входного и выходного напряжения, устройство защиты АКБ ; выходы "Норма сеть" и "Норма выход" типа "сухой контакт"; заряд АКБ по буферной схеме с ограничением максимального тока заряда; защита от КЗ по выходу; термопредохранитель встроенный в трансформатор; исполнение IP20; температура эксплуатации -10...+40°С. | 13220 | 12890
00-00015290 | БРП-24-3/7 исп.1 | Полисервис | Блок резервированного электропитания линейный с дополнительным отсеком и модулем распределения питания 24 В, 3 А, возможность установки АКБ 2х7 Ач | 12295 | 11987.5
00-00015295 | БРП-24-3/7-ТИ | Полисервис | Блок резервированного электропитания трансформаторно-импульсный Краткие ТХ: Uпит.=160...240 В; индикация наличия входного и выходного напряжения, устройство защиты АКБ ; выходы "Норма сеть" и "Норма выход" типа "сухой контакт"; заряд АКБ по буферной схеме с ограничением максимального тока заряда; защита от КЗ по выходу; термопредохранитель встроенный в трансформатор; исполнение IP20; температура эксплуатации -10...+40°С. | 6765 | 6595
00-00015300 | БРП-24-3/7-ТИ исп.5 | Полисервис | Блок резервированного электропитания трансформаторно-импульсный всепогодного исполнения Краткие ТХ: Uпит.=160...240 В; индикация наличия входного и выходного напряжения, устройство защиты АКБ; выходы "Норма сеть" и "Норма выход" типа "сухой контакт"; заряд АКБ по буферной схеме с ограничением максимального тока заряда; защита от КЗ по выходу; термопредохранитель встроенный в трансформатор; автоматический подогрев АКБ, степень защиты оболочки IP54; температура эксплуатации -30...+50°С. | 22055 | 21502.5
00-00015298 | БРП-24-9-ТИ | Полисервис | Блок резервированного электропитания линейный Краткие ТХ: Uпит.=187…242 В, 50 Гц; индикация наличия входного и выходного напряжения, исправности АКБ; независимая цепь заряда АКБ; защита АКБ от глубокого разряда; выход "Неисправность"; защита от перегрузки и КЗ по выходу; самовосстанавливающийся термопредохранитель встроенный в трансформатор; исполнение IP20; температура эксплуатации -10...+40°С. | 20165 | 19660
00-00033022 | БРП-И-12-1 исп.3 (на DIN-рейку) | Полисервис | Блок резервированного электропитания импульсный для установки на DIN-рейку 12 В, 1 А, внешние АКБ. Краткие ТХ: Заряд АКБ встроенным зарядным устройством с ограничением тока заряда; Питание нагрузки от АКБ при пропадании сетевого напряжения; Питание нагрузки номинальным напряжением через три зависимых канала; Автоматическая защита от перегрузки и короткого замыкания по выходу; Индикация состояния выходных предохранителей; Индикация наличия сетевого и выходного напряжений; Индикация исправности АКБ; Шлейф передачи извещения «Неисправность»; Защита от перегрузки и короткого замыкания по выходу; Защита АКБ от глубокого разряда; Винтовой клеммник для подключения АКБ (комплект шнуров приобретается отдельно исходя из требуемой емкости АКБ); 155...253 В, 50 Гц; 0...+40 °C. | 1760 | 1715
00-00015301 | БРП-И-12-1/1,2 | Полисервис | Блок резервированного электропитания импульсный Краткие ТХ: Uпит.=120...260 В; индикация наличия входного и выходного напряжения, исправности АКБ; независимая цепь заряда АКБ; выход "Неисправность"; защита от перегрузки и КЗ по выходу, от повышения напряжения на выходе и от перегрева; защита АКБ от глубокого разряда; исполнение IP20; температура эксплуатации -10...+40°С . | 2415 | 2355
00-00033023 | БРП-И-12-3 исп.3 (на DIN-рейку) | Полисервис | Блок резервированного электропитания импульсный для установки на DIN-рейку 12 В, 3 А, внешние АКБ. Краткие ТХ: Заряд АКБ встроенным зарядным устройством с ограничением тока заряда; Питание нагрузки от АКБ при пропадании сетевого напряжения; Питание нагрузки номинальным напряжением через три зависимых канала; Автоматическая защита от перегрузки и короткого замыкания по выходу; Индикация состояния выходных предохранителей; Индикация наличия сетевого и выходного напряжений; Индикация исправности АКБ; Шлейф передачи извещения «Неисправность»; Защита от перегрузки и короткого замыкания по выходу; Защита АКБ от глубокого разряда; Винтовой клеммник для подключения АКБ (комплект шнуров приобретается отдельно исходя из требуемой емкости АКБ); 155...253 В, 50 Гц; 0...+40 °C | 3370 | 3285
00-00033002 | БРП-И-12-3/14 | Полисервис | Блок резервированного электропитания импульсный 12 В, 3 А, возможность установки АКБ 2х7 Ач. Краткие ТХ: Заряд АКБ встроенным зарядным устройством с ограничением тока заряда; Питание нагрузки номинальным напряжением через три зависимых канала; Автоматическая защита от перегрузки и короткого замыкания по выходу; Индикация наличия сетевого и выходного напряжений; Индикация исправности АКБ; Шлейф передачи извещения «Неисправность»; Защита от перегрузки и короткого замыкания по выходу; Защита АКБ от глубокого разряда; 155...253 В, 50 Гц; 0...+40 °C; IP30. | 4925 | 4802.5
00-00033003 | БРП-И-12-3/28 | Полисервис | Блок резервированного электропитания 12 В, 3 А, возможность установки АКБ 4х7 Ач. предназначен для обеспечения бесперебойного питания постоянным током различных устройств, в том числе устройств охранной и пожарной сигнализации, систем контроля и управления доступом. Рекомендуется для питания нагрузок с большим стартовым током. Блок представляет собой сетевой источник электропитания с понижающим трансформатором, линейным стабилизатором и встроенным зарядным устройством для АКБ. Поставляется в металлическом корпусе исполнения IP20. | 5330 | 5197.5
00-00033028 | БРП И-12-3/42 исп.2 | Полисервис | Блок резервированного электропитания импульсный в конструктиве 19"x3U 12 В, 3 А, возможность установки АКБ 6x7 Ач. Краткие ТХ: Заряд АКБ встроенным зарядным устройством с ограничением тока заряда; Питание нагрузки от АКБ при пропадании сетевого напряжения; Питание нагрузки номинальным напряжением через три зависимых канала; Автоматическая защита от перегрузки и короткого замыкания по выходу; Индикация состояния выходных предохранителей; Индикация наличия сетевого и выходного напряжений; Индикация исправности АКБ; Шлейф передачи извещения «Неисправность»; Защита от перегрузки и короткого замыкания по выходу; Защита АКБ от глубокого разряда; 155...253 В, 50 Гц; 0...+40 °C; IP30. | 31960 | 31160
00-00033001 | БРП-И-12-3/7 | Полисервис | Блок резервированного электропитания импульсный 12 В, 3 А, возможность установки АКБ 7 Ач. Краткие ТХ: Заряд АКБ встроенным зарядным устройством с ограничением тока заряда; Питание нагрузки номинальным напряжением через три зависимых канала; Автоматическая защита от перегрузки и короткого замыкания по выходу; Индикация наличия сетевого и выходного напряжений; Индикация исправности АКБ; Шлейф передачи извещения «Неисправность»; Защита от перегрузки и короткого замыкания по выходу; Защита АКБ от глубокого разряда; 155...253 В, 50 Гц; 0...+40 °C; IP30. | 4725 | 4607.5
00-00033024 | БРП-И-12-5 исп.3 (на DIN-рейку) | Полисервис | Блок резервированного электропитания импульсный для установки на DIN-рейку 12 В, 5 А, внешние АКБ. Краткие ТХ: Заряд АКБ встроенным зарядным устройством с ограничением тока заряда; Питание нагрузки от АКБ при пропадании сетевого напряжения; Питание нагрузки номинальным напряжением через три зависимых канала; Автоматическая защита от перегрузки и короткого замыкания по выходу; Индикация состояния выходных предохранителей; Индикация наличия сетевого и выходного напряжений; Индикация исправности АКБ; Шлейф передачи извещения «Неисправность»; Защита от перегрузки и короткого замыкания по выходу; Защита АКБ от глубокого разряда; Винтовой клеммник для подключения АКБ (комплект шнуров приобретается отдельно исходя из требуемой емкости АКБ); 155...253 В, 50 Гц; 0...+40 °C. | 6540 | 6377.5
00-00033005 | БРП-И-12-5/14 | Полисервис | Блок резервированного электропитания импульсный 12 В, 5 А, возможность установки АКБ 2х7 Ач. Краткие ТХ: Заряд АКБ встроенным зарядным устройством с ограничением тока заряда; Питание нагрузки номинальным напряжением через три зависимых канала; Автоматическая защита от перегрузки и короткого замыкания по выходу; Индикация наличия сетевого и выходного напряжений; Индикация исправности АКБ; Шлейф передачи извещения «Неисправность»; Защита от перегрузки и короткого замыкания по выходу; Защита АКБ от глубокого разряда; 155...253 В, 50 Гц; 0...+40 °C; IP30. | 7855 | 7657.5
00-00033006 | БРП-И-12-5/28 | Полисервис | Блок резервированного электропитания импульсный 12 В, 5 А, возможность установки АКБ 4х7 Ач. Краткие ТХ: Заряд АКБ встроенным зарядным устройством с ограничением тока заряда; Питание нагрузки номинальным напряжением через три зависимых канала; Автоматическая защита от перегрузки и короткого замыкания по выходу; Индикация наличия сетевого и выходного напряжений; Индикация исправности АКБ; Шлейф передачи извещения «Неисправность»; Защита от перегрузки и короткого замыкания по выходу; Защита АКБ от глубокого разряда; 155...253 В, 50 Гц; 0...+40 °C; IP30. | 8755 | 8535
00-00033007 | БРП-И-12-5/40 | Полисервис | Блок резервированного электропитания импульсный 12 В, 5 А, возможность установки АКБ 2х40 Ач. Краткие ТХ: Заряд АКБ встроенным зарядным устройством с ограничением тока заряда; Питание нагрузки номинальным напряжением через три зависимых канала; Автоматическая защита от перегрузки и короткого замыкания по выходу; Индикация наличия сетевого и выходного напряжений; Индикация исправности АКБ; Шлейф передачи извещения «Неисправность»; Защита от перегрузки и короткого замыкания по выходу; Защита АКБ от глубокого разряда; 155...253 В, 50 Гц; 0...+40 °C; IP30. | 12600 | 12285
00-00033029 | БРП И-12-5/42 исп.2 | Полисервис | Блок резервированного электропитания импульсный в конструктиве 19"x3U 13 В, 5 А, возможность установки АКБ 6x7 Ач. Краткие ТХ: Заряд АКБ встроенным зарядным устройством с ограничением тока заряда; Питание нагрузки от АКБ при пропадании сетевого напряжения; Питание нагрузки номинальным напряжением через три зависимых канала; Автоматическая защита от перегрузки и короткого замыкания по выходу; Индикация состояния выходных предохранителей; Индикация наличия сетевого и выходного напряжений; Индикация исправности АКБ; Шлейф передачи извещения «Неисправность»; Защита от перегрузки и короткого замыкания по выходу; Защита АКБ от глубокого разряда; 155...253 В, 50 Гц; 0...+40 °C; IP30. | 36890 | 35967.5
00-00033004 | БРП-И-12-5/7 | Полисервис | Блок резервированного электропитания импульсный 12 В, 5 А, возможность установки АКБ 7 Ач. Краткие ТХ: Заряд АКБ встроенным зарядным устройством с ограничением тока заряда; Питание нагрузки номинальным напряжением через три зависимых канала; Автоматическая защита от перегрузки и короткого замыкания по выходу; Индикация наличия сетевого и выходного напряжений; Индикация исправности АКБ; Шлейф передачи извещения «Неисправность»; Защита от перегрузки и короткого замыкания по выходу; Защита АКБ от глубокого разряда; 155...253 В, 50 Гц; 0...+40 °C; IP30. | 7715 | 7522.5
00-00033026 | БРП-И-24-3 исп.3 (на DIN-рейку) | Полисервис | Блок резервированного электропитания импульсный для установки на DIN-рейку 24 В, 3 А, внешние АКБ. Краткие ТХ: Заряд АКБ встроенным зарядным устройством с ограничением тока заряда; Питание нагрузки от АКБ при пропадании сетевого напряжения; Питание нагрузки номинальным напряжением через три зависимых канала; Автоматическая защита от перегрузки и короткого замыкания по выходу; Индикация состояния выходных предохранителей; Индикация наличия сетевого и выходного напряжений; Индикация исправности АКБ; Шлейф передачи извещения «Неисправность»; Защита от перегрузки и короткого замыкания по выходу; Защита АКБ от глубокого разряда; Винтовой клеммник для подключения АКБ (комплект шнуров приобретается отдельно исходя из требуемой емкости АКБ); 155...253 В, 50 Гц; 0...+40 °C. | 7315 | 7132.5
00-00033015 | БРП-И-24-3/14 | Полисервис | Блок резервированного электропитания импульсный 24 В; 3 А, возможность установки АКБ 4х7 Ач. Краткие ТХ: Заряд АКБ встроенным зарядным устройством с ограничением тока заряда; Питание нагрузки номинальным напряжением через три зависимых канала; Автоматическая защита от перегрузки и короткого замыкания по выходу; Индикация наличия сетевого и выходного напряжений; Индикация исправности АКБ; Шлейф передачи извещения «Неисправность»; Защита от перегрузки и короткого замыкания по выходу; Защита АКБ от глубокого разряда; 155...253 В, 50 Гц; 0...+40 °C; IP30. | 8370 | 8160
00-00033031 | БРП И-24-3/21 исп.2 | Полисервис | Блок резервированного электропитания импульсный в конструктиве 19"x3U 24 В, 3 А, возможность установки АКБ 6x7 Ач. Краткие ТХ: Заряд АКБ встроенным зарядным устройством с ограничением тока заряда; Питание нагрузки от АКБ при пропадании сетевого напряжения; Питание нагрузки номинальным напряжением через три зависимых канала; Автоматическая защита от перегрузки и короткого замыкания по выходу; Индикация состояния выходных предохранителей; Индикация наличия сетевого и выходного напряжений; Индикация исправности АКБ; Шлейф передачи извещения «Неисправность»; Защита от перегрузки и короткого замыкания по выходу; Защита АКБ от глубокого разряда; 155...253 В, 50 Гц; 0...+40 °C; IP30. | 35670 | 34777.5
00-00033014 | БРП-И-24-3/7 | Полисервис | Блок резервированного электропитания импульсный 24 В; 3 А, возможность установки АКБ 2х7 Ач. Краткие ТХ: Заряд АКБ встроенным зарядным устройством с ограничением тока заряда; Питание нагрузки номинальным напряжением через три зависимых канала; Автоматическая защита от перегрузки и короткого замыкания по выходу; Индикация наличия сетевого и выходного напряжений; Индикация исправности АКБ; Шлейф передачи извещения «Неисправность»; Защита от перегрузки и короткого замыкания по выходу; Защита АКБ от глубокого разряда; 155...253 В, 50 Гц; 0...+40 °C; IP30. | 7855 | 7657.5
00-00033016 | БРП-И-24-5 | Полисервис | Блок резервированного электропитания импульсный 24 В; 5 А, внешние АКБ. Краткие ТХ: Заряд АКБ встроенным зарядным устройством с ограничением тока заряда; Питание нагрузки номинальным напряжением через три зависимых канала; Автоматическая защита от перегрузки и короткого замыкания по выходу; Индикация наличия сетевого и выходного напряжений; Индикация исправности АКБ; Шлейф передачи извещения «Неисправность»; Защита от перегрузки и короткого замыкания по выходу; Защита АКБ от глубокого разряда; 155...253 В, 50 Гц; 0...+40 °C; IP30. | 11790 | 11495
00-00033027 | БРП-И-24-5 исп.3 (на DIN-рейку) | Полисервис | Блок резервированного электропитания импульсный для установки на DIN-рейку 24 В, 5 А, внешние АКБ. Краткие ТХ: Заряд АКБ встроенным зарядным устройством с ограничением тока заряда; Питание нагрузки от АКБ при пропадании сетевого напряжения; Питание нагрузки номинальным напряжением через три зависимых канала; Автоматическая защита от перегрузки и короткого замыкания по выходу; Индикация состояния выходных предохранителей; Индикация наличия сетевого и выходного напряжений; Индикация исправности АКБ; Шлейф передачи извещения «Неисправность»; Защита от перегрузки и короткого замыкания по выходу; Защита АКБ от глубокого разряда; Винтовой клеммник для подключения АКБ (комплект шнуров приобретается отдельно исходя из требуемой емкости АКБ); 155...253 В, 50 Гц; 0...+40 °C. | 9650 | 9410
00-00033033 | БРП И-24-5; 24-5 исп.2 | Полисервис | Блок резервированного электропитания импульсный в конструктиве 19"x3U Канал 1: 24 В, 5 А, внешние АКБ; Канал 2: 24 В, 5 А, внешние АКБ. Краткие ТХ: Заряд АКБ встроенным зарядным устройством с ограничением тока заряда; Питание нагрузки от АКБ при пропадании сетевого напряжения; Питание нагрузки номинальным напряжением через три зависимых канала; Автоматическая защита от перегрузки и короткого замыкания по выходу; Индикация состояния выходных предохранителей; Индикация наличия сетевого и выходного напряжений; Индикация исправности АКБ; Шлейф передачи извещения «Неисправность»; Защита от перегрузки и короткого замыкания по выходу; Защита АКБ от глубокого разряда; 155...253 В, 50 Гц; 0...+40 °C; IP30 | 49180 | 47950
00-00033018 | БРП-И-24-5/14 | Полисервис | Блок резервированного электропитания импульсный 24 В; 5 А, возможность установки АКБ 4х7 Ач. Краткие ТХ: Заряд АКБ встроенным зарядным устройством с ограничением тока заряда; Питание нагрузки номинальным напряжением через три зависимых канала; Автоматическая защита от перегрузки и короткого замыкания по выходу; Индикация наличия сетевого и выходного напряжений; Индикация исправности АКБ; Шлейф передачи извещения «Неисправность»; Защита от перегрузки и короткого замыкания по выходу; Защита АКБ от глубокого разряда; 155...253 В, 50 Гц; 0...+40 °C; IP30. | 12865 | 12542.5
00-00033032 | БРП И-24-5/21 исп.2 | Полисервис | Блок резервированного электропитания импульсный в конструктиве 19"x3U 24 В, 5 А, возможность установки АКБ 6x7 Ач. Краткие ТХ: Заряд АКБ встроенным зарядным устройством с ограничением тока заряда; Питание нагрузки от АКБ при пропадании сетевого напряжения; Питание нагрузки номинальным напряжением через три зависимых канала; Автоматическая защита от перегрузки и короткого замыкания по выходу; Индикация состояния выходных предохранителей; Индикация наличия сетевого и выходного напряжений; Индикация исправности АКБ; Шлейф передачи извещения «Неисправность»; Защита от перегрузки и короткого замыкания по выходу; Защита АКБ от глубокого разряда; 155...253 В, 50 Гц; 0...+40 °C; IP30. | 40575 | 39560
00-00033019 | БРП-И-24-5/40 | Полисервис | Блок резервированного электропитания импульсный 24 В; 5 А, возможность установки АКБ 2х40 Ач. Краткие ТХ: Заряд АКБ встроенным зарядным устройством с ограничением тока заряда; Питание нагрузки номинальным напряжением через три зависимых канала; Автоматическая защита от перегрузки и короткого замыкания по выходу; Индикация наличия сетевого и выходного напряжений; Индикация исправности АКБ; Шлейф передачи извещения «Неисправность»; Защита от перегрузки и короткого замыкания по выходу; Защита АКБ от глубокого разряда; 155...253 В, 50 Гц; 0...+40 °C; IP30. | 13915 | 13567.5
00-00033017 | БРП-И-24-5/7 | Полисервис | Блок резервированного электропитания импульсный 24 В; 5 А, возможность установки АКБ 2х7 Ач. Краткие ТХ: Заряд АКБ встроенным зарядным устройством с ограничением тока заряда; Питание нагрузки номинальным напряжением через три зависимых канала; Автоматическая защита от перегрузки и короткого замыкания по выходу; Индикация наличия сетевого и выходного напряжений; Индикация исправности АКБ; Шлейф передачи извещения «Неисправность»; Защита от перегрузки и короткого замыкания по выходу; Защита АКБ от глубокого разряда; 155...253 В, 50 Гц; 0...+40 °C; IP30. | 12325 | 12017.5
00-00058320 | БРП1-12-1/7 | Полисервис | Блок резервированного электропитания | 2655 | 2587.5
00-00015293 | БРП1-12-4/14-ТИ | Полисервис | Блок резервированного электропитания трансформаторно-импульсный Краткие ТХ: Uпит.=160...240 В; индикация наличия входного и выходного напряжения, устройство защиты АКБ ; выходы "Норма сеть" и "Норма выход" типа "сухой контакт"; заряд АКБ по буферной схеме с ограничением максимального тока заряда; защита от КЗ по выходу; термопредохранитель встроенный в трансформатор; исполнение IP20; температура эксплуатации -10...+40°С. | 6150 | 5997.5
00-00025736 | РЕЗЕРВ-12/2 (исп.17) | МикроКомСервис | Источник вторичного электропитания резервированный, предназначен для бесперебойного электропитания средств охранно-пожарной сигнализации, систем видеонаблюдения и других потребителей бытового и промышленного назначения номинальным напряжением 12В постоянного тока. Электропитание источника осуществляется от сети переменного тока напряжением 220±25%В с частотой 50/60Гц. Источник обеспечивает зарядку аккумулятора ёмкостью до 18 А/ч, устанавливаемого потребителем в корпус устройства током до 700мА, и поддерживает в заряженном состоянии при наличии сетевого напряжения. | 2520 | 2520
00-00061568 | РЕЗЕРВ-12/2 BOX PRO серый | МикроКомСервис | Источник вторичного электропитания резервированный импульсный, предназначен для обеспечения бесперебойного электропитания средств охранно-пожарной сигнализации, видеонаблюдения и других потребителей номинальным напряжением 12 В постоянного тока. Увеличенный размер корпуса предназначен для установки Потребителем необходимого ему дополнительного оборудования (275 х 190 мм) и аккумулятора емкостью 7А/ч непосредственно в бокс источника, что значительно сокращает расходы и время на монтаж систем ОПС, СКУД, CCTV. Источник имеет замок и концевой выключатель оповещения о несанкционированном доступе (доп. опция). | 5544 | 5544
00-00061569 | РЕЗЕРВ-12/2 BOX PRO черный | МикроКомСервис | Источник вторичного электропитания резервированный импульсный, предназначен для обеспечения бесперебойного электропитания средств охранно-пожарной сигнализации, видеонаблюдения и других потребителей номинальным напряжением 12 В постоянного тока. Увеличенный размер корпуса предназначен для установки Потребителем необходимого ему дополнительного оборудования (275 х 190 мм) и аккумулятора емкостью 7А/ч непосредственно в бокс источника, что значительно сокращает расходы и время на монтаж систем ОПС, СКУД, CCTV. Источник имеет замок и концевой выключатель оповещения о несанкционированном доступе (доп. опция). | Уточняйте у менеджера | Уточняйте у менеджера
00-00016880 | РЕЗЕРВ-12/2 BOX серый | МикроКомСервис | Источник вторичного электропитания резервированный импульсный, предназначен для бесперебойного электропитания средств охранно-пожарной сигнализации, систем видеонаблюдения и других потребителей бытового и промышленного назначения номинальным напряжением 12В постоянного тока. Электропитание источника осуществляется от сети переменного тока напряжением 220±25%В с частотой 50/60Гц. Увеличенный размер корпуса предназначен для установки Потребителем необходимого ему дополнительного оборудования (275 х 190 мм) и аккумулятора емкостью 7А/ч непосредственно в бокс источника, что значительно сокращает расходы и время на монтаж систем ОПС, СКУД, CCTV. Источник имеет замок и концевой выключатель оповещения о несанкционированном доступе. Источник предназначен для круглосуточной непрерывной эксплуатации в закрытых помещениях при температуре окружающей среды от -10 до +40°С и относительной влажности воздуха не более 93% при +40°С. Источник обеспечивает зарядку аккумулятора ёмкостью 7А/ч, устанавливае | 4340 | 4185.01
00-00016881 | РЕЗЕРВ-12/2 BOX черный | МикроКомСервис | Источник вторичного электропитания резервированный импульсный, предназначен для бесперебойного электропитания средств охранно-пожарной сигнализации, систем видеонаблюдения и других потребителей бытового и промышленного назначения номинальным напряжением 12В постоянного тока. Электропитание источника осуществляется от сети переменного тока напряжением 220±25%В с частотой 50/60Гц. Увеличенный размер корпуса предназначен для установки Потребителем необходимого ему дополнительного оборудования (275 х 190 мм) и аккумулятора емкостью 7А/ч непосредственно в бокс источника, что значительно сокращает расходы и время на монтаж систем ОПС, СКУД, CCTV. Источник имеет замок и концевой выключатель оповещения о несанкционированном доступе. Источник предназначен для круглосуточной непрерывной эксплуатации в закрытых помещениях при температуре окружающей среды от -10 до +40°С и относительной влажности воздуха не более 93% при +40°С. Источник обеспечивает зарядку аккумулятора ёмкостью 7А/ч, устанавливае | 5180 | 5180
00-00061570 | РЕЗЕРВ-12/2 PRO серый | МикроКомСервис | Источник вторичного электропитания резервированный импульсный, U-вх. перемен. 165...275 В, U-вых. пост. 13.4...14.0 В, I-ном. 2 А, I-макс 3 А, под аккумулятор 12 В 7 Ач; световая индикация режимов работы "Сеть", "АКБ"; выход "ОК" наличие сети 220 В, защита от короткого замыкания, защита аккумулятора от глубокого разряда, t-раб. -10...+40°С, габ. размеры 160х160х70 мм, предназначен для обеспечения бесперебойного электропитания средств охранно-пожарной сигнализации, видеонаблюдения и других потребителей номинальным напряжением 12 В постоянного тока. | Уточняйте у менеджера | Уточняйте у менеджера
00-00061571 | РЕЗЕРВ-12/2 PRO черный | МикроКомСервис | Источник вторичного электропитания резервированный импульсный, U-вх. перемен. 165...275 В, U-вых. пост. 13.4...14.0 В, I-ном. 2 А, I-макс 3 А, под аккумулятор 12 В 7 Ач; световая индикация режимов работы "Сеть", "АКБ"; выход "ОК" наличие сети 220 В, защита от короткого замыкания, защита аккумулятора от глубокого разряда, t-раб. -10...+40°С, габ. размеры 160х160х70 мм, предназначен для обеспечения бесперебойного электропитания средств охранно-пожарной сигнализации, видеонаблюдения и других потребителей номинальным напряжением 12 В постоянного тока. | Уточняйте у менеджера | Уточняйте у менеджера
00-00061572 | РЕЗЕРВ-12/2 PRO(исп.17) | МикроКомСервис | Источник вторичного электропитания резервированный, U-вх. перемен. 165...275 В, U-вых. пост. 13.4...14.0 В, I-ном. 2 А, I-макс 3 А, под аккумулятор 12 В 17 Ач; световая индикация режимов работы "Сеть", "АКБ"; выход "ОК" наличие сети 220 В, защита от короткого замыкания, защита аккумулятора от глубокого разряда, t-раб. -10...+40°С, габ. размеры 200х312х85 мм. Предназначен для обеспечения бесперебойным электропитанием средств охранно-пожарной сигнализации, систем видеонаблюдения и других потребителей бытового и промышленного назначения номинальным напряжением 12В постоянного тока с возможностью длительного автономного режима работы. | Уточняйте у менеджера | Уточняйте у менеджера
03-00007719 | РЕЗЕРВ-12/2У1 | МикроКомСервис | Источник вторичного электропитания резервированный импульсный, предназначен для обеспечения бесперебойного электропитания средств охранно-пожарной сигнализации, видеонаблюдения и других потребителей номинальным напряжением 12 В постоянного тока Источник обеспечивает: Питание нагрузки постоянным напряжением 12 В; Автоматический переход на резервное питание при отключении входного напряжения; Заряд аккумуляторной батареи; Защиту от короткого замыкания по выходу с отключением выходного напряжения. | 2800 | 2800
00-00061573 | РЕЗЕРВ-12/2У1 PRO | МикроКомСервис | Источник вторичного электропитания резервированный импульсный, предназначен для обеспечения бесперебойного электропитания средств охранно-пожарной сигнализации, видеонаблюдения и других потребителей номинальным напряжением 12 В постоянного тока. Источник обеспечивает: Питание нагрузки постоянным напряжением 12 В; Автоматический переход на резервное питание при отключении входного напряжения; Заряд аккумуляторной батареи; Защиту от короткого замыкания по выходу с отключением выходного напряжения; Защиту от глубокого разряда аккумуляторной батареи; Защиту от «переполюсовки» аккумуляторной батареи при установке; Защиту от перегрева при неблагоприятных климатических условиях; Установлена система токоограничения заряда АКБ, позволяющая существенно продлить срок службы аккумуляторной батареи; Предусмотрен отказ запуска ИП от сети при установленной неисправной или глубокоразряженной; аккумуляторной батарее для избежания порчи источника или нагрузки Потребителя. (Только для квалифицированного | 3066 | 3066
00-00061574 | РЕЗЕРВ-12/2У1 PRO КС | МикроКомСервис | Источник вторичного электропитания резервированный импульсный, уличный, U-вх. перемен. 165...275 В, U-вых. пост. 13.4...14.0 В, I-ном. 2 А, I-макс 3 А, под аккумулятор 12 В 1.2 Ач; световая индикация режимов работы "Сеть", "АКБ"; выход "ОК" наличие сети 220 В, защита от короткого замыкания, защита аккумулятора от глубокого разряда, IP56, -40 до +40°С, габ. размеры 165х135х84 мм. В комплекте универсальное крепление на столб. Предназначен для обеспечения бесперебойного электропитания средств охранно-пожарной сигнализации, видеонаблюдения и других потребителей номинальным напряжением 12 В постоянного тока. | Уточняйте у менеджера | Уточняйте у менеджера
00-00061575 | РЕЗЕРВ-12/2У1 PRO(DIN) | МикроКомСервис | Источник вторичного электропитания резервированный импульсный, уличный, U-вх. перемен. 165...275 В, U-вых. пост. 13.4...14.0 В, I-ном. 2 А, I-макс 3 А, под аккумулятор 12 В 1.2 Ач; световая индикация режимов работы "Сеть", "АКБ"; выход "ОК" наличие сети 220 В, защита от короткого замыкания, защита аккумулятора от глубокого разряда, IP56, -40 до +40°С, габ. размеры 165х135х84 мм. С креплением на DIN-рейку. Предназначен для обеспечения бесперебойного электропитания средств охранно-пожарной сигнализации, видеонаблюдения и других потребителей номинальным напряжением 12 В постоянного тока. | Уточняйте у менеджера | Уточняйте у менеджера
00-00061576 | РЕЗЕРВ-12/2У1(DIN) | МикроКомСервис | Источник вторичного электропитания резервированный импульсный, предназначен для обеспечения электропитания средств охранно-пожарной сигнализации, видеонаблюдения и других потребителей номинальным напряжением 12В постоянного тока. Электpопитание источника осуществляется от сети переменного тока напряжением 220±25% В с частотой 50/60Гц. Источник обеспечивает питание нагрузки постоянным напряжением 12В и защиту от короткого замыкания по выходу с отключением выходного напряжения. Источник имеет герметичное исполнение (IP56) и предназначен для установки на открытом воздухе для круглосуточной непрерывной эксплуатации при температуре окружающей среды от -25°С до +40°С, относительной влажности воздуха не более 93 % при +40°С. Недопустимо попадание прямых солнечных лучей и наличие в воздухе паров агрессивных веществ (кислот, щелочей и пр.). | Уточняйте у менеджера | Уточняйте у менеджера
00-00016884 | РЕЗЕРВ-12/2У18 | МикроКомСервис | Источник электропитания резервированный предназначен для обеспечения бесперебойного электропитания средств охранно-пожарной сигнализации, видеонаблюдения и других потребителей номинальным напряжением 12 В постоянного тока . Электpопитание источника осуществляется от сети переменного тока напряжением 220±25% В с частотой 50/60Гц. Источник обеспечивает питание нагрузки постоянным напряжением 12В и защиту от короткого замыкания по выходу с отключением выходного напряжения. Источник имеет герметичное исполнение (IP56) и предназначен для установки на открытом воздухе для круглосуточной непрерывной эксплуатации при температуре окружающей среды от -40°С до +40°С, относительной влажности воздуха не более 93 % при +40°С. Недопустимо попадание прямых солнечных лучей и наличие в воздухе паров агрессивных веществ (кислот, щелочей и пр.). | Уточняйте у менеджера | Уточняйте у менеджера
00-00061577 | РЕЗЕРВ-12/2У18 PRO | МикроКомСервис | Источник электропитания резервированный, уличный, U-вх. перемен. 165...275 В, U-вых. пост. 13.4...14.0 В, I-ном. 2 А, I-макс 3 А, под аккумулятор 12 В 18 Ач; световая индикация режимов работы "Сеть", "АКБ"; выход "ОК" наличие сети 220 В, защита от короткого замыкания, защита аккумулятора от глубокого разряда, IP56, -40 до +40°С (с термостатом), габ. размеры 334х239х132 мм. Предназначен для обеспечения бесперебойного электропитания средств охранно-пожарной сигнализации, видеонаблюдения и других потребителей номинальным напряжением 12 В постоянного тока. | Уточняйте у менеджера | Уточняйте у менеджера
00-00061578 | РЕЗЕРВ-12/2У18 PRO КС | МикроКомСервис | Источник электропитания резервированный, уличный, U-вх. перемен. 165...275 В, U-вых. пост. 13.4...14.0 В, I-ном. 2 А, I-макс 3 А, под аккумулятор 12 В 18 Ач; световая индикация режимов работы "Сеть", "АКБ"; выход "ОК" наличие сети 220 В, защита от короткого замыкания, защита аккумулятора от глубокого разряда, IP56, -40 до +40°С (с термостатом), габ. размеры 334х239х132 мм. В комплекте универсальное крепление на столб. | Уточняйте у менеджера | Уточняйте у менеджера
00-00061579 | РЕЗЕРВ-12/2У18 PRO(DIN) | МикроКомСервис | Источник электропитания резервированный, уличный, U-вх. перемен. 165...275 В, U-вых. пост. 13.4...14.0 В, I-ном. 2 А, I-макс 3 А, под аккумулятор 12 В 18 Ач; световая индикация режимов работы "Сеть", "АКБ"; выход "ОК" наличие сети 220 В, защита от короткого замыкания, защита аккумулятора от глубокого разряда, IP56, -40 до +40°С (с термостатом), габ. размеры 334х239х132 мм. С креплением на DIN-рейку. | Уточняйте у менеджера | Уточняйте у менеджера
00-00061580 | РЕЗЕРВ-12/2У18(DIN) | МикроКомСервис | Источник электропитания резервированный, предназначен для обеспечения бесперебойного электропитания средств охранно-пожарной сигнализации, видеонаблюдения и других потребителей номинальным напряжением 12 В постоянного тока . Электpопитание источника осуществляется от сети переменного тока напряжением 220±25% В с частотой 50/60Гц. Источник обеспечивает питание нагрузки постоянным напряжением 12В и защиту от короткого замыкания по выходу с отключением выходного напряжения. Источник имеет герметичное исполнение (IP56) и предназначен для установки на открытом воздухе для круглосуточной непрерывной эксплуатации при температуре окружающей среды от -40°С до +40°С, относительной влажности воздуха не более 93 % при +40°С. Недопустимо попадание прямых солнечных лучей и наличие в воздухе паров агрессивных веществ (кислот, щелочей и пр.). | Уточняйте у менеджера | Уточняйте у менеджера
00-00061581 | РЕЗЕРВ-12/2У18КС | МикроКомСервис | Источник электропитания резервированный с универсальным креплением на столб предназначен для обеспечения бесперебойного электропитания средств охранно-пожарной сигнализации, видеонаблюдения и других потребителей номинальным напряжением 12 В постоянного тока . Электpопитание источника осуществляется от сети переменного тока напряжением 220±25% В с частотой 50/60Гц. Источник обеспечивает питание нагрузки постоянным напряжением 12В и защиту от короткого замыкания по выходу с отключением выходного напряжения. Источник имеет герметичное исполнение (IP56) и предназначен для установки на открытом воздухе для круглосуточной непрерывной эксплуатации при температуре окружающей среды от -40°С до +40°С, относительной влажности воздуха не более 93 % при +40°С. Недопустимо попадание прямых солнечных лучей и наличие в воздухе паров агрессивных веществ (кислот, щелочей и пр.). | Уточняйте у менеджера | Уточняйте у менеджера
00-00061582 | РЕЗЕРВ-12/2У1КС | МикроКомСервис | Источник вторичного электропитания резервированный импульсный с универсальным креплением на столб, предназначен для обеспечения электропитания средств охранно-пожарной сигнализации, видеонаблюдения и других потребителей номинальным напряжением 12В постоянного тока. Электропитание источника осуществляется от сети переменного тока напряжением 220±25% В с частотой 50/60Гц. Источник обеспечивает питание нагрузки постоянным напряжением 12В и защиту от короткого замыкания по выходу с отключением выходного напряжения. Источник имеет герметичное исполнение (IP56) и предназначен для установки на открытом воздухе для круглосуточной непрерывной эксплуатации при температуре окружающей среды от -25°С до +40°С, относительной влажности воздуха не более 93 % при +40°С. Недопустимо попадание прямых солнечных лучей и наличие в воздухе паров агрессивных веществ (кислот, щелочей и пр.). | Уточняйте у менеджера | Уточняйте у менеджера
03-00006107 | РЕЗЕРВ-12/2У4.5 | МикроКомСервис | Источник вторичного электропитания резервированный импульсный, предназначен для бесперебойного электропитания средств охранно-пожарной сигнализации, систем видеонаблюдения и других потребителей бытового и промышленного назначения номинальным напряжением 12В постоянного тока. Источник имеет герметичное исполнение (IP56) и предназначен для установки на открытом воздухе для круглосуточной непрерывной эксплуатации, при: температуре окружающей среды от -40°С* до +40°С; относительной влажности воздуха не более 93% при +40°С; отсутствии в воздухе паров агрессивных веществ (кислот, щелочей и пр.). | 2730 | 2730
00-00061583 | РЕЗЕРВ-12/2У4.5 PRO | МикроКомСервис | Источник электропитания резервированный, предназначен для обеспечения бесперебойного электропитания средств охранно-пожарной сигнализации, видеонаблюдения и других потребителей номинальным напряжением 12 В постоянного тока. Источник обеспечивает: Питание нагрузки постоянным напряжением 12 В; Автоматический переход на резервное питание при отключении входного напряжения; Заряд аккумуляторной батареи; Защиту от короткого замыкания по выходу с отключением выходного напряжения; Защиту от глубокого разряда аккумуляторной батареи; Защиту от «переполюсовки» аккумуляторной батареи при установке; Защиту от перегрева при неблагоприятных климатических условиях; Установлена система токоограничения заряда АКБ, позволяющая существенно продлить срок службы аккумуляторной батареи; Предусмотрен отказ запуска ИП от сети при установленной неисправной или глубокоразряженной аккумуляторной батарее для избежания порчи источника или нагрузки Потребителя. (Только для квалифицированного персонала - им | 2940 | 2940
00-00061584 | РЕЗЕРВ-12/2У4.5 PRO КС | МикроКомСервис | Источник вторичного электропитания резервированный, уличный, U-вх. перемен. 165...275 В, U-вых. пост. 13.4...14.0 В, I-ном. 2 А, I-макс 3 А, под аккумулятор 12 В 4.5 Ач; световая индикация режимов работы "Сеть", "АКБ"; выход "ОК" наличие сети 220 В, защита от короткого замыкания, защита аккумулятора от глубокого разряда, IP56, -40 до +40°С (с термостатом), габ. размеры 160х219х82 мм. В комплекте универсальное крепление на столб. | Уточняйте у менеджера | Уточняйте у менеджера
00-00061585 | РЕЗЕРВ-12/2У4.5 PRO(DIN) | МикроКомСервис | Источник электропитания резервированный, уличный, U-вх. перемен. 165...275 В, U-вых. пост. 13.4...14.0 В, I-ном. 2 А, I-макс 3 А, под аккумулятор 12 В 4.5 Ач; световая индикация режимов работы "Сеть", "АКБ"; выход "ОК" наличие сети 220 В, защита от короткого замыкания, защита аккумулятора от глубокого разряда, IP56, -40 до +40°С (с термостатом), габ. размеры 160х219х82 мм. С креплением на DIN-рейку. Предназначен для обеспечения бесперебойного электропитания средств охранно-пожарной сигнализации, видеонаблюдения и других потребителей номинальным напряжением 12 В постоянного тока. | Уточняйте у менеджера | Уточняйте у менеджера
00-00061586 | РЕЗЕРВ-12/2У4.5(DIN) | МикроКомСервис | Источник вторичного электропитания резервированный импульсный, предназначен для бесперебойного электропитания средств охранно-пожарной сигнализации, систем видеонаблюдения и других потребителей бытового и промышленного назначения номинальным напряжением 12В постоянного тока. Источник имеет герметичное исполнение (IP56) и предназначен для установки на открытом воздухе для круглосуточной непрерывной эксплуатации, при: температуре окружающей среды от -40°С* до +40°С; относительной влажности воздуха не более 93% при +40°С; отсутствии в воздухе паров агрессивных веществ (кислот, щелочей и пр.). * При использовании отдельно поставляемого термостата «РЕЗЕРВ–4.5Т». Без термостата температурный диапазон от -10°С до +40°С. | Уточняйте у менеджера | Уточняйте у менеджера
00-00061587 | РЕЗЕРВ-12/2У4.5КС | МикроКомСервис | Источник электропитания резервированный импульсный, с универсальным креплением на столб предназначен для бесперебойного электропитания средств охранно-пожарной сигнализации, систем видеонаблюдения и других потребителей бытового и промышленного назначения номинальным напряжением 12В постоянного тока. Источник имеет герметичное исполнение (IP56) и предназначен для установки на открытом воздухе для круглосуточной непрерывной эксплуатации, при: температуре окружающей среды от -40°С* до +40°С; относительной влажности воздуха не более 93% при +40°С; отсутствии в воздухе паров агрессивных веществ (кислот, щелочей и пр.). * При использовании отдельно поставляемого термостата «РЕЗЕРВ–4.5Т». Без термостата температурный диапазон от -10°С до +40°С. | Уточняйте у менеджера | Уточняйте у менеджера
03-00006108 | РЕЗЕРВ-12/2У7 | МикроКомСервис | Источник вторичного электропитания резервированный импульсный, предназначен для бесперебойного электропитания средств охранно-пожарной сигнализации, систем видеонаблюдения и других потребителей бытового и промышленного назначения номинальным напряжением 12В постоянного тока. Источник имеет герметичное исполнение (IP56) и предназначен для установки на открытом воздухе для круглосуточной непрерывной эксплуатации, при: температуре окружающей среды от -40°С* до +40°С; относительной влажности воздуха не более 93% при +40°С; отсутствии в воздухе паров агрессивных веществ (кислот, щелочей и пр.). | 3360 | 3360
00-00061588 | РЕЗЕРВ-12/2У7 PRO | МикроКомСервис | Источник вторичного электропитания резервированный импульсный, предназначен для обеспечения бесперебойного электропитания средств охранно-пожарной сигнализации, видеонаблюдения и других потребителей номинальным напряжением 12 В постоянного тока. Источник обеспечивает: Питание нагрузки постоянным напряжением 12 В; Автоматический переход на резервное питание при отключении входного напряжения; Заряд аккумуляторной батареи; Защиту от короткого замыкания по выходу с отключением выходного напряжения; Защиту от глубокого разряда аккумуляторной батареи; Защиту от «переполюсовки» аккумуляторной батареи при установке; Защиту от перегрева при неблагоприятных климатических условиях; Установлена система токоограничения заряда АКБ, позволяющая существенно продлить срок службы аккумуляторной батареи; Предусмотрен отказ запуска ИП от сети при установленной неисправной или глубокоразряженной аккумуляторной батарее для избежания порчи источника или нагрузки Потребителя. (Только для квалифициро | 3570 | 3570
00-00061589 | РЕЗЕРВ-12/2У7 PRO КС | МикроКомСервис | Источник вторичного электропитания резервированный импульсный, уличный, U-вх. перемен. 165...275 В, U-вых. пост. 13.4...14.0 В, I-ном. 2 А, I-макс 3 А, под аккумулятор 12 В 7 Ач; световая индикация режимов работы "Сеть", "АКБ"; выход "ОК" наличие сети 220 В, защита от короткого замыкания, защита аккумулятора от глубокого разряда, IP56, -40 до +40°С (с термостатом), габ. размеры 254х199х102 мм. В комплекте универсальное крепление на столб. Предназначен для обеспечения бесперебойного электропитания средств охранно-пожарной сигнализации, видеонаблюдения и других потребителей номинальным напряжением 12 В постоянного тока | Уточняйте у менеджера | Уточняйте у менеджера
00-00061590 | РЕЗЕРВ-12/2У7 PRO(DIN) | МикроКомСервис | Источник вторичного электропитания резервированный импульсный, уличный, U-вх. перемен. 165...275 В, U-вых. пост. 13.4...14.0 В, I-ном. 5 А, I-макс 6 А, под аккумулятор 12 В 7 Ач; световая индикация режимов работы "Сеть", "АКБ"; выход "ОК" наличие сети 220 В, защита от короткого замыкания, защита аккумулятора от глубокого разряда, IP56, -40 до +40°С (с термостатом), габ. размеры 254х199х102 мм. С креплением на DIN-рейку. Предназначен для обеспечения бесперебойного электропитания средств охранно-пожарной сигнализации, видеонаблюдения и других потребителей номинальным напряжением 12 В постоянного тока. | Уточняйте у менеджера | Уточняйте у менеджера
00-00061591 | РЕЗЕРВ-12/2У7(DIN) | МикроКомСервис | Источник электропитания резервированный импульсный, предназначен для бесперебойного электропитания средств охранно-пожарной сигнализации, систем видеонаблюдения и других потребителей бытового и промышленного назначения номинальным напряжением 12В постоянного тока. Источник имеет герметичное исполнение (IP56) и предназначен для установки на открытом воздухе для круглосуточной непрерывной эксплуатации, при: температуре окружающей среды от -40°С* до +40°С; относительной влажности воздуха не более 93% при +40°С; отсутствии в воздухе паров агрессивных веществ (кислот, щелочей и пр.). * При использовании отдельно поставляемого термостата «РЕЗЕРВ–7Т». Без термостата температурный диапазон от -10°С до +40°С. | Уточняйте у менеджера | Уточняйте у менеджера
00-00061592 | РЕЗЕРВ-12/2У7КС | МикроКомСервис | Источник вторичного электропитания резервированный импульсный, с универсальный креплением на столб предназначен для бесперебойного электропитания средств охранно-пожарной сигнализации, систем видеонаблюдения и других потребителей бытового и промышленного назначения номинальным напряжением 12В постоянного тока. Источник имеет герметичное исполнение (IP56) и предназначен для установки на открытом воздухе для круглосуточной непрерывной эксплуатации, при: температуре окружающей среды от -40°С* до +40°С; относительной влажности воздуха не более 93% при +40°С; отсутствии в воздухе паров агрессивных веществ (кислот, щелочей и пр.). * При использовании отдельно поставляемого термостата «РЕЗЕРВ–7Т». Без термостата температурный диапазон от -10°С до +40°С. | Уточняйте у менеджера | Уточняйте у менеджера
00-00016877 | РЕЗЕРВ-12/3 (исп.14) серый | МикроКомСервис | Источник вторичного электропитания резервированный импульсный, предназначен для бесперебойного электропитания средств охранно-пожарной сигнализации, систем видеонаблюдения и других потребителей бытового и промышленного назначения номинальным напряжением 12В постоянного тока. Электропитание источника осуществляется от сети переменного тока напряжением 220±25%В с частотой 50/60Гц. Источник обеспечивает зарядку двух аккумуляторов ёмкостью по 7А/ч, устанавливаемых потребителем в корпус устройства током 500мА, и поддерживает в заряженном состоянии при наличии сетевого напряжения. | 2660 | 2660
00-00016878 | РЕЗЕРВ-12/3 (исп.14) черный | МикроКомСервис | Источник вторичного электропитания резервированный импульсный, предназначен для бесперебойного электропитания средств охранно-пожарной сигнализации, систем видеонаблюдения и других потребителей бытового и промышленного назначения номинальным напряжением 12В постоянного тока. Электропитание источника осуществляется от сети переменного тока напряжением 220±25%В с частотой 50/60Гц. Источник обеспечивает зарядку двух аккумуляторов ёмкостью по 7А/ч, устанавливаемых потребителем в корпус устройства током 500мА, и поддерживает в заряженном состоянии при наличии сетевого напряжения. | 2660 | 2660
00-00025737 | РЕЗЕРВ-12/3 (исп.17) | МикроКомСервис | Источник вторичного электропитания резервированный, предназначен для обеспечения бесперебойным электропитанием средств охранно-пожарной сигнализации, систем видеонаблюдения и других потребителей бытового и промышленного назначения номинальным напряжением 12В постоянного тока . Электропитание источника осуществляется от сети переменного тока напряжением 220±25%В с частотой 50/60Гц. Источник обеспечивает зарядку аккумуляторной батареи ёмкостью до 18А/ч, устанавливаемых потребителем в корпус устройства током 700мА, и поддерживает в заряженном состоянии при наличии сетевого напряжения. | 2660 | 2660
00-00061593 | РЕЗЕРВ-12/3 PRO (исп.14) серый | МикроКомСервис | Источник вторичного электропитания резервированный импульсный, предназначен для обеспечения бесперебойного электропитания средств охранно-пожарной сигнализации, видеонаблюдения и других потребителей номинальным напряжением 12 В постоянного тока. Источник обеспечивает: Питание нагрузки постоянным напряжением 12 В; Автоматический переход на резервное питание при отключении входного напряжения; Заряд аккумуляторной батареи; Защиту от короткого замыкания по выходу с отключением выходного напряжения; Защиту от глубокого разряда аккумуляторной батареи; Защиту от «переполюсовки» аккумуляторной батареи при установке; Защиту от перегрева при неблагоприятных климатических условиях; Установлена система токоограничения заряда АКБ, позволяющая существенно продлить срок службы аккумуляторной батареи. | Уточняйте у менеджера | Уточняйте у менеджера
00-00061594 | РЕЗЕРВ-12/3 PRO (исп.14) черный | МикроКомСервис | Источник вторичного электропитания резервированный импульсный, предназначен для обеспечения бесперебойного электропитания средств охранно-пожарной сигнализации, видеонаблюдения и других потребителей номинальным напряжением 12 В постоянного тока. Источник обеспечивает: Питание нагрузки постоянным напряжением 12 В; Автоматический переход на резервное питание при отключении входного напряжения; Заряд аккумуляторной батареи; Защиту от короткого замыкания по выходу с отключением выходного напряжения; Защиту от глубокого разряда аккумуляторной батареи; Защиту от «переполюсовки» аккумуляторной батареи при установке; Защиту от перегрева при неблагоприятных климатических условиях; Установлена система токоограничения заряда АКБ, позволяющая существенно продлить срок службы аккумуляторной батареи. | Уточняйте у менеджера | Уточняйте у менеджера
00-00061595 | РЕЗЕРВ-12/3 PRO (исп.17) | МикроКомСервис | Источник вторичного электропитания резервированный, предназначен для обеспечения бесперебойным электропитанием средств охранно-пожарной сигнализации, систем видеонаблюдения и других потребителей бытового и промышленного назначения номинальным напряжением 12В постоянного тока с возможностью длительного автономного режима работы. Электpопитание источника осуществляется от сети переменного тока напряжением 220±25% В с частотой 50/60Гц. Источник обеспечивает зарядку аккумуляторной батареи ёмкостью до 18 А*ч, устанавливаемой Потребителем в корпус устройства, током до 700мА, и поддерживает в заряженном состоянии при наличии сетевого напряжения. | Уточняйте у менеджера | Уточняйте у менеджера
00-00061596 | РЕЗЕРВ-12/3 PRO серый | МикроКомСервис | Источник вторичного электропитания резервированный, предназначен для обеспечения бесперебойного электропитания средств охранно-пожарной сигнализации, видеонаблюдения и других потребителей номинальным напряжением 12 В постоянного тока. Источник обеспечивает: Питание нагрузки постоянным напряжением 12 В; Автоматический переход на резервное питание при отключении входного напряжения; Заряд аккумуляторной батареи; Защиту от короткого замыкания по выходу с отключением выходного напряжения; Защиту от глубокого разряда аккумуляторной батареи; Защиту от «переполюсовки» аккумуляторной батареи при установке; Защиту от перегрева при неблагоприятных климатических условиях; Установлена система токоограничения заряда АКБ, позволяющая существенно продлить срок службы аккумуляторной батареи; Предусмотрен отказ запуска ИП от сети при установленной неисправной или глубокоразряженной аккумуляторной батарее для избежания порчи источника или нагрузки Потребителя. (Только для квалифицированного персонала - | Уточняйте у менеджера | Уточняйте у менеджера
00-00061597 | РЕЗЕРВ-12/3 PRO черный | МикроКомСервис | Источник вторичного электропитания резервированный, предназначен для обеспечения бесперебойного электропитания средств охранно-пожарной сигнализации, видеонаблюдения и других потребителей номинальным напряжением 12 В постоянного тока. Источник обеспечивает: Питание нагрузки постоянным напряжением 12 В; Автоматический переход на резервное питание при отключении входного напряжения; Заряд аккумуляторной батареи; Защиту от короткого замыкания по выходу с отключением выходного напряжения; Защиту от глубокого разряда аккумуляторной батареи; Защиту от «переполюсовки» аккумуляторной батареи при установке; Защиту от перегрева при неблагоприятных климатических условиях; Установлена система токоограничения заряда АКБ, позволяющая существенно продлить срок службы аккумуляторной батареи; Предусмотрен отказ запуска ИП от сети при установленной неисправной или глубокоразряженной аккумуляторной батарее для избежания порчи источника или нагрузки Потребителя. (Только для квалифицированного персонала - | Уточняйте у менеджера | Уточняйте у менеджера
03-00006109 | РЕЗЕРВ-12/3 серый | МикроКомСервис | Источник вторичного электропитания резервированный импульсный, предназначен для бесперебойного электропитания средств охранно-пожарной сигнализации, систем видеонаблюдения и других потребителей бытового и промышленного назначения номинальным напряжением 12В постоянного тока. Электропитание источника осуществляется от сети переменного тока напряжением 220±25%В с частотой 50/60Гц. Источник обеспечивает зарядку аккумулятора ёмкостью 7А/ч, устанавливаемого потребителем в корпус устройства током 500мА, и поддерживает в заряженном состоянии при наличии сетевого напряжения. | 1820 | 1820
03-00006110 | РЕЗЕРВ-12/3 черный | МикроКомСервис | Источник вторичного электропитания резервированный импульсный, предназначен для бесперебойного электропитания средств охранно-пожарной сигнализации, систем видеонаблюдения и других потребителей бытового и промышленного назначения номинальным напряжением 12В постоянного тока. Электропитание источника осуществляется от сети переменного тока напряжением 220±25%В с частотой 50/60Гц. Источник обеспечивает зарядку аккумулятора ёмкостью 7А/ч, устанавливаемого потребителем в корпус устройства током 500мА, и поддерживает в заряженном состоянии при наличии сетевого напряжения. | 1820 | 1820
00-00025738 | РЕЗЕРВ-12/5 (исп.17) | МикроКомСервис | Источник вторичного электропитания резервированный, предназначен ддля обеспечения бесперебойным электропитанием средств охраннопожарной сигнализации, систем видеонаблюдения и других потребителей бытового и промышленного назначения номинальным напряжением 12В постоянного тока с возможностью длительного автономного режима работы. Электpопитание источника осуществляется от сети переменного тока напряжением 220±25% В с частотой 50/60Гц. Источник обеспечивает зарядку аккумуляторной батареи ёмкостью до 18 А*ч, устанавливаемой Потребителем в корпус устройства, током до 700мА, и поддерживает в заряженном состоянии при наличии сетевого напряжения. В ИБП «РЕЗЕРВ-12/5(исп.17)» возможно подключение еще одной внешней АКБ емкостью до 18А*ч., «паралельно» установленной в корпусе. | 3570 | 3570
00-00061598 | РЕЗЕРВ-12/5 BOX PRO серый | МикроКомСервис | Источник вторичного электропитания резервированный импульсный, предназначен для обеспечения бесперебойного электропитания средств охранно-пожарной сигнализации, видеонаблюдения и других потребителей номинальным напряжением 12 В постоянного тока. Увеличенный размер корпуса предназначен для установки Потребителем необходимого ему дополнительного оборудования (275 х 190 мм) и аккумулятора емкостью 7А/ч непосредственно в бокс источника, что значительно сокращает расходы и время на монтаж систем ОПС, СКУД, CCTV. Источник имеет замок и концевой выключатель оповещения о несанкционированном доступе (доп. опция) | 6160 | 6160
00-00061599 | РЕЗЕРВ-12/5 BOX PRO черный | МикроКомСервис | Источник вторичного электропитания резервированный импульсный, предназначен для обеспечения бесперебойного электропитания средств охранно-пожарной сигнализации, видеонаблюдения и других потребителей номинальным напряжением 12 В постоянного тока. Увеличенный размер корпуса предназначен для установки Потребителем необходимого ему дополнительного оборудования (275 х 190 мм) и аккумулятора емкостью 7А/ч непосредственно в бокс источника, что значительно сокращает расходы и время на монтаж систем ОПС, СКУД, CCTV. Источник имеет замок и концевой выключатель оповещения о несанкционированном доступе (доп. опция) | Уточняйте у менеджера | Уточняйте у менеджера
00-00016882 | РЕЗЕРВ-12/5 BOX серый | МикроКомСервис | Источник вторичного электропитания резервированный импульсный. предназначен для обеспечения бесперебойного электропитания средств охранно-пожарной сигнализации, видеонаблюдения и других потребителей номинальным напряжением 12В постоянного тока. Увеличенный размер корпуса предназначен для установки дополнительного оборудования (275х190 мм) и аккумулятора емкостью 7А/ч непосредственно в бокс источника, что значительно сокращает расходы и время на монтаж систем ОПС, СКУД, CCTV. Источник имеет замок и концевой выключатель оповещения о несанкционированном доступе. Источник предназначен для круглосуточной непрерывной эксплуатации в закрытых помещениях при температуре окружающей среды от -10 до +40°С и относительной влажности воздуха не более 93% при +40°С. | Уточняйте у менеджера | Уточняйте у менеджера
00-00016883 | РЕЗЕРВ-12/5 BOX черный | МикроКомСервис | Источник вторичного электропитания резервированный импульсный. предназначен для обеспечения бесперебойного электропитания средств охранно-пожарной сигнализации, видеонаблюдения и других потребителей номинальным напряжением 12В постоянного тока. Увеличенный размер корпуса предназначен для установки дополнительного оборудования (275х190 мм) и аккумулятора емкостью 7А/ч непосредственно в бокс источника, что значительно сокращает расходы и время на монтаж систем ОПС, СКУД, CCTV. Источник имеет замок и концевой выключатель оповещения о несанкционированном доступе. Источник предназначен для круглосуточной непрерывной эксплуатации в закрытых помещениях при температуре окружающей среды от -10 до +40°С и относительной влажности воздуха не более 93% при +40°С. | Уточняйте у менеджера | Уточняйте у менеджера
00-00061600 | РЕЗЕРВ-12/5 PRO серый | МикроКомСервис | Источник вторичного электропитания резервированный импульсный, предназначен для обеспечения бесперебойного электропитания средств охранно-пожарной сигнализации, видеонаблюдения и других потребителей номинальным напряжением 12 В постоянного тока. Источник обеспечивает: Питание нагрузки постоянным напряжением 12 В; Автоматический переход на резервное питание при отключении входного напряжения; Заряд аккумуляторной батареи; Защиту от короткого замыкания по выходу с отключением выходного напряжения; Защиту от глубокого разряда аккумуляторной батареи; Защиту от «переполюсовки» аккумуляторной батареи при установке; Защиту от перегрева при неблагоприятных климатических условиях; Установлена система токоограничения заряда АКБ, позволяющая существенно продлить срок службы аккумуляторной батареи; Предусмотрен отказ запуска ИП от сети при установленной неисправной или глубокоразряженной аккумуляторной батарее для избежания порчи источника или нагрузки Потребителя. (Только для квалифицированного п | 3780 | 3780
00-00061601 | РЕЗЕРВ-12/5 PRO черный | МикроКомСервис | Источник вторичного электропитания резервированный импульсный, предназначен для обеспечения бесперебойного электропитания средств охранно-пожарной сигнализации, видеонаблюдения и других потребителей номинальным напряжением 12 В постоянного тока. Источник обеспечивает: Питание нагрузки постоянным напряжением 12 В; Автоматический переход на резервное питание при отключении входного напряжения; Заряд аккумуляторной батареи; Защиту от короткого замыкания по выходу с отключением выходного напряжения; Защиту от глубокого разряда аккумуляторной батареи; Защиту от «переполюсовки» аккумуляторной батареи при установке; Защиту от перегрева при неблагоприятных климатических условиях; Установлена система токоограничения заряда АКБ, позволяющая существенно продлить срок службы аккумуляторной батареи; Предусмотрен отказ запуска ИП от сети при установленной неисправной или глубокоразряженной аккумуляторной батарее для избежания порчи источника или нагрузки Потребителя. (Только для квалифицированного п | Уточняйте у менеджера | Уточняйте у менеджера
00-00061602 | РЕЗЕРВ-12/5 PRO(исп.17) | МикроКомСервис | Источник вторичного электропитания резервированный, предназначен для обеспечения бесперебойным электропитанием средств охранно-пожарной сигнализации, систем видеонаблюдения и других потребителей бытового и промышленного назначения номинальным напряжением 12В постоянного тока с возможностью длительного автономного режима работы. Электpопитание источника осуществляется от сети переменного тока напряжением 220±25% В с частотой 50/60Гц. Источник обеспечивает зарядку аккумуляторной батареи ёмкостью до 18 А*ч, устанавливаемой Потребителем в корпус устройства, током до 700мА, и поддерживает в заряженном состоянии при наличии сетевого напряжения. | Уточняйте у менеджера | Уточняйте у менеджера
03-00006112 | РЕЗЕРВ-12/5 серый | МикроКомСервис | Источник вторичного электропитания резервированный импульсный, предназначен для обеспечения бесперебойного электропитания средств охранно-пожарной сигнализации, видеонаблюдения и других потребителей номинальным напряжением 12В постоянного тока. Источник предназначен для круглосуточной непрерывной эксплуатации в закрытых помещениях при температуре окружающей среды от -10 до +40°С и относительной влажности воздуха не более 93% при +40°С | 3570 | 3570
00-00016879 | РЕЗЕРВ-12/5 черный | МикроКомСервис | Источник вторичного электропитания резервированный импульсный, предназначен для обеспечения бесперебойного электропитания средств охранно-пожарной сигнализации, видеонаблюдения и других потребителей номинальным напряжением 12В постоянного тока. Источник предназначен для круглосуточной непрерывной эксплуатации в закрытых помещениях при температуре окружающей среды от -10 до +40°С и относительной влажности воздуха не более 93% при +40°С | 3570 | 3570
00-00014674 | РЕЗЕРВ-12/5У18 | МикроКомСервис | Источник вторичного электропитания резервированный импульсный, предназначен для обеспечения бесперебойного электропитания средств охранно-пожарной сигнализации, видеонаблюдения и других потребителей номинальным напряжением 12 В постоянного тока. Источник обеспечивает:  Питание нагрузки постоянным напряжением 12 В;  Автоматический переход на резервное питание при отключении входного напряжения;  Заряд аккумуляторной батареи;  Защиту аккумуляторной батареи от глубокого разряда при работе на резервном питании;  Защиту от короткого замыкания по выходу с отключением выходного напряжения и автоматическим восстановлением напряжения после устранения аварийного режима. | 6160 | 6160
00-00061606 | РЕЗЕРВ-12/5У18 PRO | МикроКомСервис | Источник вторичного электропитания резервированный импульсный, U-вх. перемен. 165...275 В, U-вых. пост. 13.4...14.0 В, I-ном. 5 А, I-макс 6 А, под аккумулятор 12 В 18 Ач; световая индикация режимов работы "Сеть", "АКБ"; выход "ОК" наличие сети 220 В, защита от короткого замыкания, защита аккумулятора от глубокого разряда, IP56, -40 до +40°С (с термостатом), габ. размеры 334х239х132 мм. Предназначен для обеспечения бесперебойного электропитания средств охранно-пожарной сигнализации, видеонаблюдения и других потребителей номинальным напряжением 12 В постоянного тока | Уточняйте у менеджера | Уточняйте у менеджера
00-00053432 | РЕЗЕРВ-12/5У18 PRO КС | МикроКомСервис | Источник вторичного электропитания резервированный импульсный, U-вх. перемен. 165...275 В, U-вых. пост. 13.4...14.0 В, I-ном. 5 А, I-макс 6 А, под аккумулятор 12 В 18 Ач; световая индикация режимов работы "Сеть", "АКБ"; выход "ОК" наличие сети 220 В, защита от короткого замыкания, защита аккумулятора от глубокого разряда, IP56, -40 до +40°С (с термостатом), габ. размеры 334х239х132 мм. В комплекте универсальное крепление на столб. Предназначен для обеспечения бесперебойного электропитания средств охранно-пожарной сигнализации, видеонаблюдения и других потребителей номинальным напряжением 12 В постоянного тока. | Уточняйте у менеджера | Уточняйте у менеджера
00-00061607 | РЕЗЕРВ-12/5У18 PRO(DIN) | МикроКомСервис | Источник электропитания резервированный, уличный, U-вх. перемен. 165...275 В, U-вых. пост. 13.4...14.0 В, I-ном. 5 А, I-макс 6 А, под аккумулятор 12 В 18 Ач; световая индикация режимов работы "Сеть", "АКБ"; выход "ОК" наличие сети 220 В, защита от короткого замыкания, защита аккумулятора от глубокого разряда, IP56, -40 до +40°С (с термостатом), габ. размеры 334х239х132 мм. С креплением на DIN-рейку. Предназначен для обеспечения бесперебойного электропитания средств охранно-пожарной сигнализации, видеонаблюдения и других потребителей номинальным напряжением 12 В постоянного тока. | Уточняйте у менеджера | Уточняйте у менеджера
00-00061608 | РЕЗЕРВ-12/5У18(DIN) | МикроКомСервис | Источник вторичного электропитания резервированный импульсный, предназначен для обеспечения бесперебойного электропитания средств охранно-пожарной сигнализации, видеонаблюдения и других потребителей номинальным напряжением 12 В постоянного тока. Электpопитание источника осуществляется от сети переменного тока напряжением 220±25% В с частотой 50/60Гц. Источник обеспечивает питание нагрузки постоянным напряжением 12В и защиту от короткого замыкания по выходу с отключением выходного напряжения. Источник имеет герметичное исполнение (IP56) и предназначен для установки на открытом воздухе для круглосуточной непрерывной эксплуатации при температуре окружающей среды от -40°С до +40°С, относительной влажности воздуха не более 93 % при +40°С. Недопустимо попадание прямых солнечных лучей и наличие в воздухе паров агрессивных веществ (кислот, щелочей и пр.). | Уточняйте у менеджера | Уточняйте у менеджера
00-00061609 | РЕЗЕРВ-12/5У18КС | МикроКомСервис | Источник вторичного электропитания резервированный импульсный с универсальным креплением на столб, предназначен для обеспечения бесперебойного электропитания средств охранно-пожарной сигнализации, видеонаблюдения и других потребителей номинальным напряжением 12 В постоянного тока. Электpопитание источника осуществляется от сети переменного тока напряжением 220±25% В с частотой 50/60Гц. Источник обеспечивает питание нагрузки постоянным напряжением 12В и защиту от короткого замыкания по выходу с отключением выходного напряжения. Источник имеет герметичное исполнение (IP56) и предназначен для установки на открытом воздухе для круглосуточной непрерывной эксплуатации при температуре окружающей среды от -40°С до +40°С, относительной влажности воздуха не более 93 % при +40°С. Недопустимо попадание прямых солнечных лучей и наличие в воздухе паров агрессивных веществ (кислот, щелочей и пр.). | Уточняйте у менеджера | Уточняйте у менеджера
00-00061610 | РЕЗЕРВ-12/5У7 PRO | МикроКомСервис | Источник вторичного электропитания резервированный импульсный, предназначен для обеспечения бесперебойного электропитания средств охранно-пожарной сигнализации, видеонаблюдения и других потребителей номинальным напряжением 12 В постоянного тока. Источник обеспечивает: Питание нагрузки постоянным напряжением 12 В; Автоматический переход на резервное питание при отключении входного напряжения; Заряд аккумуляторной батареи; Защиту от короткого замыкания по выходу с отключением выходного напряжения; Защиту от глубокого разряда аккумуляторной батареи; Защиту от «переполюсовки» аккумуляторной батареи при установке; Защиту от перегрева при неблагоприятных климатических условиях; Установлена система токоограничения заряда АКБ, позволяющая существенно продлить срок службы аккумуляторной батареи; Предусмотрен отказ запуска ИП от сети при установленной неисправной или глубокоразряженной аккумуляторной батарее для избежания порчи источника или нагрузки Потребителя. (Только для квалифицированного п | 4732 | 4732
00-00061611 | РЕЗЕРВ-12/5У7 PRO КС | МикроКомСервис | Источник вторичного электропитания резервированный импульсный, предназначен для обеспечения бесперебойного электропитания средств охранно-пожарной сигнализации, видеонаблюдения и других потребителей номинальным напряжением 12 В постоянного тока Источник обеспечивает: Питание нагрузки постоянным напряжением 12 В; Автоматический переход на резервное питание при отключении входного напряжения; Заряд аккумуляторной батареи; Защиту от короткого замыкания по выходу с отключением выходного напряжения; Защиту от глубокого разряда аккумуляторной батареи; Защиту от «переполюсовки» аккумуляторной батареи при установке; Защиту от перегрева при неблагоприятных климатических условиях; Установлена система токоограничения заряда АКБ, позволяющая существенно продлить срок службы аккумуляторной батареи; Предусмотрен отказ запуска ИП от сети при установленной неисправной или глубокоразряженной аккумуляторной батарее для избежания порчи источника или нагрузки Потребителя. (Только для квалифицированного пе | Уточняйте у менеджера | Уточняйте у менеджера
00-00061612 | РЕЗЕРВ-12/5У7 PRO(DIN) | МикроКомСервис | Источник вторичного электропитания резервированный импульсный, предназначен для обеспечения бесперебойного электропитания средств охранно-пожарной сигнализации, видеонаблюдения и других потребителей номинальным напряжением 12 В постоянного тока. Источник обеспечивает: Питание нагрузки постоянным напряжением 12 В; Автоматический переход на резервное питание при отключении входного напряжения; Заряд аккумуляторной батареи; Защиту от короткого замыкания по выходу с отключением выходного напряжения; Защиту от глубокого разряда аккумуляторной батареи; Защиту от «переполюсовки» аккумуляторной батареи при установке; Защиту от перегрева при неблагоприятных климатических условиях; Установлена система токоограничения заряда АКБ, позволяющая существенно продлить срок службы аккумуляторной батареи; Предусмотрен отказ запуска ИП от сети при установленной неисправной или глубокоразряженной аккумуляторной батарее для избежания порчи источника или нагрузки Потребителя. (Только для квалифицированного п | Уточняйте у менеджера | Уточняйте у менеджера
00-00061613 | РЕЗЕРВ-12/5У7(DIN) | МикроКомСервис | Источник вторичного электропитания резервированный импульсный, предназначен для обеспечения бесперебойного электропитания средств охранно-пожарной сигнализации, видеонаблюдения и других потребителей номинальным напряжением 12В постоянного тока. Источник имеет герметичное исполнение (IP56) и предназначен для установки на открытом воздухе для круглосуточной непрерывной эксплуатации, при: температуре окружающей среды от -40°С* до +40°С; относительной влажности воздуха не более 93% при +40°С; отсутствии в воздухе паров агрессивных веществ (кислот, щелочей и пр.). | Уточняйте у менеджера | Уточняйте у менеджера
00-00061614 | РЕЗЕРВ-12/5У7КС | МикроКомСервис | Источник вторичного электропитания резервированный импульсный, предназначен для обеспечения бесперебойного электропитания средств охраннопожарной сигнализации, видеонаблюдения и других потребителей номинальным напряжением 12 В постоянного тока. Источник обеспечивает: Питание нагрузки постоянным напряжением 12 В; Автоматический переход на резервное питание при отключении входного напряжения; Заряд аккумуляторной батареи; Защиту аккумуляторной батареи от глубокого разряда при работе на резервном питании; Защиту от короткого замыкания по выходу с отключением выходного напряжения и автоматическим восстановлением напряжения после устранения аварийного режима. Источник имеет герметичное исполнение (IP56) и предназначен для установки на открытом воздухе для круглосуточной непрерывной эксплуатации, при: - температуре окружающей среды от минус 40°С* до плюс 40°С; - относительной влажности воздуха не более 93 % при плюс 40°С; - отсутствие в воздухе паров агрессивных веществ (кислот, щелочей и пр | Уточняйте у менеджера | Уточняйте у менеджера
03-00008696 | РЕЗЕРВ-24/1 | МикроКомСервис | Источник вторичного электропитания резервированный импульсный, предназначен для бесперебойного электропитания средств охранно-пожарной сигнализации, систем видеонаблюдения и других потребителей бытового и промышленного назначения номинальным напряжением 24В постоянного тока. Электропитание источника осуществляется от сети переменного тока напряжением 220±25% В с частотой 50/60Гц. Источник обеспечивает зарядку двух аккумуляторов ёмкостью 7А/ч, устанавливаемых потребителем в корпус устройства током 500мА, и поддерживает в заряженном состоянии при наличии сетевого напряжения. | 3290 | 3290
03-00001252 | БР 12 2х12 (045567) | Рубеж | Бокс резервного электропитания серии БР 12 предназначены для увеличения времени непрерывной работы от аккумуляторных батарей (АКБ) источников вторичного электропитания ИВЭПР производства ГК «Рубеж» с номинальным выходным напряжением 12 В. Выход бокса подключается к клеммам «+Р» и «-Р» в ИВЭПР соответствующих исполнений (обозначенных «БР»), тем самым увеличивая общую ёмкость АКБ. Вход БР 12 подключается к сети ~230 В. При восстановлении сетевого напряжения бокс автоматически включает заряд установленных в нём аккумуляторных батарей. Боксы резервного электропитания серии БР12 предназначены для подключения к источникам с номинальным выходным напряжением 12 В следующих исполнений: ИВЭПР 12/2; ИВЭПР 12/3,5; ИВЭПР 12/5. Диапазон сетевого напряжения составляет 140 В - 265 В, такой запас позволяет гарантированно заряжать АКБ в удалённых районах и местах с некачественным электроснабжением. Боксы обеспечивают быстрый заряд установленных в них АКБ даже большой ёмкости. Конструкция и принцип ра | 5035 | 4783
03-00008382 | БР 12 2х17 (045568) | Рубеж | Бокс резервного электропитания серии БР 12 предназначены для увеличения времени непрерывной работы от аккумуляторных батарей (АКБ) источников вторичного электропитания ИВЭПР производства ГК «Рубеж» с номинальным выходным напряжением 12 В. Выход бокса подключается к клеммам «+Р» и «-Р» в ИВЭПР соответствующих исполнений (обозначенных «БР»), тем самым увеличивая общую ёмкость АКБ. Вход БР 12 подключается к сети ~230 В. При восстановлении сетевого напряжения бокс автоматически включает заряд установленных в нём аккумуляторных батарей. Боксы резервного электропитания серии БР12 предназначены для подключения к источникам с номинальным выходным напряжением 12 В следующих исполнений: ИВЭПР 12/2; ИВЭПР 12/3,5; ИВЭПР 12/5. Диапазон сетевого напряжения составляет 140 В - 265 В, такой запас позволяет гарантированно заряжать АКБ в удалённых районах и местах с некачественным электроснабжением. Боксы обеспечивают быстрый заряд установленных в них АКБ даже большой ёмкости. Конструкция и принцип ра | 5521 | 5245
03-00012871 | БР 12 2х40 (045569) | Рубеж | Бокс резервного электропитания серии БР 12 предназначены для увеличения времени непрерывной работы от аккумуляторных батарей (АКБ) источников вторичного электропитания ИВЭПР производства ГК «Рубеж» с номинальным выходным напряжением 12 В. Выход бокса подключается к клеммам «+Р» и «-Р» в ИВЭПР соответствующих исполнений (обозначенных «БР»), тем самым увеличивая общую ёмкость АКБ. Вход БР 12 подключается к сети ~230 В. При восстановлении сетевого напряжения бокс автоматически включает заряд установленных в нём аккумуляторных батарей. Боксы резервного электропитания серии БР12 предназначены для подключения к источникам с номинальным выходным напряжением 12 В следующих исполнений: ИВЭПР 12/2; ИВЭПР 12/3,5; ИВЭПР 12/5. Диапазон сетевого напряжения составляет 140 В - 265 В, такой запас позволяет гарантированно заряжать АКБ в удалённых районах и местах с некачественным электроснабжением. Боксы обеспечивают быстрый заряд установленных в них АКБ даже большой ёмкости. Конструкция и принцип ра | 7759 | 7371
00-00016539 | БР 24 2х12 (045579) | Рубеж | Бокс резервного электропитания серии БР 24 предназначены для увеличения времени непрерывной работы от аккумуляторных батарей (АКБ) источников вторичного электропитания ИВЭПР производства ГК «Рубеж» с номинальным выходным напряжением 24 В. Выход бокса подключается к клеммам «+Р» и «-Р» в ИВЭПР соответствующих исполнений (обозначенных «БР»), тем самым увеличивая общую ёмкость АКБ. Вход БР 24 подключается к сети ~230 В. При восстановлении сетевого напряжения бокс автоматически включает заряд установленных в нём аккумуляторных батарей. Боксы резервного электропитания серии БР24 предназначены для подключения к источникам с номинальным выходным напряжением 24 В следующих исполнений: ИВЭПР 24/1,5; ИВЭПР 24/2,5; ИВЭПР 24/3,5; ИВЭПР 24/5. Диапазон сетевого напряжения составляет 140 В - 265 В, такой запас позволяет гарантированно заряжать АКБ в удалённых районах и местах с некачественным электроснабжением. Боксы обеспечивают быстрый заряд установленных в них АКБ даже большой ёмкости. Конструк | 4788 | 4549
00-00016540 | БР 24 2х17 (045580) | Рубеж | Бокс резервного электропитания серии БР 24 предназначены для увеличения времени непрерывной работы от аккумуляторных батарей (АКБ) источников вторичного электропитания ИВЭПР производства ГК «Рубеж» с номинальным выходным напряжением 24 В. Выход бокса подключается к клеммам «+Р» и «-Р» в ИВЭПР соответствующих исполнений (обозначенных «БР»), тем самым увеличивая общую ёмкость АКБ. Вход БР 24 подключается к сети ~230 В. При восстановлении сетевого напряжения бокс автоматически включает заряд установленных в нём аккумуляторных батарей. Боксы резервного электропитания серии БР24 предназначены для подключения к источникам с номинальным выходным напряжением 24 В следующих исполнений: ИВЭПР 24/1,5; ИВЭПР 24/2,5; ИВЭПР 24/3,5; ИВЭПР 24/5. Диапазон сетевого напряжения составляет 140 В - 265 В, такой запас позволяет гарантированно заряжать АКБ в удалённых районах и местах с некачественным электроснабжением. Боксы обеспечивают быстрый заряд установленных в них АКБ даже большой ёмкости. Конструк | 5249 | 4987
00-00016541 | БР 24 2х40 (045582) | Рубеж | Бокс резервного электропитания серии БР 24 предназначены для увеличения времени непрерывной работы от аккумуляторных батарей (АКБ) источников вторичного электропитания ИВЭПР производства ГК «Рубеж» с номинальным выходным напряжением 24 В. Выход бокса подключается к клеммам «+Р» и «-Р» в ИВЭПР соответствующих исполнений (обозначенных «БР»), тем самым увеличивая общую ёмкость АКБ. Вход БР 24 подключается к сети ~230 В. При восстановлении сетевого напряжения бокс автоматически включает заряд установленных в нём аккумуляторных батарей. Боксы резервного электропитания серии БР24 предназначены для подключения к источникам с номинальным выходным напряжением 24 В следующих исполнений: ИВЭПР 24/1,5; ИВЭПР 24/2,5; ИВЭПР 24/3,5; ИВЭПР 24/5. Диапазон сетевого напряжения составляет 140 В - 265 В, такой запас позволяет гарантированно заряжать АКБ в удалённых районах и местах с некачественным электроснабжением. Боксы обеспечивают быстрый заряд установленных в них АКБ даже большой ёмкости. Конструк | 7346 | 6979
00-00016542 | ИВЭПР 112-1,2-1 исп.ВО К3 (120906) | Рубеж | Источник вторичного электропитания резервированный.Предназначен для стабильного бесперебойного питания средств охранной и пожарной сигнализации номинальным постоянным напряжением 12 В и выходным током до 1,2 А. Резервирование осуществляется от одной АКБ ёмкостью 7 А*ч или двух АКБ ёмкостью 4,5 А*ч. Заявленные параметры соответствуют расширенному температурному диапазону от -25º С до +50º С и обеспечиваются при сетевом напряжении от 140 В до 265 В. Гарантийный срок эксплуатации 3 года. Исполнение ВО означает, что данный источник включён в Список технических средств безопасности и рекомендован для применения в подразделениях вневедомственной охраны войск национальной гвардии РФ. Особенностью является раздельная дистанционная сигнализация: наличия напряжения сети 230 В, наличия исправной АКБ, предварительного разряда АКБ (на 85%), вскрытия корпуса. Преимущества В состав схемы ИВЭПР 112-1,2-1 входит электронный ключ, позволяющий постоянно тестировать наличие и состояние аккумуляторной б | 6357 | 6039
00-00016543 | ИВЭПР 112-2-2 исп.ВО К1 (120900) | Рубеж | Источник вторичного электропитания резервированный.Предназначен для стабильного бесперебойного питания средств охранной и пожарной сигнализации номинальным постоянным напряжением 12 В и выходным током до 1,2 А. Резервирование осуществляется от одной или двух аккумуляторных батарей. Заявленные параметры соответствуют расширенному температурному диапазону от -25º С до +50º С и обеспечиваются при сетевом напряжении от 130 В до 265 В. Гарантийный срок эксплуатации 3 года. Исполнение ВО означает, что данный источник включён в Список технических средств безопасности и рекомендован для применения в подразделениях вневедомственной охраны войск национальной гвардии РФ. Особенностью является раздельная дистанционная сигнализация в виде четырех электромагнитных реле: наличия напряжения сети 230 В, наличия исправной АКБ, предварительного разряда АКБ (на 85%), вскрытия корпуса. Преимущества В состав схемы ИВЭПР 112-2-2 входит электронный ключ, позволяющий постоянно тестировать наличие и состояни | 6518 | 6192
03-00012834 | ИВЭПР 112-2-2 исп.ВО К2 (120901) | Рубеж | Источник вторичного электропитания резервированный.Предназначен для стабильного бесперебойного питания средств охранной и пожарной сигнализации номинальным постоянным напряжением 12 В и выходным током до 1,2 А. Резервирование осуществляется от одной или двух аккумуляторных батарей. Заявленные параметры соответствуют расширенному температурному диапазону от -25º С до +50º С и обеспечиваются при сетевом напряжении от 130 В до 265 В. Гарантийный срок эксплуатации 3 года. Исполнение ВО означает, что данный источник включён в Список технических средств безопасности и рекомендован для применения в подразделениях вневедомственной охраны войск национальной гвардии РФ. Особенностью является раздельная дистанционная сигнализация в виде четырех электромагнитных реле: наличия напряжения сети 230 В, наличия исправной АКБ, предварительного разряда АКБ (на 85%), вскрытия корпуса. Преимущества В состав схемы ИВЭПР 112-2-2 входит электронный ключ, позволяющий постоянно тестировать наличие и состояни | 6702 | 6367
00-00013219 | ИВЭПР 112-5-1 исп.ВО К1 (120905) | Рубеж | Источник вторичного электропитания резервированный.Предназначен для стабильного бесперебойного питания средств охранной и пожарной сигнализации номинальным постоянным напряжением 12 В и выходным током до 1,2 А. Резервирование осуществляется от одной или двух аккумуляторных батарей. Заявленные параметры соответствуют расширенному температурному диапазону от -25º С до +50º С и обеспечиваются при сетевом напряжении от 140 В до 265 В. Гарантийный срок эксплуатации 3 года. Исполнение ВО означает, что данный источник включён в Список технических средств безопасности и рекомендован для применения в подразделениях вневедомственной охраны войск национальной гвардии РФ. Особенностью является раздельная дистанционная сигнализация: наличия напряжения сети 230 В, наличия исправной АКБ, предварительного разряда АКБ (на 85%), вскрытия корпуса. Преимущества В состав схемы ИВЭПР 112-5-1 входит электронный ключ, позволяющий постоянно тестировать наличие и состояние аккумуляторной батареи, а также упр | 7802 | 7412
00-00016544 | ИВЭПР 112-5-1 исп.ВО К2 (120904) | Рубеж | Источник вторичного электропитания резервированный.Предназначен для стабильного бесперебойного питания средств охранной и пожарной сигнализации номинальным постоянным напряжением 12 В и выходным током до 1,2 А. Резервирование осуществляется от одной или двух аккумуляторных батарей. Заявленные параметры соответствуют расширенному температурному диапазону от -25º С до +50º С и обеспечиваются при сетевом напряжении от 140 В до 265 В. Гарантийный срок эксплуатации 3 года. Исполнение ВО означает, что данный источник включён в Список технических средств безопасности и рекомендован для применения в подразделениях вневедомственной охраны войск национальной гвардии РФ. Особенностью является раздельная дистанционная сигнализация: наличия напряжения сети 230 В, наличия исправной АКБ, предварительного разряда АКБ (на 85%), вскрытия корпуса. Преимущества В состав схемы ИВЭПР 112-5-1 входит электронный ключ, позволяющий постоянно тестировать наличие и состояние аккумуляторной батареи, а также упр | 8052 | 7649
03-00012790 | ИВЭПР 12/1,5 1х7-Р (210557) | Рубеж | Источник вторичного электропитания резервированный Uвых.12В, Iвых.1.5А(до 4А кратковрем.), Uвх.140…250В, Pпотр.40Вт, защита от КЗ и разряд., свет.индикац., вых."СК"(АВАРИЯ), под АКБ 1х12В/7Ач, IP20, tраб.-10…+50°С, 194х81х180мм, метал.корпус. Источник питания исполнен в металлическом корпусе. Резервирование осуществляется от одной АКБ 4,5 или 7 А*ч. В схеме ИВЭПР 12/1,5 применён "электронный ключ", обеспечивающий контроль состояния АКБ и корректировку тока её заряда. Данное схемное решение позволяет продлить срок службы аккумуляторной батареи. ИВЭПР 12/1,5 имеет широкий диапазон питающих напряжений 140 В – 265 В, что позволяет гарантировать стабильную работу и питать оборудование в удалённых сельских районах и местах с некачественным электроснабжением, и увеличенный температурный диапазон от -10 ºС до +50 ºС. Преимущества В состав схемы ИВЭПР 12/1,5 входит «электронный ключ», позволяющий постоянно тестировать наличие и состояние аккумуляторной батареи, а также управлять процессом её з | 3413 | 3242
00-00017526 | ИВЭПР 12/2 1х7-Р (210555) | Рубеж | Источник вторичного электропитания, Uвых.12В, Iвых.2А(до 4А кратковрем.), Uвх.140…265В, Pпотр.40Вт, защита от КЗ и разряд., свет.индикац., вых."СК"(АВАРИЯ), под АКБ 1х12В/7Ач, IP20, tраб.-10…+50°С, 194х81х180мм, метал.корпус ИВЭПР 12/2 выпускается в нескольких исполнениях, резервирование осуществляется от одной или двух аккумуляторных батарей. В зависимости от исполнения предусмотрена техническая возможность подключения боксов резервного электропитания БР12 для увеличения времени непрерывной работы от АКБ. Преимущества Импульсная схема ИВЭПР обеспечивает высокий коэффициент полезного действия, что снижает затраты на электроэнергию при эксплуатации, а также сводит к минимуму тепловыделение источника, которое негативно сказывается на сроке службы аккумуляторной батареи. В состав схемы ИВЭПР 12/2 входит электронный ключ, позволяющий постоянно тестировать наличие и состояние аккумуляторной батареи, а также управлять процессом её заряда. Зарядный ток находится в обратной зависимости от сте | 3817 | 3626
00-00023064 | ИВЭПР 12/2 2х12-Р БР (052433) | Рубеж | Источник вторичного электропитания, Uвых.12В, Iвых.2А(до 4А кратковрем.), Uвх.140…265В, Pпотр.40Вт, защита от КЗ и разряд., свет.индикац., вых."СК"(АВАРИЯ), под АКБ 2х12В/12Ач, IP20, tраб.-10…+50°С, 324х111х182мм, подкл.резерв.блока БР12, метал.корпус. ИВЭПР 12/2 выпускается в нескольких исполнениях, резервирование осуществляется от одной или двух аккумуляторных батарей. В зависимости от исполнения предусмотрена техническая возможность подключения боксов резервного электропитания БР12 для увеличения времени непрерывной работы от АКБ. Преимущества Импульсная схема ИВЭПР обеспечивает высокий коэффициент полезного действия, что снижает затраты на электроэнергию при эксплуатации, а также сводит к минимуму тепловыделение источника, которое негативно сказывается на сроке службы аккумуляторной батареи. В состав схемы ИВЭПР 12/2 входит электронный ключ, позволяющий постоянно тестировать наличие и состояние аккумуляторной батареи, а также управлять процессом её заряда. Зарядный ток находится в | 5194 | 4934
00-00055502 | ИВЭПР 12/2 2х7-Р БР (257410) | Рубеж | Источник вторичного электропитания резервированный; U-вх.140...265 В, U-вых.13.3...13.8 В, I-вых.2 А (ном.), величина пульсаций 100 мВ, под два АКБ 12 В 7 Ач; выход "Авария" "СК", возможность подключения БР12; IP20, t-раб.-20...+50°С, 324х86х182 мм. ИВЭПР 12/2 выпускается в нескольких исполнениях, резервирование осуществляется от одной или двух аккумуляторных батарей. В зависимости от исполнения предусмотрена техническая возможность подключения боксов резервного электропитания БР12 для увеличения времени непрерывной работы от АКБ. Преимущества Импульсная схема ИВЭПР обеспечивает высокий коэффициент полезного действия, что снижает затраты на электроэнергию при эксплуатации, а также сводит к минимуму тепловыделение источника, которое негативно сказывается на сроке службы аккумуляторной батареи. В состав схемы ИВЭПР 12/2 входит электронный ключ, позволяющий постоянно тестировать наличие и состояние аккумуляторной батареи, а также управлять процессом её заряда. Зарядный ток находится в об | 4575 | 4346
00-00017528 | ИВЭПР 12/3,5 2х12-Р БР (052460) | Рубеж | Источник вторичного электропитания резервированный, Uвых.12В, Iвых.3.5А(до 4А кратковрем.), Uвх.140…265В, Pпотр.62Вт, защита от КЗ и разряд., свет.индикац., вых."СК"(АВАРИЯ), под АКБ 2х12В/12Ач, IP20, tраб.-10…+50°С, 324х111х182мм, подкл.резерв.блока БР12, метал.корпус. Источник питания ИВЭПР 12/3,5 имеет несколько исполнений корпусов для установки одной или двух АКБ ёмкостью от 7 Ач до 17 Ач. Предусмотрена техническая возможность подключения боксов резервного электропитания БР 12 для увеличения времени непрерывной работы от АКБ. Преимущества В состав схемы ИВЭПР 12/3,5 входит электронный ключ, позволяющий постоянно тестировать наличие и состояние аккумуляторной батареи, а также управлять процессом её заряда. Зарядный ток находится в обратной зависимости от степени заряда АКБ. Таким образом, по мере заряда АКБ величина зарядного тока уменьшается и в конечном итоге остаётся на уровне компенсации саморазряда АКБ. Схема заряда, компенсируя саморазряд, поддерживает напряжение на АКБ на ма | 6424 | 6103
00-00017529 | ИВЭПР 12/3,5 2х17-Р БР (052462) | Рубеж | Источник вторичного электропитания резервированный Uвых.12В, Iвых.3.5А(до 4А кратковрем.), Uвх.140…265В, Pпотр.62Вт, защита от КЗ и разряд., свет.индикац., вых."ОК"(АВАРИЯ), под АКБ 2х12В/17Ач, IP20, tраб.-10…+50°С, 372х86х253мм, подкл.резерв.блока БР12, метал.корпус. Источник питания ИВЭПР 12/3,5 имеет несколько исполнений корпусов для установки одной или двух АКБ ёмкостью от 7 Ач до 17 Ач. Предусмотрена техническая возможность подключения боксов резервного электропитания БР 12 для увеличения времени непрерывной работы от АКБ. Преимущества В состав схемы ИВЭПР 12/3,5 входит электронный ключ, позволяющий постоянно тестировать наличие и состояние аккумуляторной батареи, а также управлять процессом её заряда. Зарядный ток находится в обратной зависимости от степени заряда АКБ. Таким образом, по мере заряда АКБ величина зарядного тока уменьшается и в конечном итоге остаётся на уровне компенсации саморазряда АКБ. Схема заряда, компенсируя саморазряд, поддерживает напряжение на АКБ на макс | 6716 | 6380
00-00047928 | ИВЭПР 12/3,5 2х7-Р БР (161519) | Рубеж | Источник вторичного электропитания резервированный; U-вх.130...265 В, U-вых.13.4...13.8 В, I-вых.3.5 А (ном.), величина пульсаций 100 мВ, под два АКБ 12 В 7 Ач; выход "Авария" "СК", возможность подключения БР12; IP20, t-раб.-10...+50°С, 324х86х182 мм. Источник питания ИВЭПР 12/3,5 имеет несколько исполнений корпусов для установки одной или двух АКБ ёмкостью от 7 Ач до 17 Ач. Предусмотрена техническая возможность подключения боксов резервного электропитания БР 12 для увеличения времени непрерывной работы от АКБ. Преимущества В состав схемы ИВЭПР 12/3,5 входит электронный ключ, позволяющий постоянно тестировать наличие и состояние аккумуляторной батареи, а также управлять процессом её заряда. Зарядный ток находится в обратной зависимости от степени заряда АКБ. Таким образом, по мере заряда АКБ величина зарядного тока уменьшается и в конечном итоге остаётся на уровне компенсации саморазряда АКБ. Схема заряда, компенсируя саморазряд, поддерживает напряжение на АКБ на максимальном уровне, | 6135 | 5828
00-00017530 | ИВЭПР 12/5 2х12-Р БР (052482) | Рубеж | Источник вторичного электропитания резервированный 13,6 В, ток 5 А, защита от КЗ выхода, защита АКБ от глубокого разряда, под акк. 12 Ач (2 шт.), совместим с БР 12. Источник питания ИВЭПР 12/5 имеет несколько исполнений корпусов для установки одной или двух АКБ ёмкостью от 7 Ач до 40 Ач. Во всех исполнения предусмотрена техническая возможность подключения боксов резервного электропитания БР 12 для увеличения времени непрерывной работы от АКБ. Преимущества В состав схемы ИВЭПР 12/5 входит электронный ключ, позволяющий постоянно тестировать наличие и состояние аккумуляторной батареи, а также управлять процессом её заряда. Зарядный ток находится в обратной зависимости от степени заряда АКБ. Таким образом, по мере заряда АКБ величина зарядного тока уменьшается и в конечном итоге остаётся на уровне компенсации саморазряда АКБ. Схема заряда, компенсируя саморазряд, поддерживает напряжение на АКБ на максимальном уровне, при этом полностью исключена ситуация перезаряда и разогрева АКБ. Каждая | 7769 | 7381
00-00017531 | ИВЭПР 12/5 2х17-Р БР (052484) | Рубеж | Источник вторичного электропитания резервированный Uвых.12В, Iвых.5А(до 5,5А кратковрем.), Uвх.140…265В, Pпотр.87Вт, защита от КЗ и разряд., свет.индикац., вых."СК"(АВАРИЯ), под АКБ 2х12В/17Ач, IP20, tраб.-10…+50°С, 372х86х253мм, подкл.резерв.блока БР12, метал.корпус. Источник питания ИВЭПР 12/5 имеет несколько исполнений корпусов для установки одной или двух АКБ ёмкостью от 7 Ач до 40 Ач. Во всех исполнения предусмотрена техническая возможность подключения боксов резервного электропитания БР 12 для увеличения времени непрерывной работы от АКБ. Преимущества В состав схемы ИВЭПР 12/5 входит электронный ключ, позволяющий постоянно тестировать наличие и состояние аккумуляторной батареи, а также управлять процессом её заряда. Зарядный ток находится в обратной зависимости от степени заряда АКБ. Таким образом, по мере заряда АКБ величина зарядного тока уменьшается и в конечном итоге остаётся на уровне компенсации саморазряда АКБ. Схема заряда, компенсируя саморазряд, поддерживает напряжение | 8874 | 8430
00-00030920 | ИВЭПР 12/5 2х40-Р БР (150415) | Рубеж | Источник вторичного электропитания резервированный номинальным постоянным напряжением 12 В и выходным током до 5 А. Предназначен для стабильного бесперебойного электропитания средств охранной и пожарной сигнализации, а также систем видеонаблюдения. Источник питания ИВЭПР 12/5 имеет несколько исполнений корпусов для установки одной или двух АКБ ёмкостью от 7 Ач до 40 Ач. Во всех исполнения предусмотрена техническая возможность подключения боксов резервного электропитания БР 12 для увеличения времени непрерывной работы от АКБ. Преимущества В состав схемы ИВЭПР 12/5 входит электронный ключ, позволяющий постоянно тестировать наличие и состояние аккумуляторной батареи, а также управлять процессом её заряда. Зарядный ток находится в обратной зависимости от степени заряда АКБ. Таким образом, по мере заряда АКБ величина зарядного тока уменьшается и в конечном итоге остаётся на уровне компенсации саморазряда АКБ. Схема заряда, компенсируя саморазряд, поддерживает напряжение на АКБ на максималь | 10250 | 9738
00-00056378 | ИВЭПР 12/5 2х7-Р БР (174282) | Рубеж | Источник вторичного электропитания резервированный, предназначен для бесперебойного электропитания средств охранно-пожарной сигнализации постоянным напряжением номинального значения 12 В. Резервирование осуществляется от одной или двух герметизированных свинцовых аккумуляторных батарей номинальным напряжением 12 В, емкостью 7 А·ч. Установлено реле выходов дистанционной сигнализации «Авария» . Возможность подключения боксов резервного питания БР 12 для увеличения продолжительности непрерывной работы в резервном режиме. Источник питания ИВЭПР 12/5 имеет несколько исполнений корпусов для установки одной или двух АКБ ёмкостью от 7 Ач до 40 Ач. Во всех исполнения предусмотрена техническая возможность подключения боксов резервного электропитания БР 12 для увеличения времени непрерывной работы от АКБ. Преимущества В состав схемы ИВЭПР 12/5 входит электронный ключ, позволяющий постоянно тестировать наличие и состояние аккумуляторной батареи, а также управлять процессом её заряда. Зарядный то | 7116 | 6760
00-00017533 | ИВЭПР 24/1,5 2x7-Р БР (052540) | Рубеж | Источник вторичного электропитания резервированный Uвых.24В, Iвых.1.5А(до 2А кратковрем.), Uвх.130…265В, Pпотр.65Вт, защита от КЗ и разряд., свет.индикац., вых."СК"(АВАРИЯ), под АКБ 2х12В/7Ач, IP20, tраб.-10…+50°С, 324х86х184мм, метал.корпус. Источник питания выполнен в металлическом корпусе с возможностью установки двух 12-вольтовых АКБ ёмкостью 7 Ач (соединенных последовательно). Отличается высокой надёжностью, расширенным диапазоном сетевого напряжения 150 В - 265 В, температурным диапазоном от -10 ºС до +50 ºС и пониженным уровнем высокочастотных помех. Преимущества В состав схемы ИВЭПР 24/1,5 входит «электронный ключ», позволяющий постоянно тестировать наличие и уровень напряжения аккумуляторной батареи, а также управлять процессом её заряда. Зарядный ток находится в обратной зависимости от степени заряда АКБ. Таким образом, по мере заряда АКБ величина зарядного тока уменьшается и в конечном итоге остаётся на уровне компенсации саморазряда АКБ. Электронный ключ, компенсируя самор | 5400 | 5130
00-00017534 | ИВЭПР 24/2,5 2x12-Р БР (052552) | Рубеж | Источник вторичного электропитания резервированный Uвых.24В, Iвых.2.5А(до 3А кратковрем.), Uвх.130…265В, Pпотр.85Вт, защита от КЗ и разряд., свет.индикац., вых."СК"(АВАРИЯ), под АКБ 2х12В/12Ач, IP20, tраб.-10…+50°С, 324х111х184мм, подкл.резерв.блока БР12, метал.корпус. Источник питания выполнен в металлическом корпусе с возможностью установки двух 12-вольтовых АКБ, соединяемых последовательно. Отличается высокой надёжностью, расширенным диапазоном сетевого напряжения 150 В - 265 В, температурным диапазоном от -10 ºС до +50 ºС и пониженным уровнем высокочастотных помех. Преимущества В состав схемы ИВЭПР 24/2,5 входит «электронный ключ», позволяющий постоянно тестировать наличие и уровень напряжения аккумуляторной батареи, а также управлять процессом её заряда. Зарядный ток находится в обратной зависимости от степени заряда АКБ. Таким образом, по мере заряда АКБ величина зарядного тока уменьшается и в конечном итоге остаётся на уровне компенсации саморазряда АКБ. Электронный ключ, компе | 6160 | 5852
00-00017535 | ИВЭПР 24/2,5 2x17-Р БР (052555) | Рубеж | Источник вторичного электропитания резервированный Uвых.24В, Iвых.2.5А(до 3А кратковрем.), Uвх.130…265В, Pпотр.85Вт, защита от КЗ и разряд., свет.индикац., вых."СК"(АВАРИЯ), под АКБ 2х17В/12Ач, IP20, tраб.-10…+50°С, 324х111х184мм, подкл.резерв.блока БР12, метал.корпус. Источник питания выполнен в металлическом корпусе с возможностью установки двух 12-вольтовых АКБ, соединяемых последовательно. Отличается высокой надёжностью, расширенным диапазоном сетевого напряжения 150 В - 265 В, температурным диапазоном от -10 ºС до +50 ºС и пониженным уровнем высокочастотных помех. Преимущества В состав схемы ИВЭПР 24/2,5 входит «электронный ключ», позволяющий постоянно тестировать наличие и уровень напряжения аккумуляторной батареи, а также управлять процессом её заряда. Зарядный ток находится в обратной зависимости от степени заряда АКБ. Таким образом, по мере заряда АКБ величина зарядного тока уменьшается и в конечном итоге остаётся на уровне компенсации саморазряда АКБ. Электронный ключ, компе | 6633 | 6301
00-00017537 | ИВЭПР 24/3,5 2x12-Р БР (052562) | Рубеж | Источник вторичного электропитания резервированный Uвых.24В, Iвых.3.5А(до 3А кратковрем.), Uвх.130…265В, Pпотр.85Вт, защита от КЗ и разряд., свет.индикац., вых."СК"(АВАРИЯ), под АКБ 2х12В/12Ач, IP20, tраб.-10…+50°С, 324х111х184мм, подкл.резерв.блока БР12, метал.корпус. Источник питания ИВЭПР 24/3,5 выполнен в металлическом корпусе с возможностью установки двух 12-вольтовых АКБ (соединяемых последовательно). Отличается высокой надёжностью, широким диапазоном сетевого напряжения 150 В - 265 В, температурным диапазоном от -10 ºС до +50 ºС и пониженным уровнем высокочастотных помех. Преимущества В состав схемы ИВЭПР 24/3,5 входит электронный ключ, позволяющий постоянно тестировать наличие и уровень напряжения аккумуляторной батареи, а также управлять процессом её заряда. Зарядный ток находится в обратной зависимости от степени заряда АКБ. Таким образом, по мере заряда АКБ величина зарядного тока уменьшается и в конечном итоге остаётся на уровне компенсации саморазряда АКБ. Электронный клю | 7708 | 7323
00-00017538 | ИВЭПР 24/3,5 2x17-Р БР (052565) | Рубеж | Источник вторичного электропитания резервированный Uвых.24В, Iвых.3А(до 4А кратковрем.), Uвх.130…265В, Pпотр.130Вт, защита от КЗ и разряд., свет.индикац., вых."СК"(АВАРИЯ), под АКБ 2х12В/17Ач, IP20, tраб.-10…+50°С, 372х86х253 мм, подкл.резерв.блока БР24, метал.корпус. Источник питания ИВЭПР 24/3,5 выполнен в металлическом корпусе с возможностью установки двух 12-вольтовых АКБ (соединяемых последовательно). Отличается высокой надёжностью, широким диапазоном сетевого напряжения 150 В - 265 В, температурным диапазоном от -10 ºС до +50 ºС и пониженным уровнем высокочастотных помех. Преимущества В состав схемы ИВЭПР 24/3,5 входит электронный ключ, позволяющий постоянно тестировать наличие и уровень напряжения аккумуляторной батареи, а также управлять процессом её заряда. Зарядный ток находится в обратной зависимости от степени заряда АКБ. Таким образом, по мере заряда АКБ величина зарядного тока уменьшается и в конечном итоге остаётся на уровне компенсации саморазряда АКБ. Электронный ключ | 8306 | 7891
00-00017536 | ИВЭПР 24/3,5 2х7-Р БР (215518) | Рубеж | Источник вторичного электропитания резервированный Uвых.24В, Iвых.3А(до 4А кратковрем.), Uвх.130…265В, Pпотр.130Вт, защита от КЗ и разряд., свет.индикац., вых."СК"(АВАРИЯ), под АКБ 2х12В/7Ач, IP20, tраб.-10…+50°С, 324х86х184 мм, метал.корпус. Источник питания ИВЭПР 24/3,5 выполнен в металлическом корпусе с возможностью установки двух 12-вольтовых АКБ (соединяемых последовательно). Отличается высокой надёжностью, широким диапазоном сетевого напряжения 150 В - 265 В, температурным диапазоном от -10 ºС до +50 ºС и пониженным уровнем высокочастотных помех. Преимущества В состав схемы ИВЭПР 24/3,5 входит электронный ключ, позволяющий постоянно тестировать наличие и уровень напряжения аккумуляторной батареи, а также управлять процессом её заряда. Зарядный ток находится в обратной зависимости от степени заряда АКБ. Таким образом, по мере заряда АКБ величина зарядного тока уменьшается и в конечном итоге остаётся на уровне компенсации саморазряда АКБ. Электронный ключ, компенсируя саморазряд, | 7134 | 6777
00-00017540 | ИВЭПР 24/5 2x17-Р БР (052576) | Рубеж | Источник вторичного электропитания резервированный обеспечивает стабильное круглосуточное электропитание оборудования систем охранной и пожарной сигнализации номинальным напряжением 12 В постоянным током до 5 А. Для увеличения времени резервирования к источнику может подключаться необходимое количество внешних боксов резервного питания БР 12 производства «Рубеж». Источник сертифицирован на соответствие ГОСТ Р 53325-2009. Источник питания ИВЭПР 24/5 выполнен в металлическом корпусе с возможностью установки двух 12-вольтовых АКБ (соединяемых последовательно). Отличается высокой надёжностью, широким диапазоном сетевого напряжения 150 В - 265 В, температурным диапазоном от -10 ºС до +50 ºС и пониженным уровнем высокочастотных помех. Преимущества В состав схемы ИВЭПР 24/5 входит электронный ключ, позволяющий постоянно тестировать наличие и уровень напряжения аккумуляторной батареи, а также управлять процессом её заряда. Зарядный ток находится в обратной зависимости от степени заряда АКБ. Т | 10313 | 9797
00-00037024 | ИВЭПР 24/5 2х12-Р БР (052573) | Рубеж | Источник вторичного электропитания резервированный напряжением 24 В и током предельной нагрузки 5 А, применяемый преимущественно для организации бесперебойного и резервного питания оборудования различных слаботочных систем безопасности. За счет применененной в конструкции импульсной схемы, блок обладает высоким КПД, а широкий диапазон напряжения питающей сети (130-265В) позволяет устанавливать блок в местах с нестабильным и некачественным энергоснабжением. Источник питания ИВЭПР 24/5 выполнен в металлическом корпусе с возможностью установки двух 12-вольтовых АКБ (соединяемых последовательно). Отличается высокой надёжностью, широким диапазоном сетевого напряжения 150 В - 265 В, температурным диапазоном от -10 ºС до +50 ºС и пониженным уровнем высокочастотных помех. Преимущества В состав схемы ИВЭПР 24/5 входит электронный ключ, позволяющий постоянно тестировать наличие и уровень напряжения аккумуляторной батареи, а также управлять процессом её заряда. Зарядный ток находится в обратной | 9849 | 9357
00-00074014 | ИВЭПР 24/5 2х40 -Р БР | Рубеж | Источник вторичного электропитания резервированный напряжением 24 В и током предельной нагрузки 5 А, применяемый преимущественно для организации бесперебойного и резервного питания оборудования различных слаботочных систем безопасности. За счет применененной в конструкции импульсной схемы, блок обладает высоким КПД, а широкий диапазон напряжения питающей сети (130-265В) позволяет устанавливать блок в местах с нестабильным и некачественным энергоснабжением. Источник питания ИВЭПР 24/5 выполнен в металлическом корпусе с возможностью установки двух 12-вольтовых АКБ (соединяемых последовательно). Отличается высокой надёжностью, широким диапазоном сетевого напряжения 150 В - 265 В, температурным диапазоном от -10 ºС до +50 ºС и пониженным уровнем высокочастотных помех. Преимущества В состав схемы ИВЭПР 24/5 входит электронный ключ, позволяющий постоянно тестировать наличие и уровень напряжения аккумуляторной батареи, а также управлять процессом её заряда. Зарядный ток находится в обратной | 11133 | 10576
03-00005933 | Парус 12-1П исп.1 (Парус-4П исп.1) | Сибирский Арсенал | Источник вторичного электропитания резервированный служит для обеспечения непрерывной работы устройств, требующих напряжения питания 12 В, и предназначен для круглосуточной работы, 1 А, под аккумулятор 1,2 Ач, пластиковй корпус. | 3160 | 2865
00-00013928 | Парус 12-1П исп.2 (Парус-4П исп.2) | Сибирский Арсенал | Источник вторичного электропитания резервированный служит для обеспечения непрерывной работы устройств, требующих напряжения питания 12 В, и предназначен для круглосуточной работы, 1 А, под аккумулятор 7 Ач, пластиковй корпус. | 3905 | 3530
03-00005934 | Парус 12-2П (Парус-5) | Сибирский Арсенал | Источник вторичного электропитания резервированный предназначен для обеспечения бесперебойного электропитания устройств охранно-пожарной сигнализации, камер видеонаблюдения, электромеханических замков и других потребителей при номинальном напряжении 12 В постоянного тока, 2 А, под аккумулятор 7 Ач, пластиковй корпус. | 5025 | 4400
03-00000861 | Парус 12-4,5М (Парус-6М) | Сибирский Арсенал | Источник вторичного электропитания резервированный предназначен для обеспечения бесперебойного электропитания устройств охранно-пожарной сигнализации, камер видеонаблюдения, электромеханических замков и других потребителей при номинальном напряжении 12 В постоянного тока, 4.5 А, под аккумулятор 7 / 12 Ач, металлический корпус. | 7170 | 5975
03-00005935 | Парус 24-2,2М (Парус-7М) | Сибирский Арсенал | Источник вторичного электропитания резервированный предназначен для обеспечения бесперебойного электропитания устройств охранно-пожарной сигнализации, камер видеонаблюдения, электромеханических замков и других потребителей при номинальном напряжении 24 В постоянного тока, 2.2 А, под аккумуляторы (7+7) / (12+12) Ач, металлический корпус. | 8270 | 6890
00-00124663 | Блок питания 220/12 Периметр (6211) | СКИЗЭЛ | Основное назначение уличных блоков питания серии «Периметр» - длительное автономное питание извещателей серии «Гюрза» от резервного источника при пропадании основного. Напряжение питающей сети 220 В. Диапазон входного напряжения от 187 до 242 В. Номинальный выходной ток от 0,2 А до 0,5 А.В зависимости от вида и количества подключенных к блоку питания извещателей серии «Гюрза» время автономной работы может составлять до 10 суток. Выполнен в металлическом корпусе, IP55. t-раб. -60 ...+55 °С. Аккумуляторная батарея LEOCH DJW12-2.2 91 шт) арт.7241 в комплектацию не входят. Гарантия 5 лет. СНЛБ.436231.001 ОКПД2- 26.30.50.110 | 27640 | 27640
00-00124665 | Блок питания 220/12 Пост (6213) | СКИЗЭЛ | Блок питания предназначен для обеспечения бесперебойным электропитанием технических средств охранной сигнализации, в том числе при кратковременном отключении сетевого питания, а также для защиты от существующих помех в сети с сохранением параметров. Напряжение питающей сети 220 В. Диапазон входного напряжения от 184 до 253 В. Номинальный выходной ток от 2,5 А до 3,0 А. Время автономной работы (при номинальном токе нагрузке) не менее 6 часов. Выполнен в металлическом корпусе, IP220. t-раб. 0 ...+40 °С. Аккумуляторные батареи Delta HR 12-18 (2 шт) арт.7242 в комплектацию не входят. Гарантия 5 лет. СНЛБ.436231.002. ОКПД2- 26.30.50.110 | 31500 | 31500
00-00124664 | Блок питания 220/24 Периметр (6212) | СКИЗЭЛ | Основное назначение уличных блоков питания серии «Периметр» - длительное автономное питание извещателей серии «Гюрза» от резервного источника при пропадании основного. Напряжение питающей сети 220 В. Диапазон входного напряжения от 187 до 242 В. Номинальный выходной ток от 0,2 А до 0,5 А.В зависимости от вида и количества подключенных к блоку питания извещателей серии «Гюрза» время автономной работы может составлять до 10 суток. Выполнен в металлическом корпусе, IP55. t-раб. -60 ...+55 °С. Аккумуляторная батарея LEOCH DJW12-2.2 91 шт) арт.7241 в комплектацию не входят. Гарантия 5 лет. СНЛБ.436231.001-01. ОКПД2- 26.30.50.110 | 33160 | 33160
00-00124666 | Блок питания 220/24 Пост (6214) | СКИЗЭЛ | Блок питания предназначен для обеспечения бесперебойным электропитанием технических средств охранной сигнализации, в том числе при кратковременном отключении сетевого питания, а также для защиты от существующих помех в сети с сохранением параметров. Напряжение питающей сети 220 В. Диапазон входного напряжения от 184 до 253 В. Номинальный выходной ток от 2,5 А до 3,0 А. Время автономной работы (при номинальном токе нагрузке) не менее 6 часов. Выполнен в металлическом корпусе, IP220. t-раб. 0 ...+40 °С. Аккумуляторные батареи Delta HR 12-18 (2 шт) арт.7242 в комплектацию не входят. Гарантия 5 лет. СНЛБ.436231.002. ОКПД2- 26.30.50.110 | 31500 | 31500
00-00023396 | Приток-ИП-02 | Сократ | Источник бесперебойного питания 12 В /1,5 А , входное напряжение 150-250 В переменного тока, встроенный аккумулятор 7 А*ч. | 6956.1 | 6690.6
00-00054197 | КБП-12/2 (40075) | Тахион | Комплекты бесперебойного питания КБП-12/2 (12В/36Вт) предназначены для обеспечения бесперебойного питания аппаратуры постоянным напряжением 12В и установки в термошкафы. Максимальный ток нагрузки 2A. | 8800 | 7920
00-00054198 | КБП-12/3 (40076) | Тахион | Комплекты бесперебойного питания КБП-12/3 (12В/50Вт) предназначены для обеспечения бесперебойного питания аппаратуры постоянным напряжением 12В и установки в термошкафы. Максимальный ток нагрузки 3A. | 8900 | 8010
00-00054199 | КБП-12/5 (40077) | Тахион | Комплекты бесперебойного питания КБП-12/5 (12В/75Вт) предназначены для обеспечения бесперебойного питания аппаратуры постоянным напряжением 12В и установки в термошкафы. Максимальный ток нагрузки 5A. | 10200 | 9180
00-00054200 | КБП-24/1 (40078) | Тахион | Комплекты бесперебойного питания КБП-24/1 (24В/50Вт) предназначены для обеспечения бесперебойного питания аппаратуры постоянным напряжением 24В и установки в термошкафы. Максимальный ток нагрузки 1A. | 9100 | 8190
00-00054201 | КБП-24/2 (40079) | Тахион | Комплекты бесперебойного питания КБП-24/2 (24В/75Вт) предназначены для обеспечения бесперебойного питания аппаратуры постоянным напряжением 24В и установки в термошкафы. Максимальный ток нагрузки 2A. | 10400 | 9360
00-00054202 | КБП-24/4 (40080) | Тахион | Комплекты бесперебойного питания КБП-24/4 (24В/120Вт) предназначены для обеспечения бесперебойного питания аппаратуры постоянным напряжением 24В и установки в термошкафы. Максимальный ток нагрузки 4A. | 14200 | 12780
00-00054203 | КБП-24/5 (40081) | Тахион | Комплекты бесперебойного питания КБП-24/5 (24В/150Вт) предназначены для обеспечения бесперебойного питания аппаратуры постоянным напряжением 24В и установки в термошкафы. Максимальный ток нагрузки 5A. | 12500 | 11250
00-00054190 | КБП-48/150 (2,2А·ч) (40057) | Тахион | Комплект бесперебойного питания КБП-48/150 (2,2А/ч) предназначен для установки в термошкафы и обеспечения бесперебойного питания IP видеокамер или других электронных устройств постоянным напряжением 48÷58В. | 22370 | 20133
00-00090202 | КБП-48/150 (7,2А·ч) (40114) | Тахион | Комплект бесперебойного питания КБП-48/150 (7,2А·ч) предназначен для обеспечения бесперебойного питания коммутаторов Ethernet PoE/PoE+ или других электронных устройств постоянным напряжением 48÷55VDC и установки в термошкафы. Защита: от перегрузки, короткого замыкания, переполю-совки, глубокого разряда АКБ. Напряжение питания 94÷264VAC, 47÷63Гц. Выходное напряжение 48÷55VDC. Напряжение отсечки АКБ от нагрузки 37÷41VDC. Максимальный ток нагрузки при температуре не более +50°С 2,7А. Ток заряда батареи 0,2А. Диапазон рабочих температур - 10° ÷ +60°С. Габаритные размеры (без кронштейна для АКБ) 199х150х123мм | 22370 | 20133
00-00060789 | КБП-48/2,5 (2,2 А·ч) (40116) | Тахион | Комплекты бесперебойного питания КБП-48/2,5 предназначены для обеспечения бесперебойного питания аппаратуры постоянным напряжением 48В и установки в термошкафы. Максимальный ток нагрузки 2,5A. | 13500 | 12150
00-00090203 | КБП-48/2,5 (7,2А·ч) (40210) | Тахион | Комплект бесперебойного питания КБП-48/2,5 (7,2А/ч) предназначен для обеспечения бесперебойного питания коммутаторов Ethernet PoE/PoE+ или других электронных устройств постоянным напряжением 48÷53VDC и установки в термошкафы. Защита: от перегрузки, короткого замыкания, переполюсовки, глубокого разряда АКБ. Напряжение питания 94÷264VAC, 47÷63Гц. Выходное напряжение 48÷53VDC. Напряжение отсечки АКБ от нагрузки 38÷41VDC. Максимальный ток нагрузки при температуре не более +50°С 2,5А (при 48VDC)…2,3А (при 53VDC). Ток заряда батареи 0,5А. Диапазон рабочих температур - 10° ÷ +60°С. Габаритные размеры (без кронштейна для АКБ) 203х200х110мм | 13500 | 12150
00-00072731 | КБП-48/3,5 (2,2А·ч) (40163) | Тахион | Комплект бесперебойного питания для обеспечения бесперебойного питания аппаратуры постоянным напряжением 48В и установки в термошкафы. Максимальный ток нагрузки 3,5A. | 14500 | 13050
00-00090204 | КБП-48/3,5 (7,2А·ч) (40211) | Тахион | Комплект бесперебойного питания КБП-48/3,5 (7,2А/ч) предназначен для обеспечения бесперебойного питания коммутаторов Ethernet PoE/PoE+ или других электронных устройств постоянным напряжением 48÷53VDC и установки в термошкафы. Защита: от перегрузки, короткого замыкания, переполюсовки, глубокого разряда АКБ. Напряжение питания 94÷264VAC, 47÷63Гц. Выходное напряжение 48÷53VDC. Напряжение отсечки АКБ от нагрузки 38÷41V DC. Максимальный ток нагрузки при температуре не более +50°С 3,9А (при 48VDC)…3,5А (при 53VDC). Ток заряда батареи 0,5А. Диапазон рабочих температур - 10° ÷ +60°С. Габаритные размеры (без кронштейна для АКБ) 179х200х110мм | 14500 | 13050
00-00060790 | КБП-48/4,5 (2,2А·ч) (40118) | Тахион | Комплекты бесперебойного питания КБП-48/4,5 предназначены для обеспечения бесперебойного питания аппаратуры постоянным напряжением 48В и установки в термошкафы. Максимальный ток нагрузки 4,5A. | 24900 | 22410
00-00090205 | КБП-48/4,5 (7,2А·ч) (40212) | Тахион | Комплект бесперебойного питания КБП-48/4,5 (7,2А/ч) предназначен для обеспечения бесперебойного питания коммутаторов Ethernet PoE/PoE+ или других электронных устройств постоянным напряжением 48÷55VDC и установки в термошкафы. Защита: от перегрузки, короткого замыкания, переполюсовки, глубокого разряда АКБ. Напряжение питания 94÷264VAC, 47÷63Гц. Выходное напряжение 48÷55VDC. Напряжение отсечки АКБ от нагрузки 40÷41VDC. Максимальный ток нагрузки (при 48VDC) 4,5А. Ток заряда батареи 1А. Диапазон рабочих температур - 10° ÷ +60°С. Габаритные размеры (без кронштейна для АКБ) 215х150х128мм | 24900 | 22410
00-00060791 | КБП-48/8 (2,2А·ч) (40119) | Тахион | Комплекты бесперебойного питания КБП-48/8 предназначены для обеспечения бесперебойного питания аппаратуры постоянным напряжением 48В и установки в термошкафы. Максимальный ток нагрузки 8A. | 31700 | 28530
00-00090206 | КБП-48/8 (7,2А·ч) (40213) | Тахион | Комплект бесперебойного питания КБП-48/8 (7,2А/ч) предназначен для обеспечения бесперебойного питания коммутаторов Ethernet PoE/PoE+ или других электронных устройств постоянным напряжением 48÷53VDC и установки в термошкафы. Защита: от перегрузки, короткого замыкания, переполюсовки, глубокого разряда АКБ. Напряжение питания 94÷264VAC, 47÷63Гц. Выходное напряжение 48÷53VDC. Напряжение отсечки АКБ от нагрузки 38÷41VDC. Максимальный ток нагрузки при температуре не более +50°С 8А. Ток заряда батареи 0,5А. Диапазон рабочих температур - 10° ÷ +60°С. Габаритные размеры (без кронштейна для АКБ) 125х250х139мм | 31700 | 28530
03-00004880 | ИБИС-1250 | Электротехника и Автоматика | Источник бесперебойного питания снабжен автоматической защитой АКБ от глубокого разряда, перезаряда и неправильного подключения, электронной самовосстанавливающейся защитой от превышения нагрузки и короткого замыкания на выходе. Широкий диапазон входных напряжений. Выдача сигнала о неисправности на внешний сигнализатор. Автоматическая защита АКБ от глубокого разряда, перезаряда, неправильного подключения. ТУ 4372-022-49518441-12, гарантия 3 года. | 7572 | 6743.72
03-00008250 | ББП-100 исп.1 | ЭЛИС | Источник бесперебойного питания Uвх. AC 160-265V, Uвых. DC 13.4±0.4V, Ток 10А, Габаритные размеры 295x285x85мм, АКБ 17/18Ач, ШИМ стабилизация, Автоматическая защита от КЗ и перегрузки, Защита от глубокого разряда АКБ и переполюсовки АКБ, предназначен для электропитания широкого спектра радиоэлектронного оборудования напряжением 12 В. Блок относится к I классу защиты от поражения электрическим током по ГОСТ 12.2.007.0-75, рассчитан на круглосуточную работу. Предназначен для установки в помещениях. Основные области применения: системы контроля доступа, видеонаблюдения и ОПС. | 5350 | 4735
00-00013192 | ББП-100 исп.2 | ЭЛИС | Источник бесперебойного питания Uвх. AC 160-265V, Uвых. DC 13.4±0.4V, Ток 10А, Габаритные размеры 495x285x85мм, 2хАКБ 17/18Ач, ШИМ стабилизация, Автоматическая защита от КЗ и перегрузки, Защита от глубокого разряда АКБ и переполюсовки АКБ, предназначен для электропитания широкого спектра радиоэлектронного оборудования напряжением 12 В. Блок относится к I классу защиты от поражения электрическим током по ГОСТ 12.2.007.0-75, рассчитан на круглосуточную работу. Предназначен для установки в помещениях. Основные области применения: системы контроля доступа, видеонаблюдения и ОПС. | 6300 | 5570
00-00013193 | ББП-100 исп.3 | ЭЛИС | Источник бесперебойного питания Uвх. AC 160-265V, Uвых. DC 13.4±0.4V, Ток 10А, Габаритные размеры 330х222х82мм, 2хАКБ 7Ач, ШИМ стабилизация, Автоматическая защита от КЗ и перегрузки, Защита от глубокого разряда АКБ и переполюсовки АКБ, предназначен для электропитания широкого спектра радиоэлектронного оборудования напряжением 12 В. Блок относится к I классу защиты от поражения электрическим током по ГОСТ 12.2.007.0-75, рассчитан на круглосуточную работу. Предназначен для установки в помещениях. Основные области применения: системы контроля доступа, видеонаблюдения и ОПС. | 4410 | 3900
00-00057155 | ББП-100 исп.У | ЭЛИС | Источник бесперебойного питания Uвх. AC 160-265V, Uвых. DC 13.4±0.4V, Ток 10А, Габаритные размеры 385x305x155мм, АКБ 17/18Ач, ШИМ стабилизация, Автоматическая защита от КЗ и перегрузки, Защита от глубокого разряда АКБ и переполюсовки АКБ, предназначен для электропитания широкого спектра радиоэлектронного оборудования напряжением 12 В. Блок относится к I классу защиты от поражения электрическим током по ГОСТ 12.2.007.0-75, рассчитан на круглосуточную работу. Рассчитан на установку на открытом воздухе. Основные области применения: системы контроля доступа, видеонаблюдения и ОПС. | 11100 | 9800
03-00011651 | ББП-20 | ЭЛИС | Источник бесперебойного питания Uвх. AC 160-265V, Uвых. DC 13.4±0.4V, Ток 2А, Габаритные размеры 165x165x80мм, АКБ 7Ач, ШИМ стабилизация, Автоматическая защита от КЗ и перегрузки, для электропитания широкого спектра радиоэлектронного оборудования напряжением 12 В. Предназначен для установки в помещениях. Основные области применения: системы контроля доступа, видеонаблюдения и ОПС. Блок относится к I классу защиты от поражения электрическим током по ГОСТ 12.2.007.0-75, рассчитан на круглосуточную работу. | 1580 | 1395
03-00007883 | ББП-20 пласт. корпус | ЭЛИС | Источник бесперебойного питания Uвх. AC 160-265V, Uвых. DC 13.4±0.4V, Ток 2А, Габаритные размеры 200x170x85мм, АКБ 7Ач, ШИМ стабилизация, Автоматическая защита от КЗ и перегрузки, предназначен для электропитания устройств и приборов напряжением 12 В. Источник питания предназначен для установки в помещениях, рассчитан на круглосуточную работу и является восстанавливаемым, обслуживаемым изделием. Относится к 0 классу защиты от поражения электрическим током по ГОСТ 12.2.007.0-75. | 1025 | 907.5
00-00024449 | ББП-200 | ЭЛИС | Источник бесперебойного питания Uвх. AC 160-265V, Uвых. DC 13.4±0.4V, Ток 20А, Габаритные размеры 270x265x80мм, Внешняя АКБ, ШИМ стабилизация, Автоматическая защита от КЗ и перегрузки, Защита от глубокого разряда АКБ и переполюсовки АКБ , 18 выходов для подключения нагрузки и 1 общий выход, предназначен для электропитания широкого спектра радиоэлектронного оборудования напряжением 12 В. Блок относится к I классу защиты от поражения электрическим током по ГОСТ 12.2.007.0-75, рассчитан на круглосуточную работу. Предназначен для установки в помещениях. Основные области применения: системы контроля доступа, видеонаблюдения и ОПС. | 15000 | 13250
00-00030913 | ББП-200 RACK | ЭЛИС | Источник бесперебойного питания Uвх. AC 160-265V, Uвых. DC 13.4±0.4V, Ток 20А, Габаритные размеры 483x355x89, 2хАКБ 17Ач, ШИМ стабилизация, Автоматическая защита от КЗ и перегрузки, Защита от глубокого разряда АКБ и переполюсовки АКБ , 18 выходов для подключения нагрузки и 1 общий выход. Предназначен для установки в 19-ти дюймовую стойку, обеспечивает выходное напря¬жение в пределах (13,4 — 0,4) В при питании от сети переменного тока частотой (50 ±1) Гц, напряжением от 170 до 265 В и предназначен для установки в 19-ти дюймовую стойку. Подключение источника питания к сети переменного тока осуществляется стандартным трёхжильным шнуром. Источник питания обеспечивает зарядку двух встроенных аккумуляторов ёмкостью 17 А/ч током до 2 А и поддерживает их в заряженном состоянии при наличии напряжения в сети переменного тока. При пропадании напряжения в сети переменного тока ~220В переключение на аккумулятор осуществляется автоматически без задержки. Источник питания обеспечивает автоматическую | 16600 | 14700
00-00104392 | ББП-20М | ЭЛИС | Источник бесперебойного питания Uвх. AC 160-265V, Uвых. DC 13.4±0.4V, Ток 1.7А, Габаритные размеры 200x170x85мм, АКБ 7Ач, ШИМ стабилизация, Автоматическая защита от КЗ и перегрузки | 905 | 802.5
00-00057153 | ББП-20ПРО | ЭЛИС | Источник бесперебойного питания Uвх. AC 160-265V, Uвых. DC 11.8-14.5V, Ток 2А, Габаритные размеры 165x165x80мм, АКБ 7Ач, ШИМ стабилизация, Автоматическая защита от КЗ и перегрузки, регулировка напряжения, для электропитания широкого спектра радиоэлектронного оборудования напряжением 12 В. Предназначен для установки в помещениях. Основные области применения: системы контроля доступа, видеонаблюдения и ОПС. Блок относится к I классу защиты от поражения электрическим током по ГОСТ 12.2.007.0-75, рассчитан на круглосуточную работу. | 1740 | 1540
00-00057152 | ББП-20ПРО пласт. корпус | ЭЛИС | Источник бесперебойного питания Uвх. AC 160-265V, Uвых. DC 11.8-14.5V, Ток 2А, Габаритные размеры 165x165x80мм, АКБ 7Ач, ШИМ стабилизация, Автоматическая защита от КЗ и перегрузки, регулировка напряжения, предназначен для электропитания устройств и приборов напряжением 12 В. Источник питания предназначен для установки в помещениях, рассчитан на круглосуточную работу и является восстанавливаемым, обслуживаемым изделием. Относится к 0 классу защиты от поражения электрическим током по ГОСТ 12.2.007.0-75. | 1180 | 1045
03-00004417 | ББП-24-3 | ЭЛИС | Источник бесперебойного питания Uвх. AC 160-265V, Uвых. DC 27±0.5V, Ток 3А, Габаритные размеры 495x285x85мм, 2хАКБ 17/18Ач, ШИМ стабилизация, Автоматическая защита от КЗ и перегрузки, Защита от глубокого разряда АКБ и переполюсовки АКБ, предназначен для электропитания широкого спектра радиоэлектронного оборудования напряжением 24 В. Блок относится к I классу защиты от поражения электрическим током по ГОСТ 12.2.007.0-75, рассчитан на круглосуточную работу. | 5350 | 4735
00-00057156 | ББП-24-5 | ЭЛИС | Источник бесперебойного питания Uвх. AC 160-265V, Uвых. DC 27±0.5V, Ток 5А, Габаритные размеры 495x285x85мм, 2хАКБ 17/18Ач, ШИМ стабилизация, Автоматическая защита от КЗ и перегрузки, Защита от глубокого разряда АКБ и переполюсовки АКБ, предназначен для электропитания широкого спектра радиоэлектронного оборудования напряжением 24 В. Блок относится к I классу защиты от поражения электрическим током по ГОСТ 12.2.007.0-75, рассчитан на круглосуточную работу. | 6650 | 5870
03-00007884 | ББП-30 исп.1 | ЭЛИС | Источник бесперебойного питания Uвх. AC 160-265V, Uвых. DC 11.8-14.5V, Ток 3А, Габаритные размеры 165x165x80мм, АКБ 7Ач, ШИМ стабилизация, Автоматическая защита от КЗ и перегрузки, Защита от глубокого разряда АКБ и переполюсовки АКБ, регулировка напряжения, предназначен для электропитания широкого спектра радиоэлектронного оборудования напряжением 12 В. Блок относится к I классу защиты от поражения электрическим током по ГОСТ 12.2.007.0-75, рассчитан на круглосуточную работу. Предназначен для установки в помещениях. Основные области применения: системы контроля доступа, видеонаблюдения и ОПС. | 1970 | 1745
00-00024451 | ББП-30 исп.2 | ЭЛИС | Источник бесперебойного питания Uвх. AC 160-265V, Uвых. DC 11.8-14.5V, Ток 3А, Габаритные размеры 295x285x85мм, АКБ 17/18Ач, ШИМ стабилизация, Автоматическая защита от КЗ и перегрузки, Защита от глубокого разряда АКБ и переполюсовки АКБ, регулировка напряжения, предназначен для электропитания широкого спектра радиоэлектронного оборудования напряжением 12 В. Блок относится к I классу защиты от поражения электрическим током по ГОСТ 12.2.007.0-75, рассчитан на круглосуточную работу. Предназначен для установки в помещениях. Основные области применения: системы контроля доступа, видеонаблюдения и ОПС. | 3470 | 3070
00-00016626 | ББП-30 исп.3 | ЭЛИС | Источник бесперебойного питания Uвх. AC 160-265V, Uвых. DC 11.8-14.5V, Ток 3А, Габаритные размеры 330х222х82мм, 2хАКБ 7Ач, ШИМ стабилизация, Автоматическая защита от КЗ и перегрузки, Защита от глубокого разряда АКБ и переполюсовки АКБ, регулировка напряжения, предназначен для электропитания широкого спектра радиоэлектронного оборудования напряжением 12 В. Блок относится к I классу защиты от поражения электрическим током по ГОСТ 12.2.007.0-75, рассчитан на круглосуточную работу. Предназначен для установки в помещениях. Основные области применения: системы контроля доступа, видеонаблюдения и ОПС. | 2520 | 2230
03-00004420 | ББП-30 пласт. корпус | ЭЛИС | Источник бесперебойного питания Uвх. AC 160-265V, Uвых. DC 11.8-14.5V, Ток 3А, Габаритные размеры 200x170x85мм, АКБ 7Ач, ШИМ стабилизация, Автоматическая защита от КЗ и перегрузки, Защита от глубокого разряда АКБ и переполюсовки АКБ, регулировка напряжения, предназначен для электропитания устройств и приборов напряжением 12В, предназначен для установки в помещениях, рассчитан на круглосуточную работу и является восстанавливаемым, обслуживаемым изделием. Относится к 0 классу защиты от поражения электрическим током по ГОСТ 12.2.007.0-75. | 1460 | 1290
00-00126093 | ББП-48-2 | ЭЛИС | Источник стабилизированного питания Uвх. AC 160-265V, Uвых. DC48-54V, Ток 2А, Габаритные размеры 245x117x73мм, ШИМ стабилизация, Автоматическая защита от КЗ и перегрузки, Защита от глубокого разряда АКБ и переполюсовки АКБ, Внешние 4 АКБ 12В | 4720 | 4175
00-00016634 | ББП-50 DIN | ЭЛИС | Источник бесперебойного питания Uвх. AC 160-265V, Uвых. DC13.4±0.4V, Ток 5А, Габаритные размеры 135x85x63мм, ШИМ стабилизация, Автоматическая защита от КЗ и перегрузки, Защита от глубокого разряда АКБ и переполюсовки АКБ, Внешняя АКБ, предназначен для электропитания широкого спектра радиоэлектронного оборудования напряжением 12В. Блок относится к 0 классу защиты от поражения электрическим током по ГОСТ 12.2.007.0-75, рассчитан на круглосуточную работу. Предназначен для установки в помещениях на DIN-рейку 35 мм. Основные области применения: системы контроля доступа, системы видеонаблюдения и охранной пожарной сигнализации. | 2840 | 2510
03-00008339 | ББП-50 исп.1 | ЭЛИС | Источник бесперебойного питания Uвх. AC 160-265V, Uвых. DC 13.4±0.4V, Ток 5А, Габаритные размеры 235x170x80мм, АКБ 7Ач, ШИМ стабилизация, Автоматическая защита от КЗ и перегрузки, Защита от глубокого разряда АКБ и переполюсовки АКБ, предназначен для электропитания широкого спектра радиоэлектронного оборудования напряжением 12В. Блок относится к I классу защиты от поражения электрическим током по ГОСТ 12.2.007.0-75, рассчитан на круглосуточную работу. Предназначен для установки в помещениях. Основные области применения: системы контроля доступа, видеонаблюдения и ОПС. | 2360 | 2090
03-00011653 | ББП-50 исп.2 | ЭЛИС | Источник бесперебойного питания Uвх. AC 160-265V, Uвых. DC 13.4±0.4V, Ток 5А, Габаритные размеры 295x285x85мм, АКБ 17/18Ач, ШИМ стабилизация, Автоматическая защита от КЗ и перегрузки, Защита от глубокого разряда АКБ и переполюсовки АКБ. предназначен для электропитания широкого спектра радиоэлектронного оборудования напряжением 12В. Блок относится к I классу защиты от поражения электрическим током по ГОСТ 12.2.007.0-75, рассчитан на круглосуточную работу. Предназначен для установки в помещениях. Основные области применения: системы контроля доступа, видеонаблюдения и ОПС. | 3940 | 3485
00-00016627 | ББП-50 исп.3 | ЭЛИС | Источник бесперебойного питания Uвх. AC 160-265V, Uвых. DC 13.4±0.4V, Ток 5А, Габаритные размеры 330х222х82мм, 2хАКБ 7Ач, ШИМ стабилизация, Автоматическая защита от КЗ и перегрузки, Защита от глубокого разряда АКБ и переполюсовки АКБ, предназначен для электропитания широкого спектра радиоэлектронного оборудования напряжением 12В. Блок относится к I классу защиты от поражения электрическим током по ГОСТ 12.2.007.0-75, рассчитан на круглосуточную работу. Предназначен для установки в помещениях. Основные области применения: системы контроля доступа, видеонаблюдения и ОПС. | 2840 | 2510
00-00057154 | ББП-50 исп.4 | ЭЛИС | Источник бесперебойного питания Uвх. AC 160-265V, Uвых. DC 13.4±0.4V, Ток 5А, Габаритные размеры 495x285x85мм, 2АКБх17/18Ач, ШИМ стабилизация, Автоматическая защита от КЗ и перегрузки, Защита от глубокого разряда АКБ и переполюсовки АКБ. предназначен для электропитания широкого спектра радиоэлектронного оборудования напряжением 12 В. Блок относится к I классу защиты от поражения электрическим током по ГОСТ 12.2.007.0-75, рассчитан на круглосуточную работу. Предназначен для установки в помещениях. Основные области применения: системы контроля доступа, видеонаблюдения и ОПС. | 4880 | 4320
03-00007885 | ББП-50 пласт. корпус | ЭЛИС | Источник бесперебойного питания Uвх. AC 160-265V, Uвых. DC 13.4±0.4V, Ток 5А, Габаритные размеры 200x170x85мм, АКБ 7Ач, ШИМ стабилизация, Автоматическая защита от КЗ и перегрузки, Защита от глубокого разряда АКБ и переполюсовки АКБ, предназначен для электропитания устройств и приборов напряжением 12 В. Источник питания предназначен для установки в помещениях, рассчитан на круглосуточную работу и является восстанавливаемым, обслуживаемым изделием. Относится к 0 классу защиты от поражения электрическим током по ГОСТ 12.2.007.0-75. | 1970 | 1745
00-00016628 | ББП-V.4 исп.1 | ЭЛИС | Источник бесперебойного питания Uвх. AC 160-265V, Uвых. DC 13.4±0.4V, Ток 4х0.5А, Габаритные размеры 235x170x80мм, АКБ 7Ач, ШИМ стабилизация, Автоматическая защита от КЗ и перегрузки, 4 вых. по 0.5А с раздельной фильтрацией помех или общий 2А. предназначен для электропитания оборудования видеонаблюдения напряжением 12 В. Блок относится к I классу защиты от поражения электрическим током по ГОСТ 12.2.007.0-75, рассчитан на круглосуточную работу. | 2360 | 2090
00-00016629 | ББП-V.4 исп.2 | ЭЛИС | Источник бесперебойного питания Uвх. AC 160-265V, Uвых. DC 13.4±0.4V, Ток 4х0.5А, Габаритные размеры 295x285x85мм, АКБ 17/18Ач, ШИМ стабилизация, Автоматическая защита от КЗ и перегрузки, 4 вых. по 0.5А с раздельной фильтрацией помех или общий 2А, предназначен для электропитания оборудования видеонаблюдения напряжением 12 В. Блок относится к I классу защиты от поражения электрическим током по ГОСТ 12.2.007.0-75, рассчитан на круглосуточную работу. | 3150 | 2785
00-00085693 | ББП-20 | ИП Раченков А.В. | Источник бесперебойного питания 12В, потребляемая мощность – 50ВА, номинальный ток - 2А, IP-30, под АКБ 12Вх7Ач. Предназначен для установки в помещениях, рассчитаны на круглосуточную работу и являются восстанавливаемыми, обслуживаемыми изделиями. Источник питания обеспечивает автоматическую защиту от превышения тока нагрузки и короткого замыкания в цепи нагрузки, а также защиту аккумулятора использованием плавкой вставки. | 1368 | 1299.6
00-00085694 | ББП-30 | ИП Раченков А.В. | Источник бесперебойного питания, 12В, потребляемая мощность – 80ВА, номинальный ток - 3А, IP-30, под АКБ 12Вх7Ач. Предназначен для установки в помещениях, рассчитаны на круглосуточную работу и являются восстанавливаемыми, обслуживаемыми изделиями. Источник питания обеспечивает автоматическую защиту от превышения тока нагрузки и короткого замыкания в цепи нагрузки, а также защиту аккумулятора использованием плавкой вставки. | 1918 | 1822.1
00-00085695 | ББП-50 | ИП Раченков А.В. | Источник бесперебойного питания, 12В, потребляемая мощность – 100ВА, номинальный ток - 5А, IP-30, под АКБ 12Вх7Ач. Предназначен для установки в помещениях, рассчитаны на круглосуточную работу и являются восстанавливаемыми, обслуживаемыми изделиями. Источник питания обеспечивает автоматическую защиту от превышения тока нагрузки и короткого замыкания в цепи нагрузки, а также защиту аккумулятора использованием плавкой вставки. | 3047 | 2894.65
00-00085703 | Импульс-0,5 | ИП Раченков А.В. | Источник бесперебойного питания, 12В, номинальный ток - 0.5А, под АКБ 1.2Ач. Предназначен для установки в помещениях, рассчитан на круглосуточную работу и является восстанавливаемым, обслуживаемым изделием. Источник питания обеспечивает автоматическую защиту от превышения тока нагрузки и короткого замыкания в цепи нагрузки, а также защиту аккумулятора использованием плавкой вставки. Предназначен для гарантированного электроснабжения постоянным током технических средств охранно-пожарной сигнализации. При пропадании напряжения в сети переменного тока 220В 50Гц источник автоматически обеспечивает питание энергопотребителей от встроенной аккумуляторной батареи (АКБ). Источник обеспечивает заряд и автоматическое отключение при глубоком разряде АКБ, защиту от переполюсовки контактов АКБ, а также сигнализацию во внешние цепи об уровне заряда АКБ. Источник обеспечивает контроль наличия АКБ, сетевого и выходного напряжения. Источник имеет автоматическую защиту низковольтного выхода от короткого | 1442 | 1369.9
00-00085704 | Импульс-1 | ИП Раченков А.В. | Источник бесперебойного питания, 12В, потребляемая мощность – 19ВА, номинальный ток - 1А, под АКБ 7Ач. Предназначен для гарантированного электроснабжения постоянным током технических средств охранно-пожарной сигнализации. При пропадании напряжения в сети переменного тока 220В 50Гц источник автоматически обеспечивает питание энергопотребителей от встроенной аккумуляторной батареи (АКБ). Источник обеспечивает заряд и автоматическое отключение при глубоком разряде АКБ, защиту от переполюсовки контактов АКБ, а также сигнализацию во внешние цепи об уровне заряда АКБ. Источник обеспечивает контроль наличия АКБ, сетевого и выходного напряжения. Источник имеет автоматическую защиту низковольтного выхода от короткого замыкания и превышения максимально допустимого тока нагрузки. | 2774 | 2635.3
00-00085504 | Импульс-2 | ИП Раченков А.В. | Источник бесперебойного питания, 12В, потребляемая мощность – 30ВА, номинальный ток - 2А, под АКБ 7Ач. Предназначен для гарантированного электроснабжения постоянным током технических средств охранно-пожарной сигнализации. При пропадании напряжения в сети переменного тока 220В 50Гц источник автоматически обеспечивает питание энергопотребителей от встроенной аккумуляторной батареи (АКБ). Источник обеспечивает заряд и автоматическое отключение при глубоком разряде АКБ, защиту от переполюсовки контактов АКБ, а также сигнализацию во внешние цепи об уровне заряда АКБ. Источник обеспечивает контроль наличия АКБ, сетевого и выходного напряжения. Источник имеет автоматическую защиту низковольтного выхода от короткого замыкания и превышения максимально допустимого тока нагрузки. | 3083 | 2928.85
00-00085505 | Импульс-3 | ИП Раченков А.В. | Источник бесперебойного питания, 12В, потребляемая мощность – 50ВА, номинальный ток - 3А, под АКБ 7Ач. Предназначен для гарантированного электроснабжения постоянным током технических средств охранно-пожарной сигнализации. При пропадании напряжения в сети переменного тока 220В 50Гц источник автоматически обеспечивает питание энергопотребителей от встроенной аккумуляторной батареи (АКБ). Источник обеспечивает заряд и автоматическое отключение при глубоком разряде АКБ, защиту от переполюсовки контактов АКБ, а также сигнализацию во внешние цепи об уровне заряда АКБ. Источник обеспечивает контроль наличия АКБ, сетевого и выходного напряжения. Источник имеет автоматическую защиту низковольтного выхода от короткого замыкания и превышения максимально допустимого тока нагрузки. | 3705 | 3519.75
00-00085503 | Импульс-5 | ИП Раченков А.В. | Источник бесперебойного питания, 12В, потребляемая мощность – 90ВА, номинальный ток - 5А, под АКБ 2х7Ач. Предназначен для гарантированного электроснабжения постоянным током технических средств охранно-пожарной сигнализации. При пропадании напряжения в сети переменного тока 220В 50Гц источник автоматически обеспечивает питание энергопотребителей от встроенной аккумуляторной батареи (АКБ). Источник обеспечивает заряд и автоматическое отключение при глубоком разряде АКБ, защиту от переполюсовки контактов АКБ, а также сигнализацию во внешние цепи об уровне заряда АКБ. Источник обеспечивает контроль наличия АКБ, сетевого и выходного напряжения. Источник имеет автоматическую защиту низковольтного выхода от короткого замыкания и превышения максимально допустимого тока нагрузки. | 6446 | 6123.7
00-00085705 | Импульс-5 V.8 | ИП Раченков А.В. | Источник питания предназначен для питания по 8-ми выходам видеокамер и других нагрузок с номинальным напряжением питания 12 В и током потребления по каждому выходу 0,6А. Максимальная суммарная нагрузка по выходу не должна превышать 5,3А. | 6334 | 6017.3
00-00085706 | Импульс-5 БКЛО | ИП Раченков А.В. | Источник бесперебойного питания с БКЛО-12, 12В, потребляемая мощность –90ВА, номинальный ток - 5А, под АКБ 2х7Ач. Предназначен для гарантированного электроснабжения постоянным током технических средств охранно-пожарной сигнализации. При пропадании напряжения в сети переменного тока 220В 50Гц источник автоматически обеспечивает питание энергопотребителей от встроенной аккумуляторной батареи (АКБ). Источник обеспечивает заряд и автоматическое отключение при глубоком разряде АКБ, защиту от переполюсовки контактов АКБ, а также сигнализацию во внешние цепи об уровне заряда АКБ. Источник обеспечивает контроль наличия АКБ, сетевого и выходного напряжения. Источник имеет автоматическую защиту низковольтного выхода от короткого замыкания и превышения максимально допустимого тока нагрузки. | 6407 | 6086.65
00-00117214 | ИБП-12-3 (ЮСДП.462244.000) | Юмирс | Блок резервированного питания 12В, 0,5А, АКБ 4,5Ач. От -40 до +55ºС. Автоматический переход на резервное питание при отключении 220 В. 2 гермоввода 9 мм. АКБ поставляется по отдельному заказу. | 18180 | 18180
Бесперебойные 12В
00-00126726 | ST-PS103BDL-BK | Smartec | Блок бесперебойного питания 12 VDC/ 3 A; 220 VAC, крепление на DIN-рейку. | 2079 | 2079
00-00105353 | МИП-12 исп.100 (МИП-12-2/7П10) | БОЛИД | Резервированный источник питания, U-вх.187…264 В, U-вых.13.6±2% В, I-max.2 А, под внешний АКБ 12 В 4.5…12 А·ч, световая индикация, электронная защита от короткого замыкания, защита аккумулятора от глубокого разряда, IP20, t-раб.-20…+45°С, 27 95 56 мм. Крепление на DIN-рейку. | 1574.04 | 1574.04
00-00105354 | МИП-12 исп.101 (МИП-12-3/7П11) | БОЛИД | Резервированный источник питания, U-вх.187…264 В, U-вых.13.6±2% В, I-max.3 А, под внешний АКБ 12 В 4.5…12 А·ч, световая индикация, электронная защита от короткого замыкания, защита аккумулятора от глубокого разряда, IP20, t-раб.-20…+45°С, 89,5 95 56 мм. Крепление на DIN-рейку. | 2327.52 | 2327.52
00-00105355 | МИП-12 исп.102 (МИП-12-5/7П11) | БОЛИД | Резервированный источник питания, U-вх.187…264 В, U-вых.13.6±2% В, I-max.5 А, под внешний АКБ 12 В 4.5…12 А·ч, световая индикация, электронная защита от короткого замыкания, защита аккумулятора от глубокого разряда, IP20, t-раб.-20…+45°С, 89.5 95 56 мм. Крепление на DIN-рейку. | 2574 | 2574
00-00105356 | МИП-12 исп.103 (МИП-12-10/7М10) | БОЛИД | Резервированный источник питания, U-вх.187…264 В, U-вых.13.6±2% В, I-max.10 А, под внешний АКБ 12 В 4.5…12 А·ч, световая индикация режимов работы, электронная защита от короткого замыкания, защита аккумулятора от глубокого разряда, IP20, t-раб.-20…+45°С, 42 124 113 мм. Крепление на DIN-рейку. | 4589.52 | 4589.52
00-00125490 | МИП-24 исп.103 (МИП-24-10/7М11) | БОЛИД | Источник питания, предназначен для резервированного питания устройств автоматики, измерительного оборудования, телекоммуникационных систем, систем контроля доступа и видеонаблюдения, для размещения внутри монтажных устройств (шкафы, боксы и т.п.) на DIN-рейку. 24 В; 10 А; рекомендуемая ёмкость АБ от 4 до 12 Ач, световая индикация, защита от КЗ, от переполюсовки АБ, корпус на DIN-рейку. | 6162 | 6162
Бесперебойные 24В
00-00105358 | МИП-24 исп.101 (МИП-24-2/7П11) | БОЛИД | Резервированный источник питания, U-вх.187…264 В, U-вых.27±2% В, I-max.2.5 А, под два внешних АКБ 12 В 4.5…12 А·ч, световая индикация, электронная защита от короткого замыкания, защита аккумулятора от глубокого разряда, IP20, t-раб.-20…+45°С, 89.5 95 56 мм. Крепление на DIN-рейку. | 2912.52 | 2912.52
00-00105359 | МИП-24 исп.102 (МИП-24-5/7М10) | БОЛИД | Резервированный источник питания, U-вх.187…264 В, U-вых.27±2% В, I-max.5 А, под два внешних АКБ 12 В 4.5…12 А·ч, световая индикация режимов работы, электронная защита от короткого замыкания, защита аккумулятора от глубокого разряда, IP20, t-раб.-20…+45°С, 43 124 113 мм. Крепление на DIN-рейку. | 4758 | 4758
Бесперебойные 48В
00-00105360 | МИП-48 исп.100 (МИП-48-2/7М10) | БОЛИД | Резервированный источник питания, U-вх.187…264 В, U-вых.54±2% В, I-max.2.5 А, под четыре внешних АКБ 12 В 4.5…12 А·ч, световая индикация режимов работы, электронная защита от короткого замыкания, защита аккумулятора от глубокого разряда, IP20, t-раб.-20…+45°С, 43 124 113 мм. Крепление на DIN-рейку. | 4784.52 | 4784.52
00-00125500 | МИП-48 исп.101 (МИП-48-5/7М11) | БОЛИД | Резервированный источник питания; два ввода питания, U-вх.187…264 В, U-вых.54±2% В, I-max.5 А, под четыре внешних АКБ 12 В 4.5…12 А·ч; световая индикация режимов работы, электронная защита от короткого замыкания, защита аккумулятора от глубокого разряда; IP20, t-раб.-20…+45°C, 63х124х113 мм. Крепление на DIN-рейку. | 6357 | 6357
Специализированные блоки питания
00-00125345 | ATEC-БП12-2 | Accordtec | Источник стабилизированного питания. Uвх 110-250 В AC, Uвых DC 12,6 В ± 5%), Iвых = 2A (ном.). Рабочая температура : -10°C ~ +50°C. Габаритные размеры: 95 х 42 х 65 мм. Масса брутто 90 г. Цвет корпуса: черный. | 489 | 464.55
00-00125346 | ATEC-БП12-3 | Accordtec | Источник стабилизированного питания. Uвх 110-250 В AC, Uвых DC 12,6 В ± 5%), Iвых = 3A (ном.). Рабочая температура : -10°C ~ +50°C. Габаритные размеры: 84 х 45 х 65 мм. Масса брутто 190 г. Цвет корпуса: черный. | 659 | 626.05
00-00125347 | ATEC-БП12-5 | Accordtec | Источник стабилизированного питания. Uвх 110-250 В AC, Uвых DC 12,6 В ± 5%), Iвых = 5A (ном.). Рабочая температура : -10°C ~ +50°C. Габаритные размеры: 116 x 52 x 33 мм. Масса брутто 300 г. Цвет корпуса: черный. | 889 | 844.55
00-00020211 | PS-12024/I | OSNOVO | Промышленный блок питания. DC12V, 2A (24W). Диапазон входных напряжений: AC100-240V. КПД: 80%. Защита от короткого замыкания, перенапряжения и перегрузки. Конвекционное охлаждение. Монтаж на DIN-рейку или стену. Размер: 75x96x45мм. Рабочая температура: -40...+50°C. | 2834 | 2834
00-00020213 | PS-12150/I | OSNOVO | Промышленный блок питания. DC12V, 12,5A (150W). Диапазон входных напряжений: AC100-240V. КПД: 80%. Регулировка выходного напряжения в диапазоне 11-13V. Защита от короткого замыкания, перенапряжения и перегрузки. Конвекционное охлаждение. Монтаж на DIN-рейку или стену. Размер: 121x75x110мм. Рабочая температура: -40...+50°C. | 7682 | 7682
00-00020214 | PS-12240/I | OSNOVO | Промышленный блок питания. DC12V, 20A (240W). Диапазон входных напряжений: AC115, 230V. КПД: 80%. Регулировка выходного напряжения в диапазоне 11-13V. Защита от короткого замыкания, перенапряжения и перегрузки. Принудительная система охлаждения (вентилятор). Монтаж на DIN-рейку или стену. Размер: 121x75x110мм. Рабочая температура: -40...+50°C. | 8994 | 8994
00-00020215 | PS-24048/I | OSNOVO | Промышленный блок питания. DC24V, 2A (48W). Диапазон входных напряжений: AC100-240V. КПД: 82%. Регулировка выходного напряжения в диапазоне 22-26V. Защита от короткого замыкания, перенапряжения и перегрузки. Конвекционное охлаждение. Монтаж на DIN-рейку или стену. Размер: 121x40x110мм. Рабочая температура: -40...+50°C. | 4173 | 4173
00-00020217 | PS-24120/I | OSNOVO | Промышленный блок питания. DC24V, 5A (120W). Диапазон входных напряжений: AC100-240V. КПД: 81%. Регулировка выходного напряжения в диапазоне 22-26V. Защита от короткого замыкания, перенапряжения и перегрузки. Конвекционное охлаждение. Монтаж на DIN-рейку или стену. Размер: 121x75x110мм. Рабочая температура: -40...+50°C. | 6966 | 6966
00-00020219 | PS-24150/I | OSNOVO | Промышленный блок питания. DC24V, 6,3A (150W). Диапазон входных напряжений: AC100-240V. КПД: 82%. Регулировка выходного напряжения в диапазоне 22-26V. Защита от короткого замыкания, перенапряжения и перегрузки. Конвекционное охлаждение. Монтаж на DIN-рейку или стену. Размер: 121x75x110мм. Рабочая температура: -40...+50°C. | 7682 | 7682
00-00020220 | PS-24240/I | OSNOVO | Промышленный блок питания. DC24V, 10A (240W). Диапазон входных напряжений: AC115, 230V. КПД: 82%. Регулировка выходного напряжения в диапазоне 22-26V. Защита от короткого замыкания, перенапряжения и перегрузки. Принудительная система охлаждения (вентилятор). Монтаж на DIN-рейку или стену. Размер: 121x75x110мм. Рабочая температура: -40...+50°C. | 8994 | 8994
00-00020221 | PS-24360/I | OSNOVO | Промышленный блок питания. DC24V, 15A (360W). Диапазон входных напряжений: AC115, 230V. КПД: 82%. Регулировка выходного напряжения в диапазоне 22-26V. Защита от короткого замыкания, перенапряжения и перегрузки. Принудительная система охлаждения (вентилятор). Монтаж на DIN-рейку или стену. Размер: 121x75x110мм. Рабочая температура: -40...+50°C. | 12236 | 12236
00-00020222 | PS-48048/I | OSNOVO | Промышленный блок питания. DC48V, 1A (48W). Диапазон входных напряжений: AC100-240V. КПД: 83%. Регулировка выходного напряжения в диапазоне 45-53V. Защита от короткого замыкания, перенапряжения и перегрузки. Конвекционное охлаждение. Монтаж на DIN-рейку или стену. Размер: 75x96x45мм. Рабочая температура: -40...+50°C. | 3787 | 3787
00-00020223 | PS-48120/I | OSNOVO | Промышленный блок питания. DC48V, 2,5A (120W). Диапазон входных напряжений: AC100-240V. КПД: 83%. Регулировка выходного напряжения в диапазоне 44-53V. Защита от короткого замыкания, перенапряжения и перегрузки. Конвекционное охлаждение. Монтаж на DIN-рейку или стену. Размер: 121x75x110мм. Рабочая температура: -40...+50°C. | 6966 | 6966
00-00020224 | PS-48150/I | OSNOVO | Промышленный блок питания. DC48V, 3.2A (150W). Диапазон входных напряжений: AC100-240V. КПД: 83%. Регулировка выходного напряжения в диапазоне 45-53V. Защита от короткого замыкания, перенапряжения и перегрузки. Конвекционное охлаждение. Монтаж на DIN-рейку или стену. Размер: 121x110x75мм. Рабочая температура: -40...+50°C. | 7000 | 7000
00-00020225 | PS-48240/I | OSNOVO | Промышленный блок питания. DC48V, 5A (240W). Входное напряжение AC230V. КПД: 84%. Регулировка выходного напряжения в диапазоне 45-53V. Защита от короткого замыкания, перенапряжения и перегрузки. Принудительная система охлаждения (вентилятор). Монтаж на DIN-рейку или стену. Размер: 121x110x75мм. Рабочая температура: -40...+50°C. | 9061 | 9061
00-00020226 | PS-48360/I | OSNOVO | Промышленный блок питания. DC48V, 7,5A (360W). Диапазон входных напряжений: AC115, 230V. КПД: 83%. Регулировка выходного напряжения в диапазоне 44-53V. Защита от короткого замыкания, перенапряжения и перегрузки. Принудительная система охлаждения (вентилятор). Монтаж на DIN-рейку или стену. Размер: 121x75x110мм. Рабочая температура: -40...+50°C. | 9822 | 9822
00-00069959 | SKATLED-ELS UPS | Бастион | Источник питания для групповой системы аварийного освещения. Номинальное напряжение 12В. Выходной ток 4А. Пластиковый корпус под АКБ 7Ач. Режим "Тест". Клеммы для управления с охранно-пожарного пульта. Гарантия 5 лет. | 4990 | 4740.5
www.dean.ru info@dean.ru

## Кабельная продукция
Прайс-лист
Кабельная продукция (19.05.2025)
Код | Наименование | Производитель | Описание | Розница | Мелкий опт
Кабель акустический
00-00047243 | DS-1LC1SCA-200B | HikVision | Кабель RG-59 200 м, материал проводника OFC (бескислородная медь), материал оплетки CCA (омедненный алюминий), класс огнестойкости VW-1 | Уточняйте у менеджера | Уточняйте у менеджера
00-00033213 | AT-KA-0,75-2P (100метров) | Inter-M | Кабель акустический, 2x0,75 кв.мм, 100 м, предназначен для подключения низкоомных громкоговорителей, применяемых в системах фоновой музыкальной трансляции, системах озвучивания конференц-залов и других звуковых системах бытового и профессионального озвучивания. | Уточняйте у менеджера | Уточняйте у менеджера
00-00033215 | AT-KM-0,9 (100 метров) | Inter-M | Кабель акустический,100м, предназначен для передачи сигналов линейного или микрофонного уровня между оборудованием системы звуковоспроизведения. Он включает пару витых многожильных проводников из 28 медных жил каждый и общий экран из 84 медных жил. Жилы проводников и экрана имеют стандартный диаметр 0,1 мм. Для увеличения прочности проводники армированы хлопковыми нитями. Кабель отличается высокой прочностью и гибкостью. | Уточняйте у менеджера | Уточняйте у менеджера
00-00033214 | AT-KM-0,9 (50метров) | Inter-M | Кабель акустический, 50м, предназначен для передачи сигналов линейного или микрофонного уровня между оборудованием системы звуковоспроизведения. Он включает пару витых многожильных проводников из 28 медных жил каждый и общий экран из 84 медных жил. Жилы проводников и экрана имеют стандартный диаметр 0,1 мм. Для увеличения прочности проводники армированы хлопковыми нитями. Кабель отличается высокой прочностью и гибкостью. | Уточняйте у менеджера | Уточняйте у менеджера
00-00033216 | AT-KЭ-0,5-2И (100 метров) | Inter-M | Кабель акустический, 2x0,5 кв.мм, 100 м, предназначен для подключения громкоговорителей в системе оповещения и музыкальной трансляции, 2 медных многожильных провода в ПВХ изоляции. | Уточняйте у менеджера | Уточняйте у менеджера
00-00015935 | IMW-15 | Inter-M | Кабель соединительный, длина 15 м, предназначен для соединения элементов конференц-системы на базе контроллера IM-300 Inter-M. | Уточняйте у менеджера | Уточняйте у менеджера
00-00015936 | IMW-30 | Inter-M | Кабель соединительный, длина 30 м, предназначен для соединения элементов конференц-системы на базе контроллера IM-300 Inter-M. | Уточняйте у менеджера | Уточняйте у менеджера
00-00033217 | RH-S003 CABLE 10M | Inter-M | Кабель акустический с разъемами Speakon, 10 м, сечение 2x2,5 кв.мм, предназначен для подключения акустических систем к усилителям мощности и для соединения акустических систем между собой в составе профессиональных систем звукоусиления. Кабель представляет собой 2 многожильных медных провода в ПВХ изоляции, разъемы - типа Speakon, разборные, с прижимными клеммами, корпус изготовлен из пластика. | Уточняйте у менеджера | Уточняйте у менеджера
00-00033218 | RH-S003 CABLE 3M | Inter-M | Кабель акустический с разъемами Speakon, 3 м, сечение 2x2,5 кв.мм, предназначен для подключения акустических систем к усилителям мощности и для соединения акустических систем между собой в составе профессиональных систем звукоусиления. Кабель представляет собой 2 многожильных медных провода в ПВХ изоляции, разъемы - типа Speakon, разборные, с прижимными клеммами, корпус изготовлен из пластика. | Уточняйте у менеджера | Уточняйте у менеджера
00-00033219 | RH-S003 CABLE 5M | Inter-M | Кабель акустический с разъемами Speakon, 5 м, сечение 2x2,5 кв.мм, предназначен для подключения акустических систем к усилителям мощности и для соединения акустических систем между собой в составе профессиональных систем звукоусиления. Кабель представляет собой 2 многожильных медных провода в ПВХ изоляции, разъемы - типа Speakon, разборные, с прижимными клеммами, корпус изготовлен из пластика. | Уточняйте у менеджера | Уточняйте у менеджера
00-00025547 | PRN 0150 RN 1х0,5 мм2, красный, ССА, 100м (08-111) | ЭЛЕТЭК | Кабель акустический используют для подключения акустических систем домашних кинотеатров и автомобильных инсталляций. Диапазон поперечного сечения различных модификаций кабеля – от 0,25 до 2,5 мм2. Конструкция кабеля: гибкая жила из меди или алюминия, плакированного медью в изоляции из ПВХ. | 5.73 | 5.37
00-00025549 | PRN 0175 RN 1х0,75 мм2, красный, ССА,100м (08-121) | ЭЛЕТЭК | Кабель акустический используют для подключения акустических систем домашних кинотеатров и автомобильных инсталляций. Диапазон поперечного сечения различных модификаций кабеля – от 0,25 до 2,5 мм2. Конструкция кабеля: гибкая жила из меди или алюминия, плакированного медью в изоляции из ПВХ. | 5.84 | 5.48
00-00025553 | PRN 0275 N 2х0,75 мм2, прозр,ССА,100м (08-041) | ЭЛЕТЭК | Кабель акустический используют для подключения акустических систем домашних кинотеатров и автомобильных инсталляций. Диапазон поперечного сечения различных модификаций кабеля – от 0,25 до 2,5 мм2. Конструкция кабеля: гибкая жила из меди или алюминия, плакированного медью в изоляции из ПВХ. | 17.46 | 16.37
00-00045985 | PTT 0275 N 2х0,75 мм2, прозр, медь, 100 м (08-020) | ЭЛЕТЭК | Кабель акустический используют для подключения акустических систем домашних кинотеатров и автомобильных инсталляций. Диапазон поперечного сечения различных модификаций кабеля – от 0,25 до 2,5 мм2. Конструкция кабеля: гибкая жила из меди или алюминия, плакированного медью в изоляции из ПВХ. | 32.11 | 30.11
00-00026721 | MC101 | Roxton | Кабель инструментальный (экранированный несимметричный), диаметр 3 мм, медный экран (бухта 100 м). | 8170 | 8170
00-00019498 | MC103 | Roxton | Кабель инструментальный (экранированный несимметричный), диаметр 6,0 мм, медный экран (бухта 100 м). | 12090 | 12090
00-00026722 | MC202 | Roxton | Кабель микрофонный (экранированный симметричный), диаметр 6 мм, медный экран (бухта 100 м). | 17970 | 17970
03-00005091 | Кабель 8D-FВ PEEG | Альтоника | Профессиональный коаксиальный кабель 50 Ом, с наружным диаметром 11.1 мм наиболее полно отвечающий требованиям для аппаратуры большинства современных стандартов радиосвязи. Имеет низкий коэффициент затухания и невосприимчив к влаге. На концах кабеля обжаты разъемы N-112/8D NGD. Диапазон рабочих температур: -40 +70 °C. | 1562 | 1562
00-00062781 | 01-6101-6 | PROCONNECT | Акустический кабель ШВПМ PROconnect предназначен для подключения аудиосистем (колонок, динамиков, сабвуферов) в автомобиле. Представляет собой незаменимое решение для любителей чистого звучания, т.к. его качество напрямую зависит от акустического кабеля, соединяющего все элементы этой системы. Изделие состоит из 2 параллельных многожильных проводников с сечением жил 0,25 мм², выполненных из омедненного алюминия. Жилы находятся в изоляции из поливинилхлоридного пластиката красного и черного цветов. Такая оплетка позволяет корректно подключить кабель, соблюдая полярность. Разделительное основание обеспечивает разъединение проводников кабеля без повреждения изоляции и оголения жил. | 14.7 | 11.61
00-00062788 | 01-6201-6 | PROCONNECT | Акустический кабель BLUELINE PROconnect служит для передачи звукового сигнала высокого качества на акустическое оборудование полупрофессионального типа. Обладает высоким качеством и надежностью. Многожильные проводники кабеля расположены параллельно друг другу, плакированы медью не менее 30%. Площадь сечения жил – 0,25 мм². Изоляция проводников выполнена из прозрачного ПВХ с синей полосой. Кабель выполнен с разделительным основанием, что обеспечивает легкое и быстрое разделение проводников. Поставляется в бухте длиной 100 м. | 14.37 | 11.35
00-00062782 | 01-6102-6 | PROCONNECT | Акустический кабель ШВПМ PROconnect предназначен для подключения аудиосистем (колонок, динамиков, сабвуферов) в автомобиле. Представляет собой незаменимое решение для любителей чистого звучания, т.к. его качество напрямую зависит от акустического кабеля, соединяющего все элементы этой системы. Изделие состоит из 2 параллельных многожильных проводников с сечением жил 0,35 мм², выполненных из омедненного алюминия. Жилы находятся в изоляции из поливинилхлоридного пластиката красного и черного цветов. Такая оплетка позволяет корректно подключить кабель, соблюдая полярность. Разделительное основание обеспечивает разъединение проводников кабеля без повреждения изоляции и оголения жил. | 16.81 | 13.28
00-00033335 | 01-6103-6 | PROCONNECT | Акустический кабель ШВПМ PROconnect предназначен для подключения аудиосистем (колонок, динамиков, сабвуферов) в автомобиле. Представляет собой незаменимое решение для любителей чистого звучания, т.к. его качество напрямую зависит от акустического кабеля, соединяющего все элементы этой системы. Изделие состоит из 2 параллельных многожильных проводников с сечением жил 0,50 мм², выполненных из омедненного алюминия. Жилы находятся в изоляции из поливинилхлоридного пластиката красного и черного цветов. Такая оплетка позволяет корректно подключить кабель, соблюдая полярность. Разделительное основание обеспечивает разъединение проводников кабеля без повреждения изоляции и оголения жил. | 23.49 | 18.09
00-00062783 | 01-6203-6 | PROCONNECT | Акустический кабель BLUELINE PROconnect служит для передачи звукового сигнала высокого качества на акустическое оборудование полупрофессионального типа. Обладает высоким качеством и надежностью. Многожильные проводники кабеля расположены параллельно друг другу, плакированы медью не менее 30%.Площадь сечения жил – 0,50 мм². Изоляция проводников выполнена из прозрачного ПВХ с синей полосой. Кабель выполнен с разделительным основанием, что обеспечивает легкое и быстрое разделение проводников. Поставляется в бухте длиной 100 м. | 23.49 | 18.09