## Видеонаблюдение
Прайс-лист
Видеонаблюдение (19.05.2025)
Код | Наименование | Производитель | Описание | Розница | Мелкий опт
HD камеры видеонаблюдения
AHD камера купольная
00-00023809 | PD-A4-B3.6 v.2.1.2 | Polyvision | Видеокамера купольная антивандальная AHD; 1/3” OmniVision Ov4689; 4Мп 2560x1440 ; фикс 3.6мм; ИК 20м; OSD(coax): 2/3DNR, DWDR, BLC/HLC; металл (IP66); -40..+55°C; DC 12В (500мА) | Уточняйте у менеджера | Уточняйте у менеджера
00-00023811 | PDM1-A4-V12 v.2.1.4 | Polyvision | Видеокамера купольная AHD; 1/3” OmniVision Ov4689; 4Мп 2560x1440 ; варио 2,8-12мм; ИК 25м; OSD(coax): 2/3DNR, DWDR, BLC/HLC; пластик; -10..+50°C; DC 12В (500мА) | Уточняйте у менеджера | Уточняйте у менеджера
00-00058323 | PVC-A2E-D1F2.8 | Polyvision | Видеокамера купольная AHD 2Мп; 1/2.8" SOI CMOS (F37), XM330; AHD/TVI/CVI: 1920x1080; фикс 2.8мм; ИК 15м; 3WS;OSD(coax); пластик; IP20; -10..+55°C; DC 12В (500мА) | 2940 | 2058
00-00076929 | PVC-A2E-DF2.8 | Polyvision | Видеокамера купольная AHD/TVI/CVI; 1/2.9" SOI CMOS (F37+XM330V200); AHD-H:1080p/CVI:1080p /TVI:1080p; фикс 2.8мм; ИК 20м; OSD: 2/3DNR, DWDR, BLC/HLC; JS; металл (IP66); -40..+55; DC 12В (500мА) | 3150 | 2205
00-00078943 | PVC-A2F-DF2.8 | Polyvision | Видеокамера купольная AHD/TVI/CVI; 1/2.7" CMOS SOI F33; AHD-H:1080p/CVI:1080p /TVI:1080p, CVBS; фикс 2.8 мм; подсветка белая 20м; OSD; металл; IP66; -40..+55°C; DC 12В (500мА) | 4335 | 3035
00-00084247 | PVC-A5E-D1F3.6 | Polyvision | Видеокамера купольная 1/2.7" low illumination CMOS,(XM530V300); XVI (AHD): 5Мп; AHD/TVI/CVI: 4Мп;фикс 3.6мм; ИК 20м; OSD: 2/3DNR, DWDR, BLC/HLC; пластик; IP20;-10..+55°C; DC 12В (до 500мА), | 4265 | 2985
00-00078944 | PVC-A5H-DF2.8F | Polyvision | Видеокамера купольная AHD; 1/2.5'' CMOS; AHD-H/CVI/TVI: 5Мп - 2592×1920 @ 20 к/с, 12,5 к/с, CVBS; Объектив фиксированный 2.8 мм; встроенный микрофон (в формате HD-TVI): подсветка (2 ИК диода) до 25м; металл. (IP67); Температура эксплуатации -20...+60 С; DC 12В (500мА) | 6357 | 4450
AHD камера поворотная
00-00026207 | PS-A2-Z20 v.3.5.4 | Polyvision | Видеокамера поворотная AHD; 1/2.9" SONY(IMX 323); AHD-Н/HD-CVI/HD-TVI: 1920x1080, CVBS: 1000ТВл (переключение между AHD/CVI/TVI/CVBS через пресеты по RS-485); трансфокатор 4,7–94мм; оптический зум 20х;Pan: 360° Tilt: 93°.Скорость поворота 0,02°/с-200°/с ;скорость наклона 0,02°/с-100°/с; ИК 120м; COAX (только в режиме AHD), RS-485; металл (IP66);; -45..+50°C; DC 12В (4A) | Уточняйте у менеджера | Уточняйте у менеджера
00-00028809 | PS-A2-Z33 v.3.5.4 | Polyvision | Видеокамера поворотная AHD; 1/2.9" SONY(IMX 323); AHD-Н/HD-CVI/HD-TVI: 1920x1080, CVBS: 1000ТВл (переключение между AHD/CVI/TVI/CVBS через пресеты по RS-485); трансфокатор 4,6–151,8мм; оптический зум 33х;Pan: 360° Tilt: 93°.Скорость поворота 0,02°/с-200°/с ;скорость наклона 0,02°/с-100°/с; ИК 120м; COAX (только в режиме AHD), RS-485; металл (IP66);; -45..+50°C; DC 12В (4A) | Уточняйте у менеджера | Уточняйте у менеджера
00-00124981 | STC-HDT3922/2 | Smartec | 1/2.8" (2Mp Sony Starvis™ CMOS) 3-форматная HD-TVI/AHD/960H телекамера Speed Dome со встроенной ИК подсветкой; режимы HD-TVI (1080p/720p), AHD (1080p/720p) и 960H; 0.35лк (цв.)/0.013лк (ч/б)/0лк (ИК подсветка вкл.); аппаратный WDR; 30-х оптический ZOOM (4.3-129мм) с автофокусировкой; встроеннная фокусируемая ИК-подсветка до 300м; предустановки (до 240), PrivacyZone; RS485; ALARM 1 вход/1 выход; купольный уличный кожух IP66 (diam. 158ммx308мм); от -40°С до +65°С; питание 24VAC; кронштейн настенного крепления - опция (STB-C242). | 71794.67 | 71794.67
AHD камера
00-00058322 | PVC-A2E-NF2.8 | Polyvision | Видеокамера уличная AHD 2Мп; 1/3" SOI CMOS (F37), XM330V200; XVI/AHD/TVI/CVI: 1920x1080; CVBS; фикс 2.8мм; ИК 20м; 3WS; OSD(coax); металл; IP66; -40..+55°C; DC 12В (500мА) | 3150 | 2205
00-00076553 | PVC-A2E-NV4 | Polyvision | Видеокамера уличная AHD; 1/2.7” SOI CMOS F33, AHD-H/CVI/TVI: 1920x1080,варио 2.8-12мм; дальность подсветки 35м;Тип подсветки: белая ,количество диодов 4 шт (не ИК) ; OSD(coax): 2/3DNR, DWDR, BLC/HLC, AES; корпус металлический (IP66) | 2900 | 2900
00-00078934 | PVC-A2H-NF2.8 | Polyvision | Видеокамера уличная 2Мп (AHD/ TVI/ CVI/ CVBS) ;1/2.3" CMOS AHD:1920x1080; CVBS; объектив фикс, 2.8мм;ИК подсветка 2 диода до 25 м;WDR; управление OSD меню и переключение режимов, осуществляется через джойстик на кабеле ; металл; IP66; -20..+55°C;DC 12В (500мА) Обновление от декабря 2024. | 4365 | 3055
00-00078935 | PVC-A2H-NZ4 | Polyvision | Видеокамера уличная AHD 2Мп; 1/2.9” CMOS SOI F33, FH8536H; AHD/TVI/CVI: 1920x1080; CVBS); AHD/TVI/CVI: 1920х1080; моторизированный 2.8-12мм; ИК до 25м; OSD(JS, coax): 2/3DNR, DWDR, BLC/HLC; металл (IP66); -40..+55°C; DC 12В (700мА) | 6270 | 4389
00-00121267 | PVC-A5H-NF2.8F | Polyvision | Видеокамера уличная 5Мп (AHD/ TVI/ CVI/ CVBS); 1/2.5'' CMOS; 5Мп 2592х1920 @ 20 к/с, 4Мп/2Мп @30 к/с, фикс 2.8мм; ИК подсветка 2 диода до 25м; встроенный микрофон( в формате HD-TVI): OSD.UTC: DWDR, BLC/HLC; металл, IP66; -20..+60°C; DC 12В (500мА) Управление OSD меню и переключение режимов, осуществляется через джойстик на кабеле. | 6307 | 4415
00-00078941 | PVC-A5H-NZ4 | Polyvision | Видеокамера уличная AHD 5Мп (4-в-1); 1/3” CMOS; FH8538M+GC5653; 5М (2560х1920); моторизированный 2.8-12мм; подсветка белая до 25м; OSD(coax): 2/3DNR, DWDR, металл; IP66; -40..+55°C; DC 12В (750мА) | 8315 | 5820
00-00087546 | STC-HDX3085/3 ULTIMATE | Smartec | Видеокамера корпусная мультиформатная HD-TVI/AHD/HD-CVI/HD-SDI/EX-SDI/960H, День/Ночь (механический ИК фильтр); 1/2.8" Sony Starvis™ CMOS 2МП (1920х1080), 1МП (1280х720), 960Н; SuperLoLight DSS; 0.005/0.001лк; Объектив C/CS; S/N: более 52dB; BLC, HLC, АРД DD, цифровое шумоподавление DNR3, аппаратный WDR, дет. движения, эл. стабилизация изображения DIS, эл. ZOOM, PrivacyZone, антитуман, управление по коаксиалу UTC; вход переключения день/ночь; DC12В/AC24/200мА; -10°...+50°C; 65х52х95мм | 21047.57 | 21047.57
00-00124978 | STC-HDX3525/3 ULTIMATE | Smartec | 1/2.8" (Sony Starvis™ 2Mp CMOS) Мультиформатная HD-TVI/AHD/HD-CVI/HD-SDI/EX-SDI/960H телекамера, SuperLoLight DSS, разрешения 1080p, 720p, 960H; 0.005/0.001лк (цв./ч-б, F1.2, 50IRE), 0лк (ч/б, ИК вкл.); встроенный МОТОРИЗОВАННЫЙ объектив 2.8-12мм с АРД и АВТОФОКУСОМ (DD); встроенная ИК-подсветка до 15м; S/N>52дБ, BLC, HLC, цифровое шумоподавление DNR3, аппаратный WDR, дет. движения, эл. стабилизация изображения DIS, эл. ZOOM, PrivacyZone, антитуман, управление по коаксиалу UTC; питание 12VDC/24VAC; декоративный корпус полусфера (diam. 116ммx100мм), потолочный/настенный монтаж. | 20714.8 | 20714.8
00-00124979 | STC-HDX3585/3 ULTIMATE | Smartec | 1/2.8" (Sony Starvis™ 2Mp CMOS) Мультиформатная HD-TVI/AHD/HD-CVI/HD-SDI/EX-SDI/960H телекамера, SuperLoLight DSS, разрешения 1080p, 720p, 960H; 0.005/0.001лк (цв./ч-б, F1.2, 50IRE), 0лк (ч/б, ИК вкл.); встроенный МОТОРИЗОВАННЫЙ объектив 2.8-12мм с АРД и АВТОФОКУСОМ (DD); встроенная ИК-подсветка до 15м; S/N>52дБ, BLC, HLC, цифровое шумоподавление DNR3, аппаратный WDR, дет. движения, эл. стабилизация изображения DIS, эл. ZOOM, PrivacyZone, антитуман, управление по коаксиалу UTC; питание 12VDC/24VAC; вандалозащищенный купольный корпус (diam.153ммx160мм с базой), потолочный/настенный монтаж, IP66 (до -40°С), встроенный обогреватель и вентилятор, монтажная база в комплекте. | 24541.63 | 24541.63
00-00124980 | STC-HDX3635/3 ULTIMATE | Smartec | 1/2.8" (Sony Starvis™ 2Mp CMOS) Мультиформатная HD-TVI/AHD/HD-CVI/HD-SDI/EX-SDI/960H телекамера, SuperLoLight DSS, разрешения 1080p, 720p, 960H; 0.005/0.001лк (цв./ч-б, F1.2, 50IRE), 0лк (ч/б, ИК вкл.); встроенный МОТОРИЗОВАННЫЙ объектив 2.8-12мм с АРД и АВТОФОКУСОМ (DD); встроенная ИК-подсветка до 30м; S/N>52дБ, BLC, HLC, цифровое шумоподавление DNR3, аппаратный WDR, дет. движения, эл. стабилизация изображения DIS, эл. ZOOM, PrivacyZone, антитуман, управление по коаксиалу UTC; питание 12VDC/24VAC; в уличном погодозащищенном кожухе (79мм x 77мм x 160мм), встроенный обогреватель и вентилятор, IP66, от -40°С до +50°С, кронштейн со сквозной проводкой в комплекте. | 24791.21 | 24791.21
HD-CVI камера
00-00056442 | BOLID VCG-320 | BOLID | Видеокамера HD CVI корпусная День/Ночь (механический ИК-фильтр); 1/3'' КМОП, 2 МП (1920х1080)/CVBS; 0,005 лк (цвет.)/0,0005 лк (ч/б); Объектив CS; S/N: более 52dB; WDR 120 дБ, OSD; Тревожный вход/выход 2 /1; DC12В/ AC24В/200мА; –30°...+60°C; 135,4×74,4×65,5мм | 21102 | 21102
00-00073325 | BOLID VCG-528 версия 2 | BOLID | Профессиональная видеокамера цветная HD CVI поворотная уличная купольная вандалозащищенная со встроенной ИК-подсветкой (механический ИК-фильтр); 1/2.8” STARVIS КМОП 2МП 1080p(1920х1080); 0,05 лк/(цвет..)/0,005 лк (чб)/0 лк (ИК-вкл.) ; f= 4,8−120 25х оптический zoom, 16x цифровой zoom ; S/N: более 55dB; Дальность адаптивной ИК-подсветки 200 м; OSD, Ultra DNR (2D/3D), DWDR ; RS-485: Pelco D/P ; Тревожный вход/выход 2/1; Аудио вход/выход; Гор: 0° - 360°; Верт:-15° - 90°; AC24/3000мА ; –50°...+60°C; IP66; IK10; ∅205×336 мм; Кронштейн для установки на стену и Блок питания - в комплекте | 67902 | 67902
00-00061549 | BOLID VCG-528-00 версия 2 | BOLID | Видеокамера цветная HD CVI/CVBS поворотная уличная купольная вандалозащищенная , День/Ночь (механический ИК-фильтр) ; 1/2.8” STARVIS КМОП 2МП 1080p(1920х1080); 0,005 лк/(цвет..)/0,0005 лк (чб) ; f= 4.8-120 20х оптический zoom, 16x цифровой zoom ; S/N: более 50dB; OSD, DWDR ; RS-485: DH-SD, Pelco-P/D ; Аудио вход; Тревожный вход/выход 2/1; Гор: 0° - 360°; Верт:-10° - 90°; AC24/1500мА ; –50°...+70°C; IP67, IK10; 186×253 мм; Кронштейн для установки на стену и Блок питания - в комплекте | 65202 | 65202
HD-TVI камера купольная
00-00030126 | DS-2CE56D8T-VPITE (2.8mm) | HikVision | HD-TVI камера 2Мп уличная купольная с EXIR-подсветкой до 20м 1/3" Progressive Scan CMOS; объектив 2.8мм; угол обзора: 103.5°; механический ИК-фильтр; 0.005 Лк@F1.2; 1920×1080@25к/с; WDR 120дБ, 3D DNR, BLC; OSD-меню; Smart ИК; 1 HD-TVI выход; DC12 В±25%/PoC.af; 3.2Вт макс; -40 °C...+60 °C; IP67; IK7; вес 0.35кг. | Уточняйте у менеджера | Уточняйте у менеджера
00-00031925 | DS-2CE56D8T-VPITE (3.6mm) | HikVision | HD-TVI камера 2Мп уличная купольная с EXIR-подсветкой до 20м 1/3" Progressive Scan CMOS; объектив 3.6мм; угол обзора: 82.6°; механический ИК-фильтр; 0.005 Лк@F1.2; 1920×1080@25к/с; WDR 120дБ, 3D DNR, BLC; OSD-меню; Smart ИК; 1 HD-TVI выход; DC12 В±25%/PoC.af; 3.2Вт макс; -40 °C...+60 °C; IP67; IK7; вес 0.35кг. | Уточняйте у менеджера | Уточняйте у менеджера
00-00034512 | DS-2CE56D8T-VPITE (6mm) | HikVision | HD-TVI камера уличная купольная 2Мп с EXIR-подсветкой до 20м 1/3" Progressive Scan CMOS; объектив 6мм; угол обзора: 54.4°; механический ИК-фильтр; 0.005 Лк@F1.2; 1920×1080@25к/с; WDR 120дБ, 3D DNR, BLC; OSD-меню; Smart ИК; 1 HD-TVI выход; DC12 В±25%/PoC.af; 3.2Вт макс; -40 °C...+60 °C; IP67; IK7; вес 0.35кг. | Уточняйте у менеджера | Уточняйте у менеджера
00-00073417 | DS-2CE59DF8T-AVPZE(2.8-12mm) | HikVision | HD-TVI камера купольная уличная 2Мп с LED подсветкой до 40м 2Мп Progressive Scan CMOS; моторизированный вариообъектив 2.8-12 мм с автофокусом; угол обзора: 34.2°-92.3°; 0.0003 Лк@F1.0; 1920×1080@25к/с; WDR 130дБ, 3D DNR, BLC, HLC; 1 HD-TVI выход; встроенная монтажная коробка; DC 12 В/AC 24 В ± 20 %/PoC.at; 12.2Вт макс; -40 °C...+60 °C; IP68, IK10; вес 1.525кг. | Уточняйте у менеджера | Уточняйте у менеджера
00-00034560 | DS-2CE78U8T-IT3 (2.8mm) | HikVision | HD-TVI камера уличная 8Мп с EXIR-подсветкой до 60м 1/1.8 Progressive Scan CMOS; объектив 2.8мм; угол обзора: 102.2°; механический ИК-фильтр; 0.003 Лк@F1.2; 3840×2160@12.5к/с; WDR 120дБ, 3D DNR, BLC; OSD-меню; Smart ИК; 1 HD-TVI выход; 1 CVBS выход; DC12 В±25%; 4.8Вт макс; -40 °C...+60 °C; IP67; вес 0.36кг. | Уточняйте у менеджера | Уточняйте у менеджера
00-00073418 | DS-2CE79DF8T-AZE(2.8-12mm) | HikVision | HD-TVI камера купольная уличная 2Мп с LED подсветкой до 40м 2Мп Progressive Scan CMOS; моторизированный вариообъектив 2.8-12 мм с автофокусом; угол обзора: 34.2°-92.3°; 0.0003 Лк@F1.0; 1920×1080@25к/с; WDR 130дБ, 3D DNR, BLC, HLC; 1 HD-TVI выход; DC 12 В/AC 24 В ± 20 %/PoC.at; 12.2Вт макс; -40 °C...+60 °C; IP68; вес 0.840кг. | 22290 | 16717.5
00-00023391 | DS-T101 (2.8 mm) | HiWatch | HD-TVI камера купольная внутренняя, 1Мп, с ИК-подсветкой до 20м, 1/4" CMOS матрица; объектив 2.8мм; угол обзора 92°; механический ИК-фильтр; 0.1 Лк@F1.2; Smart ИК; видеовыход: переключаемый HD-TVI/CVBS; -20°С до +45°С; 12В DC±15%, 4Вт макс. | 2290 | 1603
00-00040770 | DS-T133 (2.8 mm) | HiWatch | HD-TVI камера купольная внутренняя, 1Мп, с EXIR-подсветкой до 20м, 1/4" CMOS матрица; объектив 2.8мм; угол обзора 92°; механический ИК-фильтр; 0.1 Лк@F1.2; Smart ИК EXIR; OSD, BLC, DWDR, AGC, DNR, видеовыход: переключаемый HD-TVI/CVBS; -20°С до +45°С; 12В DC±15%, 4Вт макс. | 2090 | 1463
00-00044864 | DS-T203S (2.8 mm) | HiWatch | HD-TVI камера купольная уличная, 2Мп, с EXIR-подсветкой до 30м, 1/2.7" CMOS матрица; объектив 2.8мм; угол обзора 106°; механический ИК-фильтр; 0.005 Лк@F1.2; WDR (120дБ), HLC, 3D DNR; Smart ИК; видеовыход: 1 х HD-TVI/AHD/CVI/CVBS; IP66; -40°С до +60°С; 12В DC±25%, 4,6Вт макс. | 2004.48 | 2004.48
00-00042327 | DS-T203S (3.6 mm) | HiWatch | HD-TVI камера купольная уличная, 2Мп, с EXIR-подсветкой до 30м, 1/2.7" CMOS матрица; объектив 3.6мм; угол обзора 82°; механический ИК-фильтр; 0.005 Лк@F1.2; WDR (120дБ), HLC, 3D DNR; Smart ИК; видеовыход: 1 х HD-TVI/AHD/CVI/CVBS; IP66; -40°С до +60°С; 12В DC±25%, 4,6Вт макс. | 4390 | 3073
00-00044872 | DS-T207P (2.8-12 mm) | HiWatch | HD-TVI камера купольная внутренняя, 2Мп, с ИК-подсветкой до 30м и технологией PoC, 1/2.7" CMOS матрица; вариообъектив 2.8-12мм; угол обзора 105° - 32,8°; механический ИК-фильтр; 0.01 Лк@F1.2; OSD, DWDR, BLC, DNR; Smart ИК; видеовыход: 1 х HD-TVI; -20°С до +45°С ; 12В DC±15%/ PoC at, 3Вт макс. | 3276.03 | 3276.03
00-00044873 | DS-T208S (2.7-13,5 mm) | HiWatch | HD-TVI камера купольная уличная, 2Мп, с EXIR-подсветкой до 60м, 1/2.8" CMOS матрица; моторизованный вариообъектив 2.7-13,5мм; угол обзора 102° - 31°; механический ИК-фильтр; 0.005 Лк@F1.2; WDR (120дБ), HLC, 3D DNR; Smart ИК; видеовыход: 1 х HD-TVI/AHD/CVI/CVBS; IP67, IK10; -40°С до +60°С; 12В DC±20%, 9.7Вт макс. | 8090 | 5663
00-00044854 | DS-T233 (2.8 mm) | HiWatch | HD-TVI камера купольная внутренняя, 2Мп, с EXIR-подсветкой до 40м, 1/2.7" CMOS матрица; объектив 2.8мм; угол обзора 103°; механический ИК-фильтр; 0.01 Лк@F1.2; OSD, DNR; DWDR, BLC, Smart ИК EXIR; видеовыход: 1 х HD-TVI; -20°С до +45°С; 12В DC±15%, 4Вт макс. | 1705.54 | 1705.54
00-00044855 | DS-T233 (3.6 mm) | HiWatch | HD-TVI камера купольная внутренняя, 2Мп, с EXIR-подсветкой до 40м, 1/2.7" CMOS матрица; объектив 3.6мм; угол обзора 80.7°; механический ИК-фильтр; 0.01 Лк@F1.2; OSD, DNR; DWDR, BLC, Smart ИК EXIR; видеовыход: 1 х HD-TVI; -20°С до +45°С; 12В DC±15%, 4Вт макс. | 3290 | 2303
00-00044856 | DS-T233 (6 mm) | HiWatch | HD-TVI камера купольная внутренняя, 2Мп, с EXIR-подсветкой до 40м, 1/2.7" CMOS матрица; объектив 6мм; угол обзора 50,1°; механический ИК-фильтр; 0.01 Лк@F1.2; OSD, DNR; DWDR, BLC, Smart ИК EXIR; видеовыход: 1 х HD-TVI; -20°С до +45°С; 12В DC±15%, 4Вт макс. | 3290 | 2303
HD-TVI камера поворотная
00-00075942 | DS-T265(C) | HiWatch | HD-TVI камера уличная скоростная поворотная, 2Мп, с EXIR-подсветкой до 100м 1/2.8’’ Progressive Scan CMOS; объектив 4.8 - 120мм, 25x; угол обзора 49° - 2.2°; механический ИК-фильтр; 0.005лк@F1.4; 1920х1080@25к/с; (WDR 120дБ), 3D DNR; EIS; HLC; маскирование, 256 предустановок; 5 шаблонов; 10 патрулей; вращение 360°, вручную: 0.1° - 80°/с, по предустановке: 80°/с; наклон -15° - 90°, вручную: 0.1° - 80°/с, по предустановке: 80°/с; 1 х HD-TVI/CVBS; -40 °C...+65 °C; IP66; защита от перенапряжений TVS; 24В AC; 20Вт макс. | 48490 | 33943
HD-TVI камера
00-00047185 | DS-2AE7232TI-A(C) | HikVision | HD-TVI камера 2Мп уличная скоростная поворотная с ИК-подсветкой до 150м 2Мп Progressive Scan CMOS; объектив 4.8 - 153мм, 32x; угол обзора объектива 54.2° - 1.97°; механический ИК-фильтр; 0.005лк@F1.2; 1920х1080@25к/с; WDR 120дБ; 3D DNR; Smart ИК; переключаемый TVI/AHD/CVI/CVBS видео выход; вращение 360°, вручную: 0.1° - 160°/с, по предустановке: 160°/с; наклон -15° - 90°, вручную: 0.1° - 120°/с, по предустановке: 120°/с; питание AC24В; 40Вт макс.; -30 °C...+65 °C; IP66; грозозащита TVS 4000B; вес 4.5кг. | 86790 | 65092.5
00-00047172 | DS-2CC12D8T-AMM | HikVision | HD-TVI камера 2Мп в стандартном корпусе 2Мп Progressive Scan CMOS; крепление объектива C/CS; механический ИК-фильтр; 0.005 Лк@F1.2; 1920×1080@25к/с; WDR 120дБ, 3D DNR, BLC; OSD-меню; 1 HD-TVI выход; 1 CVBS выход; DC12В±25%; 3Вт макс; -30 °C...+60 °C; вес 0.175кг. | 9090 | 6817.5
00-00037981 | DS-2CE10DFT-F (3.6mm) | HikVision | HD-TVI камера уличная компактная цилиндрическая 2Мп с LED подсветкой до 20м. 1/2.8" Progressive Scan CMOS; объектив 3.6мм; угол обзора: 83.6°; механический ИК-фильтр; 0.0005 Лк@F1.0; 1920×1080@25к/с; WDR 120дБ, 3D DNR, BLC; OSD-меню; 4 в 1 видео выход (переключаемый TVI/AHD/CVI/CVBS); DC12 В±25%; 3Вт макс; -40 °C...+60 °C; IP67; вес 0.39кг. | Уточняйте у менеджера | Уточняйте у менеджера
00-00034506 | DS-2CE12D8T-PIRL (2.8mm) | HikVision | HD-TVI камера уличная компактная цилиндрическая 2Мп с EXIR-подсветкой до 20м 1/3" Progressive Scan CMOS; объектив 2.8мм; угол обзора: 103.5°; механический ИК-фильтр; 0.005 Лк@F1.2; 1920×1080@25к/с; WDR 120дБ, 3D DNR, BLC; OSD-меню; Smart ИК; PIR-датчик; 1 HD-TVI выход; DC12 В±25%; 4.5Вт макс; -40 °C...+60 °C; IP67; вес 0.43кг. | Уточняйте у менеджера | Уточняйте у менеджера
00-00034507 | DS-2CE12D8T-PIRL (3.6mm) | HikVision | HD-TVI камера уличная компактная цилиндрическая 2Мп с EXIR-подсветкой до 20м 1/3" Progressive Scan CMOS; объектив 3.6мм; угол обзора: 82.6°; механический ИК-фильтр; 0.005 Лк@F1.2; 1920×1080@25к/с; WDR 120дБ, 3D DNR, BLC; OSD-меню; Smart ИК; PIR-датчик; 1 HD-TVI выход; DC12 В±25%; 4.5Вт макс; -40 °C...+60 °C; IP67; вес 0.43кг. | Уточняйте у менеджера | Уточняйте у менеджера
00-00037985 | DS-2CE12DFT-F (3.6mm) | HikVision | HD-TVI камера уличная цилиндрическая 2Мп с LED подсветкой до 40м. 1/2.8" Progressive Scan CMOS; объектив 3.6мм; угол обзора: 83.6°; механический ИК-фильтр; 0.0005 Лк@F1.0; 1920×1080@25к/с; WDR 120дБ, 3D DNR, BLC; OSD-меню; 4 в 1 видео выход (переключаемый TVI/AHD/CVI/CVBS); DC12 В±25%; 4.2Вт макс; -40 °C...+60 °C; IP67; вес 0.436кг. | Уточняйте у менеджера | Уточняйте у менеджера
00-00034508 | DS-2CE16D8T-ITE (2.8mm) | HikVision | HD-TVI камера уличная компактная цилиндрическая 2Мп с EXIR-подсветкой до 20м 1/3" Progressive Scan CMOS; объектив 2.8мм; угол обзора: 103.5°; механический ИК-фильтр; 0.005 Лк@F1.2; 1920×1080@25к/с; WDR 120дБ, 3D DNR, BLC; OSD-меню; Smart ИК; 1 HD-TVI выход; DC12 В±25%/PoC.af; 3.6Вт макс; -40 °C...+60 °C; IP67; вес 0.35кг. | Уточняйте у менеджера | Уточняйте у менеджера
00-00034509 | DS-2CE16D8T-ITE (6mm) | HikVision | HD-TVI камера уличная компактная цилиндрическая 2Мп с EXIR-подсветкой до 20м 1/3" Progressive Scan CMOS; объектив 6мм; угол обзора: 54.4°; механический ИК-фильтр; 0.005 Лк@F1.2; 1920×1080@25к/с; WDR 120дБ, 3D DNR, BLC; OSD-меню; Smart ИК; 1 HD-TVI выход; DC12 В±25%/PoC.af; 3.6Вт макс; -40 °C...+60 °C; IP67; вес 0.35кг. | Уточняйте у менеджера | Уточняйте у менеджера
00-00073413 | DS-2CE19DF8T-AZE(2.8-12mm) | HikVision | HD-TVI камера цилиндрическая уличная 2Мп с LED подсветкой до 40м 2Мп Progressive Scan CMOS; моторизированный вариообъектив 2.8-12 мм с автофокусом; угол обзора: 34.2°-92.3°; 0.0003 Лк@F1.0; 1920×1080@25к/с; WDR 130дБ, 3D DNR, BLC, HLC; 1 HD-TVI выход; DC 12 В/AC 24 В ± 20 %/PoC.at; 12.2Вт макс; -40 °C...+60 °C; IP68; вес 1.020кг. | 22290 | 16717.5
00-00034553 | DS-2CE19U8T-AIT3Z (2.8-12 mm) | HikVision | HD-TVI камера уличная цилиндрическая 8Мп с EXIR-подсветкой до 80м 1/1.8 Progressive Scan CMOS; моторизированный вариообъектив 2.8-12мм; угол обзора: 108.1°-45.6°; механический ИК-фильтр; 0.003 Лк@F1.2; 3840×2160@12.5к/с; WDR 120дБ, 3D DNR, BLC; OSD-меню; Smart ИК; 1 HD-TVI выход; 1 CVBS выход; DC12 В±25%, AC24 В±25%; 14.5Вт макс; -40 °C...+60 °C; IP67; вес 0.9кг. | Уточняйте у менеджера | Уточняйте у менеджера
00-00046218 | DS-T110 (2.8 mm) | HiWatch | HD-TVI камера 1Мп уличная цилиндрическая с EXIR-подсветкой до 20м, 1/4" CMOS матрица; объектив 2.8мм; угол обзора 92°; механический ИК-фильтр; 0.01 Лк@F1.2; Smart ИК EXIR; OSD, BLC, DWDR, AGC, DNR; видеовыход: переключаемый HD-TVI/CVBS; IP66; -40°С до +60°С; 12В DC±15%, 4Вт макс. | 2690 | 1883
00-00044842 | DS-T200S (2.8 mm) | HiWatch | HD-TVI камера уличная цилиндрическая, 2Мп, с EXIR-подсветкой до 30м, 1/2.7" CMOS матрица; объектив 2.8мм; угол обзора 106°; механический ИК-фильтр; 0.005 Лк@F1.2; WDR (120дБ), HLC, 3D DNR; Smart ИК; видеовыход: 1 х HD-TVI/AHD/CVI/CVBS; IP66; -40°С до +60°С; 12В DC±25%, 4,6Вт макс. | 2432.37 | 2432.37
00-00044843 | DS-T200S (3.6 mm) | HiWatch | HD-TVI камера уличная цилиндрическая, 2Мп, с EXIR-подсветкой до 30м, 1/2.7" CMOS матрица; объектив 3.6мм; угол обзора 82°; механический ИК-фильтр; 0.005 Лк@F1.2; WDR (120дБ), HLC, 3D DNR; Smart ИК; видеовыход: 1 х HD-TVI/AHD/CVI/CVBS; IP66; -40°С до +60°С; 12В DC±25%, 4,6Вт макс. | 4390 | 3073
00-00044844 | DS-T200S (6 mm) | HiWatch | HD-TVI камера уличная цилиндрическая, 2Мп, с EXIR-подсветкой до 30м, 1/2.7" CMOS матрица; объектив 6мм; угол обзора 52°; механический ИК-фильтр; 0.005 Лк@F1.2; WDR (120дБ), HLC, 3D DNR; Smart ИК; видеовыход: 1 х HD-TVI/AHD/CVI/CVBS; IP66; -40°С до +60°С; 12В DC±25%, 4,6Вт макс. | 4390 | 3073
00-00044871 | DS-T206S (2.7-13,5 mm) | HiWatch | HD-TVI камера уличная цилиндрическая, 2Мп, с EXIR-подсветкой до 70м, 1/2.8" CMOS матрица; моторизованный вариообъектив 2.7-13,5мм; угол обзора 102° - 31°; механический ИК-фильтр; 0.005 Лк@F1.2; WDR (120дБ), HLC, 3D DNR; Smart ИК; видеовыход: 1 х HD-TVI/AHD/CVI/CVBS; IP67; -40°С до +60°С; 12В DC±20%, 9,7Вт макс. | 8090 | 5663
00-00044845 | DS-T220 (2.8 mm) | HiWatch | HD-TVI камера уличная цилиндрическая, 2Мп, с EXIR-подсветкой до 40м, 1/2.7" CMOS матрица; объектив 2.8мм; угол обзора 103°; механический ИК-фильтр; 0.005 Лк@F1.2; Smart ИК EXIR; OSD, DWDR, BLC, DNR, видеовыход: 1 х HD-TVI; IP66; -40°С до +60°С; 12В DC±15%, 4Вт макс. | 4190 | 2933
00-00044846 | DS-T220 (3.6 mm) | HiWatch | HD-TVI камера уличная цилиндрическая, 2Мп, с EXIR-подсветкой до 40м, 1/2.7" CMOS матрица; объектив 3.6мм; угол обзора 80.7°; механический ИК-фильтр; 0.01 Лк@F1.2; Smart ИК EXIR; OSD, DWDR, BLC, DNR, видеовыход: 1 х HD-TVI; IP66; -40°С до +60°С; 12В DC±15%, 4Вт макс. | 2488.86 | 2488.86
00-00044847 | DS-T220 (6 mm) | HiWatch | HD-TVI камера уличная цилиндрическая, 2Мп, с EXIR-подсветкой до 40м, 1/2.7" CMOS матрица; объектив 6мм; угол обзора 50,1°; механический ИК-фильтр; 0.01 Лк@F1.2; OSD, Smart ИК EXIR; DWDR, BLC, DNR, видеовыход: 1 х HD-TVI; IP66; -40°С до +60°С; 12В DC±15%, 4Вт макс. | 3690 | 2583
IP видеорегистраторы
00-00094844 | BK1232H2 | Beward | IP видеорегистратор. До 32 IP-каналов со звуком, H.265/H.264, экспорт в AVI, до 192 Мбит/с, 4000х3000 (12 Мп), до 960 к/с, детектор движения, подключение камер по ONVIF, легкий доступ через интернет (P2P сервис), 2хSATA HDD 3.5'', мобильный клиент iOS/Android, VGA/HDMI | 48600 | 44000
00-00104211 | DS-7604NXI-K1(B) | HikVision | IP видеорегистратор 4-х канальный с технологией AcuSense Видеовход: 4 канала; аудиовход: двустороннее аудио 1 канал RCA; видеовыход: 1 VGA до 1080p, 1 HDMI до 4К; аудиовыход: 1 канала RCA. Входящий поток 40Мб/с; исходящий поток 80Мб/с; разрешение записи до 12Мп; синхр.воспр. 4 канала@4Мп; 1 SATA для HDD, до 10Тб каждый диск; тревожные вход/выход 4/1; 1 RJ45 10M/100M/1000M Ethernet; 2 USB; -10°C...+55°C; DC12В; 10Вт макс (без HDD), ≤1 кг (без HDD). Видеоаналитика: Обнаружение и захват лиц на 1 канале, сравнение лиц на 2 каналах, поиск по изображению лица,16 библиотек лиц; обнаружение движения 2.0 на 4 каналах; защита периметра на 1 канале. | 18190 | 13642.5
00-00104212 | DS-7604NXI-K1/4P(B) | HikVision | IP видеорегистратор 4-х канальный с POE и технологией AcuSense Видеовход: 4 канала; аудиовход: двустороннее аудио 1 канал RCA; видеовыход: 1 VGA до 1080p, 1 HDMI до 4К; аудиовыход: 1 канала RCA. Входящий поток 40Мб/с; исходящий поток 80Мб/с; разрешение записи до 12Мп; синхр.воспр. 4 канала@4Мп; 1 SATA для HDD, до 10Тб каждый диск; тревожные вход/выход 4/1; 4 RJ45 10M/100M Ethernet PoE интерфейсов (<50Вт); 1 RJ45 10M/100M/1000M Ethernet; 2 USB; -10°C...+55°C; DC48В; 10Вт макс (без HDD), ≤1 кг (без HDD). Видеоаналитика: Обнаружение и захват лиц на 1 канале, сравнение лиц на 2 каналах, поиск по изображению лица,16 библиотек лиц; обнаружение движения 2.0 на 4 каналах; защита периметра на 1 канале. | 25590 | 19192.5
00-00104221 | DS-7608NI-M2 | HikVision | IP видеорегистратор 8-ми канальный Видеовход: 8 каналов до 32Мп; аудиовход: двустороннее аудио 1 канал RCA; аудиовыход: 1 канал RCA; видеовыход: 1 VGA до 1080Р и 1 HDMI до 8K(7680 × 4320)(независимые). Входящий поток 128Мб/с; исходящий поток 256Мб/с; разрешение записи до 32Мп; синхр.воспр. 2 каналов@32Мп, 8 каналов@8Мп; 2 SATA для HDD до 16Тб; тревожные вход/выход 4/1; 2 RJ45 10M/100M/1000M Ethernet; 2 USB 2.0, 1 USB 3.0; -10°C...+55°C; DC12В; 15Вт макс (без HDD), ≤3кг (без HDD). | 47590 | 35692.5
00-00104222 | DS-7608NI-M2/8P | HikVision | IP видеорегистратор 8-ми канальный с PoE Видеовход: 8 каналов до 32Мп; аудиовход: двустороннее аудио 1 канал RCA; аудиовыход: 1 канал RCA; видеовыход: 1 VGA до 1080Р и 1 HDMI до 8K(7680 × 4320)(независимые). Входящий поток 128Мб/с; исходящий поток 256Мб/с; разрешение записи до 32Мп; синхр.воспр. 2 каналов@32Мп, 8 каналов@8Мп; 2 SATA для HDD до 16Тб; тревожные вход/выход 4/1; 8 RJ45 10M/100M Ethernet PoE интерфейсов (<120Вт); 1 RJ45 10M/100M/1000M Ethernet; 2 USB 2.0, 1 USB 3.0; -10°C...+55°C; АC100-240В; 15Вт макс (без HDD), ≤3кг (без HDD). | 58790 | 44092.5
00-00104213 | DS-7608NXI-K2 | HikVision | IP видеорегистратор 8-х канальный с технологией AcuSense Видеовход: 8 канала; аудиовход: двустороннее аудио 1 канал RCA; видеовыход: 1 VGA до 1080p, 1 HDMI до 4К; аудиовыход: 1 канала RCA. Входящий поток 80Мб/с; исходящий поток 160Мб/с; разрешение записи до 12Мп; синхр.воспр. 12 каналов@2Мп; 2 SATA для HDD, до 10Тб каждый диск; тревожные вход/выход 4/1; 1 RJ45 10M/100M/1000M Ethernet; 2 USB; -10°C...+55°C; DC12В; 15Вт макс (без HDD), ≤1 кг (без HDD). Видеоаналитика: Обнаружение и захват лиц на 1 канале, сравнение лиц на 4 каналах, поиск по изображению лица,16 библиотек лиц; обнаружение движения 2.0 на 8 каналах; защита периметра на 2 каналах. | 14962.86 | 14962.86
00-00104030 | DS-7608NXI-K2/8P | HikVision | IP видеорегистратор с PoE и технологией AcuSense 4K 1U. До 8 каналов, входы IP-камер; технология Plug & Play, 8 PoE-интерфейсов. Форматы видео: H.265+ / H.265 / H.264 / H.264+. Декодирующая способность до 2 каналов @ 12 Мп, 3 каналов @ 8 Мп, 6 каналов @ 4 Мп или 12 каналов @1080p. Входная пропускная способность до 80 Мбит/с. Технология Hikvision AcuSense сводит к минимуму операции вручную и затраты на обеспечение безопасности. | 37090 | 27817.5
00-00104223 | DS-7616NI-M2 | HikVision | IP видеорегистратор 16-ти канальный Видеовход: 16 каналов до 32Мп; аудиовход: двустороннее аудио 1 канал RCA; аудиовыход: 1 канал RCA; видеовыход: 1 VGA до 1080Р и 1 HDMI до 8K(7680 × 4320)(независимые). Входящий поток 256Мб/с; исходящий поток 256Мб/с; разрешение записи до 32Мп; синхр.воспр. 2 каналов@32Мп, 10 каналов@8Мп, 16 каналов@4Мп; 2 SATA для HDD до 16Тб; тревожные вход/выход 4/1; 2 RJ45 10M/100M/1000M Ethernet; 2 USB 2.0, 1 USB 3.0; -10°C...+55°C; DC12В; 15Вт макс (без HDD), ≤3кг (без HDD). | 55790 | 41842.5
00-00104224 | DS-7616NI-M2/16P | HikVision | IP видеорегистратор 16-ти канальный c PoE Видеовход: 16 каналов до 32Мп; аудиовход: двустороннее аудио 1 канал RCA; аудиовыход: 1 канал RCA; видеовыход: 1 VGA до 1080Р и 1 HDMI до 8K(7680 × 4320)(независимые). Входящий поток 256Мб/с; исходящий поток 256Мб/с; разрешение записи до 32Мп; синхр.воспр. 2 каналов@32Мп, 10 каналов@8Мп, 16 каналов@4Мп; 2 SATA для HDD до 16Тб; тревожные вход/выход 4/1; 16 RJ45 10M/100M Ethernet PoE интерфейсов (<200Вт); 1 RJ45 10M/100M/1000M Ethernet; 2 USB 2.0, 1 USB 3.0; -10°C...+55°C; АC100-240В;15Вт макс (без HDD), ≤3кг (без HDD). | 46682.46 | 46682.46
00-00100706 | DS-7616NXI-K2 | HikVision | IP видеорегистратор 16-ти канальный с технологией AcuSense, IP-видеовходы: до 16 каналов, Форматы видео: H.265+ / H.265 / H.264 / H.264+, Декодирующая способность до 2 каналов @ 12 Мп, 3 каналов @ 8 Мп, 6 каналов @ 4 Мп или 12 каналов @1080p, Входная пропускная способность до 160 Мбит/с, Технология Hikvision AcuSense сводит к минимуму операции вручную и затраты на обеспечение безопасности. Независимые HDMI и VGA-выходы, HDMI-видеовыход с разрешением до 4K, 2 SATA-интерфейса для подключения HDD (до 10 TБ каждый HDD), Синхронное воспроизведение, 16 каналов, 1 auto 10M/100M/1000M порт Ethernet, Hik-Connect для удобного сетевого управления. | 19288.54 | 19288.54
00-00104214 | DS-7616NXI-K2/16P | HikVision | IP видеорегистратор 16-ти канальный с PoE и технологией AcuSense Видеовход: 16 каналов; аудиовход: двустороннее аудио 1 канал RCA; видеовыход: 1 VGA до 1080p, 1 HDMI до 4К; аудиовыход: 1 канала RCA. Входящий поток 160Мб/с; исходящий поток 160Мб/с; разрешение записи до 12Мп; синхр.воспр. 12 каналов@2Мп; 2 SATA для HDD, до 10Тб каждый диск; тревожные вход/выход 4/1; 16 RJ45 10M/100M Ethernet PoE интерфейсов (<200Вт); 1 RJ45 10M/100M/1000M Ethernet; 2 USB; -10°C...+55°C; АC100-240В; 15Вт макс (без HDD), ≤3 кг (без HDD). Видеоаналитика: Обнаружение и захват лиц на 1 канале, сравнение лиц на 4 каналах, поиск по изображению лица,16 библиотек лиц; обнаружение движения 2.0 на 16 каналах; защита периметра на 2 каналах. | 53790 | 40342.5
00-00104225 | DS-7716NI-M4 | HikVision | IP видеорегистратор 16-ти канальный Видеовход: 16 каналов до 32Мп; аудиовход: двустороннее аудио 1 канал RCA; аудиовыход: 1 канал RCA; видеовыход: 1 VGA до 1080Р и 2 HDMI до 4К или 8K(7680 × 4320)+4К (HDMI2/VGA независимые). Входящий поток 256Мб/с; исходящий поток 256Мб/с; разрешение записи до 32Мп; синхр.воспр. 2 каналов@32Мп, 10 каналов@8Мп, 16 каналов@4Мп; 4 SATA для HDD до 16Тб; 1 eSATA, тревожные вход/выход 16/9; 2 RJ45 10M/100M/1000M Ethernet; 2 USB 2.0, 1 USB 3.0; -10°C...+55°C; DC12В; 15Вт макс (без HDD), ≤3кг (без HDD). | 86190 | 64642.5
00-00104226 | DS-7716NI-M4/16P | HikVision | IP видеорегистратор 16-ти канальный c PoE Видеовход: 16 каналов до 32Мп; аудиовход: двустороннее аудио 1 канал RCA; аудиовыход: 1 канал RCA; видеовыход: 1 VGA до 1080Р и 2 HDMI до 4К или 8K(7680 × 4320)+4К (HDMI2/VGA независимые). Входящий поток 256Мб/с; исходящий поток 256Мб/с; разрешение записи до 32Мп; синхр.воспр. 2 каналов@32Мп, 10 каналов@8Мп, 16 каналов@4Мп; 4 SATA для HDD до 16Тб; 1 eSATA, тревожные вход/выход 16/9; 16 RJ45 10M/100M Ethernet PoE интерфейсов (<200Вт); 1 RJ45 10M/100M/1000M Ethernet; 2 USB 2.0, 1 USB 3.0; -10°C...+55°C; АC100-240В; 15Вт макс (без HDD), ≤5кг (без HDD). | 69091.7 | 69091.7
00-00104215 | DS-7716NXI-K4 | HikVision | IP видеорегистратор 16-ти канальный с технологией AcuSense Видеовход: 16 каналов; аудиовход: двустороннее аудио 1 канал RCA; видеовыход: 1 VGA до 1080p, 1 HDMI до 4К; аудиовыход: 1 канала RCA. Входящий поток 160Мб/с; исходящий поток 160Мб/с; разрешение записи до 12Мп; синхр.воспр. 12 каналов@2Мп; 4 SATA для HDD, до 10Тб каждый диск; тревожные вход/выход 16/4; 2 RJ45 10M/100M/1000M Ethernet; 3 USB; -10°C...+55°C; АC100-240В; 20Вт макс (без HDD), ≤5 кг (без HDD). Видеоаналитика: Обнаружение и захват лиц на 1 канале, сравнение лиц на 4 каналах, поиск по изображению лица,16 библиотек лиц; обнаружение движения 2.0 на 16 каналах; защита периметра на 2 каналах. | 35823.82 | 35823.82
00-00104217 | DS-7716NXI-K4/16P | HikVision | IP видеорегистратор 16-х канальный с POE и технологией AcuSense Видеовход: 16 канала; аудиовход: двустороннее аудио 1 канал RCA; видеовыход: 1 VGA до 1080p, 1 HDMI до 4К; аудиовыход: 1 канала RCA. Входящий поток 160Мб/с; исходящий поток 160Мб/с; разрешение записи до 12Мп; синхр.воспр. 12 каналов@2Мп; 4 SATA для HDD, до 10Тб каждый диск; тревожные вход/выход 16/4; 1 RJ45 10M/100M/1000M Ethernet, 16 RJ45 10M/100M Ethernet PoE интерфейсов (<200Вт); 3 USB; -10°C...+55°C; АC100-240В; 20Вт макс (без HDD), ≤5 кг (без HDD). Видеоаналитика: Обнаружение и захват лиц на 1 канале, сравнение лиц на 4 каналах, поиск по изображению лица,16 библиотек лиц; обнаружение движения 2.0 на 16 каналах; защита периметра на 2 каналах. | 78690 | 59017.5
00-00104227 | DS-7732NI-M4 | HikVision | IP видеорегистратор 32-х канальный Видеовход: 32 канала до 32Мп; аудиовход: двустороннее аудио 1 канал RCA; аудиовыход: 1 канал RCA; видеовыход: 1 VGA до 1080Р и 2 HDMI до 4К или 8K(7680 × 4320)+4К (HDMI2/VGA независимые). Входящий поток 320Мб/с; исходящий поток 400Мб/с; разрешение записи до 32Мп; синхр.воспр. 2 канала@32Мп, 10 каналов@8Мп, 20 каналов@4Мп, 32 канала@2Мп; 4 SATA для HDD до 16Тб, 1 eSATA; тревожные вход/выход 16/9; 2 RJ45 10M/100M/1000M Ethernet; 2 USB 2.0, 1 USB 3.0; -10°C...+55°C; АC100-240В; 15Вт макс (без HDD), ≤5кг (без HDD). | 111590 | 83692.5
00-00104228 | DS-7732NI-M4/16P | HikVision | IP видеорегистратор 32-х канальный c PoE Видеовход: 32 канала до 32Мп; аудиовход: двустороннее аудио 1 канал RCA; аудиовыход: 1 канал RCA; видеовыход: 1 VGA до 1080Р и 2 HDMI до 4К или 8K(7680 × 4320)+4К (HDMI2/VGA независимые). Входящий поток 320Мб/с; исходящий поток 400Мб/с; разрешение записи до 32Мп; синхр.воспр. 2 канала@32Мп, 10 каналов@8Мп, 20 каналов@4Мп, 32 канала@2Мп; 4 SATA для HDD до 16Тб, 1 eSATA; тревожные вход/выход 16/9; 16 RJ45 10M/100M Ethernet PoE интерфейсов (<200Вт); 1 RJ45 10M/100M/1000M Ethernet; 2 USB 2.0, 1 USB 3.0; -10°C...+55°C; АC100-240В; 15Вт макс (без HDD), ≤5кг (без HDD). | 133190 | 99892.5
00-00104229 | DS-7732NI-M4/24P | HikVision | IP видеорегистратор 32-х канальный с PoE Видеовход: 32 канала до 32Мп; аудиовход: двустороннее аудио 1 канал RCA; аудиовыход: 1 канал RCA; видеовыход: 1 VGA до 1080Р и 2 HDMI до 4К или 8K(7680 × 4320)+4К (HDMI2/VGA независимые). Входящий поток 320Мб/с; исходящий поток 400Мб/с; разрешение записи до 32Мп; синхр.воспр. 2 канала@32Мп, 10 каналов@8Мп, 20 каналов@4Мп, 32 каналов@2Мп; 4 SATA для HDD до 16Тб, 1 eSATA; тревожные вход/выход 24/9; 24 независимых 100M PoE интерфейсов (<210Вт); 2 RJ45 10M/100M/1000M Ethernet; 2 USB 2.0, 1 USB 3.0; -10°C...+55°C; АC100-240В; 15Вт макс (без HDD), ≤5кг (без HDD). | 148590 | 111442.5
00-00104218 | DS-7732NXI-K4 | HikVision | IP видеорегистратор 32-х канальный с технологией AcuSense Видеовход: 32 канала; аудиовход: двустороннее аудио 1 канал RCA; видеовыход: 1 VGA до 1080p, 1 HDMI до 4К; аудиовыход: 1 канала RCA. Входящий поток 256Мб/с; исходящий поток 160Мб/с; разрешение записи до 12Мп; синхр.воспр. 12 каналов@2Мп; 4 SATA для HDD, до 10Тб каждый диск; тревожные вход/выход 16/4; 2 RJ45 10M/100M/1000M Ethernet; 3 USB; -10°C...+55°C; АC100-240В; 20Вт макс (без HDD), ≤5 кг (без HDD). Видеоаналитика: Обнаружение и захват лиц на 1 канале, сравнение лиц на 4 каналах, поиск по изображению лица,16 библиотек лиц; обнаружение движения 2.0 на 32 каналах; защита периметра на 2 каналах. | 38485.26 | 38485.26
00-00104216 | DS-7732NXI-K4/16P | HikVision | IP видеорегистратор 32-х канальный с PoE и технологией AcuSense Видеовход: 32 канала; аудиовход: двустороннее аудио 1 канал RCA; видеовыход: 1 VGA до 1080p, 1 HDMI до 4К; аудиовыход: 1 канала RCA. Входящий поток 256Мб/с; исходящий поток 160Мб/с; разрешение записи до 12Мп; синхр.воспр. 12 каналов@2Мп; 2 SATA для HDD, до 10Тб каждый диск; тревожные вход/выход 16/4; 16 RJ45 10M/100M Ethernet PoE интерфейсов (<200Вт); 1 RJ45 10M/100M/1000M Ethernet; 3 USB; -10°C...+55°C; АC100-240В; 20Вт макс (без HDD), ≤5 кг (без HDD). Видеоаналитика: Обнаружение и захват лиц на 1 канале, сравнение лиц на 4 каналах, поиск по изображению лица,16 библиотек лиц; обнаружение движения 2.0 на 16 каналах; защита периметра на 2 каналах. | 67546.44 | 67546.44
00-00104219 | DS-8616NXI-K8 | HikVision | IP видеорегистратор 16-ти канальный с технологией AcuSense Видеовход: 16 каналов; аудиовход: двустороннее аудио 1 канал RCA; 2 VGA до 1080Р и 2 HDMI (до 4К+1080P) (HDMI2/VGA2 независимые).; аудиовыход: 1 канала RCA. Входящий поток 160Мб/с; исходящий поток 160Мб/с; разрешение записи до 12Мп; синхр.воспр. 12 каналов@2Мп; 8 SATA для HDD, до 10Тб каждый диск; 1 eSATA, тревожные вход/выход 16/9; 2 RJ45 10M/100M/1000M Ethernet; 3 USB; -10°C...+55°C; АC100-240В; 30Вт макс (без HDD), ≤8 кг (без HDD). Видеоаналитика: Обнаружение и захват лиц на 1 канале, сравнение лиц на 4 каналах, поиск по изображению лица,16 библиотек лиц; обнаружение движения 2.0 на 16 каналах; защита периметра на 2 каналах. | 103290 | 77467.5
00-00104220 | DS-8632NXI-K8 | HikVision | IP видеорегистратор 32-х канальный с технологией AcuSense Видеовход: 32 канала; аудиовход: двустороннее аудио 1 канал RCA; 2 VGA до 1080Р и 2 HDMI (до 4К+1080P) (HDMI2/VGA2 независимые).; аудиовыход: 1 канала RCA. Входящий поток 256Мб/с; исходящий поток 160Мб/с; разрешение записи до 12Мп; синхр.воспр. 12 каналов@2Мп; 8 SATA для HDD, до 10Тб каждый диск; 1 eSATA, тревожные вход/выход 16/9; 2 RJ45 10M/100M/1000M Ethernet; 3 USB; -10°C...+55°C; АC100-240В; 30Вт макс (без HDD), ≤8 кг (без HDD). Видеоаналитика: Обнаружение и захват лиц на 1 канале, сравнение лиц на 4 каналах, поиск по изображению лица,16 библиотек лиц; обнаружение движения 2.0 на 32 каналах; защита периметра на 2 каналах. | 122790 | 92092.5
00-00122398 | F-NR-232/4 | iFLOW | 32-х канальный IP-регистратор Видеовход: 32 IP до 32Мп; аудиовход/выход: 1 канал RCA; видеовыход: 1 HDMI до 8К, 1 HDMI до 4К (независимые), 1 VGA до 1080p, 1 HDMI до 4К (независимые); аудиовыход: 1 канал RCA. Видеосжатие H.265+/H.265/H.264+/H.264; Входящий поток 320Мб/с; исходящий поток 400Мб/с; разрешение записи до 32Мп; синхр.воспр. 32 канала@2Мп; 4 SATA для HDD, до 16Тб каждый диск; 1 eSATA, тревожные вход/выход 16/9, выход 12VDC, 2х 10/100/1000M Ethernet; 2 USB 2.0, -10°C...+55°C; АC220В; 15Вт макс (без HDD), ≤5 кг (без HDD). метал | 99490 | 99490
00-00122399 | F-NR-264/4 | iFLOW | 64-х канальный IP-регистратор Видеовход: 64 IP до 32Мп; аудиовход/выход: 1 канал RCA; видеовыход: 1 HDMI до 8К, 1 HDMI до 4К (независимые), 1 VGA до 1080p, 1 HDMI до 4К (независимые); аудиовыход: 1 канал RCA. Видеосжатие H.265+/H.265/H.264+/H.264; Входящий поток 400Мб/с; исходящий поток 400Мб/с; разрешение записи до 32Мп; синхр.воспр. 40 канала@2Мп; 4 SATA для HDD, до 16Тб каждый диск; 1 eSATA, тревожные вход/выход 16/9, выход 12VDC, 2х 10/100/1000M Ethernet; 2 USB 2.0, -10°C...+55°C; АC220В; 15Вт макс (без HDD), ≤5 кг (без HDD). метал | 104990 | 104990
00-00094484 | KN-WIFI4/1 | Keno | IP видеорегистратор: 4-х потоковый WIFI NVR : Поддержка стандарта WIFI IEEE 802.11b/g/n, Запись до 80 Mbps: 4*4Mpx (до 2560x1440); Multi-channel playback, VGA, HDMI, Детектор движения,10/100 Mbit Ethernet, Управление IP PTZ, Накопитель : 1 х HDD (SATA) до 8Тб, Поддержка всех вендеров IP камер протоколом Onvif 2.6 Profile S Втроенныей WIFI модуль стандарта IEEE 802.11b/g/n, адаприрован для работы с камерами KN-CE206F36-WIFI с оптимизацией потока, Дальность приема до 300м. | Уточняйте у менеджера | Уточняйте у менеджера
IP видеорегистратор (NVR)
00-00075533 | PVNR-85-10F1 | Polyvision | 10-ти канальный IP-видеорегистратор с поддержкой ONVIF; Linux; H.264, H.264 Smart; H.265, H.265 Smart; Поддержка IP-камер - 10x4K; Видеовыходы - HDMI 4K, VGA; пропускная способность прием 72мбит/с, отдача 32мбит/с; Аудиовыход; HDD - 1 SATA (до 10ТБ); Сеть - 100 Мб (RJ45); DC 12В (2А) | 8225 | 7403
00-00075534 | PVNR-85-16F1 | Polyvision | IP-видеорегистратор 16-ти канальный с поддержкой ONVIF; Linux; H.264, H.264 Smart; H.265, H.265 Smart; Поддержка IP-камер - 16x4K (15к/с) /8х5М (25к/с)/ 16x2M (25к/с) ; Сеть 100мбит/с; Видеовыходы - HDMI, VGA; Аудиовыход; HDD - 1 SATA (до 10ТБ); DC 12В (2А) | 9870 | 8883
00-00056657 | PVNR-87-32E2 | Polyvision | IP-видеорегистратор 32-х канальный с поддержкой протокола ONVIF,Linux; H.264, H.264 Smart; H.265, H.265 Smart; Поддержка видеокамер32*5M (2 воспр)/ 32*2M (4 воспр)/ 8*4K (2 воспр); Выходы - HDMI(4K);VGA;.HDD - 2 SATA (до 10 ТБ каждый);.Сеть - 1 Гб (RJ45); DC 12В (4А). | 22090 | 19881
00-00112298 | PVNR-87-36E4 | Polyvision | 36-х канальный IP-видеорегистратор с возможностью установки в серверную стойку 1U (угловые кронштейны в комплекте); H.264, H.264 Smart; H.265, H.265 Smart Адаптивный режим записи до 36 IP камер в разрешении 4К; Воспроизведение до 10 каналов в зависимости от разрешения IP камеры; Выходы - HDMI (4K), VGA (1080p) HDD - 4 SATA (до 14 ТБ каждый) Сеть - 1 Гбит (RJ45) Питание DC 12В (5А) | 35720 | 32148
00-00081433 | PVNR-95-04E1 | Polyvision | IP-видеорегистратор 4-х канальный с поддержкой протокола ONVIF (Rfofile S); H.264/H.265/H.264+/H.265+; Поддержка до 4 видеокамер с разрешением до 6МП; Битрейт вх/вых до 40/40мбит/с; Выходы - 1xHDMI(1080p), 1xVGA; HDD - 1 SATA (до 8ТБ), Сеть - 100мбит (RJ45);Облачный сервис SuperCam Plus; DC 12В, 1,5A (до 5Вт, без учета HDD) | 6720 | 6048
00-00081431 | PVNR-97-16F1 | Polyvision | IP-видеорегистратор 16-ти канальный.с с поддержкой протокола ONVIF (Profile S); H.264/H.265/H.264+/H.265+; Поддержка до 16 видеокамер с разрешением до 8МП; Битрейт вх/вых до 112/112мбит/с; Выходы - 1xHDMI(1080p), 1xVGA; HDD - 1 SATA (до 10ТБ); Сеть - 1 Гб (RJ45); DC 12В, 1,5A (до 5Вт, без учета HDD). | 14440 | 12274
00-00057362 | BK0104H2-P4 | Beward | IP видеорегистратор, до 4 IP-каналов со звуком, 4xPoE, до 40 Мбит/с, 3072x2048 (6 Мп), до 120 к/с, Н.264, экспорт в AVI, подключение камер по ONVIF, легкий доступ через интернет (P2P сервис), 1хSATA HDD 3.5'', мобильный клиент iOS/Android, поддержка облачных хранилищ | 18900 | 17500
00-00078250 | BK0108H2 | Beward | IP видеорегистратор, до 8 IP-каналов со звуком, H.265/Н.264, до 80 Мбит/с, 3840x2160 (8 Мп), до 240 к/с, детектор движения, подключение камер по ONVIF, легкий доступ через интернет (P2P сервис), 1хSATA HDD 3.5'' (макс. 8 ТБ), мобильный клиент iOS/Android, VGA (тревожный монитор) | 16300 | 14700
00-00071740 | BK0108H2-P8 | Beward | IP-видеорегистратор, до 8 IP-каналов со звуком, 8xPoE, H.265/Н.264, до 80 Мбит/с, 3840x2160 (8 Мп), до 240 к/с, детектор движения, подключение камер по ONVIF, легкий доступ через интернет (P2P сервис), 1хSATA HDD 3.5'' (без ограничения объема), мобильный клиент iOS/Android, поддержка облачных хранилищ, VGA (тревожный монитор) | 23700 | 21600
00-00061958 | BK1216H2 | Beward | IP-видеорегистратор, до 16 IP-каналов со звуком, до 96 Мбит/с, 4000х3000 (12Мп), до 480 к/с, H.265/Н.264, экспорт в AVI, подключение камер по ONVIF, легкий доступ через интернет (P2P сервис), до 2хSATA HDD 3.5'', мобильный клиент iOS/Android, поддержка облачных хранилищ. | 26600 | 24100
00-00071741 | BK1216H2-P8 | Beward | IP-видеорегистратор, до 16 IP-каналов со звуком, 8xPoE, до 96 Мбит/с, 3840х2160 (8 Мп), до 480 к/с, H.265/Н.264, экспорт в AVI, детектор лиц, подключение камер по ONVIF, легкий доступ через интернет (P2P сервис), до 2хSATA HDD 3.5'', мобильный клиент iOS/Android, поддержка облачных хранилищ, VGA (тревожный монитор) | 44300 | 40100
00-00082123 | BK1232H2-P16 | Beward | IP видеорегистратор, До 32 IP-каналов со звуком, 16xPoE, H.265/Н.264, до 192 Мбит/с, 4000х3000 (12Мп), до 960 к/с, подключение камер по ONVIF, легкий доступ через интернет (P2P сервис), 2хSATA HDD 3.5'', мобильный клиент iOS/Android, VGA (тревожный монитор) | 80900 | 73300
00-00045118 | BK2832H | Beward | IP-видеорегистратор, до 32 IP-каналов со звуком, до 200 Мбит/с, 3072x2048 (6 Мп), до 960 к/с, H.265 / Н.264, подключение камер по ONVIF, до 8хSATA HDD 3.5''. | 108800 | 98500
00-00018149 | BS1112 | Beward | IP-видеорегистратор 12-канальный это оптимальное решение для записи с IP-камер BEWARD в формате H.264 с разрешением до 2 Мп либо с любых IP-камер, поддерживающих протокол ONVIF. Запись информации производится на жесткий диск, подключенный через SATA-интерфейс, а просмотр – удаленно, по сети, через веб-интерфейс на подключенном VGA- или HDMI-мониторе. BS1112 обладает высокой производительностью, функционируя при этом в режиме «pentaplex». Это позволяет одновременно вести наблюдение, запись, просмотр архива, резервное копирование и работу в сети. Предустановленная ОС Linux обеспечивает надежность работы системы видеонаблюдения в целом. Регистратор отлично вписывается в любой интерьер благодаря компактным размерам и эстетичному виду. | 8900 | 8100
03-00011908 | BS1208 | Beward | IP-видеорегистратор предназначен для записи с IP-камер BEWARD серии B в формате H.264. Запись информации производится на жесткий диск, подключенный через SATA-интерфейс, а просмотр – удаленно, по сети, через веб-интерфейс на подключенном VGA- или HDMI-мониторе. Предустановленная ОС Linux обеспечивает надежность работы системы видеонаблюдения в целом. Для обновления ПО может быть использован USB-порт. Регистратор отлично вписывается в любой интерьер благодаря компактным размерам и эстетичному виду. | 13800 | 12700
00-00108987 | RK0104 | Beward | 4-канальный IP-видеорегистратор. Поддержка камер с разрешением 8 Мп. Суммарная скорость входящего потока – 50 Мбит/с. Возможность установки жесткого диска SATA (диски приобретаются отдельно). Формат кодирования H.265, H.264. Подключение VGA или HDMI-монитора. P2P клиент. Plugin-free веб-интерфейс. | 16300 | 14700
00-00108989 | RK0104-P | Beward | 4-канальный IP-видеорегистратор. Встроенный PoE-коммутатор на 4 IP-камеры. Режим передачи PoE на 200 метров. Поддержка камер с разрешением 8 Мп. Суммарная скорость входящего потока – 50 Мбит/с. Возможность установки жесткого диска SATA (диски приобретаются отдельно). Формат кодирования H.265, H.264. Подключение VGA или HDMI-монитора. P2P клиент. Plugin-free веб-интерфейс. | 22300 | 20200
00-00108988 | RK0108 | Beward | 8-канальный IP-видеорегистратор. Поддержка камер с разрешением 8 Мп. Суммарная скорость входящего потока – 76 Мбит/с. Возможность установки жесткого диска SATA (диски приобретаются отдельно). Формат кодирования H.265, H.264. Подключение VGA или HDMI-монитора. P2P клиент. Plugin-free веб-интерфейс. | 17500 | 15800
00-00108990 | RK0108-P | Beward | 8-канальный IP-видеорегистратор. Встроенный PoE-коммутатор на 8 IP-камер. Режим передачи PoE на 200 метров. Поддержка камер с разрешением 8 Мп. Суммарная скорость входящего потока – 76 Мбит/с. Возможность установки жесткого диска SATA (диски приобретаются отдельно). Формат кодирования H.265, H.264. Подключение VGA или HDMI-монитора. P2P клиент. Plugin-free веб-интерфейс. | 27400 | 24900
00-00108991 | RK1116 | Beward | 16-канальный IP-видеорегистратор. Поддержка камер с разрешением 12 Мп. Суммарная скорость входящего потока – 112 Мбит/с. Возможность установки жесткого диска SATA (диски приобретаются отдельно). Формат кодирования H.265, H.264 Подключение VGA или HDMI-монитора. Cетевой интерфейс 1000 Мбит/с. P2P клиент. Plugin-free веб-интерфейс. | 21900 | 19800
00-00108993 | RK1116-P | Beward | 16-канальный IP-видеорегистратор. Встроенный PoE-коммутатор на 16 IP-камер. Режим передачи PoE на 200 метров. Поддержка камер с разрешением 12 Мп. Суммарная скорость входящего потока – 112 Мбит/с. Возможность установки жесткого диска SATA (диски приобретаются отдельно). Формат кодирования H.265, H.264. Подключение VGA или HDMI-монитора. Cетевой интерфейс 1000 Мбит/с. P2P клиент. Plugin-free веб-интерфейс. | 49900 | 45200
00-00108992 | RK2216 | Beward | 16-канальный IP-видеорегистратор. Поддержка камер с разрешением 12 Мп. Суммарная скорость входящего потока – 256 Мбит/с. Возможность установки 2 жестких дисков SATA (диски приобретаются отдельно). Формат кодирования H.265, H.264. Подключение 2-х мониторов с независимым изображением. 2 сетевых интерфейса 1000 Мбит/с. P2P клиент. Plugin-free веб-интерфейс. Тревожный монитор. | 49300 | 44600
00-00109003 | RK2216-P | Beward | IP-видеорегистратор. Встроенный PoE-коммутатор на 16 IP-камер. Режим передачи PoE на 200 метров. Поддержка камер с разрешением 12 Мп. Суммарная скорость входящего потока – 256 Мбит/с. Возможность установки 2 жестких дисков SATA (диски приобретаются отдельно). Формат кодирования H.265, H.264. Подключение 2-х мониторов с независимым изображением. 2 сетевых интерфейса 1000 Мбит/с. P2P клиент. Plugin-free веб-интерфейс. Тревожный монитор. | 71300 | 64500
00-00108994 | RK2432 | Beward | 32-канальный IP-видеорегистратор. Поддержка камер с разрешением 12 Мп. Суммарная скорость входящего потока – 256 Мбит/с. Возможность установки 4 жестких дисков SATA (диски приобретаются отдельно). Формат кодирования H.265, H.264. Подключение 2-х мониторов с независимым изображением. 2 сетевых интерфейса 1000 Мбит/c. P2P клиент. Plugin-free веб-интерфейс. Тревожный монитор. | 53900 | 48800
00-00109006 | RK3864 | Beward | 64-канальный IP-видеорегистратор. Поддержка камер с разрешением 12 Мп. Суммарная скорость входящего потока – 640 Мбит/с. Возможность установки 8 жестких дисков SATA (диски приобретаются отдельно) Формат кодирования H.265, H.264 Подключение 4-х HDMI-мониторов с независимым изображением 2 сетевых интерфейса 1000 Мбит/c P2P клиент. Plugin-free веб-интерфейс. Тревожный монитор. Поддержка RAID массивов. | 127600 | 115500
00-00078147 | DHI-NVR1104HS-P-S3/H | Dahua | IP-видеорегистратор, 4-канальный с PoE, 4K и H.265+ Входящий поток до 80Мбит/с; сжатие: H.265+, H.265, H.264+, H.264, MJPEG; разрешение записи до 8Мп; воспроизведение: 4кн@1080p, 1кн@8Мп; накопители: 1 SATA III до 8Тбайт; PoE: 4 порта; видеовыходы: 1 HDMI, 1 VGA; cеть: 1 RJ45 100Мбит/с, 4 RJ45 100Мбит/с (PoE/PoE+, до 36Вт); аудиовх/вых: 1/1; питание: 48В(DC) | 13690 | 13690
00-00078146 | DHI-NVR1104HS-S3/H | Dahua | IP-видеорегистратор, 4-канальный 4K и H.265+ Входящий поток до 80Мбит/с; сжатие: H.265+, H.265, H.264+, H.264, MJPEG; разрешение записи до 8Мп; накопители: 1 SATA III до 8Тбайт; воспроизведение: 4кн@1080p, 1кн@8Мп; видеовыходы: 1 HDMI, 1 VGA; cеть: 1 RJ45 100Мбит/с; aудиовх/вых: 1/1; питание: 12В(DC) | 8790 | 8790
00-00102476 | DHI-NVR1108HS-8P-S3/H | Dahua | IP-видеорегистратор, 4-канальный 4K и H.265+ Входящий поток до 80Мбит/с, сжатие: H.265+, H.265, H.264+, H.264, MJPEG, разрешение записи до 8Мп, накопители: 1 SATA III до 8Тбайт, воспроизведение: 4кн 1080p, видеовыходы: 1 HDMI, 1 VGA, cеть: cеть: 1 RJ45 100Мбит/с, 4 RJ45 100Мбит/с (PoE/PoE+, до 72Вт), aудиовх/вых: 1/1, питание: 48В/53В(DC) | 19290 | 19290
00-00102477 | DHI-NVR1108HS-S3/H | Dahua | IP-видеорегистратор, 8-канальный 4K и H.265+ Входящий поток до 80Мбит/с, сжатие: H.265+, H.265, H.264+, H.264, MJPEG, разрешение записи до 8Мп, накопители: 1 SATA III до 8Тбайт, воспроизведение: 4кн 1080p, видеовыходы: 1 HDMI, 1 VGA, cеть: 1 RJ45 100Мбит/с, aудиовх/вых: 1/1, питание: 12В(DC) | 10190 | 10190
00-00120880 | DHI-NVR2104-4KS3 | Dahua | IP-видеорегистратор 4-канальный 4K и H.265+, ИИ Входящий поток до 80Мбит/с; сжатие: H.265+, H.265, H.264+, H.264, MJPEG; разрешение записи до 12Мп; накопители: 1 SATA III до 20Тбайт; воспроизведение: 4кн@1080p, 1кн@12Мп; видеовыходы: 1 HDMI, 1 VGA; cеть: 1 RJ45 100Мбит/с; aудиовх/вых: 1/1; питание: 12В(DC); видеоаналитика (все кн): SMD Plus; видеоаналитика с камер (все кн): охрана периметра, SMD | 10990 | 10990
00-00102987 | DHI-NVR2104-I2 | Dahua | IP видеорегистратор, 4-канальный 4K и H.265+, ИИ Входящий поток до 80Мбит/с; сжатие: H.265+, H.265, H.264+, H.264, MJPEG; разрешение записи до 12Мп; накопители: 1 SATA III до 10Тбайт; воспроизведение: 4кн@1080p, 1кн@12Мп; видеовыходы: 1 HDMI, 1 VGA; cеть: 1 RJ45 100Мбит/с; aудиовх/вых: 1/1; питание: 12В(DC); видеоаналитика: 1кн распознавание лиц или 1кн охрана периметра или 4кн SMD, до 10 БД лиц и 5000 лиц; видеоаналитика с камер (все кн): детектор лиц, распознавание лиц, охрана периметра, SMD | 15890 | 15890
00-00120881 | DHI-NVR2104-P-4KS3 | Dahua | IP-видеорегистратор 4-канальный с PoE, 4K и H.265+, ИИ Входящий поток до 80Мбит/с; сжатие: H.265+, H.265, H.264+, H.264, MJPEG; разрешение записи до 12Мп; накопители: 1 SATA III до 20Тбайт; воспроизведение: 4кн@1080p, 1кн@12Мп; видеовыходы: 1 HDMI, 1 VGA; cеть: 1 RJ45 100Мбит/с, 4 RJ45 100Мбит/с (PoE/PoE+, до 36Вт); aудиовх/вых: 1/1; питание: 53В(DC); видеоаналитика (все кн): SMD Plus; видеоаналитика с камер (все кн): охрана периметра, SMD | 18890 | 18890
00-00102479 | DHI-NVR2104-P-I2 | Dahua | IP видеорегистратор, 4-канальный с PoE, 4K и H.265+, ИИ Входящий поток до 80Мбит/с, сжатие: H.265+, H.265, H.264+, H.264, MJPEG, разрешение записи до 12Мп, накопители: 1 SATA III до 10Тбайт, воспроизведение: 4кн 1080p, 1кн 12Мп, видеовыходы: 1 HDMI, 1 VGA, cеть: 1 RJ45 100Мбит/с, 4 RJ45 100Мбит/с (PoE/PoE+, до 38Вт), aудиовх/вых: 1/1, питание: 53В(DC), видеоаналитика: 1кн распознавание лиц или 1кн охрана периметра или 4кн SMD, до 10 БД лиц и 5000 лиц, видеоаналитика с камер (все кн): детектор лиц, распознавание лиц, охрана периметра, SMD | 21590 | 21590
00-00102988 | DHI-NVR2104-S3 | Dahua | IP видеорегистратор, 4-канальный 4K и H.265+ Входящий поток до 80Мбит/с; сжатие: H.265+, H.265, H.264+, H.264, MJPEG; разрешение записи до 12Мп; накопители: 1 SATA III до 16Тбайт; воспроизведение: 4кн@1080p, 1кн@12Мп; видеовыходы: 1 HDMI, 1 VGA; cеть: 1 RJ45 100Мбит/с; aудиовх/вых: 1/1; питание: 12В(DC) | 9890 | 6428.5
00-00120882 | DHI-NVR2104HS-4KS3 | Dahua | IP-видеорегистратор 4-канальный 4K и H.265+, ИИ Входящий поток до 80Мбит/с; сжатие: H.265+, H.265, H.264+, H.264, MJPEG; разрешение записи до 12Мп; накопители: 1 SATA III до 20Тбайт; воспроизведение: 4кн@1080p, 1кн@12Мп; видеовыходы: 1 HDMI, 1 VGA; cеть: 1 RJ45 100Мбит/с; аудиовх/вых: 1/1; питание: 12В(DC); видеоаналитика (все кн): SMD Plus; видеоаналитика с камер (все кн): охрана периметра, SMD | 13290 | 13290
00-00113120 | DHI-NVR2104HS-P-4KS3 | Dahua | IP-видеорегистратор, Разрешение 8Мп/6Мп/5Мп/4Мп/3Мп/1080P/720P/D1, Режим записи- Вручную, по расписанию (обычный, непрерывный режим), MD, стоп. | 17990 | 17990
00-00102989 | DHI-NVR2104HS-P-I2 | Dahua | IP видеорегистратор, 4-канальный с PoE, 4K и H.265+, ИИ Входящий поток до 80Мбит/с; сжатие: H.265+, H.265, H.264+, H.264, MJPEG; разрешение записи до 12Мп; накопители: 1 SATA III до 10Тбайт; воспроизведение: 4кн@1080p, 1кн@12Мп; видеовыходы: 1 HDMI, 1 VGA; cеть: 1 RJ45 100Мбит/с; 4 RJ45 100Мбит/с (PoE/PoE+, до 38Вт); aудиовх/вых: 1/1; питание: 53В(DC); видеоаналитика: 1кн распознавание лиц или 1кн охрана периметра или 4кн SMD, до 10 БД лиц и 5000 лиц; видеоаналитика с камер (все кн): детектор лиц, распознавание лиц, охрана периметра, SMD | 22390 | 22390
00-00102478 | DHI-NVR2104HS-P-S3 | Dahua | IP видеорегистратор, 4-канальный с PoE, 4K и H.265+ Входящий поток до 80Мбит/с, сжатие: H.265+, H.265, H.264+, H.264, MJPEG, разрешение записи до 12Мп, воспроизведение: 4кн 1080p, 1кн 12Мп, накопители: 1 SATA III до 6Тбайт, PoE: 4 порта, видеовыходы: 1 HDMI, 1 VGA, cеть: 1 RJ45 100Мбит/с, 4 RJ45 100Мбит/с (PoE/PoE+, до 36Вт), аудиовх/вых: 1/1, питание: 48В(DC) | 16190 | 10523.5
00-00120883 | DHI-NVR2108-4KS3 | Dahua | IP-видеорегистратор 8-канальный 4K и H.265+, ИИ Входящий поток до 80Мбит/с; сжатие: H.265+, H.265, H.264+, H.264, MJPEG; разрешение записи до 12Мп; накопители: 1 SATA III до 20Тбайт; воспроизведение: 6кн@1080p, 1кн@12Мп; видеовыходы: 1 HDMI, 1 VGA; cеть: 1 RJ45 100Мбит/с; aудиовх/вых: 1/1; питание: 12В(DC); видеоаналитика (4 кн): SMD Plus; видеоаналитика с камер (4 кн): охрана периметра, SMD | 14690 | 14690
00-00120884 | DHI-NVR2108-8P-4KS3 | Dahua | IP-видеорегистратор 8-канальный с PoE, 4K и H.265+, ИИ Входящий поток до 144Мбит/с; сжатие: H.265+, H.265, H.264+, H.264, MJPEG; разрешение записи до 12Мп; накопители: 1 SATA III до 20Тбайт; воспроизведение: 6кн@1080p, 1кн@12Мп; видеовыходы: 1 HDMI, 1 VGA; cеть: 1 RJ45 1000Мбит/с, 8 RJ45 100Мбит/с (PoE/PoE+, до 72Вт); aудиовх/вых: 1/1; питание: 53В(DC); видеоаналитика (4 кн): SMD Plus; видеоаналитика с камер (4 кн): охрана периметра, SMD | 27290 | 27290
00-00102991 | DHI-NVR2108-I2 | Dahua | IP видеорегистратор, 8-канальный, 4K, H.265+, ИИ; Входящий поток до 80Мбит/с; сжатие: H.265+, H.265, H.264+, H.264, MJPEG; разрешение записи до 12Мп; накопители: 1 SATA III до 10Тбайт; воспроизведение: 4кн@1080p, 1кн@12Мп; видеовыходы: 1 HDMI, 1 VGA; cеть: 1 RJ45 100Мбит/с; aудиовх/вых: 1/1; питание: 12В(DC); видеоаналитика: 1кн распознавание лиц или 1кн охрана периметра или 4кн SMD, до 10 БД лиц и 5000 лиц; видеоаналитика с камер: 5кн детектор лиц, 5кн распознавание лиц, 4кн охрана периметра, 6кн SMD | 17990 | 17990
00-00120885 | DHI-NVR2108HS-4KS3 | Dahua | IP-видеорегистратор 8-канальный 4K и H.265+, ИИ Входящий поток до 80Мбит/с; сжатие: H.265+, H.265, H.264+, H.264, MJPEG; разрешение записи до 12Мп; накопители: 1 SATA III до 20Тбайт; воспроизведение: 6кн@1080p, 1кн@12Мп; видеовыходы: 1 HDMI, 1 VGA; cеть: 1 RJ45 100Мбит/с; aудиовх/вых: 1/1; питание: 12В(DC); видеоаналитика (4 кн): SMD Plus; видеоаналитика с камер (4 кн): охрана периметра, SMD | 15090 | 15090
00-00120886 | DHI-NVR2108HS-8P-4KS3 | Dahua | IP-видеорегистратор 8-канальный с PoE, 4K и H.265+, ИИ Входящий поток до 144Мбит/с; сжатие: H.265+, H.265, H.264+, H.264, MJPEG; разрешение записи до 12Мп; накопители: 1 SATA III до 20Тбайт; воспроизведение: 6кн@1080p, 1кн@12Мп; видеовыходы: 1 HDMI, 1 VGA; cеть: 1 RJ45 1000Мбит/с, 8 RJ45 100Мбит/с (PoE/PoE+, до 72Вт); aудиовх/вых: 1/1; питание: 53В(DC); видеоаналитика (4 кн): SMD Plus; видеоаналитика с камер (4 кн): охрана периметра, SMD | 27290 | 27290
00-00102993 | DHI-NVR2108HS-8P-I2 | Dahua | IP видеорегистратор, 8-канальный с PoE, 4K, H.265+, ИИ Входящий поток до 144Мбит/с; сжатие: H.265+, H.265, H.264+, H.264, MJPEG; разрешение записи до 12Мп; накопители: 1 SATA III до 10Тбайт; воспроизведение: 4кн@1080p, 1кн@12Мп; видеовыходы: 1 HDMI, 1 VGA; cеть: 1 RJ45 1000Мбит/с, 8 RJ45 100Мбит/с (PoE/PoE+, до 72Вт); aудиовх/вых: 1/1; питание: 53В(DC); видеоаналитика: 1кн распознавание лиц или 1кн охрана периметра или 4кн SMD, до 10 БД лиц и 5000 лиц; видеоаналитика с камер: 5кн детектор лиц, 5кн распознавание лиц, 4кн охрана периметра, 6кн SMD | 28790 | 28790
00-00120887 | DHI-NVR2116-4KS3 | Dahua | IP-видеорегистратор 16-канальный 4K и H.265+, ИИ Входящий поток до 144Мбит/с; сжатие: H.265+, H.265, H.264+, H.264, MJPEG; разрешение записи до 12Мп; накопители: 1 SATA III до 20Тбайт; воспроизведение: 6кн@1080p, 1кн@12Мп; видеовыходы: 1 HDMI, 1 VGA; cеть: 1 RJ45 1000Мбит/с; aудиовх/вых: 1/1; питание: 12В(DC); видеоаналитика (4 кн): SMD Plus; видеоаналитика с камер (4 кн): охрана периметра, SMD | 17190 | 17190
00-00120888 | DHI-NVR2116HS-4KS3 | Dahua | IP-видеорегистратор 16-канальный 4K и H.265+, ИИ Входящий поток до 144Мбит/с; сжатие: H.265+, H.265, H.264+, H.264, MJPEG; разрешение записи до 12Мп; накопители: 1 SATA III до 20Тбайт; воспроизведение: 6кн@1080p, 1кн@12Мп; видеовыходы: 1 HDMI, 1 VGA; cеть: 1 RJ45 1000Мбит/с; aудиовх/вых: 1/1; питание: 12В(DC); видеоаналитика (4 кн): SMD Plus; видеоаналитика с камер (4 кн): охрана периметра, SMD | 17490 | 17490
00-00102995 | DHI-NVR2208-8P-I2 | Dahua | IP видеорегистратор, 8-канальный с PoE, 4K, H.265+, ИИ Входящий поток до 144Мбит/с; сжатие: H.265+, H.265, H.264+, H.264, MJPEG; разрешение записи до 12Мп; накопители: 2 SATA III до 10Тбайт; воспроизведение: 4кн@1080p, 1кн@12Мп; видеовыходы: 1 HDMI, 1 VGA; cеть: 1 RJ45 1000Мбит/с, 8 RJ45 100Мбит/с (PoE/PoE+, до 80Вт); aудиовх/вых: 1/1; питание: 54В(DC); видеоаналитика: 1кн распознавание лиц или 1кн охрана периметра или 4кн SMD, до 10 БД лиц и 5000 лиц; видеоаналитика с камер: 5кн детектор лиц, 5кн распознавание лиц, 4кн охрана периметра, 6кн SMD | 35890 | 35890
00-00102996 | DHI-NVR2208-I2 | Dahua | IP видеорегистратор, 8-канальный 4K, H.265+, ИИ; Входящий поток до 80Мбит/с; сжатие: H.265+, H.265, H.264+, H.264, MJPEG; разрешение записи до 12Мп; накопители: 2 SATA III до 10Тбайт; воспроизведение: 4кн@1080p, 1кн@12Мп; видеовыходы: 1 HDMI, 1 VGA; cеть: 1 RJ45 100Мбит/с; aудиовх/вых: 1/1; питание: 12В(DC); видеоаналитика: 1кн распознавание лиц или 1кн охрана периметра или 4кн SMD, до 10 БД лиц и 5000 лиц; видеоаналитика с камер: 5кн детектор лиц, 5кн распознавание лиц, 4кн охрана периметра, 6кн SMD | 23690 | 23690
00-00059914 | DHI-NVR4108-4KS2/L | Dahua | Видеорегистратор IP 8-и канальный 4K; Входящий поток на запись: до 80Мбит/с; Поддерживаемые форматы сжатия: H.264/H.265/Smart H.264+/Smart H.265+; Запись: разрешение до 8Мп; HDD: 1 SATA3 до 6Тб; Декодирование: 8кн х 1080Р х 30к/с Видеовыходы: 1 HDMI, 1 VGA. Сеть: 1 порт 100Мбит/с; USB: 2 порта 2.0; Аудио вх./вых.: 1/1 для дуплексной связи; Easy4IP, ONVIF; Моб.ОС: iOS, Android; Питание: DC 12В/ 2А Видеоаналитика: работает с камерами с функцией SMD (Классификация объектов, быстрый поиск по типу объекта) | 16990 | 11043.5
00-00108054 | DHI-NVR4108-4KS3 | Dahua | IP-видеорегистратор, 8-канальный 4K и H.265+ Входящий поток до 80Мбит/с; сжатие: H.265+, H.265, H.264+, H.264; разрешение записи до 12Мп; накопители: 1 SATA III до 20Тбайт; воспроизведение: 8кн@1080p; видеовыходы: 1 HDMI, 1 VGA; cеть: 1 RJ45 100Мбит/с; aудиовх/вых: 1/1; питание: 12В(DC); видеоаналитика: 4кн SMD Plus; видеоаналитика с камер: SMD, охрана периметра, детектор лиц и распознавание лиц | 15890 | 15890
00-00059916 | DHI-NVR4108-8P-4KS2/L | Dahua | Видеорегистратор IP 8-и канальный 4K; Входящий поток на запись: до 80Мбит/с; Поддерживаемые форматы сжатия: H.264/H.265/Smart H.264+/Smart H.265+; Запись: разрешение до 8Мп; HDD: 1 SATA3 до 6Тб; Декодирование: 8кн х 1080Р х 30к/с Видеовыходы: 1 HDMI, 1 VGA. Сеть: 1 порт 100Мбит/с; USB: 2 порта 2.0; Аудио вх./вых.: 1/1 для дуплексной связи; Easy4IP, ONVIF; Моб.ОС: iOS, Android; Питание: DC 48В/ 2А (53В/1.8А) 8 портов PoE макс. 72Вт. Видеоаналитика: работает с камерами с функцией SMD (Классификация объектов, быстрый поиск по типу объекта) | 25990 | 16893.5
00-00108055 | DHI-NVR4108-8P-4KS3 | Dahua | IP-видеорегистратор, 8-канальный с PoE, 4K и H.265+ Входящий поток до 160Мбит/с; сжатие: H.265+, H.265, H.264+, H.264; разрешение записи до 12Мп; накопители: 1 SATA III до 20Тбайт; воспроизведение: 8кн@1080p; видеовыходы: 1 HDMI, 1 VGA; cеть: 1 RJ45 1000Мбит/с, 8 RJ45 100Мбит/с (PoE/PoE+, до 72Вт); aудиовх/вых: 1/1; питание: 53В(DC); видеоаналитика: 4кн SMD Plus; видеоаналитика с камер: SMD, охрана периметра, детектор лиц и распознавание лиц | 28990 | 28990
00-00102480 | DHI-NVR4108-8P-EI | Dahua | IP-видеорегистратор, 8-канальный c PoE, 4K, H.265+ и ИИ Входящий поток до 256Мбит/с, сжатие: H.265+, H.265, H.264+, H.264, MJPEG, разрешение записи до 16Мп, накопители: 1 SATA III до 16Тбайт, воспроизведение: 8кн 4Mp, 2кн 16Мп, видеовыходы: 1 HDMI, 1 VGA, cеть: 1 RJ45 1000Мбит/с, 8 RJ45 100Мбит/с (PoE/PoE+, до 72Вт, aудиовх/вых: 1/1, питание: 53В(DC), видеоаналитика: 1кн детектор лиц и распознавание лиц (12лиц/с), 2кн охрана периметра, IVS, 4кн SMD Plus, видеоаналитика с камер: детектор лиц и распознавание лиц, интеллектуальный поиск | 34490 | 34490
00-00108058 | DHI-NVR4116-4KS3 | Dahua | IP-видеорегистратор, 16-канальный 4K и H.265+ Входящий поток до 160Мбит/с; сжатие: H.265+, H.265, H.264+, H.264; разрешение записи до 12Мп; накопители: 1 SATA III до 20Тбайт; воспроизведение: 8кн@1080p; видеовыходы: 1 HDMI, 1 VGA; cеть: 1 RJ45 1000Мбит/с; aудиовх/вых: 1/1; питание: 12В(DC); видеоаналитика: 4кн SMD Plus; видеоаналитика с камер: SMD, охрана периметра, детектор лиц и распознавание лиц | 18390 | 18390
00-00102481 | DHI-NVR4116-EI | Dahua | IP-видеорегистратор, 16-канальный 4K, H.265+ и ИИ Входящий поток до 256Мбит/с, сжатие: H.265+, H.265, H.264+, H.264, MJPEG, разрешение записи до 16Мп, накопители: 1 SATA III до 16Тбайт, воспроизведение: 16кн 2Mp, 2кн 16Мп, видеовыходы: 1 HDMI, 1 VGA, cеть: 1 RJ45 1000Мбит/с, aудиовх/вых: 1/1, питание: 12В(DC), видеоаналитика: 1кн детектор лиц и распознавание лиц (12лиц/с), 2кн охрана периметра, IVS, 4кн SMD Plus, видеоаналитика с камер: детектор лиц и распознавание лиц, интеллектуальный поиск | 21790 | 21790
00-00108059 | DHI-NVR4116HS-4KS3 | Dahua | IP-видеорегистратор, 16-канальный 4K и H.265+ Входящий поток до 160Мбит/с; сжатие: H.265+, H.265, H.264+, H.264; разрешение записи до 12Мп; накопители: 1 SATA III до 20Тбайт; воспроизведение: 8кн@1080p видеовыходы: 1 HDMI, 1 VGA; cеть: 1 RJ45 1000Мбит/с; aудиовх/вых: 1/1; питание: 12В(DC); видеоаналитика: 4кн SMD Plus; видеоаналитика с камер: SMD, охрана периметра, детектор лиц и распознавание лиц | 19290 | 19290
00-00102482 | DHI-NVR4116HS-EI | Dahua | IP-видеорегистратор, 16-канальный 4K, H.265+ и ИИ Входящий поток до 256Мбит/с, сжатие: H.265+, H.265, H.264+, H.264, MJPEG, разрешение записи до 16Мп, накопители: 1 SATA III до 16Тбайт, воспроизведение: 16кн 2Mp, 2кн 16Мп, видеовыходы: 1 HDMI, 1 VGA, cеть: 1 RJ45 1000Мбит/с, aудиовх/вых: 1/1, питание: 12В(DC), видеоаналитика: 1кн детектор лиц и распознавание лиц (12лиц/с), 2кн охрана периметра, IVS, 4кн SMD Plus, видеоаналитика с камер: детектор лиц и распознавание лиц, интеллектуальный поиск | 22690 | 22690
00-00108056 | DHI-NVR4208-4KS3 | Dahua | IP-видеорегистратор, 8-канальный 4K и H.265+ Входящий поток до 160Мбит/с; сжатие: H.265+, H.265, H.264+, H.264; разрешение записи до 12Мп; накопители: 2 SATA III до 20Тбайт; воспроизведение: 8кн@1080p; видеовыходы: 1 HDMI, 1 VGA; cеть: 1 RJ45 1000Мбит/с; тревожные вх/вых: 4/2; aудиовх/вых: 1/1; питание: 12В(DC); видеоаналитика: 4кн SMD Plus; видеоаналитика с камер: SMD, охрана периметра, детектор лиц и распознавание лиц | 22390 | 22390
00-00108057 | DHI-NVR4208-8P-4KS3 | Dahua | IP-видеорегистратор, 8-канальный с PoE, 4K и H.265+ Входящий поток до 160Мбит/с; сжатие: H.265+, H.265, H.264+, H.264; разрешение записи до 12Мп; накопители: 2 SATA III до 20Тбайт; воспроизведение: 8кн@1080p; видеовыходы: 1 HDMI, 1 VGA; cеть: 1 RJ45 1000Мбит/с, 8 RJ45 100Мбит/с (PoE/PoE+, до 130Вт); тревожные вх/вых: 4/2; aудиовх/вых: 1/1; питание: 100~240В(AC); видеоаналитика: 4кн SMD Plus; видеоаналитика с камер: SMD, охрана периметра, детектор лиц и распознавание лиц | 34490 | 34490
00-00102483 | DHI-NVR4208-8P-EI | Dahua | IP-видеорегистратор, 8-канальный c PoE, 4K, H.265+ и ИИ Входящий поток до 256Мбит/с, сжатие: H.265+, H.265, H.264+, H.264, MJPEG, разрешение записи до 16Мп, накопители: 2 SATA III до 16Тбайт, воспроизведение: 8кн 4Mp, 2кн 16Мп, видеовыходы: 1 HDMI, 1 VGA, cеть: 1 RJ45 1000Мбит/с, 8 RJ45 100Мбит/с (PoE/PoE+, до 130Вт, тревожные вх/вых: 4/2, aудиовх/вых: 1/1, питание: 100~240В(AC), видеоаналитика: 1кн детектор лиц и распознавание лиц (12лиц/с), 2кн охрана периметра, IVS, 4кн SMD Plus, видеоаналитика с камер: детектор лиц и распознавание лиц, интеллектуальный поиск | 39190 | 39190
00-00102484 | DHI-NVR4208-EI | Dahua | IP-видеорегистратор, 8-канальный 4K, H.265+ и ИИ Входящий поток до 256Мбит/с, сжатие: H.265+, H.265, H.264+, H.264, MJPEG, разрешение записи до 16Мп, накопители: 2 SATA III до 16Тбайт, воспроизведение: 8кн 4Mp, 2кн 16Мп, видеовыходы: 1 HDMI, 1 VGA, cеть: 1 RJ45 1000Мбит/с, тревожные вх/вых: 4/2, aудиовх/вых: 1/1, питание: 12В(DC), видеоаналитика: 1кн детектор лиц и распознавание лиц (12лиц/с), 2кн охрана периметра, IVS, 4кн SMD Plus, видеоаналитика с камер: детектор лиц и распознавание лиц, интеллектуальный поиск | 24590 | 24590
00-00059925 | DHI-NVR4216-16P-4KS2/L | Dahua | Видеорегистратор IP 16-и канальный 4K; Входящий поток на запись: до 128Мбит/с; Поддерживаемые форматы сжатия: H.264/H.265/Smart H.264+/Smart H.265+; Запись: разрешение до 8Мп; HDD: 2 SATA3 до 8Тб; Декодирование: 16кн х 720Р х 30к/с Видеовыходы: 1 HDMI, 1 VGA. Сеть: 1 порт 1000Мбит/с; USB: 2 порта 2.0; Трев. Вх./Вых. 4/2; Аудио вх./вых.: 1/1 для дуплексной связи; Easy4IP, ONVIF; Моб.ОС: iOS, Android; Питание: АC 220В/ 3.5А 16 портов PoE до 117Вт Видеоаналитика: работает с камерами с функцией SMD (Классификация объектов, быстрый поиск по типу объекта) | 42990 | 27943.5
00-00108061 | DHI-NVR4216-16P-4KS3 | Dahua | IP-видеорегистратор, 16-канальный с PoE, 4K и H.265+ Входящий поток до 160Мбит/с; сжатие: H.265+, H.265, H.264+, H.264; разрешение записи до 8Мп; накопители: 2 SATA III до 20Тбайт; воспроизведение: 8кн@1080p; видеовыходы: 1 HDMI, 1 VGA; cеть: 1 RJ45 1000Мбит/с, 16 RJ45 100Мбит/с (PoE/PoE+, до 130Вт); тревожные вх/вых: 4/2; aудиовх/вых: 1/1; питание: 100~240В(AC); видеоаналитика: 4кн SMD Plus; видеоаналитика с камер: SMD, охрана периметра, детектор лиц и распознавание лиц | 47590 | 47590
00-00102485 | DHI-NVR4216-16P-EI | Dahua | IP-видеорегистратор, 8-канальный c PoE, 4K, H.265+ и ИИ Входящий поток до 256Мбит/с, сжатие: H.265+, H.265, H.264+, H.264, MJPEG, разрешение записи до 16Мп, накопители: 2 SATA III до 16Тбайт, воспроизведение: 8кн 4Mp, 2кн 16Мп, видеовыходы: 1 HDMI, 1 VGA, cеть: 1 RJ45 1000Мбит/с, 16 RJ45 100Мбит/с (PoE/PoE+, до 130Вт, тревожные вх/вых: 4/2, aудиовх/вых: 1/1, питание: 100~240В(AC), видеоаналитика: 1кн детектор лиц и распознавание лиц (12лиц/с), 2кн охрана периметра, IVS, 4кн SMD Plus, видеоаналитика с камер: детектор лиц и распознавание лиц, интеллектуальный поиск | 52290 | 52290
00-00108060 | DHI-NVR4216-4KS3 | Dahua | IP-видеорегистратор, 16-канальный 4K и H.265+ Входящий поток до 160Мбит/с; сжатие: H.265+, H.265, H.264+, H.264; разрешение записи до 12Мп; накопители: 2 SATA III до 20Тбайт; воспроизведение: 8кн@1080p; видеовыходы: 1 HDMI, 1 VGA; cеть: 1 RJ45 1000Мбит/с; aудиовх/вых: 1/1; питание: 12В(DC); видеоаналитика: 4кн SMD Plus; видеоаналитика с камер: SMD, охрана периметра, детектор лиц и распознавание лиц | 27390 | 27390
00-00102486 | DHI-NVR4216-EI | Dahua | IP-видеорегистратор, 16-канальный 4K, H.265+ и ИИ Входящий поток до 256Мбит/с, сжатие: H.265+, H.265, H.264+, H.264, MJPEG, разрешение записи до 16Мп, накопители: 2 SATA III до 16Тбайт, воспроизведение: 16кн 2Mp, 2кн 16Мп, видеовыходы: 1 HDMI, 1 VGA, cеть: 1 RJ45 1000Мбит/с, aудиовх/вых: 1/1, тревожные вх./вых.: 4/2, питание: 12В(DC), видеоаналитика: 1кн детектор лиц и распознавание лиц (12лиц/с), 2кн охрана периметра, IVS, 4кн SMD Plus, видеоаналитика с камер: детектор лиц и распознавание лиц, интеллектуальный поиск | 31390 | 31390
00-00108063 | DHI-NVR4232-4KS3 | Dahua | IP-видеорегистратор, 32-канальный 4K и H.265+ Входящий поток до 160Мбит/с; сжатие: Н.265+/H.265+, H.265, H.264+, H.264+/H.264; разрешение записи до 12Мп; накопители: 2 SATA III до 20Тбайт; воспроизведение: 8кн@1080p; видеовыходы: 1 HDMI, 1 VGA; cеть: 1 RJ45 1000Мбит/с; aудиовх/вых: 1/1; тревожные вх./вых.: 4/2; питание: 12В(DC); видеоаналитика: 4кн SMD Plus; видеоаналитика с камер: SMD, охрана периметра, детектор лиц и распознавание лиц | 32990 | 32990
00-00102487 | DHI-NVR4232-EI | Dahua | IP-видеорегистратор, 32-канальный 4K, H.265+ и ИИ Входящий поток до 256Мбит/с, сжатие: H.265+, H.265, H.264+, H.264, MJPEG, разрешение записи до 16Мп, накопители: 2 SATA III до 16Тбайт, воспроизведение: 16кн 2Mp, 2кн 16Мп, видеовыходы: 1 HDMI, 1 VGA, cеть: 1 RJ45 1000Мбит/с, aудиовх/вых: 1/1, тревожные вх./вых.: 4/2, питание: 12В(DC), видеоаналитика: 1кн детектор лиц и распознавание лиц (12лиц/с), 2кн охрана периметра, IVS, 4кн SMD Plus, видеоаналитика с камер: детектор лиц и распознавание лиц, интеллектуальный поиск | 39790 | 39790
00-00121025 | DHI-NVR4416-EI | Dahua | IP-видеорегистратор 16-канальный 4K, H.265+ и ИИ Входящий поток до 256Мбит/с; сжатие: H.265+, H.265, H.264+, H.264, MJPEG; разрешение записи до 16Мп; накопители: 4 SATA III до 16Тбайт; воспроизведение: 16кн@2Mp, 2кн@16Мп; видеовыходы: 1 HDMI, 1 VGA; Сеть: 2 RJ45 1000Мбит/с; aудиовх/вых: 1/1; тревожные вх./вых.: 16/4; 100~240В(AC); видеоаналитика: 1кн детектор лиц и распознавание лиц (12лиц/с), 2кн охрана периметра, IVS, 4кн SMD Plus; видеоаналитика с камер: детектор лиц и распознавание лиц, интеллектуальный поиск | 61890 | 61890
00-00102488 | DHI-NVR5208-8P-EI | Dahua | IP видеорегистратор, 8-канальный c PoE, 4K, H.265+ и ИИ Входящий поток до 384Мбит/с, сжатие: H.265+, H.265, H.264+, H.264, MJPEG, разрешение записи до 32Мп, накопители: 2 SATA III до 16Тбайт, воспроизведение: 8кн 8Mp, 2кн 32Мп, видеовыходы: 1 HDMI, 1 VGA, cеть: 1 RJ45 1000Мбит/с, 8 RJ45 100Мбит/с (PoE/PoE+, до 130Вт, поддержка ePoE), aудиовх/вых: 1/1, тревожные вх./вых.: 4/2, питание: 100~240В(AC), видеоаналитика: 2кн детектор лиц и распознавание лиц (12лиц/с), 4кн охрана периметра, IVS, 8кн SMD Plus, видеоаналитика с камер: детектор лиц и распознавание лиц, распознавание номеров ТС, тепловая карта, подсчет людей, интеллектуальный поиск, POS, поддержка тепловизионных (TPC) и мультиматричных камер | 72790 | 72790
00-00121024 | DHI-NVR5208-EI | Dahua | IP-видеорегистратор 8-канальный 4K, H.265+ и ИИ Входящий поток до 384Мбит/с; сжатие: H.265+, H.265, H.264+, H.264, MJPEG; разрешение записи до 32Мп; накопители: 2 SATA III до 20Тбайт; воспроизведение: 8кн@8Mp, 2кн@32Мп; видеовыходы: 1 HDMI, 1 VGA; cеть: 1 RJ45 1000Мбит/с; aудиовх/вых: 1/1; тревожные вх./вых.: 4/2; питание: 100~240В(AC); видеоаналитика: 2кн детектор лиц и распознавание лиц (12лиц/с), 4кн охрана периметра, IVS, 8кн SMD Plus; видеоаналитика с камер: детектор лиц и распознавание лиц, распознавание номеров ТС, тепловая карта, подсчет людей, интеллектуальный поиск, POS, поддержка тепловизионных (TPC) и мультиматричных камер | 46690 | 46690
00-00121026 | DHI-NVR5216-16P-EI | Dahua | IP-видеорегистратор 16-канальный c PoE, 4K, H.265+ и ИИ Входящий поток до 384Мбит/с; сжатие: H.265+, H.265, H.264+, H.264, MJPEG; разрешение записи до 32Мп; накопители: 2 SATA III до 20Тбайт; воспроизведение: 16кн@4Mp, 2кн@32Мп; видеовыходы: 1 HDMI, 1 VGA; cеть: 1 RJ45 1000Мбит/с, 16 RJ45 100Мбит/с (8 ePoE + 8 PoE/PoE+, до 130Вт); aудиовх/вых: 1/1; тревожные вх./вых.: 4/2; питание: 100~240В(AC); видеоаналитика: 2кн детектор лиц и распознавание лиц (12лиц/с), 4кн охрана периметра, IVS, 8кн SMD Plus; видеоаналитика с камер: детектор лиц и распознавание лиц, распознавание номеров ТС, тепловая карта, подсчет людей, интеллектуальный поиск, POS, поддержка тепловизионных (TPC) и мультиматричных камер | 98590 | 98590
00-00108062 | DHI-NVR5216-8P-EI | Dahua | IP-видеорегистратор, 16-канальный c PoE, 4K, H.265+ и ИИ Входящий поток до 384Мбит/с; сжатие: H.265+, H.265, H.264+, H.264, MJPEG; разрешение записи до 32Мп; накопители: 2 SATA III до 16Тбайт; воспроизведение: 16кн@4Mp, 2кн@32Мп; видеовыходы: 1 HDMI, 1 VGA; cеть: 1 RJ45 1000Мбит/с, 8 RJ45 100Мбит/с (PoE/PoE+, до 72Вт, поддержка ePoE); aудиовх/вых: 1/1; тревожные вх./вых.: 4/2; питание: 100~240В(AC); видеоаналитика: 2кн детектор лиц и распознавание лиц (12лиц/с), 4кн охрана периметра, IVS, 8кн SMD Plus; видеоаналитика с камер: детектор лиц и распознавание лиц, распознавание номеров ТС, тепловая карта, подсчет людей, интеллектуальный поиск, POS, поддержка тепловизионных (TPC) и мультиматричных камер | 78690 | 78690
00-00102489 | DHI-NVR5216-EI | Dahua | IP видеорегистратор, 16-канальный 4K, H.265+ и ИИ Входящий поток до 384Мбит/с, сжатие: H.265+, H.265, H.264+, H.264, MJPEG, разрешение записи до 32Мп, накопители: 2 SATA III до 16Тбайт, воспроизведение: 16кн 4Mp, 2кн 32Мп, видеовыходы: 1 HDMI, 1 VGA, cеть: 1 RJ45 1000Мбит/с, aудиовх/вых: 1/1, тревожные вх./вых.: 4/2, питание: 12В(DC), видеоаналитика: 2кн детектор лиц и распознавание лиц (12лиц/с), 4кн охрана периметра, IVS, 8кн SMD Plus, видеоаналитика с камер: детектор лиц и распознавание лиц, распознавание номеров ТС, тепловая карта, подсчет людей, интеллектуальный поиск, POS, поддержка тепловизионных (TPC) и мультиматричных камер | 51590 | 51590
00-00101983 | DHI-NVR5232-EI | Dahua | Видеорегистратор IP 32-х канальный 4K; Входящий поток до 384Мбит/с; Поддерживаемые форматы сжатия: H.265+, H.265, H.264+, H.264, MJPEG; Запись: разрешение до 32Мп; HDD: 2 SATA3 до 16Тб; Воспроизведение 32канала х 2Мп х 25к/с; 1хHDMI, 1хVGA. Сеть: 1 порт 1000Мбит/с; USB: 2 порта 2.0; Аудио вх./вых-1/1; Тревожный вх./вых-4/2; Easy4IP, ONVIF; Моб.ОС: iOS, Android; DC 12В/ 2А. Видеоаналитика: 2 канала детектор лиц и распознавание лиц (12лиц), 4 канала охрана периметра, IVS, 8 каналов SMD Plus; видеоаналитика с камер: детектор лиц и распознавание лиц, интеллектуальный поиск, распознавание номеров ТС, тепловая карта, подсчет людей, интеллектуальный поиск, POS, поддержка тепловизионных (TPC) . | 61590 | 61590
00-00102998 | DHI-NVR5432-EI | Dahua | IP видеорегистратор, 32-канальный, 4K, H.265+ и ИИ Входящий поток до 384Мбит/с; сжатие: H.265+, H.265, H.264+, H.264, MJPEG; разрешение записи до 32Мп; накопители: 4 SATA III до 16Тбайт; воспроизведение: 32кн@1080p, 2кн@32Мп; видеовыходы: 2 HDMI, 2 VGA; cеть: 2 RJ45 1000Мбит/с; aудиовх/вых: 1/2; тревожные вх./вых.: 16/6; питание: 100~240В(AC); видеоаналитика: 2кн детектор лиц и распознавание лиц (12лиц/с), 4кн охрана периметра, IVS, 8кн SMD Plus; видеоаналитика с камер: детектор лиц и распознавание лиц, распознавание номеров ТС, тепловая карта, подсчет людей, интеллектуальный поиск, POS, поддержка тепловизионных (TPC) и мультиматричных камер | 107290 | 107290
00-00103000 | DHI-NVR5864-EI | Dahua | IP видеорегистратор, 64-канальный, 4K, H.265+ и ИИ Входящий поток до 384Мбит/с; сжатие: H.265+, H.265, H.264+, H.264, MJPEG; разрешение записи до 32Мп; накопители: 8 SATA III до 16Тбайт; RAID 0/1/5/6/10; воспроизведение: 32кн@1080p, 2кн@32Мп; видеовыходы: 2 HDMI, 2 VGA; cеть: 2 RJ45 1000Мбит/с; aудиовх/вых: 1/2; тревожные вх./вых.: 16/8; питание: 100~240В(AC); видеоаналитика: 2кн детектор лиц и распознавание лиц (12лиц/с), 4кн охрана периметра, IVS, 8кн SMD Plus; видеоаналитика с камер: детектор лиц и распознавание лиц, распознавание номеров ТС, тепловая карта, подсчет людей, интеллектуальный поиск, POS, поддержка тепловизионных (TPC) и мультиматричных камер | 172190 | 172190
00-00080581 | DS-7104NI-Q1/4P/M(C) | HikVision | IP-видеорегистратор 4-х канальный c PoE , Видеосжатие H.265+ / H.265 / H.264+ / H.264 , Входная пропускная способность до 40 / 60 Мбит/с, выходная пропускная способность до 60 Мбит/с , IP-видеовходы: до 4 / 8 каналов , Возможность декодирования до 4 каналов 1080p , Одновременный вывод HDMI / VGA | 16590 | 12442.5
00-00080769 | DS-7104NI-Q1/M(C) | HikVision | IP-видеорегистратор 4-х канальный Видеовход: 4 канала; видеовыход: 1 VGA до 1080Р, 1 HDMI до 1080Р; Входящий поток 40Мб/с; исходящий поток 60Мб/с; разрешение записи до 4Мп; синхр.воспр. 2 канала@2Мп; 1 SATA для HDD до 6Тб; 1 RJ45 10M/100M Ethernet; 2 USB; -10°C...+55°C; DC12В; 10Вт макс (без HDD), ≤1кг (без HDD). | 6119.34 | 6119.34
00-00080582 | DS-7108NI-Q1/8P/M(C) | HikVision | IP-видеорегистратор 8-ми канальный c PoE , Видеосжатие H.265+ / H.265 / H.264+ / H.264 , Входная пропускная способность до 40 / 60 Мбит/с, выходная пропускная способность до 60 Мбит/с , IP-видеовходы: до 4 / 8 каналов , Возможность декодирования до 4 каналов 1080p , Одновременный вывод HDMI / VGA | 23690 | 17767.5
00-00080583 | DS-7108NI-Q1/M(C) | HikVision | IP-видеорегистратор 8-ми канальный Видеовход: 8 каналов; видеовыход: 1 VGA до 1080Р, 1 HDMI до 1080Р; Входящий поток 40Мб/с; исходящий поток 60Мб/с; разрешение записи до 4Мп; синхр.воспр. 2 канала@2Мп; 1 SATA для HDD до 6Тб; 1 RJ45 10M/100M Ethernet; 2 USB; -10°C...+55°C; DC12В; 10Вт макс (без HDD), ≤1кг (без HDD). | 20090 | 15067.5
00-00037990 | DS-7604NI-K1(B) | HikVision | IP-видеорегистратор 4-х канальный IP-видеорегистратор. Видеовход: 4 канала; аудиовход: двустороннее аудио 1 канал RCA; видеовыход: 1 VGA до 1080Р, 1 HDMI до 4К; аудиовыход: 1 канал RCA. Входящий поток 40Мб/с; исходящий поток 80Мб/с; разрешение записи до 8Мп; синхр.воспр. 2 канала@4Мп; 1 SATA для HDD до 6Тб; 1 RJ45 10M/100M/1000M Ethernet; 2 USB; -10°C...+55°C; DC12В; 10Вт макс (без HDD), ≤1кг (без HDD). | Уточняйте у менеджера | Уточняйте у менеджера
00-00075826 | DS-7604NI-K1(C) | HikVision | IP-видеорегистратор , 4-канальный, IP-видеовходы: до 4 каналов , Форматы видео: H.265+/H.265/H.264/H.264+ , Декодирующая способность до 1 канала 8 Мп/ 5 каналов 1080p , Входная пропускная способность до 40/80/160 Мбит/с , 1 SATA интерфейса для подключения HDD (до 8 TБ каждый HDD) , 1 auto 10M/100M порт Ethernet | Уточняйте у менеджера | Уточняйте у менеджера
00-00047161 | DS-7608NI-I2 | HikVision | IP видеорегистратор, 8-ми канальный Видеовход: 8 каналов; аудиовход: двустороннее аудио 1 канал RCA; видеовыход: 1 VGA до 1080Р, 1 HDMI до 4К; аудиовыход: 1 канал RCA. Входящий поток 80Мб/с; исходящий поток 256Мб/с; разрешение записи до 12Мп; синхр.воспр. 8 каналов@1080р; 2 SATA для HDD до 8Тб; тревожные вход/выход 4/1; 1 RJ45 10M/100M/1000M Ethernet; 2 USB; -10°C...+55°C; DC12В; 15Вт макс (без HDD), ≤1кг (без HDD). | Уточняйте у менеджера | Уточняйте у менеджера
00-00047168 | DS-7732NI-I4(B) | HikVision | IP видеорегистратор, 32-х канальный Видеовход: 32 канала; аудиовход: двустороннее аудио 1 канал RCA; видеовыход: 1 VGA до 1080Р, 2 HDMI до 4К, 1 CVBS; аудиовыход: 1 канал RCA. Входящий поток 256Мб/с; исходящий поток 256Мб/с; разрешение записи до 12Мп; синхр.воспр. 16 каналов@1080р; 4 SATA для HDD до 8Тб, 1 eSATA; тревожные вход/выход 16/4; 2 RJ45 10M/100M/1000M Ethernet; 3 USB; -10°C...+55°C; АC100-240В; 20Вт макс (без HDD), ≤5кг (без HDD). | Уточняйте у менеджера | Уточняйте у менеджера
00-00079673 | DS-N204(C) | HiWatch | IP-регистратор 4-х канальный Видеовход: 4 IP@4Мп; Видеовыход: 1 VGA и 1 HDMI до 1080Р; Видеосжатие H.265+/H.265/H.264+/H.264; Входящий поток 40 Мбит/с; Исходящий поток 60Мбит/с. Разрешение записи: до 4Мп. Синхр.воспр. 4 канала@2Мп; 1 канал@4Мп; 1 SATA для HDD до 8Тб, 1 10M/100M Ethernet интерфейс; 2 х USB2.0; -10°C до +55°C; 12В DC; 18Вт макс (без HDD). | 4517.55 | 4517.55
00-00080312 | DS-N204P(C) | HiWatch | IP-регистратор 4-х канальный c 4-мя PoE интерфейсами Видеовход: 4 IP@4Мп; Аудиовход: 1 канал RCA; Видеовыход: 1 VGA и 1 HDMI до 1080Р; Аудиовыход; 1 канал RCA; Видеосжатие H.265+/H.265/H.264+/H.264; Входящий поток 40 Мбит/с; Исходящий поток 60Мбит/с. Разрешение записи: до 4Мп. Синхр.воспр. 4 канала@2Мп; 1 канал@4Мп; 4 независимых PoE интерфейса 10M/100M; поддержка режима передачи до 250м,10Мбит/с, CAT5e; 1 SATA для HDD до 8Тб, 1 10M/100M Ethernet интерфейс; 2 х USB2.0; -10°C до +55°C; 48В DC; 50Вт макс (без HDD). | 7969.1 | 7969.1
00-00079052 | DS-N208(C) | HiWatch | IP-регистратор 8-ми канальный Видеовход: 8 IP@4Мп; Видеовыход: 1 VGA и 1 HDMI до 1080Р; Видеосжатие H.265+/H.265/H.264+/H.264; Входящий поток 60 Мбит/с; Исходящий поток 60Мбит/с. Разрешение записи: до 4Мп. Синхр.воспр. 4 канала@2Мп; 2 канала@4Мп; 1 SATA для HDD до 8Тб, 1 10M/100M Ethernet интерфейс; 2 х USB2.0; -10°C до +55°C; 12В DC; 18Вт макс (без HDD). | 6679.94 | 6679.94
00-00080313 | DS-N208P(C) | HiWatch | IP-регистратор 8-ми канальный c 8-ю PoE интерфейсами Видеовход: 8 IP@4Мп; Аудиовход: 1 канал RCA; Видеовыход: 1 VGA и 1 HDMI до 1080Р; Аудиовыход; 1 канал RCA; Видеосжатие H.265+/H.265/H.264+/H.264; Входящий поток 60 Мбит/с; Исходящий поток 60Мбит/с. Разрешение записи: до 4Мп. Синхр.воспр. 4 канала@2Мп; 1 канал@4Мп; 8 независимых PoE интерфейса 10M/100M; поддержка режима передачи до 250м,10Мбит/с, CAT5e; 1 SATA для HDD до 8Тб, 1 10M/100M Ethernet интерфейс; 2 х USB2.0; -10°C до +55°C; 48В DC; 18Вт макс (без HDD). | 11503.43 | 11503.43
00-00104148 | DS-N304(D) | HiWatch | IP видеорегистратор, 4-х канальный Видеовход: 4 IP@8Мп; Аудиовход: 1 канал RCA; Видеовыход: 1 VGA и 1 HDMI до 4К; Аудиовыход; 1 канал RCA; Видеосжатие H.265+/H.265/H.264+/H.264; Входящий поток 40 Мбит/с; Исходящий поток 80 Мбит/с. Разрешение записи: до 8Мп. Синхр.воспр. 1 канал@8Мп, 6 каналов@1080P; обнаружение движения 2.0(1 канал); 1 SATA для HDD до 8Тб, 1 10M/100M/1000M Ethernet интерфейс; тревожные вход/выход 4/1, 2 х USB 2.0; -10°C до +55°C; 12В DC; 10Вт макс (без HDD). | 14590 | 10213
00-00101847 | DS-N304P(D) | HiWatch | IP-видеорегистратор 4-х канальный c 4-мя PoE интерфейсами Видеовход: 4 IP@8Мп; Аудиовход: 1 канал RCA; Видеовыход: 1 VGA и 1 HDMI до 4К; Аудиовыход; 1 канал RCA; Видеосжатие H.265+/H.265/H.264+/H.264; Входящий поток 40 Мбит/с; Исходящий поток 80 Мбит/с. Разрешение записи: до 8Мп. Синхр.воспр. 1 канал@8Мп, 6 каналов@1080P; обнаружение движения 2.0(1 канал); 1 SATA для HDD до 8Тб, 4 независимых PoE интерфейса 10M/100M; поддержка режима передачи до 250м,10Мбит/с, CAT5e; 1 10M/100M/1000M Ethernet интерфейс; тревожные вход/выход 4/1, 2 х USB 2.0; -10°C до +55°C; 48В DC; 10Вт макс (без HDD). | 9525.6 | 9525.6
00-00074461 | DS-N304W(B) | HiWatch | IP-регистратор 4-х канальный WiFi 2.4ГГц Видеовход: 4 IP@4Мп; видеовыход: 1 VGA и 1 HDMI до 4К; аудиовыход; 1 канал RCA; Видеосжатие H.265+/H.265/H.264+/H.264; Входящий поток 50 Мбит/с; Исходящий поток 40 Мбит/с. Разрешение записи: до 4Мп. Синхр.воспр. 4 канала@4Мп (12,5 fps), 4 канала@1080P (25 fps); 1 SATA для HDD до 6Тб, 2х2 MIMO антенны,1 10M/100M Ethernet интерфейс; 2 х USB 2.0; -10°C до +55°C; 12В DC; 10Вт макс (без HDD). | 6855.69 | 6855.69
00-00101848 | DS-N308(D) | HiWatch | IP-видеорегистратор, 8-ми канальный Видеовход: 8 IP@8Мп; Аудиовход: 1 канал RCA; Видеовыход: 1 VGA и 1 HDMI до 4К; Аудиовыход; 1 канал RCA; Видеосжатие H.265+/H.265/H.264+/H.264; Входящий поток 80 Мбит/с; Исходящий поток 80 Мбит/с. Разрешение записи: до 8Мп. Синхр.воспр. 1 канал@8Мп, 6 каналов@1080P; обнаружение движения 2.0(4 канала); 1 SATA для HDD до 8Тб, 1 10M/100M Ethernet интерфейс; тревожные вход/выход 4/1, 2 х USB 2.0; -10°C до +55°C; 12В DC; 10Вт макс (без HDD). | 9148.46 | 9148.46
00-00101849 | DS-N308/2(D) | HiWatch | IP-видеорегистратор, 8-ми канальный Видеовход: 8 IP@8Мп; Аудиовход:1 канал RCA; Видеовыход: 1 VGA и 1 HDMI до 4К; Аудиовыход; 1 канал RCA; Видеосжатие H.265+/H.265/H.264+/H.264; Входящий поток 80 Мбит/с; Исходящий поток 80 Мбит/с. Разрешение записи: до 8Мп. Синхр.воспр. 1 канал@8Мп, 5 каналов@1080P; обнаружение движения 2.0(4 канала); 2 SATA для HDD до 8Тб, 1 10M/100MM Ethernet интерфейс; тревожные вход/выход 4/1, 2 х USB 2.0; -10°C до +55°C; 12В DC; 15Вт макс (без HDD). | 10600.88 | 10600.88
00-00104076 | DS-N308/2P(D) | HiWatch | IP видеорегистратор, 8-ми канальный с 8 РоЕ; камеры до 8 Мп; Битрейт вход/вых - 80/80 Мбит/с; H.265+/H.265/H.264+/H.264; HDMI 4К, VGA; 2 SATA 8 ТБ; Аудио вх/выход 1/1; Тревожные вход/выход 4/1; 2х USB; Сеть 10M/100M; POE бюджет 80Вт; интеллектуальная видеоаналитика: («человек», «ТС») до 4 каналов; DC 48В; -10°C ...+55°C; 385×315×52 мм.Облачный сервис HIK-Connekt. | 14483.66 | 14483.66
00-00103230 | DS-N308P(D) | HiWatch | IP-видеорегистратор, 8-ми канальный, с 8-ю PoE интерфейсами, предоставляющими удобное и простое подключение IP-камер без необходимости использования дополнительного питания. Регистратор поддерживает запись видео с разрешением до 8Мп, обеспечивая высокое качество изображения. Он оснащен различными интерфейсами, включая VGA и HDMI, позволяющие подключить мониторы с разрешением до 4К для просмотра видео. Поддержка сжатия видео форматами H.265+/H.265/H.264+/H.264 позволяет снизить объем передаваемых данных без потери качества. | 24490 | 17143
00-00074462 | DS-N308W(B) | HiWatch | IP-регистратор 8-ми канальный WiFi 2.4ГГц Видеовход: 8 IP@4Мп; видеовыход: 1 VGA и 1 HDMI до 4К; аудиовыход; 1 канал RCA; Видеосжатие H.265+/H.265/H.264+/H.264; Входящий поток 50 Мбит/с; Исходящий поток 40 Мбит/с. Разрешение записи: до 4Мп. Синхр.воспр. 4 канала@4Мп (12,5 fps), 4 канала@1080P (25 fps); 1 SATA для HDD до 6Тб, 2х2 MIMO антенны,1 10M/100M Ethernet интерфейс; 2 х USB 2.0; -10°C до +55°C; 12В DC; 10Вт макс (без HDD). | 8015 | 8015
00-00101850 | DS-N316(D) | HiWatch | IP-видеорегистратор, 16-ти канальный Видеовход: 16 IP@8Мп; Аудиовход: 1 канал RCA; Видеовыход: 1 VGA и 1 HDMI до 4К; Аудиовыход; 1 канал RCA; Видеосжатие H.265+/H.265/H.264+/H.264; Входящий поток 160 Мбит/с; Исходящий поток 80 Мбит/с. Разрешение записи: до 8Мп. Синхр.воспр. 1 канал@8Мп, 6 каналов@1080P; обнаружение движения 2.0(4 канала); 1 SATA для HDD до 8Тб, 1 10M/100M/1000M Ethernet интерфейс; тревожные вход/выход 4/1, 2 х USB 2.0; -10°C до +55°C; 12В DC; 10Вт макс (без HDD). | 10440.14 | 10440.14
00-00101851 | DS-N316/2(D) | HiWatch | IP-видеорегистратор, 16-ти канальный Видеовход: 16 IP@8Мп; Аудиовход: 1 канал RCA; Видеовыход: 1 VGA и 1 HDMI до 4К; Аудиовыход; 1 канал RCA; Видеосжатие H.265+/H.265/H.264+/H.264; Входящий поток 160 Мбит/с; Исходящий поток 80 Мбит/с. Разрешение записи: до 8Мп. Синхр.воспр. 1 канал@8Мп, 6 каналов@1080P; обнаружение движения 2.0(4 канала); 2 SATA для HDD до 8Тб, 1 10M/100M/1000M Ethernet интерфейс; тревожные вход/выход 4/1, 2 х USB 2.0; -10°C до +55°C; 12В DC; 15Вт макс (без HDD). | 12280.22 | 12280.22
00-00104149 | DS-N316/2P(D) | HiWatch | IP видеорегистратор, 16-ти канальный c 16-ю PoE интерфейсами Видеовход: 16 IP@8Мп; Аудиовход: 1 канал RCA; Видеовыход: 1 VGA и 1 HDMI до 4К; Аудиовыход; 1 канал RCA; Видеосжатие H.265+/H.265/H.264+/H.264; Входящий поток 160 Мбит/с; Исходящий поток 80 Мбит/с. Разрешение записи: до 8Мп. Синхр.воспр. 1 канал@8Мп, 6 каналов@1080P; обнаружение движения 2.0(4 канала); 2 SATA для HDD до 8Тб, 1 10M/100M/1000M Ethernet интерфейс; 16 независимых PoE интерфейса 10M/100M; тревожные вход/выход 4/1, 2 х USB 2.0; поддержка режима передачи до 250м,10Мбит/с, CAT5e; -10°C до +55°C; 100 до 240В АC; 150Вт макс (без HDD). | 26054.91 | 26054.91
00-00101730 | DS-N332/2(C) | HiWatch | IP-видеорегистратор, 32 канальный; камеры до 8 Мп; битрейт вход/вых - 256/160 Мбит/с; H.265+/H.265/H.264+/H.264; 1хHDMI, 1хVGA поддерживают независимый видеовыход; 2 SATA 10 ТБ; поддержка нескольких VCA-событий; аудио вход/выход - 1/1; тревожные входы/выходы -4/1; 2хUSB; DC 12В, 15 Вт (без HDD), адаптер питания в комплекте; -10°C ...+55°C; 385х315х52 мм. | 20436.62 | 20436.62
00-00074449 | NVR-208M-K | HiWatch | IP-видеорегистратор 8-ми канальный, Видеовход: 8 каналов; аудиовход: двустороннее аудио 1 канал RCA; видеовыход: 1 VGA до 1080Р, 1 HDMI до 4К; аудиовыход: 1 канал RCA. Входящий поток 80Мб/с; исходящий поток 160Мб/с; разрешение записи до 8Мп; синхр.воспр. 2 канала@8Мп; 2 SATA для HDD до 10Тб; тревожные вход/выход 4/1; 1 RJ45 10M/100M/1000М Ethernet; 2 USB; -10°C...+55°C; DC12В; 15Вт макс (без HDD), ≤1кг (без HDD). | 13138.69 | 13138.69
00-00075936 | NVR-208M-K/8P | HiWatch | IP-видеорегистратор 8-ми канальный с PoE Видеовход: 8 каналов; аудиовход: двустороннее аудио 1 канал RCA; видеовыход: 1 VGA до 1080Р, 1 HDMI до 4К; аудиовыход: 1 канал RCA. Входящий поток 80Мб/с; исходящий поток 160Мб/с; разрешение записи до 8Мп; синхр.воспр. 2 канала@8Мп; 2 SATA для HDD до 10Тб; тревожные вход/выход 4/1; 8 независимых 100M PoE интерфейсов; 1 RJ45 10M/100M/1000М Ethernet; 2 USB; -10°C...+55°C; AC100-240В; 180Вт макс (без HDD), ≤3кг (без HDD). | 35290 | 24703
00-00074450 | NVR-216M-K | HiWatch | IP-видеорегистратор 16-ти канальный, Видеовход: 16 каналов; аудиовход: двустороннее аудио 1 канал RCA; видеовыход: 1 VGA до 1080Р, 1 HDMI до 4К; аудиовыход: 1 канал RCA. Входящий поток 160Мб/с; исходящий поток 160Мб/с; разрешение записи до 8Мп; синхр.воспр. 2 канала@8Мп; 2 SATA для HDD до 10Тб; тревожные вход/выход 4/1; 1 RJ45 10M/100M/1000М Ethernet; 2 USB; -10°C...+55°C; DC12В; 15Вт макс (без HDD), ≤1кг (без HDD). | 29390 | 20573
00-00075945 | NVR-216M-K/16P | HiWatch | IP-видеорегистратор 16-ти канальный с PoE Видеовход: 16 каналов; аудиовход: двустороннее аудио 1 канал RCA; видеовыход: 1 VGA до 1080Р, 1 HDMI до 4К; аудиовыход: 1 канал RCA. Входящий поток 160Мб/с; исходящий поток 160Мб/с; разрешение записи до 8Мп; синхр.воспр. 2 канала@8Мп; 2 SATA для HDD до 10Тб; тревожные вход/выход 4/1; 16 независимых 100M PoE интерфейсов; 1 RJ45 10M/100M/1000М Ethernet; 2 USB; -10°C...+55°C; AC100-240В; 280Вт макс (без HDD), ≤3кг (без HDD). | 51090 | 35763
00-00075946 | NVR-416M-K | HiWatch | IP-видеорегистратор 16-ти канальный Видеовход: 16 каналов; аудиовход: двустороннее аудио 1 канал RCA; видеовыход: 1 VGA до 1080Р, 1 HDMI до 4К; аудиовыход: 1 канал RCA. Входящий поток 160Мб/с; исходящий поток 160Мб/с; разрешение записи до 8Мп; синхр.воспр. 2 канала@8Мп; 4 SATA для HDD до 10Тб; тревожные вход/выход 16/4; 2 RJ45 10M/100M/1000М Ethernet; 3 USB; -10°C...+55°C; AC100-240В; 20Вт макс (без HDD), ≤5кг (без HDD). | 54690 | 38283
00-00075947 | NVR-416M-K/16P | HiWatch | IP-видеорегистратор 16-ти канальный с PoE Видеовход: 16 каналов; аудиовход: двустороннее аудио 1 канал RCA; видеовыход: 1 VGA до 1080Р, 1 HDMI до 4К; аудиовыход: 1 канал RCA. Входящий поток 160Мб/с; исходящий поток 160Мб/с; разрешение записи до 8Мп; синхр.воспр. 2 канала@8Мп; 4 SATA для HDD до 10Тб; тревожные вход/выход 16/4; 16 независимых 100M PoE интерфейсов; 1 RJ45 10M/100M/1000М Ethernet; 3 USB; -10°C...+55°C; AC100-240В; 300Вт макс (без HDD), ≤5кг (без HDD). | 74990 | 52493
00-00075948 | NVR-432M-K | HiWatch | IP-видеорегистратор 32-х канальный Видеовход: 32 канала; аудиовход: двустороннее аудио 1 канал RCA; видеовыход: 1 VGA до 1080Р, 1 HDMI до 4К; аудиовыход: 1 канал RCA. Входящий поток 256Мб/с; исходящий поток 160Мб/с; разрешение записи до 8Мп; синхр.воспр. 2 канала@8Мп; 4 SATA для HDD до 10Тб; тревожные вход/выход 16/4; 2 RJ45 10M/100M/1000М Ethernet; 3 USB; -10°C...+55°C; AC100-240В; 20Вт макс (без HDD), ≤5кг (без HDD). | 61790 | 43253
00-00080293 | NVR-432M-K/16P | HiWatch | IP-регистратор 32-х канальный с PoE Видеовход: 32 канала; аудиовход: двустороннее аудио 1 канал RCA; видеовыход: 1 VGA до 1080Р, 1 HDMI до 4К; аудиовыход: 1 канал RCA. Входящий поток 256Мб/с; исходящий поток 160Мб/с; разрешение записи до 8Мп; синхр.воспр. 2 канала@8Мп; 4 SATA для HDD до 10Тб; тревожные вход/выход 16/4; 16 независимых 100M PoE интерфейсов (бюджет 200Вт); 1 RJ45 10M/100M/1000М Ethernet; 3 USB; -10°C...+55°C; AC100-240В; 220Вт макс (без HDD), ≤5кг (без HDD). | 92990 | 65093
00-00119744 | F-0(N4) | iFLOW | IP видеорегистратор, 4-х канальный, Видеовход: 4 IP@4Мп; Видеовыход: 1 VGA и 1 HDMI до 1080Р; Видеосжатие H.265+/H.265/H.264+/H.264; Входящий поток 40 Мбит/с; Исходящий поток 60Мбит/с. Разрешение записи: до 4Мп. Синхр.воспр. 4 канала@2Мп; 2 канала@4Мп; 1 SATA для HDD до 6Тб, 1 10/100M Ethernet интерфейс; 2 х USB2.0; -10°C до +55°C; 12В DC; 10Вт макс (без HDD), метал, блок питания в комплекте | 7990 | 7990
00-00119746 | F-0(N4E) | iFLOW | IP видеорегистратор, 4-х канальный, c 4-мя PoE интерфейсами Видеовход: 4 IP@4Мп; Видеовыход: 1 VGA и 1 HDMI до 1080Р; Видеосжатие H.265+/H.265/H.264+/H.264; Входящий поток 40 Мбит/с; Исходящий поток 60Мбит/с. Разрешение записи: до 4Мп. Синхр.воспр. 4 канала@2Мп; 2 канала@4Мп; 4 независимых PoE интерфейса 10/100M; IEEE 802.3 af/at, бюджет PoE 36Вт, 1 SATA для HDD до 6Тб, 1 10/100M Ethernet интерфейс; 2 х USB2.0; -10°C до +55°C; 48В DC; 50Вт макс (без HDD)., метал, блок питания в комплекте | 11190 | 11190
00-00119745 | F-0(N8) | iFLOW | IP видеорегистратор, 8-ми канальный, Видеовход: 8 IP@4Мп; Видеовыход: 1 VGA и 1 HDMI до 1080Р; Видеосжатие H.265+/H.265/H.264+/H.264; Входящий поток 60 Мбит/с; Исходящий поток 60Мбит/с. Разрешение записи: до 4Мп. Синхр.воспр. 4 канала@2Мп; 2 канала@4Мп; 1 SATA для HDD до 6Тб, 1 10/100M Ethernet интерфейс; 2 х USB2.0; -10°C до +55°C; 12В DC; 10Вт макс (без HDD), метал, блок питания в комплекте | 9190 | 9190
00-00119747 | F-0(N8E) | iFLOW | IP видеорегистратор, 8-ми канальный, c 8-ю PoE интерфейсами Видеовход: 8 IP@4Мп; Видеовыход: 1 VGA и 1 HDMI до 1080Р; Видеосжатие H.265+/H.265/H.264+/H.264; Входящий поток 60 Мбит/с; Исходящий поток 60Мбит/с. Разрешение записи: до 4Мп. Синхр.воспр. 4 канала@2Мп; 2 канала@4Мп; 8 независимых PoE интерфейса 10/100M; IEEE 802.3 af/at, бюджет PoE 75Вт, 1 SATA для HDD до 6Тб, 1 10/100M Ethernet интерфейс; 2 х USB2.0; -10°C до +55°C; 48В DC; 90Вт макс (без HDD)., метал, блок питания в комплекте | 18990 | 18990
00-00119751 | F-NR-104 | iFLOW | IP видеорегистратор, 4-х канальный, Видеовход: 4 IP@6Мп; Видеовыход: 1 VGA и 1 HDMI до 1080Р; Видеосжатие H.265+/H.265/H.264+/H.264; Входящий поток 40 Мбит/с; Исходящий поток 60Мбит/с. Разрешение записи: до 6Мп. Синхр.воспр. 4 канала@2Мп; 2 канала@4Мп; 1 канал@6Мп; поддержка событий обнаружения движения 2.0 IP-камер, 1 SATA для HDD до 8Тб, 1 10/100M Ethernet интерфейс; 2 х USB2.0; -10°C до +55°C; 12В DC; 18Вт макс (без HDD)., метал, блок питания в комплекте | 9390 | 9390
00-00119752 | F-NR-104E | iFLOW | IP видеорегистратор, 4-х канальный, c 4-мя PoE интерфейсами Видеовход: 4 IP@6Мп; Аудиовход: 1 канал RCA; Видеовыход: 1 VGA и 1 HDMI до 1080Р; Аудиовыход; 1 канал RCA; Видеосжатие H.265+/H.265/H.264+/H.264; Входящий поток 40 Мбит/с; Исходящий поток 60Мбит/с. Разрешение записи: до 6Мп. Синхр.воспр. 4 канала@2Мп; 2 канала@4Мп; 1 канал@6Мп; поддержка событий обнаружения движения 2.0 IP-камер; 4 независимых PoE интерфейса 10/100M; IEEE 802.3 af/at, бюджет PoE 36Вт, поддержка режима передачи до 300м,10Мбит/с, CAT6; 1 SATA для HDD до 8Тб, 1 10/100M Ethernet интерфейс; 2 х USB2.0; -10°C до +55°C; 48В DC; 50Вт макс (без HDD)., метал, блок питания в комплекте | 12890 | 12890
00-00119748 | F-NR-104P | iFLOW | IP видеорегистратор, 4-х канальный, Видеовход: 4 IP@6Мп; Видеовыход: 1 VGA и 1 HDMI до 1080Р; Видеосжатие H.265+/H.265/H.264+/H.264; Входящий поток 40 Мбит/с; Исходящий поток 60Мбит/с. Разрешение записи: до 6Мп. Синхр.воспр. 4 канала@2Мп; 2 канала@4Мп; 1 канал@6Мп; поддержка событий обнаружения движения 2.0 IP-камер, 1 SATA для HDD до 6Тб, 1 10/100M Ethernet интерфейс; 2 х USB2.0; -10°C до +55°C; 12В DC; 18Вт макс (без HDD)., пластик, блок питания в комплекте | 8290 | 8290
00-00119749 | F-NR-104PE | iFLOW | IP видеорегистратор, 4-х канальный, c 4-мя PoE интерфейсами Видеовход: 4 IP@6Мп; Аудиовход: 1 канал RCA; Видеовыход: 1 VGA и 1 HDMI до 1080Р; Аудиовыход; 1 канал RCA; Видеосжатие H.265+/H.265/H.264+/H.264; Входящий поток 40 Мбит/с; Исходящий поток 60Мбит/с. Разрешение записи: до 6Мп. Синхр.воспр. 4 канала@2Мп; 2 канала@4Мп; 1 канал@6Мп; поддержка событий обнаружения движения 2.0 IP-камер; 4 независимых PoE интерфейса 10/100M; IEEE 802.3 af/at, бюджет PoE 36Вт, поддержка режима передачи до 300м,10Мбит/с, CAT6; 1 SATA для HDD до 6Тб, 1 10/100M Ethernet интерфейс; 2 х USB2.0; -10°C до +55°C; 48В DC; 50Вт макс (без HDD)., пластик, блок питания в комплекте | 11990 | 11990
00-00119753 | F-NR-108 | iFLOW | IP видеорегистратор, 8-ми канальный, Видеовход: 8 IP@6Мп; Видеовыход: 1 VGA и 1 HDMI до 1080Р; Видеосжатие H.265+/H.265/H.264+/H.264; Входящий поток 60 Мбит/с; Исходящий поток 60Мбит/с. Разрешение записи: до 6Мп.Синхр.воспр. 4 канала@2Мп; 2 канала@4Мп; 1 канал@6Мп; поддержка событий MD2.0 IP-камер, 1 SATA для HDD до 8Тб, 1 10/100M Ethernet интерфейс; 2 х USB2.0; -10°C до +55°C; 12В DC; 18Вт макс (без HDD)., метал, блок питания в комплекте | 10890 | 10890
00-00119754 | F-NR-108E | iFLOW | IP видеорегистратор, 8-ми канальный, c 8-ю PoE интерфейсами Видеовход: 8 IP@6Мп; Аудиовход: 1 канал RCA; Видеовыход: 1 VGA и 1 HDMI до 1080Р; Аудиовыход; 1 канал RCA; Видеосжатие H.265+/H.265/H.264+/H.264; Входящий поток 60 Мбит/с; Исходящий поток 60Мбит/с. Разрешение записи: до 6Мп. Синхр.воспр. 4 канала@2Мп; 2 канала@4Мп; 1 канал@6Мп; 8 независимых PoE интерфейса 10/100M; IEEE 802.3 af/at, бюджет PoE 75Вт, поддержка событий обнаружения движения 2.0 IP-камер; поддержка режима передачи до 300м,10Мбит/с, CAT6; 1 SATA для HDD до 8Тб, 1 10/100M Ethernet интерфейс; 2 х USB2.0; -10°C до +55°C; 48В DC; 95Вт макс (без HDD)., метал, блок питания в комплекте | 21190 | 21190
00-00119750 | F-NR-108P | iFLOW | IP видеорегистратор, 8-ми канальный, Видеовход: 8 IP@6Мп; Видеовыход: 1 VGA и 1 HDMI до 1080Р; Видеосжатие H.265+/H.265/H.264+/H.264; Входящий поток 60 Мбит/с; Исходящий поток 60Мбит/с. Разрешение записи: до 6Мп.Синхр.воспр. 4 канала@2Мп; 2 канала@4Мп; 1 канал@6Мп; поддержка событий MD2.0 IP-камер, 1 SATA для HDD до 8Тб, 1 10/100M Ethernet интерфейс; 2 х USB2.0; -10°C до +55°C; 12В DC; 18Вт макс (без HDD)., пластик, блок питания в комплекте | 9990 | 9990
00-00119574 | F-NR-108PE | iFLOW | IP видеорегистратор, 8-ми канальный, c 8-ю PoE интерфейсами Видеовход: 8 IP@6Мп; Аудиовход: 1 канал RCA; Видеовыход: 1 VGA и 1 HDMI до 1080Р; Аудиовыход; 1 канал RCA; Видеосжатие H.265+/H.265/H.264+/H.264; Входящий поток 60 Мбит/с; Исходящий поток 60Мбит/с. Разрешение записи: до 6Мп. Синхр.воспр. 4 канала@2Мп; 2 канала@4Мп; 1 канал@6Мп; 8 независимых PoE интерфейса 10/100M; IEEE 802.3 af/at, бюджет PoE 75Вт, поддержка событий обнаружения движения 2.0 IP-камер; поддержка режима передачи до 300м,10Мбит/с, CAT6; 1 SATA для HDD до 8Тб, 1 10/100M Ethernet интерфейс; 2 х USB2.0; -10°C до +55°C; 48В DC; 95Вт макс (без HDD)., пластик, блок питания в комплекте | 20490 | 20490
00-00119760 | F-NR-204EX | iFLOW | IP видеорегистратор, 4-х канальный, c 4-мя PoE интерфейсами и технологией SharpSense Видеовход: 4 IP@12Мп; аудиовход: 1 канал RCA; видеовыход: 1 VGA до 1080p, 1 HDMI до 4К; аудиовыход: 1 канал RCA. Видеосжатие H.265+/H.265/H.264+/H.264; Входящий поток 40Мб/с; исходящий поток 80Мб/с; разрешение записи до 12Мп; синхр.воспр. 1 канал @12Мп, 1 канал @8Мп, 4 канала@4Мп; 1 SATA для HDD, до 10Тб каждый диск; 4 независимых PoE интерфейса 10/100M, IEEE 802.3 af/at, бюджет PoE 50Вт, поддержка режима передачи до 300м,10Мбит/с, CAT6; тревожные вход/выход 4/1, 1 10/100M Ethernet; 2 USB 2.0; -10°C...+55°C; DC48В; 60Вт макс (без HDD), ≤1 кг (без HDD), метал, блок питания в комплекте Видеоаналитика: Обнаружение, захват и сравнение изображений лиц на 1 канале, сравнение изображений лиц на 2 каналах, поиск по изображению лица,16 библиотек до 5,000 лиц; обнаружение движения 2.0 на всех каналах; защита периметра на 1 канале (поддержка аналитики IP-камер на всех каналах). | 21290 | 21290
00-00119755 | F-NR-208 | iFLOW | IP видеорегистратор, 8-ми канальный, Видеовход: 8 IP@8Мп; Аудиовход: 1 канал RCA; Видеовыход: 1 VGA и 1 HDMI до 4К; Аудиовыход; 1 канал RCA; Видеосжатие H.265+/H.265/H.264+/H.264; Входящий поток 80 Мбит/с; Исходящий поток 80 Мбит/с, поддержка событий обнаружения движения 2.0 IP-камер; Разрешение записи: до 8Мп. Синхр.воспр. 1 канал@8Мп, 3 канала@4Мп, 6 каналов@1080P; обнаружение движения 2.0 (для 4х каналов); 1 SATA для HDD до 10Тб, 1 10/100M Ethernet интерфейс; тревожные вход/выход 4/1, 2 х USB 2.0; -10°C до +55°C; 12В DC; 10Вт макс (без HDD)., метал, блок питания в комплекте | 15490 | 15490
00-00119756 | F-NR-208E | iFLOW | IP видеорегистратор, 8-ми канальный, c 8-ю PoE интерфейсами Видеовход: 8 IP@8Мп; Аудиовход: 1 канал RCA; Видеовыход: 1 VGA и 1 HDMI до 4К; Аудиовыход; 1 канал RCA; Видеосжатие H.265+/H.265/H.264+/H.264; Входящий поток 80 Мбит/с; Исходящий поток 80 Мбит/с, поддержка событий обнаружения движения 2.0 IP-камер; Разрешение записи: до 8Мп. Синхр.воспр. 1 канал@8Мп, 3 канала@4Мп, 6 каналов@1080P; обнаружение движения 2.0 (для 4х каналов); 1 SATA для HDD до 10Тб, 8 независимых PoE интерфейса 10/100M; IEEE 802.3 af/at, бюджет PoE 75Вт, поддержка режима передачи до 300м,10Мбит/с, CAT6; 1 10/100M Ethernet интерфейс; тревожные вход/выход 4/1, 2 х USB 2.0; -10°C до +55°C; 48В DC; 95Вт макс (без HDD), метал, блок питания в комплекте | 23290 | 23290
00-00119757 | F-NR-208E/2 | iFLOW | IP видеорегистратор, 8-ми канальный, c 8-ю PoE интерфейсами Видеовход: 8 IP@8Мп; Аудиовход: 1 канал RCA; Видеовыход: 1 VGA и 1 HDMI до 4К; Аудиовыход; 1 канал RCA; Видеосжатие H.265+/H.265/H.264+/H.264; Входящий поток 80 Мбит/с; Исходящий поток 80 Мбит/с, поддержка событий обнаружения движения 2.0 IP-камер; Разрешение записи: до 8Мп. Синхр.воспр. 1 канал@8Мп, 3 канала@4Мп, 6 каналов@1080P; обнаружение движения 2.0 (для 4х каналов); 2 SATA для HDD до 10Тб, 8 независимых PoE интерфейса 10/100M; IEEE 802.3 af/at, бюджет PoE 80Вт, поддержка режима передачи до 300м,10Мбит/с, CAT6; 1 10/100M Ethernet интерфейс; тревожные вход/выход 4/1, 2 х USB 2.0; -10°C до +55°C; 48В DC; 95Вт макс (без HDD), метал, блок питания в комплекте | 25590 | 25590
00-00119762 | F-NR-208EX/2 | iFLOW | IP видеорегистратор, 8-ми канальный, c 8-ю PoE интерфейсами и технологией SharpSense Видеовход: 8 IP@12Мп; аудиовход: 1 канал RCA; видеовыход: 1 VGA до 1080p, 1 HDMI до 4К (независимые); аудиовыход: 1 канал RCA. Видеосжатие H.265+/H.265/H.264+/H.264; Входящий поток 80Мб/с; исходящий поток 160Мб/с; разрешение записи до 12Мп; синхр.воспр. 2 канала @12Мп, 3 канала @8Мп, 6 каналов@4Мп, 8 каналов@2Мп; 2 SATA для HDD, до 10Тб каждый диск; 8 независимых PoE интерфейса 10/100M, IEEE 802.3 af/at, бюджет PoE 80Вт, поддержка режима передачи до 300м,10Мбит/с, CAT6; тревожные вход/выход 4/1, 1 10/100/1000M Ethernet; 2 USB 2.0; -10°C...+55°C; DC48В; 95Вт макс (без HDD), ≤1 кг (без HDD)., метал, блок питания в комплекте Видеоаналитика: Обнаружение, захват и сравнение изображений лиц на 1 канале, сравнение изображений лиц на 4 каналах, поиск по изображению лица,16 библиотек до 20,000 лиц; обнаружение движения 2.0 на всех каналах; защита периметра на 2 каналах (поддержка аналитики IP-камер на всех кана | 33990 | 33990
00-00119761 | F-NR-208X/2 | iFLOW | IP видеорегистратор, 8-ми канальный, c технологией SharpSense Видеовход: 8 IP@12Мп; аудиовход: 1 канал RCA; видеовыход: 1 VGA до 1080p, 1 HDMI до 4К (независимые); аудиовыход: 1 канал RCA. Видеосжатие H.265+/H.265/H.264+/H.264; Входящий поток 80Мб/с; исходящий поток 160Мб/с; разрешение записи до 12Мп; синхр.воспр. 2 канала @12Мп, 3 канала @8Мп, 6 каналов@4Мп, 8 каналов@2Мп; 2 SATA для HDD, до 10Тб каждый диск; тревожные вход/выход 4/1, 1 10/100/1000M Ethernet; 2 USB 2.0; -10°C...+55°C; DC12В; 15Вт макс (без HDD), ≤1 кг (без HDD). метал, блок питания в комплекте Видеоаналитика: Обнаружение, захват и сравнение изображений лиц на 1 канале, сравнение изображений лиц на 4 каналах, поиск по изображению лица,16 библиотек до 20,000 лиц; обнаружение движения 2.0 на всех каналах; защита периметра на 2 каналах (поддержка аналитики IP-камер на всех каналах). | 22390 | 22390
00-00119758 | F-NR-216 | iFLOW | IP видеорегистратор, 16-и канальный, Видеовход: 16 IP@8Мп; Аудиовход: 1 канал RCA; Видеовыход: 1 VGA и 1 HDMI до 4К; Аудиовыход; 1 канал RCA; Видеосжатие H.265+/H.265/H.264+/H.264; Входящий поток 160 Мбит/с; Исходящий поток 80 Мбит/с, поддержка событий обнаружения движения 2.0 IP-камер; Разрешение записи: до 8Мп. Синхр.воспр. 1 канал@8Мп, 3 канала@4Мп, 6 каналов@1080P; обнаружение движения 2.0 (для 4х каналов); 1 SATA для HDD до 10Тб, 1 10/100/1000M Ethernet интерфейс; тревожные вход/выход 4/1, 2 х USB 2.0; -10°C до +55°C; 12В DC; 15Вт макс (без HDD), метал, блок питания в комплекте | 17390 | 17390
00-00119759 | F-NR-216/2 | iFLOW | IP видеорегистратор, 16-и канальный, Видеовход: 16 IP@8Мп; Аудиовход: 1 канал RCA; Видеовыход: 1 VGA и 1 HDMI до 4К; Аудиовыход; 1 канал RCA; Видеосжатие H.265+/H.265/H.264+/H.264; Входящий поток 160 Мбит/с; Исходящий поток 80 Мбит/с, поддержка событий обнаружения движения 2.0 IP-камер; Разрешение записи: до 8Мп. Синхр.воспр. 1 канал@8Мп, 3 канала@4Мп, 6 каналов@1080P; обнаружение движения 2.0 (для 4х каналов); 2 SATA для HDD до 10Тб, 1 10/100/1000M Ethernet интерфейс; тревожные вход/выход 4/1, 2 х USB 2.0; -10°C до +55°C; 12В DC; 15Вт макс (без HDD), метал, блок питания в комплекте | 19490 | 19490
00-00119764 | F-NR-216EX/2 | iFLOW | IP видеорегистратор, 16-и канальный, c 16-ю PoE интерфейсами и технологией SharpSense Видеовход: 16 IP@12Мп; аудиовход: 1 канал RCA; видеовыход: 1 VGA до 1080p, 1 HDMI до 4К (независимые); аудиовыход: 1 канал RCA. Видеосжатие H.265+/H.265/H.264+/H.264; Входящий поток 160Мб/с; исходящий поток 160Мб/с; разрешение записи до 12Мп; синхр.воспр. 2 канала @12Мп, 3 канала @8Мп, 6 каналов@4Мп, 8 каналов@2Мп; 2 SATA для HDD, до 10Тб каждый диск; 16 независимых PoE интерфейса 10/100M, IEEE 802.3 af/at, бюджет PoE 200Вт, поддержка режима передачи до 300м,10Мбит/с, CAT6; тревожные вход/выход 4/1, 1 10/100/1000M Ethernet; 2 USB 2.0; -10°C...+55°C; АC220В; 220Вт макс (без HDD), ≤1 кг (без HDD). метал Видеоаналитика: Обнаружение, захват и сравнение изображений лиц на 1 канале, сравнение изображений лиц на 4 каналах, поиск по изображению лица,16 библиотек до 20,000 лиц; обнаружение движения 2.0 на всех каналах; защита периметра на 2 каналах (поддержка аналитики IP-камер на всех каналах). | 48590 | 48590
00-00119763 | F-NR-216X/2 | iFLOW | IP видеорегистратор, 16-и канальный, c технологией SharpSense Видеовход: 16 IP@12Мп; аудиовход: 1 канал RCA; видеовыход: 1 VGA до 1080p, 1 HDMI до 4К (независимые); аудиовыход: 1 канал RCA. Видеосжатие H.265+/H.265/H.264+/H.264; Входящий поток 160Мб/с; исходящий поток 160Мб/с; разрешение записи до 12Мп; синхр.воспр. 2 канала @12Мп, 3 канала @8Мп, 6 каналов@4Мп, 8 каналов@2Мп; 2 SATA для HDD, до 10Тб каждый диск; тревожные вход/выход 4/1, 1 10/100/1000M Ethernet; 2 USB 2.0; -10°C...+55°C; DC12В; 15Вт макс (без HDD), ≤1 кг (без HDD). метал, блок питания в комплекте Видеоаналитика: Обнаружение, захват и сравнение изображений лиц на 1 канале, сравнение изображений лиц на 4 каналах, поиск по изображению лица,16 библиотек до 20,000 лиц; обнаружение движения 2.0 на всех каналах; защита периметра на 2 каналах (поддержка аналитики IP-камер на всех каналах). | 28690 | 28690
00-00119765 | F-NR-216X/4 | iFLOW | IP видеорегистратор, 16-и канальный, c технологией SharpSense Видеовход: 16 IP@12Мп; аудиовход: 1 канал RCA; видеовыход: 1 VGA до 1080p, 1 HDMI до 4К (независимые); аудиовыход: 1 канал RCA. Видеосжатие H.265+/H.265/H.264+/H.264; Входящий поток 160Мб/с; исходящий поток 160Мб/с; разрешение записи до 12Мп; синхр.воспр. 2 канала @12Мп, 3 канала @8Мп, 6 каналов@4Мп, 8 каналов@2Мп; 4 SATA для HDD, до 10Тб каждый диск; тревожные вход/выход 16/4, 2 RS-485, RS-232, 1 10/100/1000M Ethernet; 2 USB 2.0, 1 USB3.0; -10°C...+55°C; АC220В; 20Вт макс (без HDD), ≤5 кг (без HDD). метал Видеоаналитика: Обнаружение, захват и сравнение изображений лиц на 1 канале, сравнение изображений лиц на 4 каналах, поиск по изображению лица,16 библиотек до 20,000 лиц; обнаружение движения 2.0 на всех каналах; защита периметра на 2 каналах (поддержка аналитики IP-камер на всех каналах). | 53090 | 53090
00-00119766 | F-NR-232X/2 | iFLOW | IP видеорегистратор, 32-х канальный, c технологией SharpSense Видеовход: 32 IP@12Мп; аудиовход: 1 канал RCA; видеовыход: 1 VGA до 1080p, 1 HDMI до 4К (независимые); аудиовыход: 1 канал RCA. Видеосжатие H.265+/H.265/H.264+/H.264; Входящий поток 256Мб/с; исходящий поток 160Мб/с; разрешение записи до 12Мп; синхр.воспр. 2 канала @12Мп, 3 канала @8Мп, 6 каналов@4Мп, 8 каналов@2Мп; 2 SATA для HDD, до 12Тб каждый диск; тревожные вход/выход 4/1, 1 10/100/1000M Ethernet; 2 USB 2.0, -10°C...+55°C; DC12В; 15Вт макс (без HDD), ≤1 кг (без HDD). метал, блок питания в комплекте Видеоаналитика: Обнаружение, захват и сравнение изображений лиц на 1 канале, сравнение изображений лиц на 4 каналах, поиск по изображению лица,16 библиотек до 20,000 лиц; обнаружение движения 2.0 на всех каналах; защита периметра на 2 каналах (поддержка аналитики IP-камер на всех каналах). | 36990 | 36990
00-00094501 | KN-0808FHD/1 APOE8 | Keno | IP видеорегистратор: 8-и потоковый FHD standalone ONVIF Passive POE NVR Алгоритм сжатия H.264, запись до 80 Mbps: 8кн*(1280x960), 8кн*(1920x1080), Multi-channel playback 8/4/1 , VGA, HDMI, Детектор движения, 10/100 Mbit Ethernet, управление IP PTZ, Накопитель : 1 х HDD (SATA) до 6Тб., P2P доступ через FSeye, 3G, WiFi, Onvif Profile-S/G, Plug&Play, 4*Passive POE 15V DC/4A. | Уточняйте у менеджера | Уточняйте у менеджера
00-00094487 | KN-PRO24/2-4K | Keno | IP видеорегистратор: 24-х потоковый 4K Smart NVR: IVS аналитика встроенная / с IP камер: Cжатие H.265/ H.264, запись до 200 Mbps: 24*8Mpx (до 3840×2160); Multi-channel playback, VGA, HDMI 4K, Детектор движения, 10/100/1000 Mbit Ethernet, IP PTZ, Накопитель : 2 х HDD (SATA) до 16Тб, Поддержка всех вендеров IP камер протоколом Onvif 2.6 Profile S/G/T PUSH уведомления с Фото тревожного события. Синхронизация с DropBox и Google Drive. Интеллектуальный поиск по архиву, P2P доступ через Smart IMS3 и VSSmobile | Уточняйте у менеджера | Уточняйте у менеджера
00-00094485 | KN-PRO24/2-8P-4K | Keno | IP видеорегистратор: 24-х потоковый 4K Smart POE NVR: IVS аналитика встроенная и с IP камер: Cжатие H.265/ H.264, запись до 200 Mbps: 24*8Mpx (до 3840×2160); Multi-channel playback, VGA, HDMI 4K, Детектор движения, 10/100/1000 Mbit Ethernet, IP PTZ, Накопитель : 2 х HDD (SATA) до 16Тб, Поддержка всех вендеров IP камер протоколом Onvif 2.6 Profile S/G/T Втроенные POE коммутатор: 8*POE 48V DC/1.9A (90W) работа в отдельной подсети. PUSH уведомления с Фото тревожного события. Синхронизация с DropBox и Google Drive. Интеллектуальный поиск по архиву, P2P доступ через Smart IMS3 и VSSmobile | Уточняйте у менеджера | Уточняйте у менеджера
00-00094486 | KN-PRO32/2-16P-4K | Keno | IP видеорегистратор: 32-x потоковый 4K Smart POE NVR: IVS аналитика встроенная и с IP камер: Cжатие H.265/ H.264, запись до 256 Mbps: 32*8Mpx (до 3840×2160); Multi-channel playback, VGA, HDMI 4K, Детектор движения, 10/100/1000 Mbit Ethernet, IP PTZ, Накопитель : 2 х HDD (SATA) до 16Тб, Поддержка всех вендеров IP камер протоколом Onvif 2.6 Profile S/G/T Втроенные POE коммутатор: 16*POE 48V DC (200W), работа в отдельной подсети. PUSH уведомления с Фото тревожного события. Синхронизация с DropBox и Google Drive. Интеллектуальный поиск по архиву, P2P доступ через Smart IMS3 и VSSmobile | Уточняйте у менеджера | Уточняйте у менеджера
00-00094488 | KN-PRO32/2-4K | Keno | IP видеорегистратор: 32-x потоковый 4K 1U NVR: IVS аналитика встроенная / с IP камер: Cжатие H.265/H.264, запись до 256 Mbps: 32*12Mp (до 5632x4224); Multi-channel playback, VGA, 1 x HDMI (до 3840×2160), Детектор движения, Cетевой контроллер 10/100/1000 Mbit Ethernet, управление IP PTZ, Накопитель : 2 х HDD (SATA) до 24Тб, Поддержка: ONVIF 2.6 Profile S/G/T, PUSH уведомления с Фото тревожного события. Синхронизация с DropBox и Google Drive. Интеллектуальный поиск по архиву, P2P доступ через SmartIMS3 и VSSmobile | Уточняйте у менеджера | Уточняйте у менеджера
00-00041014 | KN-RECORD32/8-4K | Keno | IP видеорегистратор, 32-x потоковый RECORD 4K 2U NVR для установки в 19" серверную стойку: Cжатие H.265/H.264, запись до 256 Mbps: 32*12Mp (до 5632x4224). | Уточняйте у менеджера | Уточняйте у менеджера
00-00094490 | KN-RECORD64/8-4K | Keno | IP видеорегистратор: 64-х потоковый RECORD 4K 2U NVR для установки в 19" серверную стойку: Cжатие H.265/H.264, запись до 320 Mbps: 64*12Mp (до 5632x4224); Multi-channel playback, VGA, 2 x HDMI (до 3840×2160), Детектор движения, Два сетевых контроллера 10/100/1000 Mbit Ethernet, управление IP PTZ, Накопитель : 8 х HDD (SATA) до 48Тб, Внешний порт eSATA, Трев. вх/вых 16/4, RS485, RS232, Поддержка: ONVIF 2.6 Profile S/G/T PUSH уведомления с Фото тревожного события. Синхронизация с DropBox и Google Drive. Интеллектуальный поиск по архиву, P2P доступ через SmartIMS3 и VSSmobile | Уточняйте у менеджера | Уточняйте у менеджера
00-00114674 | NBLR-NVR-0402L без PoE | Nobelic | IP видеорегистратор 4 канальный; разрешение камер до 8Мп; VGA/HDMI до 4К; аудиовыход 1хRCA; H.265+/H.265/H.264; входящий поток 80 Мбит/с, исходящий поток 64 Мбит/с; ONVIF профиль S, G, T; 1 SATA до 8 Тб; 12В DC; 8Вт, -10°C... +55°C; 260×240×47 мм. Поддержка платного облачного сервиса Ivideon. | Уточняйте у менеджера | Уточняйте у менеджера
00-00086713 | RVi-1NR05120 | RVi | IP видеорегистратор 5 канальный; разрешение до 6 Мп (3072×2048); выход HDMI до 4K, VGA; максимальный входящий битрейт 50 Мбит/с, исходящий 40 Мбит/с; H.264; H.264B; H.264H; H.265; H.264+; H.265+; MJPEG; 1 SATA до 10 ТБ; USB х2; 1хRJ45 10M/100M Ethernet; ARP; TCP/IP; IPv4; IPv6; UDP; RTP; RTCP; RTSP; HTTP; DHCP; DDNS; DNS; UPnP; NTP; ICMP; IGMP; QoS; RTMP; ONVIF Profile S (клиент/устройство), ONVIF Profile T (клиент/устройство), SDK (Tiandy); поддержка видеоаналитики с IP камер RVI; аудиовыход 1×RCA; DC 12 В, 10 Вт; -10°C...+55°C; вес 0.8 кг; 255×231×45 мм. Облачный сервис RVi Connect. | 13190 | 13190
00-00124784 | RVi-1NR05181C | RVi | IP видеорегистратор 5 канальный; разрешение до 5 Мп (2560х1920); выход HDMI, VGA; максимальный входящий битрейт 60 Мбит/с, исходящий 40 Мбит/с; H.264; H.264B; H.264H; H.265; H.264+; H.265+; 1 SATA до 6 ТБ; USB х2; 1xRJ45 10M/100M Ethernet; TCP/IP; IPv4; IPv6; UDP; HTTP; DHCP; DDNS; UPnP; NTP; P2P; ONVIF Profile S/T, SDK (Tiandy); DC 12 В, 10 Вт; -10°C...+55°C; 203х120х39 мм. Облачный сервис RVi Connect. | 6990 | 6990
00-00124813 | RVi-1NR05181C-4P | RVi | IP видеорегистратор 5 канальный с POE; разрешение до 5 Мп (2560х1920); выход HDMI; максимальный входящий битрейт 60 Мбит/с, исходящий 40 Мбит/с; H.264; H.264B; H.264H; H.265; H.264+; H.265+; 1 SATA до 8ТБ; USB х2; 4xRJ45 10M/100M Ethernet с POE; ONVIF (S/T), TCP/IP; IPv4; IPv6; UDP; HTTP; DHCP; DDNS; UPnP; NTP; P2P; POE бюджет 45Вт; DC 48 В, 65 Вт; -10°C...+55°C; 200х200х43 мм. Поддержка видеоаналитики с IP камер. Облачный сервис RVi Connect. | 12390 | 12390
00-00112446 | RVi-1NR10150C | RVi | IP видеорегистратор 10 канальный; разрешение до 6 Мп (3072х2048); выход HDMI (4К 3840х2160), VGA; максимальный входящий битрейт 50 Мбит/с, исходящий 40 Мбит/с; H.264; H.264B; H.264H; H.265; H.264+; H.265+; 1 SATA до 8ТБ; USB х2; 1xRJ45 10M/100M Ethernet; ONVIF (S/T), TCP/IP; IPv4; IPv6; UDP; RTP; RTCP; RTSP; HTTP; DHCP; DDNS; DNS; UPnP; NTP; DC 12 В, 10 Вт; -10°C...+55°C; 255х45 мм. Облачный сервис RVi Connect. | 7990 | 7990
00-00119513 | RVi-1NR10160C-8P | RVi | IP видеорегистратор 10 канальный с PoE; разрешение до 6 Мп (3072х2048); выход HDMI (4К 3840х2160); максимальный входящий битрейт 60 Мбит/с, исходящий 40 Мбит/с; H.264; 1 SATA до 8 ТБ; USB х2; 8xRJ45 10M/100M Ethernet с PoE; PoE бюджет 70 Вт, ONVIF (S/T), TCP/IP; IPv4; IPv6; UDP; HTTP; DHCP; DDNS; UPnP; NTP; P2P; DC 48 В, 90 Вт; -10°C...+55°C; 200х200х43 мм. Облачный сервис RVi Connect. | 17990 | 17990
00-00114007 | RVi-1NR10170 | RVi | IP видеорегистратор 10 канальный; разрешение до 8 Мп (3840х2160); выход HDMI (4К 3840х2160), VGA; максимальный входящий битрейт 80 Мбит/с, исходящий 80 Мбит/с; Аудио входы/выходы-1/1; Тревожные входы/выходы 4/1; H.264; H.264B; H.264H; H.265; H.264+; H.265+; MJPEG; 1 SATA до 10ТБ; USB х2; 1xRJ45 10M/100M Ethernet; ONVIF (S/T), TCP/IP; IPv4; IPv6; UDP; RTP; RTCP; RTSP; HTTP; DHCP; DDNS; DNS; UPnP; NTP; DC 12 В, 10 Вт; -10°C...+55°C; 255х45 мм. Облачный сервис RVi Connect. | 17990 | 17990
00-00089421 | RVi-1NR20180 | RVi | IP видеорегистратор 20 канальный; разрешение до 8 Мп (3840×2160); выход HDMI до 4K, VGA; максимальный входящий битрейт 80 Мбит/с, исходящий 80 Мбит/с; H.264; H.264B; H.264H; H.265; H.264+; H.265+; MJPEG; 1 SATA до 10 ТБ; USB х2; 1хRJ45 10M/100M Ethernet; ARP; TCP/IP; IPv4; IPv6; UDP; RTP; RTCP; RTSP; HTTP; DHCP; DDNS; DNS; UPnP; NTP; ICMP; IGMP; QoS; RTMP; ONVIF Profile S (клиент/устройство), ONVIF Profile T (клиент/устройство), SDK (Tiandy); поддержка видеоаналитики с IP камер RVI; аудиовыход 1х RCA; DC 12 В, 10 Вт; -10°C...+55°C; вес 0.8 кг; 255×231×45 мм. Облачный сервис RVi Connect. | 15990 | 15990
00-00102008 | RVi-1NR20270 | RVi | IP видеорегистратор 20 канальный; разрешение до 8 Мп (3840х2160); выход HDMI (4К 3840х2160), VGA; максимальный входящий битрейт 160 Мбит/с, исходящий 64 Мбит/с; Аудио входы/выходы-1/1; Тревожные входы/выходы 4/1; H.264; H.264B; H.264H; H.265; H.264+; H.265+; MJPEG; 2 SATA до 10ТБ; USB х2; 1xRJ45 10M/100M Ethernet; ONVIF (S/T), TCP/IP; IPv4; IPv6; UDP; RTP; RTCP; RTSP; HTTP; DHCP; DDNS; DNS; UPnP; NTP; DC 12В, 10 Вт; -10°C...+55°C; 341х47 мм. Поддержка видеоаналитики с IP камер. Облачный сервис RVi Connect. | 27990 | 27990
00-00119096 | RVi-1NR20270-16P | RVi | IP видеорегистратор 20 канальный 16 POE портов; разрешение до 8 Мп (3840х2160); выход HDMI (4К 3840х2160), VGA; максимальный входящий битрейт 160 Мбит/с, исходящий 64 Мбит/с; Аудио входы/выходы-1/1; Тревожные входы/выходы 4/1; H.264; H.264B; H.264H; H.265; H.264+; H.265+; MJPEG; 2 SATA до 10ТБ; POE бюджет 200Вт; USB х2; 1xRJ45 10M/100M Ethernet; ONVIF (S/T), TCP/IP; IPv4; IPv6; UDP; RTP; RTCP; RTSP; HTTP; DHCP; DDNS; DNS; UPnP; NTP; AC 220 В, 10 Вт; -10°C...+55°C; 440х47.5 мм. Поддержка видеоаналитики с IP камер. Облачный сервис RVi Connect. | 49990 | 49990
00-00112550 | RVi-1NR40281 | RVi | IP видеорегистратор 40 канальный; разрешение до 12 Мп (4000х3000); выход HDMI (4К 3840х2160), VGA; максимальный входящий битрейт 400 Мбит/с, исходящий 400 Мбит/с; H.264; H.264B; H.264H; H.265; H.264+; H.265+; 2 SATA до 10ТБ; поддержка функций встроенной аналитики видеокамер; 2xRJ45 10M/100/1000M Ethernet; ONVIF (S/T), TCP/IP; IPv4; IPv6; UDP; RTP; RTCP; RTSP; HTTP; DHCP; DDNS; DNS; UPnP; NTP; аудиовход/выход 1/1; тревожный вход/выход 16/4; RS 232/RS 485; 1×USB 2.0, 1×USB 3.0; DC 12 В, 40 Вт; -10°C...+55°C; 440х247х47 мм. Облачный сервис RVi Connect. | 65990 | 65990
00-00108759 | RVi-1NR40481 | RVi | IP видеорегистратор 40 канальный; разрешение до 12 Мп (4000х3000); выход HDMI (4К 3840х2160), VGA; максимальный входящий битрейт 400 Мбит/с, исходящий 400 Мбит/с; H.264; H.264B; H.264H; H.265; H.264+; H.265+; 4 SATA до 10ТБ(Поддержка RAID 0; 1; 5; 6; 10); Поддержка функций встроенной аналитики видеокамер; USB х2; 2xRJ45 10M/100/1000M Ethernet; ONVIF (S/T), TCP/IP; IPv4; IPv6; UDP; RTP; RTCP; RTSP; HTTP; DHCP; DDNS; DNS; UPnP; NTP; Аудиовход/выход 1/1; Тревожный вход/выход 16/4; RS 232/RS 485; DC 12 В, 40 Вт; -10°C...+55°C; 440х347х75 мм. Облачный сервис RVi Connect. | 99990 | 99990
00-00124811 | RVi-1NR80871 | RVi | IP видеорегистратор 80 канальный; разрешение до 12 Мп (4000х3000); выход 2хHDMI (4К 3840х2160), 2хVGA; максимальный входящий битрейт 640 Мбит/с, исходящий 320 Мбит/с; H.264; H.264B; H.264H; H.265; H.264+; H.265+; 8 SATA до 10ТБ(Поддержка RAID 0; 1; 5; 6; 10); Поддержка функций встроенной аналитики видеокамер; USB х2; 2xRJ45 10M/100/1000M Ethernet; ONVIF (S/T), TCP/IP; IPv4; IPv6; UDP; RTP; RTCP; RTSP; HTTP; DHCP; DDNS; DNS; UPnP; NTP; Аудиовход/выход 1/1; Тревожный вход/выход 16/4; RS 232/RS 485; АC 220 В, 80 Вт; -10°C...+55°C; 440х347х75 мм. Облачный сервис RVi Connect. | 175990 | 175990
00-00124988 | STNR-0850 | Smartec | IP видеорегистратор (NVR) H.265; 8 каналов; встроенныей комутатор на 8 PoE портов IEEE 802.3af/at (до 128 Вт); до 2 HDD (12Тб); макс. разрешение IP-камер до 12Мп; входящий битрейт - 56Мб/с; скорость воспроизведения из архива 56Мбит/с; ALARM-IN(8)/OUT(1); независимые мультиэкранные мониторные выходы: 1 HDMI (4K)/1VGA (1080р); 1 аудиовход/1 аудиовыход; 2xUSB 2.0/1xUSB 2.0; 1 порт Ethernet 10/100/1000Мбит/с; питание 220В. | 30281.88 | 30281.88
00-00124986 | STNR-1633 | Smartec | IP видеорегистратор (NVR) H.265/H.264; 16 каналов; до 4 HDD; макс. входящий битрейт - 160Мб/с; разрешение до 12Мп; скорость воспроизведения из архива 400 к/с при 1080p и до 120к/с при 8Мп; поддержка 2-х потоков видео; ALARM-IN(16)/OUT(4); независимые мультиэкранные мониторные выходы: 1 HDMI/VGA/BNC и 1 HDMI (с поддержкой 4К); запись аудио: 16 каналов от IP-камер+1 локальный аудиовход; пульт ИК-ДУ в комплекте; 2xUSB 2.0, 1xUSB 3.0; сетевой порт (1Gbit) + 16 PoE/PoE+ портов (Ethernet, 10/100Mbps) для прямого подключения камер; 220VAC; ПО EZ Station в комплекте; мобильные клиенты для iOS/Android; P2P сервис. | 56154.58 | 56154.58
00-00124989 | STNR-1650 | Smartec | IP видеорегистратор (NVR) H.265; 16 каналов; встроенныей комутатор на 16 PoE портов IEEE 802.3af/at; до 2 HDD (12Тб); макс. разрешение IP-камер до 12Мп; независимые мультиэкранные мониторные выходы: 1 HDMI (4K)/1VGA (1080р); 2 порта Ethernet 10/100/1000Мбит/с; питание 220В. | 56653.73 | 56653.73
00-00124992 | STNR-1660 | Smartec | Системный IP видеорегистратор (NVR) H.264; 16 каналов; до 2 HDD; макс. входящий битрейт - 128Мб/с; разрешение до 5Мп; скорость записи: 120к/с (5Мп), 360к/с (3Мп); скорость воспроизведения из архива 480 к/с; поддержка записи одновременно 2-х потоков видео; ALARM-IN(8)/OUT(1); мониторный выход: 1 HDMI/VGA; запись аудио: 16 каналов от IP-камер; RS-485 (управление от системной клавиатуры STT-2405U); 2xUSB 2.0, 1xUSB 3.0; e-SATA, iSCSI; сетевой порт (1Gbit) + 16 PoE портов (Ethernet, 10/100Mbps) для прямого подключения камер; 220VAC; работа совместно с виртуальной матрицей STNR-6462/12862; функция WARP (доступ к просмотру видео и настройке других в/регистраторов Delta-серии без ПК); ПО Titanium 2.0 в комплекте; мобильные клиенты для iOS/Android; P2P сервис. | 49748.8 | 49748.8
00-00124993 | STNR-1661 | Smartec | Системный IP видеорегистратор (NVR) H.265/H.264; 16 каналов; до 4 HDD; макс. входящий битрейт - 128Мб/с; разрешение до 4K(8Мп); скорость записи: 480к/с (8Мп); скорость воспроизведения из архива 480 к/с; поддержка записи одновременно 2-х потоков видео; ALARM-IN(16)/OUT(1); мониторный выход: 1 HDMI(с поддержкой 4K)/VGA; запись аудио: 16 каналов от IP-камер+1 локальный аудиовход; RS-485 (управление от системной клавиатуры STT-2405U); 2xUSB 2.0, 1xUSB 3.0; e-SATA, iSCSI; сетевой порт (1Gbit) + 16 PoE портов (Ethernet, 10/100Mbps) для прямого подключения камер; 220VAC; работа совместно с виртуальной матрицей STNR-6462; функция WARP (доступ к просмотру видео и настройке других в/регистраторов Delta-серии без ПК); ПО Titanium 2.0 в комплекте; мобильные клиенты для iOS/Android; P2P сервис. | 71461.9 | 71461.9
00-00124987 | STNR-3233 | Smartec | IP видеорегистратор (NVR) H.265/H.264; 32 канала; до 4 HDD; макс. входящий битрейт - 320Мб/с; разрешение до 12Мп; скорость воспроизведения из архива 400 к/с при 1080p и до 120к/с при 8Мп; поддержка 2-х потоков видео; ALARM-IN(16)/OUT(4); независимые мультиэкранные мониторные выходы: 1 HDMI/VGA/BNC и 1 HDMI (с поддержкой 4К); запись аудио: 32 канала от IP-камер+1 локальный аудиовход; пульт ИК-ДУ в комплекте; 2xUSB 2.0, 1xUSB 3.0; сетевой порт (1Gbit) + 16 PoE/PoE+ портов (Ethernet, 10/100Mbps) для прямого подключения камер; 220VAC; ПО EZ Station в комплекте; мобильные клиенты для iOS/Android; P2P сервис. | 65971.23 | 65971.23
00-00124990 | STNR-3250 | Smartec | IP видеорегистратор (NVR) H.265; 32 канала; до 4 HDD (12Тб); макс. разрешение IP-камер до 12Мп; независимые мультиэкранные мониторные выходы: 2 HDMI (4K)/1VGA (1080р); 2 порта Ethernet 10/100/1000Мбит/с; питание 220В. | 73708.08 | 73708.08
00-00124991 | STNR-6450 | Smartec | IP видеорегистратор (NVR) H.265; 64 канала; до 8 HDD (16Тб); макс. разрешение IP-камер до 12Мп; входящий битрейт - 400Мб/с; скорость воспроизведения из архива 400 Мбит/с; ALARM-IN(16)/OUT(6); независимые мультиэкранные мониторные выходы: 1 HDMI/1VGA (оба до 1080р) и 1 HDMI (с поддержкой 4К); 1 аудиовход/1 аудиовыход; 1 порт e-SATA; 2xUSB 2.0, 2xUSB 3.0; 2 сетевых порта Ethernet 10/100/1000Мбит/с; питание 220В. | 101161.43 | 101161.43
00-00124994 | STNR-A1630 | Smartec | IP видеорегистратор (NVR) семейства NEYRO II (с поддержкой видеоаналитики) H.265/H.264; 16 каналов; возможность установки 5 HDD (в комплекте нет HDD); поддерживаемые разрешения: 4K(8Мп) и ниже; скорость записи: 480к/с (8Мп); ALARM-IN(16 от IP камер)/OUT(1); поиск по видеоаналитике, событиям, по дате/времени, закладкам, и др.; мониторный выход: 1 HDMI(с поддержкой 4K)/VGA; запись аудио: 16 каналов от IP-камер; RS-485; 3xUSB; сетевой порт (1Gbit) WAN+LAN + 8 PoE портов (Ethernet, 10/100Mbps) для прямого подключения камер; 12VDC (от адаптера в комплекте); совместная работа с видеокамерами и видеоанализаторами NEYRO II; клиентское ПО IPIMS в комплекте; мобильные клиенты для iOS/Android; P2P сервис. | 140428.04 | 140428.04
00-00047041 | TSr-NV04154 | Tantos | IP видеорегистратор сетевой, 4 канальный H.265/H.264 регистратор для IP камер. Подключение и отображение до 4 камер 5-х мегапиксельных. Воспроизведение архива по 4 канала для 2-х мегапиксельных камер, по 3 канала для 3-х мегапиксельных камер, по 2 канала для 4-х мегапиксельных камер. Поддержка двухпоточности. Поддержка облачного сервиса (IE, iPhone, iPad, Android). Одновременный просмотр, запись и работа с архивом. HDD до 10Тб. Порт USB 2.0 – 3 шт, 100Mb Ethernet, HDMI/VGA (1920×1080). БП, мышь в комплекте. Синхронизация с FTP, Dropbox, Google Drive. Запись непрерывная, по расписанию, вручную, по тревожным событиям, по событиям видеоаналитики (пересечение линии, вторжение (детекторы должны поддерживаться камерой)). Подключение сторонних IP камер по ONVIF и RTSP. | 8004 | 7603.8
00-00089786 | TSr-NV04155P | Tantos | Сетевой 4 канальный H.265+/H.264+ регистратор для IP камер со встроенным 4 портовым PoE коммутатором. Подключение и отображение до 4 камер 8-мегапиксельных. Поддержка облачного сервиса vms2.tantos.pro (web, iPhone, iPad, Android). Одновременный просмотр, запись и работа с архивом. HDD до 8Тб. Порт USB 2.0 – 3 шт, 100Mb Ethernet, HDMI (3840х2160) / VGA(1920х1080) (дублирование). Мышь в комплекте. Синхронизация с FTP, Dropbox. Поддержка ANR, синхронизация с FTP. Запись непрерывная, по расписанию, вручную, по тревожным событиям, по событиям видеоаналитики. Подключение сторонних IP камер по ONVIF и RTSP. | 15268 | 14504.6
00-00055501 | TSr-NV08154 | Tantos | Сетевой 8 канальный H.265+/H.264+ регистратор для IP камер. Подключение и отображение до 8 камер 2-х мегапиксельных, до 5 камер 5-х мегапиксельных. Воспроизведение архива по 4 канала для 2-х мегапиксельных камер, по 2 канала для 3-х и 4-х мегапиксельных камер, по 1 каналу для 5 мегапиксельных камер. Поддержка двухпоточности. Поддержка облачного сервиса (IE, iPhone, iPad, Android). Одновременный просмотр, запись и работа с архивом. HDD до 12Тб. Порт USB 2.0 – 3 шт, 100Mb Ethernet, HDMI/VGA (1920×1080). Мышь в комплекте. Синхронизация с FTP, Dropbox. Запись непрерывная, по расписанию, вручную, по тревожным событиям, по событиям видеоаналитики. | 11191 | 10631.45
00-00089787 | TSr-NV08155P | Tantos | Cетевой 8 канальный H.265+/H.264+ регистратор для IP камер со встроенным 8 портовым PoE коммутатором. Подключение и отображение до 8 камер 8-мегапиксельных. Поддержка облачного сервиса vms2.tantos.pro (web, iPhone, iPad, Android). Одновременный просмотр, запись и работа с архивом. HDD до 8Тб. Порт USB 2.0 – 3 шт, 100Mb Ethernet, HDMI (3840х2160) / VGA(1920х1080) (дублирование). Мышь в комплекте. Синхронизация с FTP, Dropbox. Поддержка ANR, синхронизация с FTP. Запись непрерывная, по расписанию, вручную, по тревожным событиям, по событиям видеоаналитики. Подключение сторонних IP камер по ONVIF и RTSP. | 19848 | 18855.6
00-00042654 | TSr-NV16252 | Tantos | IP видеорегистратор сетевой 16 канальный H.265+/H.264+ регистратор для IP камер предназначен для записи, отображения и работы с архивом. Подключение и отображение до 16 камер 8-мегапиксельных. Воспроизведение архива по 4 канала для 2- мегапиксельных камер, по 2 канала для 3-х и 4-мегапиксельных камер, по 1 каналу для 5 и 8-мегапиксельных камер. Поддержка облачного сервиса (IE, iPhone, iPad, Android). Одновременный просмотр, запись и работа с архивом. До 2-х HDD по 12 Тб каждый. Порт USB 2.0, порт USB3.0, 1000Mb Ethernet, HDMI/VGA, 8 входов/ 1 выход тревоги, выход звука RCA. ИК пульт, мышь в комплекте. Синхронизация с FTP, Dropbox, GoogleDrive. Запись непрерывная, по расписанию, вручную, по тревожным событиям, по событиям видеоаналитики (7 детекторов, детектор лиц (детекторы должны поддерживаться камерой)), запись потока событий. Подключение сторонних IP камер по ONVIF и RTSP. | 26657 | 25324.15
00-00047042 | TSr-NV16254 | Tantos | IP видеорегистратор сетевой, 16 канальный H.265/H.264 видеорегистратор для IP камер. Подключение и отображение до 12 камер 4-мегапиксельных, до 15 камер 3-мегапиксельных, до 16 камер 2-мегапиксельных. Воспроизведение архива по 7 каналов для 2- мегапиксельных камер, по 4 канала для 3-мегапиксельных камер, по 4 канала для 4-мегапиксельных камер. Поддержка облачного сервиса (IE, iPhone, iPad, Android). Одновременный просмотр, запись и работа с архивом. До 2-х HDD по 8Тб каждый. Порт USB 2.0, порт USB 3.0, 1000Mb Ethernet, HDMI/VGA (1920×1080), 4 входа/ 1 выход тревоги, выход звука RCA. БП, мышь в комплекте. Синхронизация с FTP, Dropbox, Google Drive. Запись непрерывная, по расписанию, вручную, по тревожным событиям, по событиям видеоаналитики (пересечение линии, вторжение (детекторы должны поддерживаться камерой)). Подключение сторонних IP камер по ONVIF и RTSP.Сетевой 16 канальный H.265/H.264 регистратор, разрешение камер до 8 мегапикселей (2 HDD) Сетевой 16 канальный H.265/H.264 видеоре | 19901 | 18905.95
00-00104551 | TSr-NV16255P | Tantos | Сетевой 16 канальный (H.265+/H.264+) регистратор со встроенным 16 портовым PoE коммутатором. Подключение и отображение до 16 камер 8 Мп. Воспроизведение архива по 4 канала для 2 Мп камер, по 3 канала для 3 Мп камер, по 2 канала для 4 Мп и 5 Мп камер, по 1 каналу для 8 Мп камер. Поддержка облачного сервиса vms2.tantos.pro (web, iPhone, iPad, Android). Одновременный просмотр, запись и работа с архивом. 2 HDD по 14 ТБ каждый. Порт USB 2.0, порт USB 3.0, 1000 Мбит/с Ethernet, HDMI 4K (3840 × 2160) / VGA (1920 × 1080), 4 входа / 1 выход тревоги, RS-485, выход звука RCA. Мышь в комплекте. Поддержка ANR, синхронизация с FTP. Запись непрерывная, по расписанию, вручную, по тревожным событиям, по событиям видеоаналитики. Подключение сторонних IP камер по ONVIF и RTSP. | 51777 | 49188.15
00-00035978 | TSr-NV32251 | Tantos | IP видеорегистратор сетевой 32 канальный H.265+/H.264+ для IP камер. Подключение и отображение 32 камер 2 и 3-мегапиксельных или 25 камер 4-мегапиксельных или 19 камер 5-мегапиксельных или 12 камер 8-мегапиксельных. Воспроизведение архива по 16каналов для 2-х мегапиксельных камер, по 13 каналов для 3-х мегапиксельных камер, по 10 каналов для 4-х мегапиксельных камер, по 8 каналов для 5-и мегапиксельных камер, по 5 каналов для 8-и мегапиксельных камер. Поддержка двухпоточности. Поддержка облачного сервиса (IE, iPhone, iPad, Android). Одновременный просмотр, запись и работа с архивом. До 2-х HDD по 12Тб каждый. Порт USB 2.0, порт USB 3.0, 1000Mb Ethernet, HDMI (3840×2160) / VGA (1920×1080), 8 входов / 1 выход тревоги, выход звука RCA. ИК пульт, мышь в комплекте. Синхронизация с FTP, Dropbox, GoogleDrive. Запись непрерывная, по расписанию, вручную, по тревожным событиям, по событиям видеоаналитики (7 детекторов, детектор лиц (детекторы должны поддерживаться камерой)), запись потока событи | 46739 | 44402.05
00-00042652 | TSr-NV64851 | Tantos | IP видеорегистратор сетевой 64 канальный H.265+/H.264+ для IP камер. Подключение и отображение 64 камер 2-мегапиксельных и 3-мегапиксельных или 35 камер 4-мегапиксельных или 25 камер 5-мегапиксельных или 20 камер 8-мегапиксельных. Воспроизведение архива по 16 каналов для 2-х и 3-х мегапиксельных камер, по 12 каналов для 4-х мегапиксельных камер, по 9 каналов для 5-и мегапиксельных камер, по 6 каналов для 8-и мегапиксельных камер. двухпоточности. Поддержка облачного сервиса (IE, iPhone, iPad, Android). Одновременный просмотр, запись и работа с архивом. До 8 HDD по 12Тб каждый, eSATA. Два порта USB 2.0, порт USB 3.0, два порта 1000Mb Ethernet, HDMI (3840×2160) / VGA (1920×1080), 16 входов / 4 выхода тревоги, вход/ 2 выхода звука RCA. ИК пульт, мышь в комплекте. Синхронизация сFTP, Dropbox, GoogleDrive. Запись непрерывная, по расписанию, вручную, по тревожным событиям, по событиям видеоаналитики (7 детекторов, детектор лиц (детекторы должны поддерживаться камерой)), запись потока событий | 105855 | 100562.25
00-00104454 | TC-R3104 Spec:I/B/P4/C/Eu/L/S | Tiandy | IP-видеорегистратор 4-ти канальный с поддержкой протокола ONVIF (Rfofile S); S+265/H.265/H.264; макс. разрешение камер до 5МП; Битрейт вх. до 60мбит/с; исх. до 40 Мбит; отображение 1x5MP, 2x1080P, 4x720P; Выходы - 1xHDMI (1080p); HDD - 1 SATA (до 8ТБ); Сеть - 1x100Мб (RJ45); 4xRJ45 POE; DC 48В, 1A (до 10Вт без учета HDD и камер); Металлическое основание, пластиковый кожух | 5490 | 4392
00-00119107 | TC-R3104 Spec:I/B/P4/C/Eu/L/S/V2.0 | Tiandy | IP видеорегистратор NVR, 4 канала, битрейт 60Мбит/с/40Мбит/с, декодирование камер до 6Мп, 1×SATA III 3.5'', 6ТБ макс. размер диска, однопотоковая запись, без аудио интерфейсов, без тревожных интерфейсов, дублирующиеся 1×HDMI/1×VGA, 4×10/100BASE-T, PoE 802.3af/at, PoE бюджет 28Вт, 1×10/100BASE-T, только детектор движения камер, подключение сторонних камер по ONVIF (PROFILE S/T), RTSP | 7490 | 5992
00-00101871 | TC-R3105 Spec:I/B/L/Eu/V1.1 | Tiandy | IP видеорегистратор NVR, 5 каналов, битрейт 60Мбит/с/40Мбит/с, декодирование камер до 6Мп, 1×SATA III 3.5'', 8ТБ макс. размер диска, однопотоковая запись, без аудио интерфейсов, без тревожных интерфейсов, дублирующиеся 1×HDMI/1×VGA, 1×10/100BASE-T, поддержка аналитики камер Tiandy, подключение сторонних камер по ONVIF (PROFILE S/T), RTSP | 7290 | 5832
00-00125657 | TC-R3105 Spec:I/B/P/L/V1.1 | Tiandy | IP видеорегистратор NVR, 5 каналов, битрейт 60Мбит/с/40Мбит/с, декодирование камер до 6Мп, 1×SATA III 3.5'', 8ТБ макс. размер диска, однопотоковая запись, без аудио интерфейсов, без тревожных интерфейсов, дублирующиеся 1×HDMI/1×VGA, 4×10/100BASE-T, PoE 802.3af/at, PoE бюджет 45Вт, 1×10/100BASE-T, поддержка аналитики камер Tiandy, подключение сторонних камер по ONVIF (PROFILE S/T), RTSP | 13490 | 10792
00-00125658 | TC-R3105 Spec:I/B/P/V3.0 | Tiandy | IP видеорегистратор NVR, 5 каналов, битрейт 60Мбит/с/40Мбит/с, декодирование камер до 6Мп, 1×SATA III 3.5'', 10ТБ макс. размер диска, однопотоковая запись, аудио интерфейсы, тревожные интерфейсы, дублирующиеся 1×HDMI/1×VGA, 4×10/100BASE-T, PoE 802.3af/at, PoE бюджет 45Вт, 1×10/100BASE-T, поддержка аналитики камер Tiandy, подключение сторонних камер по ONVIF (PROFILE S/T), RTSP | 14190 | 11352
00-00125655 | TC-R3105 Spec:I/B/P4/Eu/L/S/V2.0 | Tiandy | IP видеорегистратор NVR, 5 каналов, битрейт 60Мбит/с/40Мбит/с, декодирование камер до 6Мп, 1×SATA III 3.5'', 6ТБ макс. размер диска, однопотоковая запись, без аудио интерфейсов, без тревожных интерфейсов, дублирующиеся 1×HDMI/1×VGA, 4×10/100BASE-T, PoE 802.3af/at, PoE бюджет 45Вт, 1×10/100BASE-T, только детектор движения камер, подключение сторонних камер по ONVIF (PROFILE S/T), RTSP | 8890 | 7112
00-00073188 | TC-R3105 Spec:I/B/P4/K/V3.1 | Tiandy | IP видеорегистратор NVR, 5 каналов, битрейт 80Мбит/с/80Мбит/с, декодирование камер до 8Мп, 1×SATA III 3.5'', 10ТБ макс. размер диска, двухпотоковая запись, аудио интерфейсы, тревожные интерфейсы, дублирующиеся 1×HDMI/1×VGA, 4×10/100BASE-T, PoE 802.3af/at, PoE бюджет 45Вт, 1×10/100BASE-T, поддержка аналитики камер Tiandy, подключение сторонних камер по ONVIF (PROFILE S/T), RTSP | 21890 | 17512
00-00125665 | TC-R3105 Spec:I/B/V3.0 | Tiandy | IP видеорегистратор NVR, 5 каналов, битрейт 60Мбит/с/40Мбит/с, декодирование камер до 6Мп, 1×SATA III 3.5'', 10ТБ макс. размер диска, однопотоковая запись, аудио интерфейсы, без тревожных интерфейсов, дублирующиеся 1×HDMI/1×VGA, 1×10/100BASE-T, поддержка аналитики камер Tiandy, подключение сторонних камер по ONVIF (PROFILE S/T), RTSP | 8690 | 6952
00-00104459 | TC-R3108 Spec:I/B/P8/C/Eu/L/S | Tiandy | IP-видеорегистратор 8-ти канальный с поддержкой протокола ONVIF (Rfofile S); S+265/H.265/H.264; макс. разрешение камер до 6МП; Битрейт вх. до 60мбит/с; исх. до 40 Мбит; отображение 1x5MP, 4x1080P, 8x720P; Выходы - 1xHDMI (1080p); HDD - 1 SATA (до 6ТБ); Сеть - 1x100Мб (RJ45); 8xRJ45 POE (макс. 45Вт); DC 48В, 1,35A (до 10Вт без учета HDD и камер); Металлическое основание, пластиковый кожух | 7290 | 5832
00-00119108 | TC-R3108 Spec:I/B/P8/C/Eu/L/S/V2.0 | Tiandy | IP видеорегистратор NVR, 8 каналов, битрейт 60Мбит/с/40Мбит/с, декодирование камер до 6Мп, 1×SATA III 3.5'', 6ТБ макс. размер диска, однопотоковая запись, без аудио интерфейсов, без тревожных интерфейсов, дублирующиеся 1×HDMI/1×VGA, 8×10/100BASE-T, PoE 802.3af/at, PoE бюджет 45Вт, 1×10/100BASE-T, только детектор движения камер, подключение сторонних камер по ONVIF (PROFILE S/T), RTSP. | 9890 | 7912
00-00125666 | TC-R3110 Spec:I/B/K/V3.1 | Tiandy | IP видеорегистратор NVR, 10 каналов, битрейт 80Мбит/с/80Мбит/с, декодирование камер до 8Мп, 1×SATA III 3.5'', 10ТБ макс. размер диска, двухпотоковая запись, аудио интерфейсы, тревожные интерфейсы, дублирующиеся 1×HDMI/1×VGA, 1×10/100BASE-T, поддержка аналитики камер Tiandy, подключение сторонних камер по ONVIF (PROFILE S/T), RTSP | 15390 | 12312
00-00101872 | TC-R3110 Spec:I/B/L/Eu/V1.1 | Tiandy | IP видеорегистратор NVR, 10 каналов, битрейт 60Мбит/с/40Мбит/с, декодирование камер до 6Мп, 1×SATA III 3.5'', 8ТБ макс. размер диска, однопотоковая запись, без аудио интерфейсов, без тревожных интерфейсов, дублирующиеся 1×HDMI/1×VGA, 1×10/100BASE-T, поддержка аналитики камер Tiandy, подключение сторонних камер по ONVIF (PROFILE S/T), RTSP | 8490 | 6792
00-00125656 | TC-R3110 Spec:I/B/P8/Eu/L/S/V2.0 | Tiandy | IP видеорегистратор NVR, 10 каналов, битрейт 60Мбит/с/40Мбит/с, декодирование камер до 6Мп, 1×SATA III 3.5'', 6ТБ макс. размер диска, однопотоковая запись, без аудио интерфейсов, без тревожных интерфейсов, дублирующиеся 1×HDMI/1×VGA, 8×10/100BASE-T, PoE 802.3af/at, PoE бюджет 70Вт, 1×10/100BASE-T, только детектор движения камер, подключение сторонних камер по ONVIF (PROFILE S/T), RTSP | 13290 | 10632
00-00125661 | TC-R3110 Spec:I/B/P8/K/V3.1 | Tiandy | IP видеорегистратор NVR, 10 каналов, битрейт 80Мбит/с/80Мбит/с, декодирование камер до 8Мп, 1×SATA III 3.5'', 10ТБ макс. размер диска, двухпотоковая запись, аудио интерфейсы, тревожные интерфейсы, дублирующиеся 1×HDMI/1×VGA, 8×10/100BASE-T, PoE 802.3af/at, PoE бюджет 70Вт, 1×10/100BASE-T, поддержка аналитики камер Tiandy, подключение сторонних камер по ONVIF (PROFILE S/T), RTSP | 25690 | 20552
00-00094192 | TC-R3110 Spec:I/B/P8/L/S | Tiandy | IP-видеорегистратор 10-ти канальный с поддержкой протокола ONVIF (Rfofile S); S+265/H.265/H.264; макс. разрешение камер до 6МП; Битрейт вх. до 60мбит/с; исх. до 40 Мбит; отображение 1x6MP, 4x1080P, 8x720P; Выходы - 1xHDMI (4K); HDD - 1 SATA (до 8ТБ); Сеть - 1x100Мб (RJ45); 8xRJ45 POE; DC 48В, 1.87 A (суммарная мощность до 70Вт без учета HDD); Металлическое основание, пластиковый кожух | 13529 | 10823
00-00080842 | TC-R3110 Spec:I/B/P8/V3.0 | Tiandy | IP видеорегистратор NVR, 10 каналов, битрейт 80Мбит/с/80Мбит/с, декодирование камер до 6Мп, 1×SATA III 3.5'', 10ТБ макс. размер диска, однопотоковая запись, аудио интерфейсы, тревожные интерфейсы, дублирующиеся 1×HDMI/1×VGA, 8×10/100BASE-T, PoE 802.3af/at, PoE бюджет 70Вт, 1×10/100BASE-T, поддержка аналитики камер Tiandy, подключение сторонних камер по ONVIF (PROFILE S/T), RTSP | 24290 | 19432
00-00080839 | TC-R3110 Spec:I/B/V3.0 | Tiandy | IP-видеорегистратор 10 канальный с поддержкой протокола ONVIF (Rfofile S); H.264/H.265/H.264 Smart/H.265 Smart; Поддержка до 10 видеокамер с разрешением до 5МП; Битрейт вх. до 40мбит/с; исх. до 40 Мбит; отображение 1×5MP, 1×4MP, 3×1080P, 5×720P, 10×4CIF; Выходы - 1xHDMI(1080p), 1xVGA; HDD - 1 SATA (до 10ТБ); Сеть - 1x100Мб (RJ45); DC 12В, 1,5А (до 10Вт, без учета HDD) | 9790 | 7832
00-00125667 | TC-R3120 Spec:I/B/K/V3.1 | Tiandy | IP видеорегистратор NVR, 20 каналов, битрейт 80Мбит/с/80Мбит/с, декодирование камер до 8Мп, 1×SATA III 3.5'', 10ТБ макс. размер диска, двухпотоковая запись, аудио интерфейсы, тревожные интерфейсы, дублирующиеся 1×HDMI/1×VGA, 1×10/100BASE-T, поддержка аналитики камер Tiandy, подключение сторонних камер по ONVIF (PROFILE S/T), RTSP | 16990 | 13592
00-00070521 | TC-R3120 Spec:I/B/P8/K | Tiandy | IP-видеорегистратор 20 канальный с поддержкой протокола ONVIF: Profile S/T/G, Серия: Lite-K; HDD: 1(10T); аудио вход/выход; тревожн. вх.вых: 4/1; 2xUSB 2.0; 1xRJ45 10/100 Мбит; 8xRJ45, до 30Вт на порт; Поток вх/исх: 80/80мбит; Макс. разрешение: 8МП; сжатие S+265H.265/H.264; видеовыход: HDMI 3840×2160: VGA 1920×1080; WEB6; температура эксплуатации: -10℃~55℃;DC48V 1.87A, ≤20Вт (без учета HDD и PoE); размеры: 45×255×231 (мм); Вес нетто: 1кг | 23875 | 17900
00-00080841 | TC-R3120 Spec:I/B/V3.0 | Tiandy | IP-видеорегистратор 20 канальный с поддержкой протокола ONVIF (Rfofile S); H.264/H.265/H.264 Smart/H.265 Smart; Поддержка до 20 видеокамер с разрешением до 8МП; Битрейт вх. до 80мбит/с; исх. до 80 Мбит; отображение 1×4K, 1×5MP, 2×4MP, 4×1080P, 8×720P, 20×4CIF; Выходы - 1xHDMI(4K), 1xVGA; аудиовыход 1×RCA; HDD - 1 SATA (до 10ТБ); Сеть - 1x100Мб (RJ45); DC 12В, 1,5А (до 10Вт, без учета HDD) | 14590 | 11672
00-00125668 | TC-R3210 Spec:I/B/K/V3.1 | Tiandy | IP видеорегистратор NVR, 10 каналов, битрейт 160Мбит/с/64Мбит/с, декодирование камер до 8Мп, 2×SATA III 3.5'', 10ТБ макс. размер диска, двухпотоковая запись, аудио интерфейсы, тревожные интерфейсы, дублирующиеся 1×HDMI/1×VGA, 1×10/100/1000BASE-T, поддержка аналитики камер Tiandy, подключение сторонних камер по ONVIF (PROFILE S/T), RTSP | 19790 | 15832
00-00070520 | TC-R3210 Spec:I/B/P8/K | Tiandy | TC-R3210 Spec:I/B/P8/K IP-видеорегистратор 10 канальный с поддержкой протокола ONVIF: Profile S/T/G, Серия: Lite-K; HDD: 2(10T); аудио вход; аудио выход; тревожн. вх.вых: 4/1; 2xUSB 2.0; 1xRJ45 10/100/1000 Мбит; 8xRJ45, до 30Вт на порт; Поток вх/исх: 120/100мбит; Макс. разрешение: 8МП; сжатие S+265H.265/H.264; видеовыход: HDMI 3840×2160: VGA 1920×1080; WEB6; температура эксплуатации: -10℃~55℃; блок питания AC 110~220В, мощность до 25Вт (без учета HDD и PoE) | 29590 | 23672
00-00125662 | TC-R3210 Spec:I/B/P8/K/V3.1 | Tiandy | IP видеорегистратор NVR, 10 каналов, битрейт 160Мбит/с/64Мбит/с, декодирование камер до 8Мп, 2×SATA III 3.5'', 10ТБ макс. размер диска, двухпотоковая запись, аудио интерфейсы, тревожные интерфейсы, дублирующиеся 1×HDMI/1×VGA, 8×10/100BASE-T, PoE 802.3af/at, PoE бюджет 120Вт, 1×10/100/1000BASE-T, поддержка аналитики камер Tiandy, подключение сторонних камер по ONVIF (PROFILE S/T), RTSP | 29590 | 23672
00-00056972 | TC-R3210 Spec:I/F | Tiandy | IP-видеорегистратор 10 канальный с поддержкой протокола ONVIF (Rfofile S); H.264/H.265/H.264 Smart/H.265 Smart; Поддержка до 10 видеокамер с разрешением до 6МП; Битрейт вх. до 80мбит/с; исх. до 80 Мбит; отображение 1×5MP, 1×4MP, 3×1080P, 5×720P, 10×4CIF; Выходы - 1xHDMI(1080p), 1xVGA; аудиовход 1x3,5мм, аудиовыход 1×RCA; HDD - 2 SATA (до 10ТБ); трев.вх./вых. - 0/1 Сеть - 1x100Мб (RJ45); DC 12В, 3,33А (до 10Вт, без учета HDD) | Уточняйте у менеджера | Уточняйте у менеджера
00-00101874 | TC-R3220 Spec:I/B/K/V3.1 | Tiandy | IP видеорегистратор 20 канальный с поддержкой протокола ONVIF: Profile S/T/G, Серия: Lite-K; HDD: 2(10T); аудио вход; аудио выход; тревожн. вх.вых: 4/1; USB 2; 1xRJ45 10/100/1000 Мбит; Поток вх/исх:: 120/100мбит; Макс. разрешение: 8МП; сжатие S+265H.265/H.264; видеовыход: HDMI 3840×2160: VGA 1920×1080; WEB6; коридорный режим, ANR, температура эксплуатации: -10℃~55℃; блок питания: DC12V 3.33A, мощность до 10Вт (без учета HDD); размеры: 47.1×272.6×341 (мм); Вес нетто: 1,6кг. | 20990 | 16792
00-00125663 | TC-R3220 Spec:I/B/P16/K/V3.1 | Tiandy | IP видеорегистратор NVR, 20 каналов, битрейт 160Мбит/с/64Мбит/с, декодирование камер до 8Мп, 2×SATA III 3.5'', 10ТБ макс. размер диска, двухпотоковая запись, аудио интерфейсы, тревожные интерфейсы, дублирующиеся 1×HDMI/1×VGA, 16×10/100BASE-T, PoE 802.3af/at, PoE бюджет 200Вт, 1×10/100/1000BASE-T, поддержка аналитики камер Tiandy, подключение сторонних камер по ONVIF (PROFILE S/T), RTSP | 46590 | 37272
00-00101877 | TC-R3232 Spec:I/B/K/V3.1 | Tiandy | IP видеорегистратор (NVR) 32 канальный с поддержкой протокола ONVIF (PROFILE S/T/G); S+265/H.265/H.264; Поддержка до 32 видеокамер с разрешением до 8МП; Битрейт вх. до 160мбит/с; исх. до 48 Мбит; отображение 2x8MP, 2x6MP, 3x5MP, 4x4MP, 5x3MP, 8x1080P, 16x720P, 32x4CIF; Выходы - 1xHDMI(4K), 1xVGA(1080p); аудио вход/выход: 1x3,5мм/1xRCA; HDD 2 SATA (до 10ТБ), Сеть - 1x1 Гб (RJ45); DC 12В, 5А (до 25Вт, без учета HDD), -10...55°C, размер 1.5U (75x347x440мм) | 34390 | 27512
00-00125670 | TC-R3240 Spec:I/B/N/H/V4.0 | Tiandy | IP видеорегистратор NVR, 40 каналов, битрейт 400Мбит/с/400Мбит/с, декодирование камер до 16Мп, 2×SATA III 3.5'', 10ТБ макс. размер диска, двухпотоковая запись, аудио интерфейсы, тревожные интерфейсы, независимые 1×HDMI/1×VGA, 2×10/100/1000BASE-T, поддержка аналитики камер Tiandy, подключение сторонних камер по ONVIF (PROFILE S/T), RTSP | 46590 | 37272
00-00094194 | TC-R3432 Spec:I/B/K/V3.1 | Tiandy | IP видеорегистратор (NVR) 32 канальный с поддержкой протокола ONVIF (PROFILE S/T/G); S+265/H.265/H.264; Поддержка до 32 видеокамер с разрешением до 8МП; Битрейт вх. до 160мбит/с; исх. до 48 Мбит; отображение 2x8MP, 2x6MP, 3x5MP, 4x4MP, 5x3MP, 8x1080P, 16x720P, 32x4CIF; Выходы - 1xHDMI(4K), 1xVGA(1080p); аудио вход/выход: 1x3,5мм/1xRCA; HDD 4 SATA (до 10ТБ), Сеть - 2x1 Гб (RJ45); DC 12В, 5А (до 25Вт, без учета HDD), -10...55°C, размер 1.5U (75x347x440мм) | 41290 | 33032
00-00101876 | TC-R3440 Spec:I/B/N/H/C/V4.0 | Tiandy | IP видеорегистратор (NVR) 40 канальный с поддержкой протокола ONVIF (Rfofile S/T/G); H.264/H.265/H.265 Smart; Поддержка до 40 видеокамер с разрешением до 12МП; Битрейт вх. до 200мбит/с; исх. до 200 Мбит; отображение 2x12M, 4×4K, 5x5M, 8x4M, 16x1080P, 32x720P, 40x4CIF; Выходы - 1xHDMI(4K), 1xVGA; аудио 1xRCA(вых)/1x3,5мм(вх); HDD - 4 SATA (до 10ТБ), JBOD,RAID0/1/5/6/10, ANR, N+M; Сеть - 2x1 Гб (RJ45); AC 220В (до 25Вт, без учета HDD | 56790 | 45432
00-00125671 | TC-R3440 Spec:I/B/N/V4.0 | Tiandy | IP видеорегистратор NVR, 40 каналов, битрейт 400Мбит/с/400Мбит/с, декодирование камер до 16Мп, 4×SATA III 3.5'', 10ТБ макс. размер диска; JBOD, RAID0, RAID1, RAID5, RAID6, RAID10, двухпотоковая запись, аудио интерфейсы, тревожные интерфейсы, независимые 1×HDMI/1×VGA, 2×10/100/1000BASE-T, поддержка аналитики камер Tiandy, подключение сторонних камер по ONVIF (PROFILE S/T), RTSP | 76190 | 60952
00-00125664 | TC-R3440 Spec:I/B/P16/H/V4.0 | Tiandy | IP видеорегистратор NVR, 40 каналов, битрейт 400Мбит/с/400Мбит/с, декодирование камер до 16Мп, 4×SATA III 3.5'', 10ТБ макс. размер диска; JBOD, RAID0, RAID1, RAID5, RAID6, RAID10, двухпотоковая запись, аудио интерфейсы, тревожные интерфейсы, независимые 1×HDMI/1×VGA, 16×10/100BASE-T, PoE 802.3af/at, PoE бюджет 200Вт, 1×10/100/1000BASE-T, поддержка аналитики камер Tiandy, подключение сторонних камер по ONVIF (PROFILE S/T), RTSP | 101790 | 81432
00-00125672 | TC-R3840 Spec:I/B/N/V4.0 | Tiandy | IP видеорегистратор NVR, 40 каналов, битрейт 640Мбит/с/320Мбит/с, декодирование камер до 16Мп, 8×SATA III 3.5'', 24ТБ макс. размер диска; JBOD, RAID0, RAID1, RAID5, RAID6, RAID10, двухпотоковая запись, аудио интерфейсы, тревожные интерфейсы, 2 независимые пары 1×HDMI1/1×VGA1 и 1×HDMI2/1×VGA2, 2×10/100/1000BASE-T, поддержка аналитики камер Tiandy, подключение сторонних камер по ONVIF (PROFILE S/T), RTSP | 108290 | 86632
00-00101875 | TC-R3880 Spec:I/B/N/V4.0 | Tiandy | IP видеорегистратор (NVR) 80 канальный с поддержкой протокола ONVIF (Rfofile S); H.264/H.265/H.264 Smart/H.265 Smart; Поддержка до 80 видеокамер с разрешением до 12МП; Битрейт вх/вых 400Mbps/200Mbps; отображение 2×12MP, 4×4K, 5×5MP, 8×4MP, 16×1080P, 32×720P, 64×4CIF; Выходы - 2xHDMI(4K), 2xVGA; аудио 1x3,5мм; HDD - 8 SATA (до 10ТБ), JBOD,RAID0/1/5/6/10; 1x eSATA; трев.вх./вых. - 16/4; Сеть - 2x1 Гб (RJ45); 2xRS-485, RS-232; AC 220В (до 100Вт, без учета HDD) | 129790 | 103832
00-00124876 | VIGI NVR1004H-4P | TP-LINK | Видеорегистратор IP 4 канальный с РоЕ; разрешение камер до 8 Мп; выход HDMI 4К, VGA; битрейт вход/вых - 80/60 Мбит/с; H.265+/H.265/H.264+/H.264; 1 SATA до 10 ТБ; автоматическая инициализация, настройка умного обнаружения и сигнализация, двусторонняя аудиосвязь, синхронное воспроизведение, ONVIF, удалённый мониторинг, приложение VIGI; аудио вх/выход 1/1; 2х USB; РоЕ бюджет 53 Вт, 802.3af/at; DC 53В/1.31А; -10°C ...+55°C; 246х148х45 мм. | Уточняйте у менеджера | Уточняйте у менеджера
00-00124907 | VIGI NVR1008H-8MP | TP-LINK | Видеорегистратор IP 8 канальный с РоЕ; разрешение камер до 8 Мп; выход HDMI 4К, VGA; битрейт вход/вых - 80/60 Мбит/с; H.265+/H.265/H.264+/H.264; 1 SATA до 10 ТБ; автоматическая инициализация, настройка умного обнаружения и сигнализация, двусторонняя аудиосвязь, синхронное воспроизведение, ONVIF, удалённый мониторинг, приложение VIGI; аудио вх/выход 1/1; 2х USB; РоЕ бюджет 113 Вт, 802.3af/at; DC 53В/1.31А; -10°C ...+55°C; 294х180х44 мм. | Уточняйте у менеджера | Уточняйте у менеджера
00-00124873 | VIGI NVR1016H | TP-LINK | Видеорегистратор IP 16 канальный; разрешение камер до 8 Мп; выход HDMI 4К, VGA; битрейт вход/вых - 80/60 Мбит/с; H.265+/H.265/H.264+/H.264; 1 SATA до 10 ТБ; автоматическая инициализация, настройка умного обнаружения и сигнализация, двусторонняя аудиосвязь, синхронное воспроизведение, ONVIF, удалённый мониторинг, приложение VIGI; аудио вх/выход 1/1; 2х USB; DC 12В/1.5А; -10°C ...+55°C; 246х148х45 мм. | Уточняйте у менеджера | Уточняйте у менеджера
00-00124880 | VIGI NVR1104H-4P | TP-LINK | Видеорегистратор IP 4 канальный с РоЕ; разрешение камер до 8 Мп; выход HDMI 4К, VGA; битрейт вход/вых - 80/60 Мбит/с; H.265+/H.265/H.264+/H.264; 1 SATA до 10 ТБ; встроенный динамик; автоматическая инициализация, настройка умного обнаружения и сигнализация, двусторонняя аудиосвязь, синхронное воспроизведение, ONVIF, удалённый мониторинг, приложение VIGI; аудио вх/выход 1/1; 2х USB; РоЕ бюджет 53 Вт, 802.3af/at; DC 53В/1.31А; -10°C ...+55°C; 200х200х45 мм. | Уточняйте у менеджера | Уточняйте у менеджера
00-00124865 | VIGI NVR4032H | TP-LINK | Видеорегистратор IP 32 канальный; разрешение камер до 8 Мп; выход HDMI 4К, VGA; битрейт вход/вых - 80/60 Мбит/с; H.265+/H.265/H.264+/H.264; 4 SATA до 10 ТБ; автоматическая инициализация, настройка умного обнаружения и сигнализация, двусторонняя аудиосвязь, синхронное воспроизведение, ONVIF, удалённый мониторинг, приложение VIGI, распознавание лиц и аналитика, анализ людей/транспортных средств; аудио вх/выход 1/1; тревожные вход/выход 16/4; 2х USB; АC 100-240В/1.5А; -10°C ...+55°C; 440х330х44 мм. | Уточняйте у менеджера | Уточняйте у менеджера
00-00061550 | BOLID RGI-0412 версия 2 | BOLID | IP видеорегистратор до 4х каналов; 80 Мбит/с; разрешение записи до 8Мп; H.265/H.264/MJPEG; Аудио вх/вых 1/1; VGA, HDMI - 3840×2160; 1 SATA II порта 6Тб; 2 USB2.0; Compact 1U; P2P Easy4ip; DC12В/2A; -10°C…+55°C; 260×220×45 мм. | 13404 | 13404
00-00120173 | BOLID RGI-0412P04 версия 3 | BOLID | IP видеорегистратор 4 -х канальный 25 к/с c POE; Разрешение до 8Мп; H.265/H.264/MJPEG; Выход HDMI, VGA; 1 SATA до 6Тб; USB 2.0 -2 шт.; 1 RJ45 10M/100M Ethernet; POE бюджет 50Вт; Протоколы HTTP/HTTPS, TCP/IP, IPv4/IPv6, RTSP, UDP, NTP, DHCP, DNS, IP Filter, DDNS, P2P Easy4ip; DC48В; 10Вт; -10°C...+55°C; вес 1кг; 260×224×48 мм. | 19602 | 19602
00-00061551 | BOLID RGI-0812 версия 2 | BOLID | IP видеорегистратор до 8х каналов; 80 Мбит/с; разрешение записи до 6Мп; Smart H.264/H.265/MJPEG; 1 HDMI, 1 VGA; 1 SATA х 6Тб; 2 USB2.0; Compact 1U; DC12 В/2A; -10°C…+55°C; 260×224,9×47,6 мм. | 15408 | 15408
00-00124559 | BOLID RGI-0812P08 версия 3 | BOLID | IP Видеорегистратор до 8х каналов с PoE (IEEE802.3at/af); 80 Мбит/с; разрешение записи до 6Мп; Smart H.264+/H.264/MJPEG; 1 SATA х 6Тб; 2 USB2.0; Compact 1U; DC48В/2A; -10°C…+55°C. | 27702 | 27702
00-00124566 | BOLID RGI-0822P08 версия 3 | BOLID | IP видеорегистратор 8 канальный с 8 PoE (IEEE802.3at/af); Разрешение камер до 8Мп; H.265/H.264/MJPEG; Выход 1хHDMI-4К,1хVGA; 2 SATA до 10Тб; USB 2.0 -2шт.; 1 RJ45 10M/100M Ethernet; Аудиовход /выход - 1/1; Тревожный вход/выход - 4/2; Протоколы HTTP, HTTPS, TCP/IP, IPv4/IPv6, UPnP, RTSP, UDP, SMTP, NTP, HCP, DNS, IP Filter, PPPoE,DDNS, FTP, IP Search, Easy4ip; Скорость записи 200 Мб/с; DС 48 В; PoE бюджет 80 Вт; -10°C...+55°C; вес 2.6 кг; 260х233х50 мм. | 39402 | 39402
00-00056451 | BOLID RGI-0848 | BOLID | IP видеорегистратор 8 -ти канальный 25 к/с; Разрешение камер до 12Мп; H.265/H.264/MJPEG; Выход 2хHDMI-4К,2хVGA; 4 SATA до 10Тб; USB 2.0 -3шт.; 1хRJ45 10M/100M/1000М Ethernet; eSATA; RS-232, RS-485; Аудиовход /выход - 1/1; Тревожный вход/выход - 16/6; Протоколы HTTP, HTTPS, TCP/IP, IPv4/IPv6, UPnP, RTSP, UDP, SMTP, NTP, HCP, DNS, IP Filter, PPPoE,DDNS, FTP, IP Search, Easy4ip; Скорость записи 320 Мб/с; АС 100-240В; 16.7 Вт(без HDD); -10°C...+55°C; вес 4.3 кг; 440×411,1×76 мм. | 68202 | 68202
00-00085129 | BOLID RGI-1612 версия 3 | BOLID | IP Видеорегистратор до 16х каналов, камеры разрешение записи до 8 Мп, битрейт вход 80 Мбит/с, HDMI 4К, VGA, H.265/H.264/MJPEG, аудио вх/выход 1/1, 1 SATA порт до 10 Тб, 2х USB2.0, DC12V/2A, -10°C…+55°C, 204.6х204.6х45.6 мм | 22125.6 | 22125.6
00-00124563 | BOLID RGI-1622 версия 4 | BOLID | IP видеорегистратор до 16х каналов; 256 Мбит/с; разрешение записи до 16 Мп; H.264/Н.265/MJPEG; 1 HDMI (3840×2160), 1 VGA; 2 SATA порта до 16Тб; 2 USB2.0; Аудио вход/выход 1/1; Тревожный вх/вых - 4/2; 1U; DC12В/4A; -10°C…+55°C; 375×284×53 мм. | 29018.4 | 29018.4
00-00105382 | BOLID RGI-1622P16 версия 4 | BOLID | IP Видеорегистратор до 16х каналов с POE(16 портов (IEEE802.3at/af)), 160 Мбит/с, разрешение записи до 8Мп, H.264/Н.265/MJPEG, 1 HDMI (3840 2160), 1 VGA, 2 SATA порта до 10Тб, 2 USB2.0, Аудио вход/выход 1/1, Тревожный вх/вых-4/2, 1U, DC12В/4A, -10°C…+55°C, 375 327 54 мм. | 53018.4 | 53018.4
00-00056456 | BOLID RGI-1648 | BOLID | IP видеорегистратор 16 -ти канальный 25 к/с; Разрешение камер до 12Мп; H.265/H.264/MJPEG; Выход 2хHDMI-4К,2хVGA; 4 SATA до 8Тб; USB 2.0 -3шт.; 1хRJ45 10M/100M/1000М Ethernet; eSATA; RS-232, RS-485; Аудиовход /выход - 1/2; Тревожный вход/выход - 16/6; Протоколы HTTP, HTTPS, TCP/IP, IPv4/IPv6, UPnP, RTSP, UDP, SMTP, NTP, HCP, DNS, IP Filter, PPPoE,DDNS, FTP, IP Search, Easy4ip; Скорость записи 320 Мб/с; АС 100-240В; 16.7 Вт(без HDD); -10°C...+55°C; вес 4.3 кг; 440×411,1×76 мм. | 112302 | 112302
00-00056457 | BOLID RGI-1648P16 | BOLID | IP видеорегистратор 16 -ти канальный 25 к/с 16 POE; Разрешение камер до 12Мп; H.265/H.264/MJPEG; Выход 2хHDMI-4К,2хVGA; 4 SATA до 10Тб; USB 2.0 -3шт.; 1хRJ45 10M/100M/1000М Ethernet; eSATA; RS-232, RS-485; Аудиовход /выход - 1/2; Тревожный вход/выход - 16/6; Протоколы HTTP, HTTPS, TCP/IP, IPv4/IPv6, UPnP, RTSP, UDP, SMTP, NTP, HCP, DNS, IP Filter, PPPoE,DDNS, FTP, IP Search, Easy4ip; Скорость записи 320 Мб/с; АС 100-240В; 17.5 Вт(без HDD); -10°C...+55°C; вес 4.6 кг; 440×411,1×76 мм. | 94752 | 94752
00-00056458 | BOLID RGI-1688 | BOLID | IP видеорегистратор 16 -ти канальный 25 к/; Разрешение камер до 12Мп; H.265/H.264/MJPEG; Выход 2хHDMI-4К,2хVGA; 8 SATA до 8Тб; USB 2.0 -4шт.; 1хRJ45 10M/100M/1000М Ethernet; eSATA; RS-232, RS-485; Аудиовход /выход - 1/2; Тревожный вход/выход - 16/6; Протоколы HTTP, HTTPS, TCP/IP, IPv4/IPv6, UPnP, RTSP, UDP, SMTP, NTP, HCP, DNS, IP Filter, PPPoE,DDNS, FTP, IP Search, Easy4ip; Скорость записи 320 Мб/с; АС 100-240В. | 99600 | 99600
00-00073322 | BOLID RGI-3228 версия 2 | BOLID | IP видеорегистратор до 32х каналов; 320 Мбит/с; разрешение записи до 12Мп; H.265/H.264/MJPEG/MPEG4; 2 SATA порта до 10 Тб; 1 HDMI, 1 VGA; 1 USB2.0; 1 USB3.0; RS232; Аудио вход/выход 1/1; Тревожный вход/выход- 4/2; 1U; DC12В, ; -10°C…+55°C; 375х281,5х56 мм. | 53674.56 | 53674.56
00-00120249 | BOLID RGI-3228 версия 3 | BOLID | IP видеорегистратор до 32х каналов; 320 Мбит/с; разрешение записи до 12Мп; H.265/H.264/MJPEG/MPEG4; 2 SATA порта до 10 Тб; 1 HDMI(3840×2160), 1 VGA; 1 USB2.0; 1 USB3.0; RS232; RS485, Аудио вход/выход 1/1; Тревожный вход/выход- 4/2; 1U; DC12В, ; -10°C…+55°C; 375х281,5х56 мм. | 53674.56 | 53674.56
00-00056461 | BOLID RGI-3288 | BOLID | IP видеорегистратор 32 канальный 25 к/; Разрешение камер до 12Мп; H.265/H.264/MJPEG; Выход 2хHDMI-4К,2хVGA; 8 SATA до 8Тб; USB 2.0 -4шт.; 1хRJ45 10M/100M/1000М Ethernet; eSATA; RS-232, RS-485; Аудиовход /выход - 1/2; Тревожный вход/выход - 16/6; Протоколы HTTP, HTTPS, TCP/IP, IPv4/IPv6, UPnP, RTSP, UDP, SMTP, NTP, HCP, DNS, IP Filter, PPPoE,DDNS, FTP, IP Search, Easy4ip; Скорость записи 320 Мб/с; АС 100-240В; 17.5 Вт(без HDD); -10°C...+55°C; вес 4.3 кг; 440×450×95 мм. | 145302 | 145302
00-00056463 | BOLID RGI-6448 версия 2 | BOLID | IP видеорегистратор до 64х каналов; 320 Мбит/с; разрешение записи до 12Мп; H.265/H.264/MJPEG; 4 SATA III; 1 eSATA порт; 3 порта USB, RS-232; U-пит.100...240 В; -10...+55°C, 440х411.2х76 мм | 141000 | 141000
00-00056464 | BOLID RGI-6488 | BOLID | IP видеорегистратор 64 канальный 25 к/; Разрешение камер до 12Мп; H.265/H.264/MJPEG; Выход 2хHDMI-4К,2хVGA; 8 SATA до 10Тб; USB 2.0 -4шт.; 1хRJ45 10M/100M/1000М Ethernet; eSATA; RS-232, RS-485; Аудиовход /выход - 1/2; Тревожный вход/выход - 16/6; Протоколы HTTP, HTTPS, TCP/IP, IPv4/IPv6, UPnP, RTSP, UDP, SMTP, NTP, HCP, DNS, IP Filter, PPPoE,DDNS, FTP, IP Search, Easy4ip; Скорость записи 320 Мб/с; АС 100-240В; 17.5 Вт(без HDD); -10°C...+55°C; вес 6.5 кг; 440×450×95 мм. | 199104 | 199104
00-00124572 | BOLID RGI-6488 версия 2 | BOLID | Видеорегистратор IP 64 канальный 25 к/; Разрешение камер до 12Мп; H.265/H.264/MJPEG; Выход 2хHDMI-4К,2хVGA; 8 SATA до 10Тб; USB 2.0 -4шт.; 1хRJ45 10M/100M/1000М Ethernet; eSATA; RS-232, RS-485; Аудиовход /выход - 1/2; Тревожный вход/выход - 16/6; Протоколы HTTP, HTTPS, TCP/IP, IPv4/IPv6, UPnP, RTSP, UDP, SMTP, NTP, HCP, DNS, IP Filter, PPPoE,DDNS, FTP, IP Search, Easy4ip; Скорость записи 320 Мб/с; АС 100-240В; 17.5 Вт(без HDD); -10°C...+55°C; вес 6.5 кг; 440×450×95 мм. | 199104 | 199104
00-00120245 | Линия NVR 10S | ДевЛайн | IP-видеорегистратор, 10 IP-видеоканала, до 10 аудиоканалов, Поддержка 2 независимых мониторов, Поддержка USB-мыши и клавиатуры, Поддержка 1 канала определения номеров в режиме КПП, Поддержка аналитики в архиве, Поддержка совместной работы с другими серверами на базе ПО «Линия», Поддержка сервиса «Линия Облако», Поддержка сервиса «TURN» (бесплатно 5 Мбит/с), Поддержка продуктов 160 ведущих производителей IP-камер, Поддержка HDD 3.5" для хранения архива (от 1 до 14 ТБ). | 23880 | 23880
00-00120246 | Линия NVR 20S | ДевЛайн | IP-видеорегистратор, 20 IP-видеоканала, до 20 аудиоканалов, Поддержка 2 независимых мониторов, Поддержка USB-мыши и клавиатуры, Поддержка 2 каналов определения номеров в режиме КПП, Поддержка аналитики в архиве, Поддержка совместной работы с другими серверами на базе ПО «Линия», Поддержка сервиса «Линия Облако», Поддержка сервиса «TURN» (бесплатно 5 Мбит/с), Поддержка продуктов 160 ведущих производителей IP-камер, Поддержка 2 HDD 3.5" для хранения архива (от 1 до 14 ТБ). | 47880 | 47880
00-00057841 | Линия NVR 32 H.265 2хGbLAN | ДевЛайн | IP-видеорегистратор для подключения до 32 цифровых камер. Система поддерживает работу IP-камер различных известных производителей. Внутри корпуса предусмотрено место под установку до четырех жестких дисков 3,5", общим объемом до 48 терабайт. Корпусное решение IP-видеорегистратора позволяет осуществлять его монтаж в стойку 19'' (крепления включены в стоимость). | 99000 | 99000
00-00120244 | Линия NVR 5S | ДевЛайн | IP-видеорегистратор, 5 IP-видеоканала, до 5 аудиоканалов, Поддержка 1 монитора, Поддержка USB-мыши и клавиатуры, Поддержка аналитики в архиве, Поддержка совместной работы с другими серверами на базе ПО «Линия» Поддержка сервиса «Линия Облако», Поддержка сервиса «TURN» (бесплатно 5 Мбит/с), Поддержка продуктов 160 ведущих производителей IP-камер, Поддержка жесткого диска 3,5" для хранения архива. | 16800 | 16800
00-00085759 | РСП-16 (2,5) (40192) | Тахион | Регистратор сетевой промышленный предназначен для организации удаленного просмотра, записи, хранения и воспроизведения видеоконтента от 1-й до 16-и IP видеокамер. Операционная система Linux. Максимальное разрешение/скорость видеопотока 16х5M/72Mbps. Стандарт кодирования видео H.265AI/H.265+ (совместимо с H.265/H.264). Качество воспроизведения 5M/4M/3M/1080P. Сжатие звука G.711A. Хранение записей: HDD, сеть. HDD 2,5“, SATA (до 14 TБ). Выход видео: VGA и HDMI HD. Звук выход 3,5мм. Сетевые интерфейсы: RJ45 10M/100M. USB интерфейсы 2 х USB2.0. Поддержка ONVIF. Параметры блока питания с HDD 12VDC ± 10%, 2А. Макс. потребление без HDD/с HDD 10Вт/24Вт. Диапазон рабочих температур 0° ÷ +55°С. Конструктивно регистратор выполнен в компактном металлическом корпусе для установки на DIN-рейку в шкаф или на стену. Габаритные размеры 45х135х95,2 мм | 13400 | 12060
00-00085760 | РСП-16 (3,5) (40195) | Тахион | Регистратор сетевой промышленный предназначен для организации удаленного просмотра, записи, хранения и воспроизведения видеоконтента от 1-й до 16-и IP видеокамер. Операционная система Linux. Максимальное разрешение/скорость видеопотока 16х5M/72Mbps. Стандарт кодирования видео H.265AI/H.265+ (совместимо с H.265/H.264). Качество воспроизведения 5M/4M/3M/1080P. Сжатие звука G.711A. Хранение записей: HDD, сеть. HDD 3,5“, SATA (до 14 TБ). Выход видео: VGA и HDMI HD. Звук выход 3,5мм. Сетевые интерфейсы: RJ45 10M/100M. USB интерфейсы 2 х USB2.0. Поддержка ONVIF. Параметры блока питания с HDD 12VDC ± 10%, 2А. Макс. потребление без HDD/с HDD 10Вт/24Вт. Диапазон рабочих температур 0° ÷ +55°С. Конструктивно регистратор выполнен в компактном металлическом корпусе для установки на DIN-рейку в шкаф или на стену. Габаритные размеры 60х185х127,2 мм | 13400 | 12060
00-00085761 | РСП-32 (2,5) (40193) | Тахион | Регистратор сетевой промышленный предназначен для организации удаленного просмотра, записи, хранения и воспроизведения видеоконтента от 1-й до 32-х IP видеокамер. Операционная система Linux. Максимальное разрешение/скорость видеопотока 32х4K(8М)/240Mbps. Стандарт кодирования видео H.265AI/H.265+ (совместимо с H.265/H.264). Качество воспроизведения 8 М(4K)/ 5M/4M/3M/1080P. Сжатие звука G.711A. Хранение записей: HDD, сеть. HDD 2,5“, SATA (до 14 TБ). Выход видео: VGA и HDMI HD. Звук выход/вход 3,5мм. Сетевые интерфейсы: RJ45 10M/100M. USB интерфейсы 2 х USB2.0. Поддержка ONVIF. Параметры блока питания с HDD 12VDC ± 10%, 2А. Макс. потребление без HDD/с HDD 10Вт/24Вт. Диапазон рабочих температур 0° ÷ +55°С. Конструктивно регистратор выполнен в компактном металлическом корпусе для установки на DIN-рейку в шкаф или на стену. Габаритные размеры 45х135х95,2 мм | 21200 | 19080
00-00085762 | РСП-32 (3,5) (40196) | Тахион | Регистратор сетевой промышленный предназначен для организации удаленного просмотра, записи, хранения и воспроизведения видеоконтента от 1-й до 32-х IP видеокамер. Операционная система Linux. Максимальное разрешение/скорость видеопотока 32х4K(8М)/240Mbps. Стандарт кодирования видео H.265AI/H.265+ (совместимо с H.265/H.264). Качество воспроизведения 8 М(4K)/ 5M/4M/3M/1080P. Сжатие звука G.711A. Хранение записей: HDD, сеть. HDD 3,5“, SATA (до 14 TБ). Выход видео: VGA и HDMI HD. Звук выход/вход 3,5мм. Сетевые интерфейсы RJ45 10M/100M. USB интерфейсы 2 х USB2.0. Поддержка ONVIF. Параметры блока питания с HDD 12VDC ± 10%, 2А. Макс. потребление без HDD/с HDD 10Вт/24Вт. Диапазон рабочих температур 0° ÷ +55°С. Конструктивно регистратор выполнен в компактном металлическом корпусе для установки на DIN-рейку в шкаф или на стену. Габаритные размеры 60х185х127,2 мм | 21200 | 19080
IP камеры видеонаблюдения
IP камера купольная
00-00039055 | PDL-IP5-B2.8MPA v.5.8.9 | Polyvision | IP камера купольная 5Мп ; 1/2.8"Sony Starvis ;Кодек H.264/H.265; Осн.п.: 5M @ 15к/с, 3M/1080p @ 25 к/с, в.п.: Cif,D1 @ 25 к/с; фикс. 2,8мм; ИК до 25м; аудио вход/выход; металл (IP66); -40…+50°С; USB порт для Flash накопителей; DC12В, PoE IEEE 802.3af | Уточняйте у менеджера | Уточняйте у менеджера
00-00047631 | PVC-IP2M-DF2.8A | Polyvision | IP-камера купольная 2Мп с поддержкой 3Мп; 1/2.7" SmartSens SC4239P CMOS; Осн.п.: 3Мп@25к/с (2304x1296); 1080p@25 к/с, 720p/D1 @ 25 к/с, суб.п.: D1/CIF @ 25 к/с; H.264/H.265/H.265+ : фикс 2.8мм; ИК 25м; аудиовход (G.711A); ONVIF; RTSP; металл (IP66); -40..+50°C; DC 12В (500мА) | 4860 | 4374
00-00076571 | PVC-IP2S-D1F2.8 | Polyvision | IP-камера купольная 2Мп ; 1/2.9" CMOS Sensor, (XM530); Осн.п.: 1080p/D1 @ 25 к/с, суб.п.: D1/CIF @ 25 к/с; фикс 2.8мм; ИК 20м; ONVIF; RTSP; пластик; IP20; -10..+50°C; DC 12В (500мА) | 3800 | 2660
00-00085161 | PVC-IP2S-D1F2.8P | Polyvision | Купольная IP-камера 2Мп ; 1/2.9" CMOS Sensor, (XM530); Осн.п.: 1080p/D1 @ 25 к/с, суб.п.: D1/CIF @ 25 к/с; фикс 2.8мм; ИК 15м; ONVIF; RTSP; пластик; IP20; 0..+55°C; DC 12В (500мА);PoE (Класс 0) | 2600 | 2500
00-00060151 | PVC-IP2X-DF2.8PF | Polyvision | Купольная IP-камера 2Мп; 1/2.8" Sony Starvis; WDR 120dB; Осн.п.: 1080p@25к/с; суб.п.: 720p/D1@25к/с; светосильный объектив фикс 2,8мм; подсветка - 20м; встроенный микрофон; ONVIF; RTSP; RTMP; металл; IP67; -40..+60°C; DC 12В (600мА), PoE IEEE 802.3af (Класс 0) | 8825 | 7501
00-00054248 | PVC-IP2X-DF4MPAF | Polyvision | Купольная IP-камера 2Мп; 1/2.8" Sony Starvis; WDR 120dB; Осн.п.: 1080p@25к/с; суб.п.: D1@25к/с; светосильный объектив фикс 4мм; ONVIF; RTSP; RTMP; встроенный микрофон, слот Micro-SD до 128 Гб; металл; IP67; -40..+60°C; DC 12В (200мА), PoE IEEE 802.3af (Класс 0) | Уточняйте у менеджера | Уточняйте у менеджера
00-00054246 | PVC-IP2X-DF4P | Polyvision | Купольная IP-камера 2Мп; 1/2.8" Sony Starvis; WDR 120dB; Осн.п.: 2Мп@25к/с (1080P/960P/720P); суб.п.: 720p/D1@25к/с; светосильный фиксированный объектив 4мм/ F1.0; ONVIF; RTSP; RTMP; металл; IP67; -40...+60°С; DC 12В, PoE IEEE 802.3af (Класс 0) | 7030 | 4921
00-00071894 | PVC-IP2Y-DF1.9PF | Polyvision | Купольная IP-камера 2Мп; 1/2.8” CMOS Sensor; WDR ; Осн.п.: 2M@25к/с, суб.п.: D1@25к/с; фикс. 1.9мм; ИК - 25м; ONVIF; RTSP; RTMP; Встроенный микрофон; G.711A/G.711U/AAC металлический корпус; IK10, IP67; -40...+60°С; DC 12В (500мА), PoE IEEE 802.3af (Класс 0) | 10540 | 8959
00-00075168 | PVC-IP2Y-DV5PA | Polyvision | Купольная IP-камера 2Мп; 1/2.8" CMOS; dWDR; Осн.п.: 1080p@25к/с; суб.п.: D1@25к/с; вариофокальный объектив 2.7-13.5мм; ИК - 35м; аудиовход, ONVIF; RTSP; RTMP; металл; IP67; -40..+50°C; DC 12В (700мА), PoE IEEE 802.3af (Класс 0) | 12709 | 10803
00-00100641 | PVC-IP2Z-DF2.8PF | Polyvision | Купольная IP-камера 2Мп; 1/3” CMOS Sensor; DWDR; H.264, H.265, MJPEG; Осн.п.: 1080 до 25к/с; Субпоток D1 – CIF @ 25 к/с; фиксированный объектив 2.8мм; ИК подсветка до 30м; встроенный микрофон; ONVIF; RTSP; RTMP; металл+пластик; IP67; -30...+60°С; PoE IEEE 802.3af (класс 0) | 3000 | 3000
00-00105497 | PVC-IP2Z-WDF2.8PF | Polyvision | Купольная IP-камера 2Мп; 1/3” CMOS sensor; dWDR; Осн.п.: 2M@25к/с, суб.п.: D1@25к/с; фикс. 2.8мм F2.0; встроенный микрофон с шумоподавлением; 4 ИК диода; доп. 1 белый диод; ONVIF; RTSP; RTMP; металлический корпус; -40...+60°С; , PoE IEEE 802.3af | 7350 | 6615
00-00101258 | PVC-IP4F-DF2.8PA | Polyvision | Купольная 4Mп IP-камера; 1/3"Low illumination CMOS ; H.264, H.264 Smart; H.265, H.265 Smart; Осн.п.: 4M@25к/с, суб.п.: D1-CIFp@25 к/с; фикс 2.8мм; ИК - 25м; аудиовход (G.711A); ONVIF; RTSP; металл (IP67); -40..+50°C; DC 12В (500мА),POE (Класс 0) | 6555 | 5900
00-00100493 | PVC-IP4F-DZ4PF | Polyvision | IP-камера купольная 4Mп; 1/3"Low illumination CMOS ; H.264, H.264 Smart; H.265, H.265 Smart; Осн.п.: 4M@25к/с, суб.п.: D1-CIFp@25 к/с; моторизированный объектив 2.8-12мм; ИК - 35м; встроенный микрофон; ONVIF; RTSP; металл (IP66); -40..+50°C; DC 12В (700мА),POE (Класс 0) | 12474 | 11227
00-00084248 | PVC-IP5F-DF2.8A | Polyvision | Купольная 4Mп IP-камера; 1/3"Low illumination CMOS ; H.264, H.264 Smart; H.265, H.265 Smart; Осн.п.: 4M@25к/с, суб.п.: D1-CIFp@25 к/с; фикс 2.8мм; ИК - 25м; аудиовход (G.711A); ONVIF; RTSP; металл (IP67); -40..+50°C; DC 12В (500мА) | 5355 | 4820
00-00079656 | PVC-IP5F-SZ4P | Polyvision | IP PTZ камера купольная 5Мп; 1/2.8" 5M SONY CMOS; Осн.п.: 5M (2592x1944)@ 20к/с, суб.п.: 640x480; H.265/H.264; моторизированный объектив 2.8-12мм (4х опт. зум); Pan:355° Tilt:90°скорость поворота: 0-80°/с,Скорость наклона 0-80°/с, ИК 20м; ONVIF; RTSP; пластик -15..+60°C; DC 12В (2А)/PoE ( потолочный кронштейн в комплекте) | 24276 | 16993
00-00058567 | PVC-IP5H-DF2.8PA | Polyvision | IP-камера купольная антивандальная 5Mп; 1/2.8" Sony CMOS (IMX335LQN), XM550; Кодек H.264/H.264+/H.265/H.265+; Осн.п.: 5M@15к/с, 4M@20к/с, суб.п.: D1; фикс 2.8мм; ИК - 25м; аудиовход (G.711A - пассивный микрофон); ONVIF; RTSP; металл (IP66); -40..+50°C; DC 12В (500мА), POE (Класс 0) | 9614 | 8653
00-00060152 | PVC-IP5X-DF2.8PF | Polyvision | Купольная IP-камера 5Мп; 1/2.8" Sony Starvis ; WDR 120dB; Осн.п.: 5Мп@25к/с (2592*1944), 4Мп@25к/с (2592*1520), 2Мп@25к/с (1080P/960P/720P); суб.п.: 720p/D1@25к/с; фиксированный светосильный 2.8мм; встроенный микрофон; ONVIF; RTSP; RTMP; металл; IP66; -40..+50°C; DC 12В (500мА), PoE IEEE 802.3af (Класс 0) | 14178 | 12051
00-00054260 | PVC-IP5X-DF4MPAF | Polyvision | Купольная IP-камера 5Мп;1/2.8" Sony Starvis ;H.264,/H.265/MJPEG; WDR 120dB; Осн.п.: 5Мп@25к/с (PAL); 5Мп@30к/с (NTSC); суб.п.: 720p/D1@25к/с; фиксированный светосильный 4мм; ONVIF; RTSP; RTMP; встроенный микрофон, слот Micro-SD до 128 Гб; металл; подсветка: белые диоды( до 30м) IP67; -40..+50°C; DC 12В (700мА), PoE IEEE 802.3af (Класс 0) | 11980 | 10183
00-00075167 | PVC-IP5X-DZ5MPAF | Polyvision | 1/2.8" Sony Starvis (IMX335), MSC337DE; WDR 120dB; Осн.п.: 5Мп@25к/с (2592*1944), суб.п.: D1@25к/с; моторизированный объектив 2.7-13.5мм; ИК - 35м; ; ONVIF; RTSP; RTMP; металл; IP67; аудиовход, встроенный микрофон, слот для карт памяти MicroSD до 128ГБ; -40..+50°C; DC 12В (1000мА), PoE IEEE 802.3af (Класс 0) | 20655 | 17557
00-00078514 | PVC-IP5Y-DF2.8MPAF | Polyvision | IP-камера купольная антивандальная 5Mп ; 1/2.8" CMOS Sensor; Кодек H.264/H.265; Осн.п.: 5M@25к/с, 4M@25к/с, суб.п.: 720p/D1@25 к/с; фикс 2.8мм; ИК 25м; встроенный микрофон, аудиовход RCA (G.711A); USB порт для подключения карт памяти; ONVIF; RTSP; металл (IP66); -40..+50°C; DC 12В (500мА), POE (Класс 0)) | 10780 | 9163
00-00100643 | PVC-IP5Z-DF2.8PF | Polyvision | Купольная IP-камера антивандальная 5Mп; 1/2.8”CMOS sensor; dWDR; Осн.п.: 5M@25к/с, суб.п.: D1@25к/с; фикс. 2.8мм F2.0; встроенный микрофон с шумоподавлением; подсветка 2 ИК диода; ONVIF; RTSP; RTMP; металлический корпус; -40...+60°С; , PoE IEEE 802.3af | 4000 | 4000
00-00105498 | PVC-IP5Z-WDF2.8PF | Polyvision | Купольная IP-камера 5Мп; 1/3" CMOS; Осн.поток: 5Мп@25к/с (2560*1920), доп.поток: D1@25к/с; фиксированный объектив 2.8мм; белая подсветка - до 30м; ONVIF; RTSP; RTMP; металл;IP67; IK10; встроенный микрофон, -40..+60°C; PoE IEEE 802.3af | 8230 | 7407
00-00105504 | PVC-IP5Z-WDZ5PF | Polyvision | Купольная IP-камера 5Мп; 1/3" CMOS;0,005 лк: Осн.поток: 5Мп@25к/с (2560*1920),4Мп@30к/с; доп.поток: D1@25к/с; моторизированный объектив 2.7-13.5мм; Гибридная подсветка (ИК/ белые) - до 30м; ONVIF; RTSP; RTMP; металл;IP67; IK10; встроенный микрофон, -40..+60°C; PoE IEEE 802.3af | 8400 | 8400
00-00101800 | PVC-IP8Y-DF2.8MPF | Polyvision | Купольная IP-камера 8Мп; 1/2.7” 8 Мп CMOS Sensor; DWDR; Осн.п.: 8M@15к/с, суб.п.: D1@15к/с; фикс. 2.8мм; ИК - 25м; ONVIF; RTSP; RTMP; встроенный микрофон, слот Micro-SD до 256 Гб; металлический корпус; IP67, IK10, -40...+60°С; DC 12В (750мА), PoE IEEE 802.3af (Класс 0) | 16376 | 13920
00-00045692 | B1510DV | Beward | IP камера купольная, 1.3 Мп, 1/3'' КМОП SONY Exmor, 0.008 лк (день)/0.002 лк (ночь), DWDR, Н.264/MJPEG, 1280x960, 25 к/с, вариообъектив 2.8-12.0 мм, DC-Drive, электромеханический ИК-фильтр, ИК-подсветка (до 20 м), 12В/PoE, microSDHC (до 32 ГБ), герметичный разъем, IP66, от -45 до +50°С | 26400 | 23900
00-00087844 | B2530DVZ | Beward | IP камера купольная, 2 Мп, 1/2.8'' КМОП SONY Starvis, 0.002 лк (день)/0.001 лк (ночь), 2xWDR до 120 дБ, H.265/H.264/MJPEG, 1920х1080, 25 к/с, моторизованный вариообъектив 2.7-13.5 мм, DC-Drive, электромеханический ИК-фильтр, ИК-подсветка (до 25 м), 12В/PoE, microSDHC (до 256 ГБ), IP66, от -45 до +50°С, детекция лиц | 31700 | 28700
00-00119202 | B5320DMR (2.8) | Beward | IP камера купольная, 5 Мп, 1/2.8'' КМОП SONY Starvis, 0.006 лк (день)/0.003 лк (ночь), 2xWDR, Н.265/Н.264/MJPEG, 1920x1080, 25 к/с, объектив 2.8/3.6/6/8/12/16 мм на выбор, электромеханический ИК-фильтр, ИК-подсветка (до 10 м), 12В/PoE, microSDXC (до 256 ГБ), герметичный разъем, IP66, от -45 до +50°C, подключение внешнего активного микрофона 12В (0.25А) | 17900 | 16200
00-00119212 | B5320DMR (3.6) | Beward | IP камера купольная, 5 Мп, 1/2.8'' КМОП SONY Starvis, 0.006 лк (день)/0.003 лк (ночь), 2xWDR, Н.265/Н.264/MJPEG, 1920x1080, 25 к/с, объектив 2.8/3.6/6/8/12/16 мм на выбор, электромеханический ИК-фильтр, ИК-подсветка (до 10 м), 12В/PoE, microSDXC (до 256 ГБ), герметичный разъем, IP66, от -45 до +50°C, подключение внешнего активного микрофона 12В (0.25А) | 17900 | 16200
00-00119203 | B5350DVZ | Beward | IP камера купольная, 5 Мп, 1/2.8'' КМОП SONY Starvis, 0.006 лк (день)/0.003 лк (ночь), 2xWDR до 120 дБ, H.265/H.264/MJPEG, 2592x1944, 25 к/с, моторизованный варифокальный объектив 2.7-13.5 мм, DC-Drive, электромеханический ИК-фильтр, ИК-подсветка (до 25 м), 12В/PoE, microSDXC (до 128 ГБ), IP66, от -45 до +50° | 35800 | 32500
00-00119209 | B56-20R | Beward | IP камера купольная, 2 Мп, 1/2.8'' КМОП SONY Starvis, 0.002 лк (день)/0.001 лк (ночь), 2xWDR до 120 дБ, H.265/H.264/MJPEG, 1920x1080 25 к/с, АРД, Zoom 20х оптич., ИК-подсветка (до 60м), 24В, IP66, от -40 до +50°C, обогрев и вентилятор | 99000 | 90000
00-00119210 | B56-30R | Beward | IP камера купольная, 2 Мп, 1/2.8'' КМОП SONY Starvis, 0.002 лк (день)/0.001 лк (ночь), 2xWDR до 120 дБ, H.265/H.264/MJPEG, 1920x1080 25 к/с, АРД, Zoom 30х оптич., ИК-подсветка (до 60м), 24В, IP66, от -40 до +50°C, обогрев и вентилятор | 109000 | 99000
00-00053618 | B57-30RW | Beward | IP-камера PTZ 2 Мп, 1/2.8'' КМОП SONY Exmor R, 0.02 лк (день)/0.002 лк (ночь), DWDR, H.265/H.264/MJPEG, 1920x1080 25 к/с, DC-Drive, Zoom 30х оптич., электромеханический ИК-фильтр, ИК-подсветка (до 120м), 24В, IP66, от -50 до +50°C, дворник, холодный старт, обогрев и вентилятор. | 133000 | 120000
00-00085066 | B81857-2RW | Beward | IP камера купольная , 2 Мп, 1/2.8'' КМОП SONY Exmor R, 0.02 лк (день)/0.002 лк (ночь), DWDR, H.265/H.264/MJPEG, 1920x1080 25 к/с, DC-Drive, Zoom 30х оптич., ИК-подсветка (до 120м), 24В, IP66, от -50 до +50°C, дворник, холодный старт, обогрев и вентилятор | 133500 | 120500
00-00031635 | B85-20H2 | Beward | IP-видеокамера купольная 2 Мп, 1/2.8'' SONY Exmor R, купольная скоростная 0.5-320°/сек, 0.02 лк (день)/0.002 лк (ночь), H.265 MP, H.264 HP/MP/BP, MJPEG, Full HD 25 к/с, Zoom 20х оптич., DWDR, механический ИК-фильтр, microSDHC/SDXC, IP66, от -40 до +50°C. PTZ-камера B85-20H2 с 20-кратным трансфокатором и встроенной высокочувствительной матрицей SONY Exmor R предназначена для установки на улице и эксплуатации в экстремальных условиях. Мощный процессор обеспечивает эффективную обработку видеосигнала в форматах H.265 MP, H.264 HP/MP/BP, Motion JPEG. Функция «безопасный холодный старт» (опция) увеличивает износоустойчивость IP-камеры, что обеспечивает повышенную надежность профессиональным системам видеонаблюдения. | 104600 | 94700
00-00045722 | BD143P30 | Beward | IP-камера PTZ, 3 Мп, 1/2.8" КМОП SONY Exmor R, купольная скоростная 0.5-400°/сек, 0.02 лк (день)/0.001 лк (ночь), 2xWDR до 120 дБ, H.265/H.264/MJPEG, 2048х1536, 60к/c, P-Iris, электромеханический ИК-фильтр, 24В/High PoE, microSDXC (до 128 ГБ), IP66, от -40 до +50°С, обогрев, цифр. стабилизация изображения | 217000 | 196000
00-00116331 | NK55122H1 | Beward | IP камера купольная, Тип 9 УВК, 2 Мп, 1/2.8" КМОП SONY Starvis, купольная скоростная 0.1 - 450°/сек, 0.002 лк (день)/0.001 лк (ночь), 2xWDR до 140 дБ, 3 потока H.265/H.264/MJPEG, Zoom 23x оптич., 1920x1080, 60к/c (все разрешения), АРД, вариф. ИК-подсветка (до 160 м), 12В (DC)/High PoE, microSDXC (до 256 ГБ), IP66, IK10, от -40 до +60°С, обогрев, встроенная видеоаналитика, SIP, функция автослежения, детекция лиц | 92900 | 83300
00-00089677 | SV2005DB (2.8) | Beward | IP камера купольная, 2 Мп, 1/2.8'' КМОП Sony Starvis, 0.002 лк (день)/0.001лк (ночь), 2xWDR до 140 дБ, 3 потока H.265/Н.264 HP/MP/BP, MJPEG, 30к/с, 1920x1080, объектив 2.8 мм, электромеханический ИК-фильтр, ИК-подсветка (до 25м), PoE, microSDXC (до 256 ГБ), IK10, IP67, от -40 до +60°С, внутрикорпусное подключение, встроенная видеоаналитика, SIP | 21300 | 19300
00-00094634 | SV2005DB (3.6) | Beward | IP камера купольная, 2 Мп, 1/2.8'' КМОП Sony Starvis, 0.002 лк (день)/0.001лк (ночь), 2xWDR до 140 дБ, 3 потока H.265/Н.264 HP/MP/BP, MJPEG, 30к/с, 1920x1080, объектив 3.6 мм, электромеханический ИК-фильтр, ИК-подсветка (до 25м), PoE, microSDXC (до 256 ГБ), IK10, IP67, от -40 до +60°С, внутрикорпусное подключение, встроенная видеоаналитика, SIP | 21300 | 19300
00-00084478 | SV2005DR | Beward | IP камера купольная, 2 Мп, 1/2.8'' КМОП Sony Starvis, 0.002 лк (день)/0.001 лк (ночь), 2xWDR до 140 дБ, 3 потока H.265/Н.264 HP/MP/BP, MJPEG, 30к/с, объектив 2.8 / 3.6 мм (на выбор), электромеханический ИК-фильтр, ИК-подсветка (до 20м), PoE, microSDXC (до 256 ГБ), встроенная видеоаналитика, SIP | 17800 | 16100
00-00087847 | SV2010DBZ | Beward | IP камера купольная, 2 Мп, 1/2.8'' КМОП Sony Starvis, 0.002 лк (день)/0.001 лк (ночь), 2xWDR до 140 дБ, 3 потока H.265/Н.264 HP/MP/BP, MJPEG, 30к/с, 1920x1080, моторизованный объектив 2.8-10 мм, EIS, электромеханический ИК-фильтр, ИК-подсветка (до 35м), 12B/PoE, microSDXC (до 256 ГБ), IK10, IP67, от -40 до +60°С, внутрикорпусное подключение, встроенная видеоаналитика, SIP | 31900 | 28900
00-00060592 | SV2010DVZ | Beward | IP камера купольная, 2 Мп, 1/2.8'' КМОП Sony Starvis, 0.002 лк (день)/0.001 лк (ночь), 2xWDR до 120 дБ, 3 потока H.265/Н.264 HP/MP/BP, MJPEG, 30к/с, 1920x1080, моторизованный объектив 2.8-11мм, автофокус, АРД, цифр. стабилизация изображения, электромеханический ИК-фильтр, ИК-подсветка (до 50м), 12В/PoE, microSDXC (до 128 ГБ), IP67, IK10, от -40 до +60°С, внутрикорпусное подключение, встроенная видеоаналитика, поддержка SIP-протокола | 38300 | 34700
00-00087846 | SV2012DM (2.8) | Beward | IP камера купольная, 2 Мп, 1/2.8'' КМОП Sony Starvis, 0.002 лк (день)/0.001 лк (ночь), 2xWDR до 120 дБ, 3 потока H.265/Н.264 HP/MP/BP, MJPEG, 30к/с, 1920x1080, объектив 2.8, электромеханический ИК-фильтр, ИК-подсветка (до 30 м), PoE, microSDXC (до 256 ГБ), IK10, IP67, от -40 до +60°С, встроенная видеоаналитика, SIP | 18500 | 16800
00-00087848 | SV2012DZ | Beward | IP камера купольная, 2 Мп, 1/2.8'' КМОП Sony Starvis, 0.002 лк (день)/0.001 лк (ночь), 2xWDR до 120 дБ, 3 потока H.265/Н.264 HP/MP/BP, MJPEG, 30к/с, 1920x1080, моторизованный объектив 2.7-13.5, автофокус, АРД, электромеханический ИК-фильтр, ИК-подсветка (до 50 м), 12B/PoE, microSDXC (до 256 ГБ), IK10, IP67, от -40 до +60°С, встроенная видеоаналитика, SIP | 32200 | 29200
00-00119976 | SV2016DVZ | Beward | IP камера купольная 2 Мп, 1/2.8'' КМОП Sony Starvis, 0.002 лк (день)/0.001 лк (ночь), 2xWDR до 120 дБ, 3 потока H.265/Н.264 HP/MP/BP, MJPEG, 60к/с, 1920x1080, моторизованный объектив 2.7-13.5мм, автофокус, электромеханический ИК-фильтр, ИК-подсветка (до 50м), 12В/PoE, microSDXC (до 256 ГБ), IP67, IK10, от -40 до +60°С, внутрикорпусное подключение, встроенная видеоаналитика, SIP | 41900 | 37900
00-00089683 | SV2017-MR12 | Beward | IP камера купольная, 2 Мп, 1/2.8" КМОП SONY Starvis, купольная скоростная 0.1 - 450°/сек, 0.002 лк (день)/0.001 лк (ночь), 2xWDR до 140 дБ, 3 потока H.265/H.264/MJPEG, Zoom 12x оптич., 1920x1080, 60к/c (все разрешения), АРД, вариф. ИК-подсветка (до 160 м), 12В (DC)/High PoE, microSDXC (до 256 ГБ), IP66, IK10, от -40 до +60°С, обогрев, EIS, встроенная видеоаналитика, SIP, функция автослежения, детекция лиц | 74900 | 67900
00-00081069 | SV2017-R23 | Beward | IP камера купольная, 2 Мп, 1/2.8" КМОП SONY Starvis, купольная скоростная 0.5-240°/сек, 0.002 лк (день)/0.001 лк (ночь), 2xWDR до 140 дБ, 3 потока H.265/H.264/MJPEG, Zoom 23x оптич., 1920x1080, 60к/c (все разрешения), АРД, вариф. ИК-подсветка (до 200 м), 24В (AC)/High PoE, microSDXC (до 256 ГБ), IP66, от -40 до +60°С, обогрев, EIS, встроенная видеоаналитика, SIP, функция автослежения | 91900 | 83200
00-00109001 | SV2018-R25 | Beward | IP камера PTZ. Высокочувствительный 2 Мп сенсор Sony Starvis нового поколения. RTMP – поддержка отправки потока на стрим-сервисы (YouTube, Twitch и 1000 других). Экономичное, простое и быстрое подключение по High PoE (30 Вт). Аппаратный 2-кратный расширенный динамический диапазон 2xWDR до 140 дБ (Double Scan). Встроенная видеоаналитика. Детекция лиц. Поддержка SIP-протокола. Варифокальная ИК-подсветка с дальностью до 200 м. Функция автослежения за объектами (auto-tracking). Высококачественная оптика, 25-кратный оптический зум. Поддержка кодирования: H.265/H.264/MJPEG. Уличное исполнение, IP66, от -40 до +60°C, система микроклимата. Поддержка карт памяти microSDXC до 256 ГБ | 104900 | 95000
00-00089837 | SV2217-R36 | Beward | IP камера купольная, 2 Мп, 1/2'' КМОП SONY Exmor, купольная скоростная 0.1-250°/сек, 0.001 лк (день)/0.0005 лк (ночь), 2xWDR до 140 дБ, 3 потока H.265/H.264/MJPEG, Zoom 36x оптич., 1920x1080, 100к/c, АРД, вариф. ИК-подсветка (до 300м), 24В (DC, AC)/High PoE, microSDXC (до 256 ГБ), IP66, от -40 до +60°С, обогрев, EIS, встроенная видеоаналитика, SIP, детекция лиц, функция автослежения | 179500 | 162500
00-00084910 | SV3210DB (2.8) | Beward | IP-камера купольная, 5 Мп, 1/2.9'' КМОП Sony Starvis, 0.006 лк (день)/0.003лк (ночь), 2xWDR до 120 дБ, 3 потока H.265/Н.264 HP/MP/BP, MJPEG, 30к/с, 2560x1920, объектив 2.8 мм, цифр. стабилизация изображения, электромеханический ИК-фильтр, ИК-подсветка (до 25м), PoE, microSDXC (до 128 ГБ), IK10, IP67, от -40 до +50°С, внутрикорпусное подключение, встроенная видеоаналитика | Уточняйте у менеджера | Уточняйте у менеджера
00-00045702 | SV3210DB (3.6) | Beward | IP-камера купольная, 5 Мп, 1/2.9'' КМОП Sony Starvis, 0.006 лк (день)/0.003лк (ночь), 2xWDR до 120 дБ, 3 потока H.265/Н.264 HP/MP/BP, MJPEG, 30к/с, 2560x1920, объектив 3.6 мм, цифр. стабилизация изображения, электромеханический ИК-фильтр, ИК-подсветка (до 25м), PoE, microSDXC (до 128 ГБ), IK10, IP67, от -40 до +50°С, внутрикорпусное подключение, встроенная видеоаналитика | Уточняйте у менеджера | Уточняйте у менеджера
00-00084911 | SV3210DBS (2.8) | Beward | IP-камера купольная, 5 Мп, 1/2.9'' КМОП Sony Starvis, 0.006 лк (день)/0.003лк (ночь), 2xWDR до 120 дБ, 3 потока H.265/Н.264 HP/MP/BP, MJPEG, 30к/с, 2560x1920, объектив 2.8 / 3.6 мм (на выбор), цифр. стабилизация изображения, электромеханический ИК-фильтр, ИК-подсветка (до 25м), PoE, microSDXC (до 128 ГБ), IK10, IP67, от -40 до +50°С, встроенная видеоаналитика | 21800 | 19800
00-00045701 | SV3210DBS (3.6) | Beward | IP-камера купольная, 5 Мп, 1/2.9'' КМОП Sony Starvis, 0.006 лк (день)/0.003лк (ночь), 2xWDR до 120 дБ, 3 потока H.265/Н.264 HP/MP/BP, MJPEG, 30к/с, 2560x1920, объектив 2.8 / 3.6 мм (на выбор), цифр. стабилизация изображения, электромеханический ИК-фильтр, ИК-подсветка (до 25м), PoE, microSDXC (до 128 ГБ), IK10, IP67, от -40 до +50°С, встроенная видеоаналитика | 21800 | 19800
00-00045703 | SV3210DVZ | Beward | IP-камера купольная, 5 Мп, 1/2.9'' КМОП Sony Starvis, 0.006 лк (день)/0.003лк (ночь), 2xWDR до 120 дБ, 3 потока H.265/Н.264 HP/MP/BP, MJPEG, 30к/с, 2560x1920, моторизированный объектив 2.8-11мм, автофокус, АРД, цифр. стабилизация изображения, электромеханический ИК-фильтр, ИК-подсветка (до 50м), 12В/PoE, microSDXC (до 128 ГБ), IP67, от -40 до +50°С, внутрикорпусное подключение, встроенная видеоаналитика | Уточняйте у менеджера | Уточняйте у менеджера
00-00105572 | SV3212DB | Beward | IP камера купольная, 5 Мп, 1/2.8'' КМОП Sony Starvis, 0.006 лк (день)/0.003лк (ночь), 2xWDR до 120 дБ, 3 потока H.265/Н.264 HP/MP/BP, MJPEG, 30к/с, 2592x1944, объектив 2.8 / 3.6 мм (на выбор), электромеханический ИК-фильтр, ИК-подсветка (до 25м), PoE, microSDXC (до 256 ГБ), IK10, IP67, от -40 до +60°С, внутрикорпусное подключение, встроенная видеоаналитика, SIP | 27200 | 24600
00-00112396 | SV3212DBS | Beward | IP камера купольная, 5 Мп, 1/2.8'' КМОП Sony Starvis, 0.006 лк (день)/0.003лк (ночь), 2xWDR до 120 дБ, 3 потока H.265/Н.264 HP/MP/BP, MJPEG, 30к/с, 2592x1944, объектив 2.8 / 3.6 мм (на выбор), электромеханический ИК-фильтр, ИК-подсветка (до 25м), PoE, microSDXC (до 256 ГБ), IK10, IP67, от -40 до +60°С, встроенная видеоаналитика, SIP | 22900 | 20700
00-00089676 | SV3212DM (2.8) | Beward | IP камера купольная, 5 Мп, 1/2.8'' КМОП Sony Starvis, 0.006 лк (день)/0.003лк (ночь), 2xWDR до 120 дБ, 3 потока H.265/Н.264 HP/MP/BP, MJPEG, 30к/с, 2592x1944, объектив 2.8 мм, электромеханический ИК-фильтр, ИК-подсветка (до 30м), PoE, microSDXC (до 256 ГБ), IK10, IP67, от -40 до +60°С, встроенная видеоаналитика, SIP | 22500 | 20300
00-00094637 | SV3212DM (3.6) | Beward | IP камера купольная, 5 Мп, 1/2.8'' КМОП Sony Starvis, 0.006 лк (день)/0.003лк (ночь), 2xWDR до 120 дБ, 3 потока H.265/Н.264 HP/MP/BP, MJPEG, 30к/с, 2592x1944, объектив 3.6 мм, электромеханический ИК-фильтр, ИК-подсветка (до 30м), PoE, microSDXC (до 256 ГБ), IK10, IP67, от -40 до +60°С, встроенная видеоаналитика, SIP | 22500 | 20300
00-00094630 | SV3212DR (2.8) | Beward | IP камера купольная, 5 Мп, 1/2.8'' КМОП Sony Starvis, 0.006 лк (день)/0.003лк (ночь), 2xWDR до 120 дБ, 3 потока, H.265/H.264/MJPEG, 2592x1944, 30к/c, объектив 2.8, электромеханический ИК-фильтр, ИК-подсветка (до 20м), PoE, microSDXC (до 256 ГБ), встроенная видеоаналитика, SIP | 21900 | 19900
00-00087849 | SV3212DZ | Beward | IP камера купольная, 5 Мп, 1/2.8'' КМОП Sony Starvis, 0.006 лк (день)/0.003лк (ночь), 2xWDR до 120 дБ, 3 потока H.265/Н.264 HP/MP/BP, MJPEG, 30к/с, 2592x1944, моторизованный объектив 2.7-13.5, автофокус, АРД, электромеханический ИК-фильтр, ИК-подсветка (до 50 м), 12В/PoE, microSDXC (до 256 ГБ), IK10, IP67, от -40 до +60°С, встроенная видеоаналитика, SIP | 33900 | 30700
00-00105282 | SV3218-R30 | Beward | IP камера купольная, 5 Мп, 1/2.8'' КМОП SONY Starvis, купольная скоростная 0.5-240°/сек, 0.006 лк (день)/0.003 лк (ночь), 2xWDR до 120 дБ, 3 потока H.265/H.264/MJPEG, Zoom 30x оптич., 2592x1944, до 60к/c, АРД, вариф. ИК-подсветка (до 200м), 24В (AC)/High PoE , microSDXC (до 256 ГБ), IP66, от -40 до +60°С, обогрев, встроенная видеоаналитика, SIP, функция автослежения, детекция лиц | 139900 | 126700
00-00109624 | SV3218DVZ | Beward | IP камера купольная, 5 Мп, 1/2.8'' КМОП Sony Starvis, 0.006 лк (день)/0.003лк (ночь), 2xWDR до 120 дБ, 3 потока H.265/Н.264 HP/MP/BP, MJPEG, 60к/с, 2592x1944, моторизованный объектив 2.7-13.5мм, автофокус, электромеханический ИК-фильтр, ИК-подсветка (до 50м), 12В/PoE, microSDXC (до 256 ГБ), IP67, IK10, от -40 до +60°С, внутрикорпусное подключение, встроенная видеоаналитика, SIP, детекция лиц | 44500 | 40300
00-00119978 | SV4218-R36 | Beward | IP камера купольная 4 Мп, 1/1.8'' КМОП SONY Starvis 2, купольная скоростная 0.1-250°/сек, 0.001 лк (день)/0.0005лк (ночь), 2xWDR до 140 дБ, 3 потока H.265/H.264/MJPEG, Zoom 36x оптич., 2688x1520, до 60к/c, АРД, вариф. ИК-подсветка (до 300м), 24В (AC)/High PoE, microSDXC (до 256 ГБ), IP66, от -40 до +60°С, обогрев, встроенная видеоаналитика, детекция лиц, SIP, функция автослежения, антитуман. | 192000 | 173500
00-00107977 | DH-IPC-HDBW1230DEP-SW-0280B | Dahua | Уличная купольная IP-видеокамера с ИК-подсветкой до 30м и Wi-Fi 2Мп; 1/2.8” CMOS; объектив 2.8мм; механический ИК-фильтр; чувствительность 0.025лк@F2.0; сжатие: H.265+, H.265, H.264+, H.264, MJPEG; 2 потока до 2Мп@25к/с; DWDR; 3D NR; BLC; обнаружение людей; Smart подсветка; MicroSD до 256Гбайт; защита: IP67, IK10; питание: 12В(DC); корпус: металл; Wi-Fi 2.4ГГц | 10590 | 10590
00-00107978 | DH-IPC-HDBW1230DEP-SW-0360B | Dahua | Уличная купольная IP-видеокамера с ИК-подсветкой до 30м и Wi-Fi 2Мп; 1/2.8” CMOS; объектив 2.8мм; механический ИК-фильтр; чувствительность 0.025лк@F2.0; сжатие: H.265+, H.265, H.264+, H.264, MJPEG; 2 потока до 2Мп@25к/с; DWDR; 3D NR; BLC; обнаружение людей; Smart подсветка; MicroSD до 256Гбайт; защита: IP67, IK10; питание: 12В(DC); корпус: металл; Wi-Fi 2.4ГГц | 10590 | 10590
00-00102490 | DH-IPC-HDBW1230EP-0280B-S5 | Dahua | Уличная купольная IP-видеокамера 2Мп, 1/2.8” CMOS, объектив 2.8мм, механический ИК-фильтр, чувствительность 0.01лк F2.0, сжатие: H.265+, H.265, H.264+, H.264, MJPEG, 2 потока до 2Мп 25к/с, ИК-подсветка до 30м,защита: IP67, IK10, питание: 12В(DC), PoE, корпус: металл, пластик | 8390 | 8390
00-00102491 | DH-IPC-HDBW1230EP-0360B-S5 | Dahua | IP камера купольная уличная, 2Мп, 1/2.8” CMOS, объектив 3.6мм, механический ИК-фильтр, чувствительность 0.01лк F2.0, сжатие: H.265+, H.265, H.264+, H.264, MJPEG, 2 потока до 2Мп 25к/с, ИК-подсветка до 30м,защита: IP67, IK10, питание: 12В(DC), PoE, корпус: металл, пластик | 8390 | 8390
00-00102492 | DH-IPC-HDBW1230RP-ZS-S5 | Dahua | Уличная купольная IP-видеокамера 2Мп, 1/2.8” CMOS, моторизованный объектив 2.8~12 мм, механический ИК-фильтр, чувствительность 0.008лк F1.7, сжатие: H.265+, H.265, H.264+, H.264, MJPEG, 2 потока до 2Мп 25к/с, ИК-подсветка до 40м, MicroSD до 256 Гбайт, защита: IP67, IK10, питание: 12В(DC), PoE, корпус: металл | 16590 | 16590
00-00108005 | DH-IPC-HDBW1430DEP-SW-0280B | Dahua | Уличная купольная IP-видеокамера с ИК-подсветкой до 30м и Wi-Fi 4Мп; 1/3” CMOS; объектив 2.8мм; механический ИК-фильтр; чувствительность 0.03лк@F2.0; сжатие: H.265+, H.265, H.264+, H.264, MJPEG; 2 потока до 4Мп@20к/с; DWDR; 3D NR; BLC; обнаружение людей; Smart подсветка; MicroSD до 256Гбайт; защита: IP67, IK10; питание: 12В(DC); корпус: металл; Wi-Fi 2.4ГГц | 13690 | 13690
00-00108006 | DH-IPC-HDBW1430DEP-SW-0360B | Dahua | Уличная купольная IP-видеокамера с ИК-подсветкой до 30м и Wi-Fi 4Мп; 1/3” CMOS; объектив 3.6мм; механический ИК-фильтр; чувствительность 0.03лк@F2.0; сжатие: H.265+, H.265, H.264+, H.264, MJPEG; 2 потока до 4Мп@20к/с; DWDR; 3D NR; BLC; обнаружение людей; Smart подсветка; MicroSD до 256Гбайт; защита: IP67, IK10; питание: 12В(DC); корпус: металл; Wi-Fi 2.4ГГц | 13690 | 13690
00-00102493 | DH-IPC-HDBW1431EP-0280B-S4 | Dahua | IP камера купольная уличная, 4Мп, 1/3” CMOS, объектив 2.8мм, механический ИК-фильтр, WDR(120дБ), чувствительность 0.03лк F2.0, сжатие: H.265+, H.265, H.264+, H.264, MJPEG, 2 потока до 4Мп 20к/с, ИК-подсветка до 30м, защита: IP67, IK10, питание: 12В(DC), PoE, корпус: металл | 11390 | 11390
00-00102494 | DH-IPC-HDBW1431EP-0360B-S4 | Dahua | IP камера купольная уличная, 4Мп, 1/3” CMOS, объектив 3.6мм, механический ИК-фильтр, WDR(120дБ), чувствительность 0.03лк F2.0, сжатие: H.265+, H.265, H.264+, H.264, MJPEG, 2 потока до 4Мп 20к/с, ИК-подсветка до 30м, защита: IP67, IK10, питание: 12В(DC), PoE, корпус: металл | 11390 | 11390
00-00102495 | DH-IPC-HDBW1431RP-ZS-S4 | Dahua | IP-видеокамера купольная 4Мп, 1/3” CMOS, моторизованный объектив 2.8~12мм, механический ИК-фильтр, WDR(120дБ), чувствительность 0.03лк F1.7, сжатие: H.265+, H.265, H.264+, H.264, MJPEG, 2 потока до 4Мп 20к/с, ИК-подсветка до 40м, MicroSD до 256 Гбайт, защита: IP67, IK10, питание: 12В(DC), PoE, корпус: металл | 18890 | 18890
00-00102889 | DH-IPC-HDBW2230EP-S-0280B-S2 | Dahua | IP камера купольная уличная, 2Мп; 1/2.7” CMOS; объектив 2.8мм; механический ИК-фильтр; чувствительность 0.005лк@F1.6; сжатие: H.265+, H.265, H.264+, H.264; 2 потока до 2Мп@25к/с; видеоаналитика: пересечение линии; контроль зоны; ИК-подсветка до 30 м; MicroSD до 256Гбайт; защита: IP67, IK10; питание: 12В(DC), PoE; корпус: металл | 11790 | 11790
00-00102890 | DH-IPC-HDBW2230EP-S-0360B-S2 | Dahua | IP камера купольная уличная, 2Мп; 1/2.7” CMOS; объектив 3.6мм; механический ИК-фильтр; чувствительность 0.005лк@F1.6; сжатие: H.265+, H.265, H.264+, H.264; 2 потока до 2Мп@25к/с; видеоаналитика: пересечение линии; контроль зоны; ИК-подсветка до 30 м; MicroSD до 256Гбайт; защита: IP67, IK10; питание: 12В(DC), PoE; корпус: металл | 11790 | 11790
00-00090513 | DH-IPC-HDBW2231FP-AS-0280B-S2 | Dahua | IP камера купольная уличная, 2Мп; 1/2.8” CMOS; объектив 2.8мм; механический ИК-фильтр; WDR(120дБ); чувствительность 0.002лк@F1.6; сжатие: H.265+, H.265, H.264+, H.264; 2 потока до 2Мп; при 25 к/с; видеоаналитика: пересечение линии, контроль зоны; ИК-подсветка до 30м; тревожные вх/вых: 1/1; аудиовх/вых: 1/1; встроенный микрофон; MicroSD 256ГБ; защита: IP67, IK10; питание: 12В(DC), PoE; корпус: металл | 12890 | 8378.5
00-00107847 | DH-IPC-HDBW2231FP-AS-0360B-S2 | Dahua | Уличная мини-купольная IP-видеокамера 2Мп; 1/2.8” CMOS; объектив 3.6мм; механический ИК-фильтр; WDR(120дБ); чувствительность 0.002лк@F1.6; сжатие: H.265+, H.265, H.264+, H.264; 2 потока до 2Мп; при 25 к/с; видеоаналитика: пересечение линии, контроль зоны; ИК-подсветка до 30м; тревожные вх/вых: 1/1; аудиовх/вых: 1/1; встроенный микрофон; MicroSD 256ГБ; защита: IP67, IK10; питание: 12В(DC), PoE; корпус: металл | 12890 | 8378.5
00-00102498 | DH-IPC-HDBW2241RP-ZS | Dahua | IP камера купольная уличная, с ИИ 2Мп, 1/2.8” CMOS, моторизованный объектив 2.7~13.5мм, механический ИК-фильтр, WDR(120дБ), чувствительность 0.002лк F1.5, сжатие: H.265+, H.265, H.264+, H.264, MJPEG, 2 потока до 2Мп 25к/с, SMD Plus (интеллектуальный детектор движения), охрана периметра, пересечение линии, контроль зоны, ИК-подсветка до 40м, встроенный микрофон, MicroSD до 256Гбайт, защита: IP67, IK10, питание: 12В(DC), PoE, корпус: металл | 26490 | 26490
00-00120825 | DH-IPC-HDBW2249EP-S-IL-0280B | Dahua | Уличная купольная IP-видеокамера с ИИ 2Мп; 1/2.8” CMOS; объектив 2.8мм; WDR(120дБ); чувствительность 0.002лк@F1.6 сжатие: H.265+, H.265, H.264+, H.264, MJPEG; 2 потока до 2Мп@25к/с; видеоаналитика: SMD Plus (Умная детекция движения), охрана периметра; ИК-подсветка до 30м, LED-подсветка до 30м; встроенный микрофон; MicroSD до 256Гбайт; защита: IP67, IK10; питание: 12В(DC), PoE; корпус: металл | 13790 | 13790
00-00120826 | DH-IPC-HDBW2249EP-S-IL-0360B | Dahua | Уличная купольная IP-видеокамера с ИИ 2Мп; 1/2.8” CMOS; объектив 3.6мм; WDR(120дБ); чувствительность 0.002лк@F1.6 сжатие: H.265+, H.265, H.264+, H.264, MJPEG; 2 потока до 2Мп@25к/с; видеоаналитика: SMD Plus (Умная детекция движения), охрана периметра; ИК-подсветка до 30м, LED-подсветка до 30м; встроенный микрофон; MicroSD до 256Гбайт; защита: IP67, IK10; питание: 12В(DC), PoE; корпус: металл | 13790 | 13790
00-00120827 | DH-IPC-HDBW2249FP-AS-IL-0280B | Dahua | Уличная мини-купольная IP-видеокамера с ИИ 2Мп; 1/2.8” CMOS; объектив 2.8мм; WDR(120дБ); чувствительность 0.002лк@F1.6 сжатие: H.265+, H.265, H.264+, H.264, MJPEG; 2 потока до 2Мп@25к/с; видеоаналитика: SMD Plus (Умная детекция движения), охрана периметра; ИК-подсветка до 30м, LED-подсветка до 30м; тревожные вх/вых: 1/1; аудиовх/вых: 1/1; встроенный микрофон; MicroSD до 256Гбайт; защита: IP67, IK10; питание: 12В(DC), PoE; корпус: металл | 14290 | 14290
00-00120828 | DH-IPC-HDBW2249FP-AS-IL-0360B | Dahua | Уличная мини-купольная IP-видеокамера с ИИ 2Мп; 1/2.8” CMOS; объектив 3.6мм; WDR(120дБ); чувствительность 0.002лк@F1.6 сжатие: H.265+, H.265, H.264+, H.264, MJPEG; 2 потока до 2Мп@25к/с; видеоаналитика: SMD Plus (Умная детекция движения), охрана периметра; ИК-подсветка до 30м, LED-подсветка до 30м; тревожные вх/вых: 1/1; аудиовх/вых: 1/1; встроенный микрофон; MicroSD до 256Гбайт; защита: IP67, IK10; питание: 12В(DC), PoE; корпус: металл | 14290 | 14290
00-00102894 | DH-IPC-HDBW2431FP-AS-0280B-S2 | Dahua | IP камера мини-купольная уличная, 4Мп; 1/3” CMOS; объектив 2.8мм; механический ИК-фильтр; WDR(120дБ); чувствительность 0.008лк@F1.6; сжатие: H.265+, H.265, H.264+, H.264; 2 потока до 4Мп@20к/с; видеоаналитика: пересечение линии, контроль зоны; ИК-подсветка до 30м; тревожные вх/вых: 1/1; аудиовх/вых: 1/1; встроенный микрофон; MicroSD до 256Гбайт; защита: IP67, IK10; питание: 12В(DC), PoE; корпус: металл | 14090 | 9158.5
00-00102895 | DH-IPC-HDBW2431FP-AS-0360B-S2 | Dahua | IP камера мини-купольная уличная, 4Мп; 1/3” CMOS; объектив 3.6мм; механический ИК-фильтр; WDR(120дБ); чувствительность 0.008лк@F1.6; сжатие: H.265+, H.265, H.264+, H.264; 2 потока до 4Мп@20к/с; видеоаналитика: пересечение линии, контроль зоны; ИК-подсветка до 30м; тревожные вх/вых: 1/1; аудиовх/вых: 1/1; встроенный микрофон; MicroSD до 256Гбайт; защита: IP67, IK10; питание: 12В(DC), PoE; корпус: металл | 14090 | 9158.5
00-00102897 | DH-IPC-HDBW2441EP-S-0280B | Dahua | IP камера купольная уличная с ИИ 4Мп; 1/2.9” CMOS; объектив 2.8мм; механический ИК-фильтр; WDR(120дБ); чувствительность 0.008лк@F1.6; сжатие: H.265+, H.265, H.264+, H.264, MJPEG; 2 потока до 4Мп@25к/с; видеоаналитика: SMD Plus (интеллектуальный детектор движения), охрана периметра, пересечение линии, контроль зоны; ИК-подсветка до 30м; встроенный микрофон; MicroSD до 256Гбайт; защита: IP67, IK10; питание: 12В(DC), PoE; корпус: металл | 14790 | 9613.5
00-00102898 | DH-IPC-HDBW2441RP-ZS | Dahua | IP камера купольная уличная с ИИ 4Мп; 1/2.9” CMOS; моторизованный объектив 2.7~13.5мм; механический ИК-фильтр; WDR(120дБ); чувствительность 0.008лк@F1.5; сжатие: H.265+, H.265, H.264+, H.264, MJPEG; 2 потока до 4Мп@25к/с; SMD Plus (интеллектуальный детектор движения), охрана периметра, пересечение линии, контроль зоны; ИК-подсветка до 40м; встроенный микрофон; MicroSD до 256Гбайт; защита: IP67, IK10; питание: 12В(DC), PoE; корпус: металл, пластик | 30890 | 30890
00-00120847 | DH-IPC-HDBW2449EP-S-IL-0280B | Dahua | Уличная купольная IP-видеокамера с ИИ 4Мп; 1/2.9” CMOS; объектив 2.8мм; WDR(120дБ); чувствительность 0.006лк@F1.6 сжатие: H.265+, H.265, H.264+, H.264, MJPEG; 2 потока до 4Мп@25к/с; видеоаналитика: SMD Plus (Умная детекция движения), охрана периметра; ИК-подсветка до 30м, LED-подсветка до 30м; встроенный микрофон; MicroSD до 256Гбайт; защита: IP67, IK10; питание: 12В(DC), PoE; корпус: металл | 16390 | 16390
00-00120848 | DH-IPC-HDBW2449EP-S-IL-0360B | Dahua | Уличная купольная IP-видеокамера с ИИ 4Мп; 1/2.9” CMOS; объектив 3.6мм; WDR(120дБ); чувствительность 0.006лк@F1.6 сжатие: H.265+, H.265, H.264+, H.264, MJPEG; 2 потока до 4Мп@25к/с; видеоаналитика: SMD Plus (Умная детекция движения), охрана периметра; ИК-подсветка до 30м, LED-подсветка до 30м; встроенный микрофон; MicroSD до 256Гбайт; защита: IP67, IK10; питание: 12В(DC), PoE; корпус: металл | 16390 | 16390
00-00120860 | DH-IPC-HDBW2449FP-AS-E2-IL-0280B | Dahua | 2х уличная купольная IP-видеокамера с ИИ 1 канал: 1/2.7" 4Мп CMOS, разрешение: 4Мп@25 к/с, 0.006 лк @F1.6, 2.8мм, ИК-подсветка 30м, Led-подсветка: 20м 2 канал: 1/2.7" 4Мп CMOS, разрешение: 4Мп@25 к/с, 0.006 лк @F1.6, 2.8мм, ИК-подсветка 30м, Led-подсветка: 20м Сжатие H.265/H.264/MJPEG/H.265+/H.264+; WDR 120дБ. Видеоаналитика: SMD plus, охрана периметра. Интерфейсы: microSD до 256Гб, тревожные вх/вых: 1/1; аудиовх/вых: 1/1, встроенный микрофон. Защита: IP67, IK10; питание: DC12В/PoE+; корпус: металл | 26290 | 26290
00-00120861 | DH-IPC-HDBW2449FP-AS-E2-IL-0360B | Dahua | 2х уличная купольная IP-видеокамера с ИИ 1 канал: 1/2.7" 4Мп CMOS, разрешение: 4Мп@25 к/с, 0.006 лк @F1.6, 3.6мм, ИК-подсветка 30м, Led-подсветка: 20м 2 канал: 1/2.7" 4Мп CMOS, разрешение: 4Мп@25 к/с, 0.006 лк @F1.6, 3.6мм, ИК-подсветка 20м, Led-подсветка: 20м Сжатие H.265/H.264/MJPEG/H.265+/H.264+; WDR 120дБ. Видеоаналитика: SMD plus, охрана периметра. Интерфейсы: microSD до 256Гб, тревожные вх/вых: 1/1; аудиовх/вых: 1/1, встроенный микрофон. Защита: IP67, IK10; питание: DC12В/PoE+; корпус: металл | 26290 | 26290
00-00120849 | DH-IPC-HDBW2449FP-AS-IL-0280B | Dahua | Уличная мини-купольная IP-видеокамера с ИИ 4Мп; 1/2.9” CMOS; объектив 2.8мм; WDR(120дБ); чувствительность 0.006лк@F1.6 сжатие: H.265+, H.265, H.264+, H.264, MJPEG; 2 потока до 4Мп@25к/с; видеоаналитика: SMD Plus (Умная детекция движения), охрана периметра; ИК-подсветка до 30м, LED-подсветка до 30м; тревожные вх/вых: 1/1; аудиовх/вых: 1/1; встроенный микрофон; MicroSD до 256Гбайт; защита: IP67, IK10; питание: 12В(DC), PoE; корпус: металл | 15590 | 15590
00-00120850 | DH-IPC-HDBW2449FP-AS-IL-0360B | Dahua | Уличная мини-купольная IP-видеокамера с ИИ 4Мп; 1/2.9” CMOS; объектив 3.6мм; WDR(120дБ); чувствительность 0.006лк@F1.6 сжатие: H.265+, H.265, H.264+, H.264, MJPEG; 2 потока до 4Мп@25к/с; видеоаналитика: SMD Plus (Умная детекция движения), охрана периметра; ИК-подсветка до 30м, LED-подсветка до 30м; тревожные вх/вых: 1/1; аудиовх/вых: 1/1; встроенный микрофон; MicroSD до 256Гбайт; защита: IP67, IK10; питание: 12В(DC), PoE; корпус: металл | 15590 | 15590
00-00107880 | DH-IPC-HDBW2841RP-ZAS | Dahua | Уличная купольная IP-видеокамера 8Мп 1/2.7” CMOS, ICR, WDR(120дБ), чувствительность 0.008 лк@F1.5 сжатие: H.265+/H.265/H.264+/H.264/H.264B/H.264H/MJPEG,2 потока. Разрешение и скорость трансляции видео 8Мп(1~20к/с),моторизованный объектив с фокусным расстоянием 2.7мм ~13.5мм, Видеоаналитика: SMD Plus (интеллектуальный детектор движения), пересечение линии, контроль зоны. Дальность ИК-подсветки 40м, поддержка карты памяти Micro SD, аудиовх/вых: встроенный микрофон, 1/1, тревожные вх./вых.: 1/1. IP67, IK10. DC12V/PoE Материал корпуса: металл | 35190 | 35190
00-00120869 | DH-IPC-HDBW2849EP-S-IL-0280B | Dahua | Уличная купольная IP-видеокамера с ИИ 8Мп; 1/2.7” CMOS; объектив 2.8мм; WDR(120дБ); чувствительность 0.008лк@F1.6 сжатие: H.265+, H.265, H.264+, H.264, MJPEG; 2 потока до 8Мп@20к/с; видеоаналитика: SMD Plus (Умная детекция движения), охрана периметра; ИК-подсветка до 30м, LED-подсветка до 30м; встроенный микрофон; MicroSD до 256Гбайт; защита: IP67, IK10; питание: 12В(DC), PoE; корпус: металл | 25590 | 25590
00-00120870 | DH-IPC-HDBW2849EP-S-IL-0360B | Dahua | Уличная купольная IP-видеокамера с ИИ 8Мп; 1/2.7” CMOS; объектив 3.6мм; WDR(120дБ); чувствительность 0.008лк@F1.6 сжатие: H.265+, H.265, H.264+, H.264, MJPEG; 2 потока до 8Мп@20к/с; видеоаналитика: SMD Plus (Умная детекция движения), охрана периметра; ИК-подсветка до 30м, LED-подсветка до 30м; встроенный микрофон; MicroSD до 256Гбайт; защита: IP67, IK10; питание: 12В(DC), PoE; корпус: металл | 25590 | 25590
00-00102499 | DH-IPC-HDBW3241EP-AS-0280B-S2 | Dahua | IP камера купольная уличная с ИИ 2Мп, 1/2.8” CMOS, объектив 2.8мм, механический ИК-фильтр, WDR(120дБ), чувствительность 0.002лк F1.4, сжатие: H.265+, H.265, H.264+, H.264, MJPEG, 3 потока до 2Мп 25к/с, видеоаналитика: SMD 4.0 (интеллектуальный детектор движения), AI SSA (Автоматическая адаптация сцены), охрана периметра, пересечение линии, контроль зоны, ИК-подсветка до 50м, встроенный микрофон, аудиовх/вых: 1/1, тревожные вх/вых: 1/1, защита: IP67, IK10, MicroSD до 256Гбайт, питание: 12В(DC), PoE, корпус: металл, пластик | 17090 | 17090
00-00107990 | DH-IPC-HDBW3241EP-AS-0360B-S2 | Dahua | Уличная купольная IP-видеокамера с ИИ 2Мп; 1/2.8” CMOS; объектив 3.6мм; механический ИК-фильтр; WDR(120дБ); чувствительность 0.002лк@F1.4; сжатие: H.265+, H.265, H.264+, H.264, MJPEG; 3 потока до 2Мп@25к/с; видеоаналитика: SMD 4.0 (интеллектуальный детектор движения), AI SSA (Автоматическая адаптация сцены), охрана периметра; ИК-подсветка до 30м; встроенный микрофон, аудиовх/вых: 1/1; тревожные вх/вых: 1/1; защита: IP67, IK10; MicroSD до 256Гбайт; питание: 12В(DC), PoE; корпус: металл | 17090 | 17090
00-00107991 | DH-IPC-HDBW3241EP-AS-0600B-S2 | Dahua | Уличная купольная IP-видеокамера с ИИ 2Мп; 1/2.8” CMOS; объектив 6.0мм; механический ИК-фильтр; WDR(120дБ); чувствительность 0.002лк@F1.4; сжатие: H.265+, H.265, H.264+, H.264, MJPEG; 3 потока до 2Мп@25к/с; видеоаналитика: SMD 4.0 (интеллектуальный детектор движения), AI SSA (Автоматическая адаптация сцены), охрана периметра; ИК-подсветка до 30м; встроенный микрофон, аудиовх/вых: 1/1; тревожные вх/вых: 1/1; защита: IP67, IK10; MicroSD до 256Гбайт; питание: 12В(DC), PoE; корпус: металл | 17090 | 17090
00-00107992 | DH-IPC-HDBW3241FP-AS-0210B-S2 | Dahua | Уличная мини-купольная IP-видеокамера с ИИ 2Мп; 1/2.8” CMOS; объектив 2.1мм; механический ИК-фильтр; WDR(120дБ); чувствительность 0.002лк@F1.4; сжатие: H.265+, H.265, H.264+, H.264, MJPEG; 3 потока до 2Мп@25к/с; видеоаналитика: SMD 4.0 (интеллектуальный детектор движения), AI SSA (Автоматическая адаптация сцены), охрана периметра; ИК-подсветка до 30м; встроенный микрофон, аудиовх/вых: 1/1; тревожные вх/вых: 1/1; защита: IP67, IK10; MicroSD до 256Гбайт; питание: 12В(DC), PoE; корпус: металл | 18990 | 18990
00-00102902 | DH-IPC-HDBW3241FP-AS-0280B-S2 | Dahua | IP камера мини-купольная уличная с ИИ 2Мп; 1/2.8” CMOS; объектив 2.8мм; механический ИК-фильтр; WDR(120дБ); чувствительность 0.002лк@F1.4; сжатие: H.265+, H.265, H.264+, H.264, MJPEG; 3 потока до 2Мп@25к/с; видеоаналитика: SMD 4.0 (интеллектуальный детектор движения), AI SSA (Автоматическая адаптация сцены), охрана периметра, пересечение линии, контроль зоны; ИК-подсветка до 30м; встроенный микрофон, аудиовх/вых: 1/1; тревожные вх/вых: 1/1; защита: IP67, IK10; MicroSD до 256Гбайт; питание: 12В(DC), PoE; корпус: металл | 17790 | 17790
00-00107993 | DH-IPC-HDBW3241FP-AS-0360B-S2 | Dahua | Уличная мини-купольная IP-видеокамера с ИИ 2Мп; 1/2.8” CMOS; объектив 3.6мм; механический ИК-фильтр; WDR(120дБ); чувствительность 0.002лк@F1.4; сжатие: H.265+, H.265, H.264+, H.264, MJPEG; 3 потока до 2Мп@25к/с; видеоаналитика: SMD 4.0 (интеллектуальный детектор движения), AI SSA (Автоматическая адаптация сцены), охрана периметра; ИК-подсветка до 30м; встроенный микрофон, аудиовх/вых: 1/1; тревожные вх/вых: 1/1; защита: IP67, IK10; MicroSD до 256Гбайт; питание: 12В(DC), PoE; корпус: металл | 17790 | 17790
00-00107994 | DH-IPC-HDBW3241RP-ZS-S2 | Dahua | Уличная купольная IP-видеокамера с ИИ 2Мп; 1/2.8” CMOS; моторизованный объектив 2.7~13.5мм; механический ИК-фильтр; WDR(120дБ); чувствительность 0.002лк@F1.5; сжатие: H.265+, H.265, H.264+, H.264, MJPEG; 3 потока до 2Мп@25к/с; SMD 4.0 (интеллектуальный детектор движения), AI SSA (Автоматическая адаптация сцены), охрана периметра, пересечение линии, контроль зоны; ИК-подсветка до 40м; встроенный микрофон; MicroSD до 256Гбайт; защита: IP67, IK10; питание: 12В(DC), PoE; корпус: металл | 31390 | 31390
00-00120972 | DH-IPC-HDBW3249EP-AS-IL-0280B | Dahua | Уличная купольная IP-видеокамера с ИИ 2Мп; 1/2.9” CMOS; объектив 2.8мм; механический ИК-фильтр; WDR(120дБ); чувствительность 0.002лк@F1.4; сжатие: H.265+, H.265, H.264+, H.264, MJPEG; 3 потока до 2Мп@25к/с; видеоаналитика: SMD 4.0 (интеллектуальный детектор движения), AI SSA (Автоматическая адаптация сцены), охрана периметра, AcuPick; ИК-подсветка до 40м, LED-подсветка до 40м; встроенный микрофон, аудиовх/вых: 1/1; тревожные вх/вых: 1/1; защита: IP67, IK10; MicroSD до 512Гбайт; питание: 12В(DC), PoE; корпус: металл | 21190 | 21190
00-00120973 | DH-IPC-HDBW3249EP-AS-IL-0360B | Dahua | Уличная купольная IP-видеокамера с ИИ 2Мп; 1/2.9” CMOS; объектив 3.6мм; механический ИК-фильтр; WDR(120дБ); чувствительность 0.002лк@F1.4; сжатие: H.265+, H.265, H.264+, H.264, MJPEG; 3 потока до 2Мп@25к/с; видеоаналитика: SMD 4.0 (интеллектуальный детектор движения), AI SSA (Автоматическая адаптация сцены), охрана периметра, AcuPick; ИК-подсветка до 40м, LED-подсветка до 40м; встроенный микрофон, аудиовх/вых: 1/1; тревожные вх/вых: 1/1; защита: IP67, IK10; MicroSD до 512Гбайт; питание: 12В(DC), PoE; корпус: металл | 21190 | 21190
00-00120974 | DH-IPC-HDBW3249EP-AS-IL-0600B | Dahua | Уличная купольная IP-видеокамера с ИИ 2Мп; 1/2.9” CMOS; объектив 6мм; механический ИК-фильтр; WDR(120дБ); чувствительность 0.002лк@F1.4; сжатие: H.265+, H.265, H.264+, H.264, MJPEG; 3 потока до 2Мп@25к/с; видеоаналитика: SMD 4.0 (интеллектуальный детектор движения), AI SSA (Автоматическая адаптация сцены), охрана периметра, AcuPick; ИК-подсветка до 40м, LED-подсветка до 40м; встроенный микрофон, аудиовх/вых: 1/1; тревожные вх/вых: 1/1; защита: IP67, IK10; MicroSD до 512Гбайт; питание: 12В(DC), PoE; корпус: металл | 21190 | 21190
00-00072588 | DH-IPC-HDBW3249EP-AS-NI-0280B | Dahua | IP камера купольная уличная, Full-color с ИИ 2Мп, 1/2.8" CMOS , WDR, 3D DNR, чувствительность 0.0015Лк@F1.0; H.265+/H.265/H.264+/H.264/H.264B/H.264H/MJPEG,3 потока. Разрешение и скорость трансляции видео 2Мп(1920*1080)@25к/с,объектив 2.8/3.6мм (возможна замена) Видеоаналитика: SMD (Умная детекция движения)/защита периметра/пересечение линии/вторжение в область.,Тревожные вх/вых 1/1, аудио вх/вых 1/1, IP67, IK10, поддержка карты памяти Micro SD 256 ГБ,DC12V/PoE Материал корпуса: металл | 17490 | 17490
00-00078140 | DH-IPC-HDBW3249EP-AS-NI-0360B | Dahua | IP камера купольная уличная, Full-color с ИИ 2Мп, 1/2.8" CMOS , WDR, 3D DNR, чувствительность 0.0015Лк@F1.0; H.265+/H.265/H.264+/H.264/H.264B/H.264H/MJPEG,3 потока. Разрешение и скорость трансляции видео 2Мп(1920*1080)@25к/с,объектив 3.6мм; Видеоаналитика: SMD (Умная детекция движения)/защита периметра/пересечение линии/вторжение в область.,Тревожные вх/вых 1/1, аудио вх/вых 1/1, IP67, IK10, поддержка карты памяти Micro SD 256 ГБ,DC12V/PoE Материал корпуса: металл | 17490 | 17490
00-00120969 | DH-IPC-HDBW3249EP-S-IL-0280B | Dahua | Уличная купольная IP-видеокамера с ИИ 2Мп; 1/2.9” CMOS; объектив 2.8мм; механический ИК-фильтр; WDR(120дБ); чувствительность 0.002лк@F1.4; сжатие: H.265+, H.265, H.264+, H.264, MJPEG; 3 потока до 2Мп@25к/с; видеоаналитика: SMD 4.0 (интеллектуальный детектор движения), AI SSA (Автоматическая адаптация сцены), охрана периметра, AcuPick; ИК-подсветка до 40м, LED-подсветка до 40м; встроенный микрофон; защита: IP67, IK10; MicroSD до 512Гбайт; питание: 12В(DC), PoE; корпус: металл | 17490 | 17490
00-00120970 | DH-IPC-HDBW3249EP-S-IL-0360B | Dahua | Уличная купольная IP-видеокамера с ИИ 2Мп; 1/2.9” CMOS; объектив 3.6мм; механический ИК-фильтр; WDR(120дБ); чувствительность 0.002лк@F1.4; сжатие: H.265+, H.265, H.264+, H.264, MJPEG; 3 потока до 2Мп@25к/с; видеоаналитика: SMD 4.0 (интеллектуальный детектор движения), AI SSA (Автоматическая адаптация сцены), охрана периметра, AcuPick; ИК-подсветка до 40м, LED-подсветка до 40м; встроенный микрофон; защита: IP67, IK10; MicroSD до 512Гбайт; питание: 12В(DC), PoE; корпус: металл | 17490 | 17490
00-00120971 | DH-IPC-HDBW3249EP-S-IL-0600B | Dahua | Уличная купольная IP-видеокамера с ИИ 2Мп; 1/2.9” CMOS; объектив 6мм; механический ИК-фильтр; WDR(120дБ); чувствительность 0.002лк@F1.4; сжатие: H.265+, H.265, H.264+, H.264, MJPEG; 3 потока до 2Мп@25к/с; видеоаналитика: SMD 4.0 (интеллектуальный детектор движения), AI SSA (Автоматическая адаптация сцены), охрана периметра, AcuPick; ИК-подсветка до 40м, LED-подсветка до 40м; встроенный микрофон; защита: IP67, IK10; MicroSD до 512Гбайт; питание: 12В(DC), PoE; корпус: металл | 17490 | 17490
00-00120977 | DH-IPC-HDBW3249RP-ZS-IL | Dahua | Уличная купольная IP-видеокамера с ИИ 2Мп; 1/2.9” CMOS; моторизованный объектив 2.7~13.5мм; механический ИК-фильтр; WDR(120дБ); чувствительность 0.002лк@F1.4; сжатие: H.265+, H.265, H.264+, H.264, MJPEG; 3 потока до 2Мп@25к/с; SMD 4.0 (интеллектуальный детектор движения), AI SSA (Автоматическая адаптация сцены), охрана периметра, AcuPick; ИК-подсветка до 50м, LED-подсветка до 50м; встроенный микрофон; MicroSD до 512Гбайт; защита: IP67, IK10; питание: 12В(DC), PoE; корпус: металл | 32090 | 32090
00-00102905 | DH-IPC-HDBW3441EP-AS-0280B-S2 | Dahua | IP камера купольная уличная с ИИ 4Мп; 1/3” CMOS; объектив 2.8мм; механический ИК-фильтр; WDR(120дБ); чувствительность 0.005лк@F1.4; сжатие: H.265+, H.265, H.264+, H.264, MJPEG; 3 потока до 4Мп@25к/с; видеоаналитика: SMD 4.0 (интеллектуальный детектор движения), AI SSA (Автоматическая адаптация сцены), охрана периметра, пересечение линии, контроль зоны; ИК-подсветка до 50м; встроенный микрофон, аудиовх/вых: 1/1; тревожные вх/вых: 1/1; защита: IP67, IK10; MicroSD до 256Гбайт; питание: 12В(DC), PoE; корпус: металл, пластик | 19290 | 19290
00-00108017 | DH-IPC-HDBW3441EP-AS-0360B-S2 | Dahua | Уличная купольная IP-видеокамера с ИИ 4Мп; 1/3” CMOS; объектив 3.6мм; механический ИК-фильтр; WDR(120дБ); чувствительность 0.005лк@F1.4; сжатие: H.265+, H.265, H.264+, H.264, MJPEG; 3 потока до 4Мп@25к/с; видеоаналитика: SMD 4.0 (интеллектуальный детектор движения), AI SSA (Автоматическая адаптация сцены), охрана периметра; ИК-подсветка до 30м; встроенный микрофон, аудиовх/вых: 1/1; тревожные вх/вых: 1/1; защита: IP67, IK10; MicroSD до 256Гбайт; питание: 12В(DC), PoE; корпус: металл | 19290 | 19290
00-00108018 | DH-IPC-HDBW3441EP-AS-0600B-S2 | Dahua | Уличная купольная IP-видеокамера с ИИ 4Мп; 1/3” CMOS; объектив 6.0мм; механический ИК-фильтр; WDR(120дБ); чувствительность 0.005лк@F1.4; сжатие: H.265+, H.265, H.264+, H.264, MJPEG; 3 потока до 4Мп@25к/с; видеоаналитика: SMD 4.0 (интеллектуальный детектор движения), AI SSA (Автоматическая адаптация сцены), охрана периметра; ИК-подсветка до 30м; встроенный микрофон, аудиовх/вых: 1/1; тревожные вх/вых: 1/1; защита: IP67, IK10; MicroSD до 256Гбайт; питание: 12В(DC), PoE; корпус: металл | 19290 | 19290
00-00108019 | DH-IPC-HDBW3441FP-AS-0210B-S2 | Dahua | Уличная мини-купольная IP-видеокамера с ИИ 4Мп; 1/3” CMOS; объектив 2.1мм; механический ИК-фильтр; WDR(120дБ); чувствительность 0.005лк@F1.4; сжатие: H.265+, H.265, H.264+, H.264, MJPEG; 3 потока до 4Мп@25к/с; видеоаналитика: SMD 4.0 (интеллектуальный детектор движения), AI SSA (Автоматическая адаптация сцены), охрана периметра; ИК-подсветка до 30м; встроенный микрофон, аудиовх/вых: 1/1; тревожные вх/вых: 1/1; защита: IP67, IK10; MicroSD до 256Гбайт; питание: 12В(DC), PoE; корпус: металл | 21490 | 21490
00-00090411 | DH-IPC-HDBW3441FP-AS-0280B-S2 | Dahua | IP камера купольная, 4Мп; 1/3" CMOS; 0.005/0 лк; 2688х1520 - 25 к/с; LED подсветка 30 м; объектив 2.8 мм; H.264/H.265/MJPEG; WDR-120 дБ; Видеоаналитические функции: пересечение линии, контроль области; классификация «человек», «ТС» Тревожный вход/выход- 1/1; Аудиовход/выход 1/1; встроенный микрофон, поддержка карты памяти Micro SD 256ГБ, ONVIF (S, G, T), CGI, P2P; DC 12В/PoE; 7Вт; IK10; IP67; -30...+60°C; 111х65 мм. | 19890 | 19890
00-00102907 | DH-IPC-HDBW3441FP-AS-0360B-S2 | Dahua | IP камера мини-купольная уличнаяс ИИ 4Мп; 1/3” CMOS; объектив 3.6мм; механический ИК-фильтр; WDR(120дБ); чувствительность 0.005лк@F1.4; сжатие: H.265+, H.265, H.264+, H.264, MJPEG; 3 потока до 4Мп@25к/с; видеоаналитика: SMD 4.0 (интеллектуальный детектор движения), AI SSA (Автоматическая адаптация сцены), охрана периметра, пересечение линии, контроль зоны; ИК-подсветка до 30м; встроенный микрофон, аудиовх/вых: 1/1; тревожные вх/вых: 1/1; защита: IP67, IK10; MicroSD до 256Гбайт; питание: 12В(DC), PoE; корпус: металл | 19890 | 19890
00-00102909 | DH-IPC-HDBW3441RP-ZS-S2 | Dahua | IP камера купольная уличная с ИИ 4Мп; 1/3” CMOS; моторизованный объектив 2.7~13.5мм; механический ИК-фильтр; WDR(120дБ); чувствительность 0.005лк@F1.5; сжатие: H.265+, H.265, H.264+, H.264, MJPEG; 3 потока до 4Мп@25к/с; видеоаналитика: SMD 4.0 (интеллектуальный детектор движения), AI SSA (Автоматическая адаптация сцены), охрана периметра, пересечение линии, контроль зоны; ИК-подсветка до 40м; MicroSD до 256Гбайт; защита: IP67, IK10; питание: 12В(DC), PoE; корпус: металл, пластик. | 35190 | 35190
00-00120990 | DH-IPC-HDBW3449EP-AS-IL-0280B | Dahua | Уличная купольная IP-видеокамера с ИИ 4Мп; 1/2.9” CMOS; объектив 2.8мм; механический ИК-фильтр; WDR(120дБ); чувствительность 0.005лк@F1.4; сжатие: H.265+, H.265, H.264+, H.264, MJPEG; 3 потока до 4Мп@25к/с; видеоаналитика: SMD 4.0 (интеллектуальный детектор движения), AI SSA (Автоматическая адаптация сцены), охрана периметра, AcuPick; ИК-подсветка до 40м, LED-подсветка до 40м; встроенный микрофон, аудиовх/вых: 1/1; тревожные вх/вых: 1/1; защита: IP67, IK10; MicroSD до 512Гбайт; питание: 12В(DC), PoE; корпус: металл | 23390 | 23390
00-00120991 | DH-IPC-HDBW3449EP-AS-IL-0360B | Dahua | Уличная купольная IP-видеокамера с ИИ 4Мп; 1/2.9” CMOS; объектив 3.6мм; механический ИК-фильтр; WDR(120дБ); чувствительность 0.005лк@F1.4; сжатие: H.265+, H.265, H.264+, H.264, MJPEG; 3 потока до 4Мп@25к/с; видеоаналитика: SMD 4.0 (интеллектуальный детектор движения), AI SSA (Автоматическая адаптация сцены), охрана периметра, AcuPick; ИК-подсветка до 40м, LED-подсветка до 40м; встроенный микрофон, аудиовх/вых: 1/1; тревожные вх/вых: 1/1; защита: IP67, IK10; MicroSD до 512Гбайт; питание: 12В(DC), PoE; корпус: металл | 23390 | 23390
00-00120992 | DH-IPC-HDBW3449EP-AS-IL-0600B | Dahua | Уличная купольная IP-видеокамера с ИИ 4Мп; 1/2.9” CMOS; объектив 6мм; механический ИК-фильтр; WDR(120дБ); чувствительность 0.005лк@F1.4; сжатие: H.265+, H.265, H.264+, H.264, MJPEG; 3 потока до 4Мп@25к/с; видеоаналитика: SMD 4.0 (интеллектуальный детектор движения), AI SSA (Автоматическая адаптация сцены), охрана периметра, AcuPick; ИК-подсветка до 40м, LED-подсветка до 40м; встроенный микрофон, аудиовх/вых: 1/1; тревожные вх/вых: 1/1; защита: IP67, IK10; MicroSD до 512Гбайт; питание: 12В(DC), PoE; корпус: металл | 23390 | 23390
00-00078137 | DH-IPC-HDBW3449EP-AS-NI-0280B | Dahua | IP камера купольная уличная Full-color с ИИ 4Мп, 1/2.7" CMOS , WDR, 3D DNR, чувствительность 0.003Лк@F1.0; H.265+/H.265/H.264+/H.264/H.264B/H.264H/MJPEG,3 потока. Разрешение и скорость трансляции видео 4Мп(2688*1520)@25к/с,объектив 2.8мм; Видеоаналитика: SMD (Умная детекция движения)/защита периметра/пересечение линии/вторжение в область.,Тревожные вх/вых 1/1, аудио вх/вых 1/1, IP67, IK10, поддержка карты памяти Micro SD 256 ГБ,DC12V/PoE Материал корпуса: металл | 19590 | 19590
00-00078138 | DH-IPC-HDBW3449EP-AS-NI-0360B | Dahua | IP камера купольная уличная Full-color с ИИ 4Мп, 1/2.7" CMOS , WDR, 3D DNR, чувствительность 0.003Лк@F1.0; H.265+/H.265/H.264+/H.264/H.264B/H.264H/MJPEG,3 потока. Разрешение и скорость трансляции видео 4Мп(2688*1520)@25к/с,объектив 3.6мм; Видеоаналитика: SMD (Умная детекция движения)/защита периметра/пересечение линии/вторжение в область.,Тревожные вх/вых 1/1, аудио вх/вых 1/1, IP67, IK10, поддержка карты памяти Micro SD 256 ГБ,DC12V/PoE Материал корпуса: металл | 19590 | 19590
00-00120987 | DH-IPC-HDBW3449EP-S-IL-0280B | Dahua | Уличная купольная IP-видеокамера с ИИ 4Мп; 1/2.9” CMOS; объектив 2.8мм; механический ИК-фильтр; WDR(120дБ); чувствительность 0.005лк@F1.4; сжатие: H.265+, H.265, H.264+, H.264, MJPEG; 3 потока до 4Мп@25к/с; видеоаналитика: SMD 4.0 (интеллектуальный детектор движения), AI SSA (Автоматическая адаптация сцены), охрана периметра, AcuPick; ИК-подсветка до 40м, LED-подсветка до 40м; встроенный микрофон; защита: IP67, IK10; MicroSD до 512Гбайт; питание: 12В(DC), PoE; корпус: металл | 19590 | 19590
00-00120988 | DH-IPC-HDBW3449EP-S-IL-0360B | Dahua | Уличная купольная IP-видеокамера с ИИ 4Мп; 1/2.9” CMOS; объектив 3.6мм; механический ИК-фильтр; WDR(120дБ); чувствительность 0.005лк@F1.4; сжатие: H.265+, H.265, H.264+, H.264, MJPEG; 3 потока до 4Мп@25к/с; видеоаналитика: SMD 4.0 (интеллектуальный детектор движения), AI SSA (Автоматическая адаптация сцены), охрана периметра, AcuPick; ИК-подсветка до 40м, LED-подсветка до 40м; встроенный микрофон; защита: IP67, IK10; MicroSD до 512Гбайт; питание: 12В(DC), PoE; корпус: металл | 19590 | 19590
00-00120989 | DH-IPC-HDBW3449EP-S-IL-0600B | Dahua | Уличная купольная IP-видеокамера с ИИ 4Мп; 1/2.9” CMOS; объектив 6мм; механический ИК-фильтр; WDR(120дБ); чувствительность 0.005лк@F1.4; сжатие: H.265+, H.265, H.264+, H.264, MJPEG; 3 потока до 4Мп@25к/с; видеоаналитика: SMD 4.0 (интеллектуальный детектор движения), AI SSA (Автоматическая адаптация сцены), охрана периметра, AcuPick; ИК-подсветка до 40м, LED-подсветка до 40м; встроенный микрофон; защита: IP67, IK10; MicroSD до 512Гбайт; питание: 12В(DC), PoE; корпус: металл | 19590 | 19590
00-00121001 | DH-IPC-HDBW3449R1P-ZAS-PV-S5 | Dahua | Уличная купольная IP-видеокамера Full-color с ИИ и активным сдерживанием 4Мп; 1/2.7” CMOS; моторизованный объектив 2.7~13,5мм (5x); WDR(120дБ); чувствительность 0.003лк@F1.0; сжатие: H.265+, H.265, H.264+, H.264, MJPEG; 3 потока до 4Мп@25к/с; видеоаналитика: AcuPick; SMD 4.0 (интеллектуальный детектор движения), AI SSA (Автоматическая адаптация сцены), пересечение линии, контроль зоны; тревожные вх/вых: 1/1; аудиовх/вых: 1/1; встроенные 2 микрофона и громкоговоритель; LED-подсветка до 40м, ИК-подсветка 50м; сигнализация красно-синей подсветкой; MicroSD до 512Гбайт; защита: IP67, IK10; питание: 12В(DC), PoE; корпус: металл | 38590 | 38590
00-00120999 | DH-IPC-HDBW3449RP-ZS-IL | Dahua | Уличная купольная IP-видеокамера с ИИ 4Мп; 1/2.9” CMOS; моторизованный объектив 2.7~13.5мм; механический ИК-фильтр; WDR(120дБ); чувствительность 0.005лк@F1.4; сжатие: H.265+, H.265, H.264+, H.264, MJPEG; 3 потока до 4Мп@25к/с; SMD 4.0 (интеллектуальный детектор движения), AI SSA (Автоматическая адаптация сцены), охрана периметра, AcuPick; ИК-подсветка до 50м, LED-подсветка до 50м; встроенный микрофон; MicroSD до 512Гбайт; защита: IP67, IK10; питание: 12В(DC), PoE; корпус: металл | 34190 | 34190
00-00121015 | DH-IPC-HDBW3849R1P-ZAS-PV-S5 | Dahua | Уличная купольная IP-видеокамера Full-color с ИИ и активным сдерживанием 8Мп; 1/2.8” CMOS; моторизованный объектив 2.7~13,5мм (5x); WDR(120дБ); чувствительность 0.004лк@F1.0; сжатие: H.265+, H.265, H.264+, H.264, MJPEG; 3 потока до 8Мп@25к/с; видеоаналитика: AcuPick, SMD 4.0 (интеллектуальный детектор движения), AI SSA (Автоматическая адаптация сцены), пересечение линии, контроль зоны; тревожные вх/вых: 1/1; аудиовх/вых: 1/1; встроенные 2 микрофона и громкоговоритель; LED-подсветка до 40м, ИК-подсветка 50м; сигнализация красно-синей подсветкой; MicroSD до 512Гбайт; защита: IP67, IK10; питание: 12В(DC), PoE; корпус: металл | 50090 | 50090
00-00102500 | DH-IPC-HDBW5241EP-ZE-S3 | Dahua | Уличная купольная IP-видеокамера с ИИ 2Мп, 1/2.8” CMOS, моторизованный объектив 2.7~13.5мм, механический ИК-фильтр, WDR(120дБ), чувствительность 0.0007лк F1.5, сжатие: H.265+, H.265, H.264+, H.264, MJPEG, 4 потока до 2Мп 25к/с, видеоаналитика: SMD 3.0 (интеллектуальный детектор движения), AI SSA (Автоматическая адаптация сцены), детектор лиц, охрана периметра, подсчет людей, тепловая карта, ИК-подсветка до 40м, тревожные вх/вых: 2/1, аудиовх/вых: Mic, 1/1, MicroSD до 512Гбайт, защита: IP67, IK10, питание: 12В(DC), PoE, ePoE, корпус: металл | 37290 | 37290
00-00102501 | DH-IPC-HDBW5442EP-ZE-S3 | Dahua | Уличная купольная IP-видеокамера с ИИ 4Мп, 1/1.8” CMOS, моторизованный объектив 2.7~12мм, механический ИК-фильтр, WDR(140дБ), чувствительность 0.0007лк F1.8, сжатие: H.265+, H.265, H.264+, H.264, MJPEG, 4 потока до 4Мп 25к/с, видеоаналитика: SMD 3.0 (интеллектуальный детектор движения), AI SSA (Автоматическая адаптация сцены), детектор лиц, охрана периметра, подсчет людей, тепловая карта, ИК-подсветка до 40м, тревожные вх/вых: 2/1, аудиовх/вых: Mic, 1/1, MicroSD до 512Гбайт, защита: IP67, IK10, питание: 12В(DC), PoE, ePoE, корпус: металл | 45390 | 45390
00-00121008 | DH-IPC-HDBW5449RP-ASE-LED-0280B-S2 | Dahua | Уличная купольная IP-видеокамера Full-color с ИИ 4Мп; 1/1.8” CMOS; объектив 2.8мм; WDR(140дБ); чувствительность 0.0005лк@F1.0; сжатие: H.265+, H.265, H.264+, H.264, MJPEG; 3 потока до 4Мп(2688×1520)@25к/с; видеоаналитика: SMD, пересечение линии, контроль зоны, детектор лиц, детектор толпы, подсчет людей, детектор парковки, тепловая карта. Интерфейсы: тревожные вх/вых: 1/1; аудиовх/вых: 1/1; встроенный микрофон; LED-подсветка до 30м; MicroSD до 512Гбайт; защита: IP67, IK10; питание: 12В(DC), PoE/ePoE; корпус: металл | 32390 | 32390
00-00121009 | DH-IPC-HDBW5449RP-ASE-LED-0360B-S2 | Dahua | Уличная купольная IP-видеокамера Full-color с ИИ 4Мп; 1/1.8” CMOS; объектив 3.6мм; WDR(140дБ); чувствительность 0.0005лк@F1.0; сжатие: H.265+, H.265, H.264+, H.264, MJPEG; 3 потока до 4Мп(2688×1520)@25к/с; видеоаналитика: SMD, пересечение линии, контроль зоны, детектор лиц, детектор толпы, подсчет людей, детектор парковки, тепловая карта. Интерфейсы: тревожные вх/вых: 1/1; аудиовх/вых: 1/1; встроенный микрофон; LED-подсветка до 30м; MicroSD до 512Гбайт; защита: IP67, IK10; питание: 12В(DC), PoE/ePoE; корпус: металл | 32390 | 32390
00-00102503 | DH-IPC-HDBW5541RP-ASE-0280B-S3 | Dahua | IP камера купольная уличная с ИИ 5Мп, 1/2.7” CMOS, объектив 2.8мм, механический ИК-фильтр, WDR(120дБ), чувствительность 0.0009лк F1.6, сжатие: H.265+, H.265, H.264+, H.264, MJPEG, 4 потока до 5Мп 25к/с, видеоаналитика: SMD 3.0 (интеллектуальный детектор движения), AI SSA (Автоматическая адаптация сцены), детектор лиц, охрана периметра, подсчет людей, тепловая карта, ИК-подсветка до 50м, тревожные вх/вых: 1/1, аудиовх/вых: Mic, 1/1, MicroSD до 512Гбайт, защита: IP67, IK10, питание: 12В(DC), PoE, ePoE, корпус: металл | 27690 | 27690
00-00102504 | DH-IPC-HDBW5541RP-ASE-0360B-S3 | Dahua | Уличная купольная IP-видеокамера с ИИ 5Мп, 1/2.7” CMOS, объектив 3.6мм, механический ИК-фильтр, WDR(120дБ), чувствительность 0.0009лк F1.6, сжатие: H.265+, H.265, H.264+, H.264, MJPEG, 4 потока до 5Мп 25к/с, видеоаналитика: SMD 3.0 (интеллектуальный детектор движения), AI SSA (Автоматическая адаптация сцены), детектор лиц, охрана периметра, подсчет людей, тепловая карта, ИК-подсветка до 50м, тревожные вх/вых: 1/1, аудиовх/вых: Mic, 1/1, MicroSD до 512Гбайт, защита: IP67, IK10, питание: 12В(DC), PoE, ePoE, корпус: металл | 27690 | 27690
00-00102505 | DH-IPC-HDBW5541RP-ASE-0600B-S3 | Dahua | Уличная купольная IP-видеокамера с ИИ 5Мп, 1/2.7” CMOS, объектив 6.0мм, механический ИК-фильтр, WDR(120дБ), чувствительность 0.0009лк F1.6, сжатие: H.265+, H.265, H.264+, H.264, MJPEG, 4 потока до 5Мп 25к/с, видеоаналитика: SMD 3.0 (интеллектуальный детектор движения), AI SSA (Автоматическая адаптация сцены), детектор лиц, охрана периметра, подсчет людей, тепловая карта, ИК-подсветка до 50м, тревожные вх/вых: 1/1, аудиовх/вых: Mic, 1/1, MicroSD до 512Гбайт, защита: IP67, IK10, питание: 12В(DC), PoE, ePoE, корпус: металл | 27690 | 27690
00-00102506 | DH-IPC-HDPW1230R1P-0280B-S5 | Dahua | IP-видеокамера купольная 2Мп, 1/2.8” CMOS, объектив 2.8мм, механический ИК-фильтр, чувствительность 0.01лк F2.0, сжатие: H.265+, H.265, H.264+, H.264, MJPEG, 2 потока до 2Мп 25к/с, ИК-подсветка до 20м,защита: IP67, питание: 12В(DC), PoE, корпус: пластик | 8090 | 8090
00-00102507 | DH-IPC-HDPW1230R1P-0360B-S5 | Dahua | IP-видеокамера купольная 2Мп, 1/2.8” CMOS, объектив 3.6мм, механический ИК-фильтр, чувствительность 0.01лк F2.0, сжатие: H.265+, H.265, H.264+, H.264, MJPEG, 2 потока до 2Мп 25к/с, ИК-подсветка до 20м,защита: IP67, питание: 12В(DC), PoE, корпус: пластик | 8090 | 8090
00-00102508 | DH-IPC-HDPW1230R1P-ZS-S5 | Dahua | Уличная купольная IP-видеокамера 2Мп, 1/2.8” CMOS, моторизованный объектив 2.8~12 мм, механический ИК-фильтр, чувствительность 0.008лк F1.7, сжатие: H.265+, H.265, H.264+, H.264, MJPEG, 2 потока до 2Мп 25к/с, ИК-подсветка до 40м, MicroSD до 256 Гбайт, защита: IP67, питание: 12В(DC), PoE, корпус: металл, пластик | 15390 | 15390
00-00102509 | DH-IPC-HDPW1431R1P-0280B-S4 | Dahua | IP камера купольная уличная 4Мп, 1/3” CMOS, объектив 2.8мм, механический ИК-фильтр, WDR(120дБ), чувствительность 0.03лк F2.0, сжатие: H.265+, H.265, H.264+, H.264, MJPEG, 2 потока до 4Мп 20к/с, ИК-подсветка до 30м, защита: IP67, питание: 12В(DC), PoE, корпус: пластик | 10990 | 10990
00-00102510 | DH-IPC-HDPW1431R1P-0360B-S4 | Dahua | IP камера купольная уличная 4Мп, 1/3” CMOS, объектив 3.6мм, механический ИК-фильтр, WDR(120дБ), чувствительность 0.03лк F2.0, сжатие: H.265+, H.265, H.264+, H.264, MJPEG, 2 потока до 4Мп 20к/с, ИК-подсветка до 30м, защита: IP67, питание: 12В(DC), PoE, корпус: пластик | 10990 | 10990
00-00102511 | DH-IPC-HDPW1431R1P-ZS-S4 | Dahua | IP-видеокамера купольная 4Мп, 1/3” CMOS, моторизованный объектив 2.8~12мм, механический ИК-фильтр, WDR(120дБ), чувствительность 0.03лк F1.7, сжатие: H.265+, H.265, H.264+, H.264, MJPEG, 2 потока до 4Мп 20к/с, ИК-подсветка до 40м, MicroSD до 256 Гбайт, защита: IP67, питание: 12В(DC), PoE, корпус: пластик | 17490 | 17490
00-00107975 | DH-IPC-HDW1230DTP-SAW-0280B | Dahua | Уличная купольная IP-видеокамера с ИК-подсветкой до 30м и Wi-Fi 2Мп; 1/2.8” CMOS; объектив 2.8мм; механический ИК-фильтр; чувствительность 0.025лк@F2.0; сжатие: H.265+, H.265, H.264+, H.264, MJPEG; 2 потока до 2Мп@25к/с; DWDR; 3D NR; BLC; обнаружение людей; Smart подсветка; встроенный микрофон; MicroSD до 256Гбайт; защита: IP67; питание: 12В(DC); корпус: металл, пластик; Wi-Fi 2.4ГГц | 7790 | 7790
00-00107976 | DH-IPC-HDW1230DTP-SAW-0360B | Dahua | Уличная купольная IP-видеокамера с ИК-подсветкой до 30м и Wi-Fi 2Мп; 1/2.8” CMOS; объектив 3.6мм; механический ИК-фильтр; чувствительность 0.025лк@F2.0; сжатие: H.265+, H.265, H.264+, H.264, MJPEG; 2 потока до 2Мп@25к/с; DWDR; 3D NR; BLC; обнаружение людей; Smart подсветка; встроенный микрофон; MicroSD до 256Гбайт; защита: IP67; питание: 12В(DC); корпус: металл, пластик; Wi-Fi 2.4ГГц | 7790 | 7790
00-00107973 | DH-IPC-HDW1230DTP-STW-0280B | Dahua | Уличная купольная IP-видеокамера с ИК-подсветкой до 30м и Wi-Fi 2Мп; 1/2.8” CMOS; объектив 2.8мм; механический ИК-фильтр; чувствительность 0.025лк@F2.0; сжатие: H.265+, H.265, H.264+, H.264, MJPEG; 2 потока до 2Мп@25к/с; DWDR; 3D NR; BLC; обнаружение людей; Smart подсветка; встроенные микрофон+динамик; MicroSD до 256Гбайт; защита: IP67; питание: 12В(DC); корпус: металл, пластик; Wi-Fi 2.4ГГц | 10290 | 10290
00-00107974 | DH-IPC-HDW1230DTP-STW-0360B | Dahua | Уличная купольная IP-видеокамера с ИК-подсветкой до 30м и Wi-Fi 2Мп; 1/2.8” CMOS; объектив 2.8мм; механический ИК-фильтр; чувствительность 0.025лк@F2.0; сжатие: H.265+, H.265, H.264+, H.264, MJPEG; 2 потока до 2Мп@25к/с; DWDR; 3D NR; BLC; обнаружение людей; Smart подсветка; встроенные микрофон+динамик; MicroSD до 256Гбайт; защита: IP67; питание: 12В(DC); корпус: металл, пластик; Wi-Fi 2.4ГГц | 10290 | 10290
00-00120813 | DH-IPC-HDW1230T1P-0280B-S6 | Dahua | Уличная купольная IP-видеокамера с ИК-подсветкой до 30м 2Мп; 1/2.8” CMOS; объектив 2.8мм; механический ИК-фильтр; чувствительность 0.01лк@F2.0; сжатие: H.265+, H.265, H.264+, H.264, MJPEG; 2 потока до 2Мп@25к/с; видеоаналитика: детектор человека; DWDR; 3D NR; BLC; Smart подсветка; защита: IP67; питание: 12В(DC), PoE; корпус: металл, пластик | 7790 | 7790
00-00120814 | DH-IPC-HDW1230T1P-0360B-S6 | Dahua | Уличная купольная IP-видеокамера с ИК-подсветкой до 30м 2Мп; 1/2.8” CMOS; объектив 3.6мм; механический ИК-фильтр; чувствительность 0.01лк@F2.0; сжатие: H.265+, H.265, H.264+, H.264, MJPEG; 2 потока до 2Мп@25к/с; видеоаналитика: детектор человека; DWDR; 3D NR; BLC; Smart подсветка; защита: IP67; питание: 12В(DC), PoE; корпус: металл, пластик | 7790 | 7790
00-00102516 | DH-IPC-HDW1230T1P-ZS-S5 | Dahua | Уличная купольная IP-видеокамера 2Мп, 1/2.8” CMOS, моторизованный объектив 2.8~12 мм, механический ИК-фильтр, чувствительность 0.008лк F1.7, сжатие: H.265+, H.265, H.264+, H.264, MJPEG, 2 потока до 2Мп 25к/с, ИК-подсветка до 40м, MicroSD до 256 Гбайт, защита: IP67, питание: 12В(DC), PoE, корпус: металл, пластик | 15390 | 15390
00-00107853 | DH-IPC-HDW1230TP-ZS-S5 | Dahua | Уличная купольная IP-видеокамера 2Мп; 1/2.8” CMOS; моторизованный объектив 2.8~12 мм; механический ИК-фильтр; чувствительность 0.008лк@F1.7; сжатие: H.265+, H.265, H.264+, H.264, MJPEG; 2 потока до 2Мп@25к/с; ИК-подсветка до 40м; MicroSD до 256 Гбайт; защита: IP67; питание: 12В(DC), PoE; корпус: металл | 16590 | 16590
00-00102518 | DH-IPC-HDW1239T1P-LED-0280B-S5 | Dahua | Уличная купольная IP-видеокамера Full-color 2Мп, 1/2.8” CMOS, объектив 2.8мм, чувствительность 0.005лк F1.6 сжатие: H.265+, H.265, H.264+, H.264, MJPEG, 2 потока до 2Мп 25к/с, LED-подсветка до 10м, защита: IP67, питание: 12В(DC), PoE, корпус: металл, пластик | 7190 | 4673.5
00-00102520 | DH-IPC-HDW1239TP-A-LED-0280B-S5 | Dahua | Уличная купольная IP-видеокамера Full-color 2Мп, 1/2.8” CMOS, объектив 2.8мм, чувствительность 0.0017лк F1.0 сжатие: H.265+, H.265, H.264+, H.264, MJPEG, 2 потока до 2Мп 25к/с, LED-подсветка до 30м, встроенный микрофон, защита: IP67, питание: 12В(DC), PoE, корпус: металл | 11190 | 11190
00-00102521 | DH-IPC-HDW1239TP-A-LED-0360B-S5 | Dahua | Уличная купольная IP-видеокамера Full-color 2Мп, 1/2.8” CMOS, объектив 3.6мм, чувствительность 0.0017лк F1.0 сжатие: H.265+, H.265, H.264+, H.264, MJPEG, 2 потока до 2Мп 25к/с, LED-подсветка до 30м, встроенный микрофон, защита: IP67, питание: 12В(DC), PoE, корпус: металл | 11190 | 11190
00-00107842 | DH-IPC-HDW1239VP-A-IL-0280B | Dahua | Уличная купольная IP-видеокамера с ИК-подсветкой до 30м и LED-подсветкой до 20м 2Мп; 1/2.8” CMOS; объектив 2.8мм; чувствительность 0.005лк@F1.6; сжатие: H.265+, H.265, H.264+, H.264, MJPEG; 2 потока до 2Мп@25к/с; DWDR; 3D NR; BLC; обнаружение людей; интеллектуальная двойная подсветка; встроенный микрофон; защита: IP67; питание: 12В(DC), PoE; корпус: металл | 8390 | 8390
00-00107843 | DH-IPC-HDW1239VP-A-IL-0360B | Dahua | Уличная купольная IP-видеокамера с ИК-подсветкой до 30м и LED-подсветкой до 20м 2Мп; 1/2.8” CMOS; объектив 3.6мм; чувствительность 0.005лк@F1.6; сжатие: H.265+, H.265, H.264+, H.264, MJPEG; 2 потока до 2Мп@25к/с; DWDR; 3D NR; BLC; обнаружение людей; интеллектуальная двойная подсветка; встроенный микрофон; защита: IP67; питание: 12В(DC), PoE; корпус: металл | 8390 | 8390
00-00108003 | DH-IPC-HDW1430DTP-SAW-0280B | Dahua | Уличная купольная IP-видеокамера с ИК-подсветкой до 30м и Wi-Fi 4Мп; 1/3” CMOS; объектив 2.8мм; механический ИК-фильтр; чувствительность 0.03лк@F2.0; сжатие: H.265+, H.265, H.264+, H.264, MJPEG; 2 потока до 4Мп@20к/с; DWDR; 3D NR; BLC; обнаружение людей; Smart подсветка; встроенный микрофон; MicroSD до 256Гбайт; защита: IP67; питание: 12В(DC); корпус: металл, пластик; Wi-Fi 2.4ГГц | 9790 | 9790
00-00108004 | DH-IPC-HDW1430DTP-SAW-0360B | Dahua | Уличная купольная IP-видеокамера с ИК-подсветкой до 30м и Wi-Fi 4Мп; 1/3” CMOS; объектив 3.6мм; механический ИК-фильтр; чувствительность 0.03лк@F2.0; сжатие: H.265+, H.265, H.264+, H.264, MJPEG; 2 потока до 4Мп@20к/с; DWDR; 3D NR; BLC; обнаружение людей; Smart подсветка; встроенный микрофон; MicroSD до 256Гбайт; защита: IP67; питание: 12В(DC); корпус: металл, пластик; Wi-Fi 2.4ГГц | 9790 | 9790
00-00108001 | DH-IPC-HDW1430DTP-STW-0280B | Dahua | Уличная купольная IP-видеокамера с ИК-подсветкой до 30м и Wi-Fi 4Мп; 1/3” CMOS; объектив 2.8мм; механический ИК-фильтр; чувствительность 0.03лк@F2.0; сжатие: H.265+, H.265, H.264+, H.264, MJPEG; 2 потока до 4Мп@20к/с; DWDR; 3D NR; BLC; обнаружение людей; Smart подсветка; встроенные микрофон+динамик; MicroSD до 256Гбайт; защита: IP67; питание: 12В(DC); корпус: металл, пластик; Wi-Fi 2.4ГГц | 12990 | 12990
00-00108002 | DH-IPC-HDW1430DTP-STW-0360B | Dahua | Уличная купольная IP-видеокамера с ИК-подсветкой до 30м и Wi-Fi 4Мп; 1/3” CMOS; объектив 3.6мм; механический ИК-фильтр; чувствительность 0.03лк@F2.0; сжатие: H.265+, H.265, H.264+, H.264, MJPEG; 2 потока до 4Мп@20к/с; DWDR; 3D NR; BLC; обнаружение людей; Smart подсветка; встроенные микрофон+динамик; MicroSD до 256Гбайт; защита: IP67; питание: 12В(DC); корпус: металл, пластик; Wi-Fi 2.4ГГц | 12990 | 12990
00-00120426 | DH-IPC-HDW1431T1P-0280B-S6 | Dahua | Уличная купольная IP-видеокамера с ИК-подсветкой до 30м 4Мп; 1/2.9” CMOS; объектив 2.8мм; механический ИК-фильтр; чувствительность 0.03лк@F2.0; сжатие: H.265+, H.265, H.264+, H.264, MJPEG; 2 потока до 4Мп@25к/с; видеоаналитика: детектор человека; WDR(120дБ); 3D NR; BLC; Smart подсветка; защита: IP67; питание: 12В(DC), PoE; корпус: металл, пластик. | 10690 | 10690
00-00120844 | DH-IPC-HDW1431T1P-0360B-S6 | Dahua | Уличная купольная IP-видеокамера с ИК-подсветкой до 30м 4Мп; 1/2.9” CMOS; объектив 3.6мм; механический ИК-фильтр; чувствительность 0.03лк@F2.0; сжатие: H.265+, H.265, H.264+, H.264, MJPEG; 2 потока до 4Мп@25к/с; видеоаналитика: детектор человека; WDR(120дБ); 3D NR; BLC; Smart подсветка; защита: IP67; питание: 12В(DC), PoE; корпус: металл, пластик | 10690 | 10690
00-00102526 | DH-IPC-HDW1431T1P-ZS-S4 | Dahua | Уличная купольная IP-видеокамера 4Мп, 1/3” CMOS, моторизованный объектив 2.8~12мм, механический ИК-фильтр, WDR(120дБ), чувствительность 0.03лк F1.7, сжатие: H.265+, H.265, H.264+, H.264, MJPEG, 2 потока до 4Мп 20к/с, ИК-подсветка до 50м, MicroSD до 256 Гбайт, защита: IP67, питание: 12В(DC), PoE, корпус: металл, пластик | 18590 | 18590
00-00102527 | DH-IPC-HDW1431TP-ZS-S4 | Dahua | Уличная купольная IP-видеокамера 4Мп, 1/3” CMOS, моторизованный объектив 2.8~12мм, механический ИК-фильтр, WDR(120дБ), чувствительность 0.03лк F1.7, сжатие: H.265+, H.265, H.264+, H.264, MJPEG, 2 потока до 4Мп 20к/с, ИК-подсветка до 50м, MicroSD до 256 Гбайт, защита: IP67, питание: 12В(DC), PoE, корпус: металл | 18890 | 18890
00-00102528 | DH-IPC-HDW1439TP-A-LED-0280B-S4 | Dahua | Уличная купольная IP-видеокамера Full-color 4Мп, 1/3” CMOS, объектив 2.8мм, WDR(120дБ), чувствительность 0.004лк F1.0 сжатие: H.265+, H.265, H.264+, H.264, MJPEG, 2 потока до 4Мп 25к/с, LED-подсветка до 30м, встроенный микрофон, защита: IP67, питание: 12В(DC), PoE, корпус: металл | 12890 | 12890
00-00102529 | DH-IPC-HDW1439TP-A-LED-0360B-S4 | Dahua | Уличная купольная IP-видеокамера Full-color 4Мп, 1/3” CMOS, объектив 3.6мм, WDR(120дБ), чувствительность 0.004лк F1.0 сжатие: H.265+, H.265, H.264+, H.264, MJPEG, 2 потока до 4Мп 25к/с, LED-подсветка до 30м, встроенный микрофон, защита: IP67, питание: 12В(DC), PoE, корпус: металл | 12890 | 12890
00-00107860 | DH-IPC-HDW1439VP-A-IL-0280B | Dahua | Уличная купольная IP-видеокамера с ИК-подсветкой до 30м и LED-подсветкой до 20м 4Мп; 1/2.9” CMOS; объектив 2.8мм; чувствительность 0.005лк@F1.6; сжатие: H.265+, H.265, H.264+, H.264, MJPEG; 2 потока до 4Мп@25к/с; WDR(120дБ); 3D NR; BLC; обнаружение людей; интеллектуальная двойная подсветка; встроенный микрофон; защита: IP67; питание: 12В(DC), PoE; корпус: металл | 11390 | 11390
00-00107861 | DH-IPC-HDW1439VP-A-IL-0360B | Dahua | Уличная купольная IP-видеокамера с ИК-подсветкой до 30м и LED-подсветкой до 20м 4Мп; 1/2.9” CMOS; объектив 3.6мм; чувствительность 0.005лк@F1.6; сжатие: H.265+, H.265, H.264+, H.264, MJPEG; 2 потока до 4Мп@25к/с; WDR(120дБ); 3D NR; BLC; обнаружение людей; интеллектуальная двойная подсветка; встроенный микрофон; защита: IP67; питание: 12В(DC), PoE; корпус: металл | 11390 | 11390
00-00120865 | DH-IPC-HDW1839TP-A-IL-0280B-S6 | Dahua | Уличная купольная IP-видеокамера с ИК-подсветкой до 30м и LED-подсветкой до 30м 8Мп; 1/2.7” CMOS; объектив 2.8мм; механический ИК-фильтр; чувствительность 0.008лк@F1.6; сжатие: H.265+, H.265, H.264+, H.264, MJPEG; 2 потока до 8Мп@20к/с; видеоаналитика: детектор человека; встроенный микрофон; защита: IP67; питание: 12В(DC), PoE; корпус: металл, пластик | 16290 | 16290
00-00120866 | DH-IPC-HDW1839TP-A-IL-0360B-S6 | Dahua | Уличная купольная IP-видеокамера с ИК-подсветкой до 30м и LED-подсветкой до 30м 8Мп; 1/2.7” CMOS; объектив 3.6мм; механический ИК-фильтр; чувствительность 0.008лк@F1.6; сжатие: H.265+, H.265, H.264+, H.264, MJPEG; 2 потока до 8Мп@20к/с; видеоаналитика: детектор человека; встроенный микрофон; защита: IP67; питание: 12В(DC), PoE; корпус: металл, пластик | 16290 | 16290
00-00057620 | DH-IPC-HDW2230TP-AS-0280B | Dahua | IP камера купольная уличная 2Мп 1/2.7” CMOS,ICR,DWDR,чувствительность 0.005 лк@F1.6 сжатие: H.265+/H.265/H.264+/H.264/H.264B/H.264H/MJPEG,2 потока. Разрешение и скорость трансляции видео 2Мп(1920*1080)@25к/с,объектив 2.8мм (возможна замена) Видеоаналитика: пересечение линии/вторжение в область. Дальность ИК-подсветки 30м, встроенный микрофон,IP67, поддержка карты памяти Micro SD 256 ГБ,DC12V/PoE Материал корпуса: металл и пластик | 10590 | 6883.5
00-00102912 | DH-IPC-HDW2230TP-AS-0280B-S2 | Dahua | IP камера купольная уличная 2Мп; 1/2.7” CMOS; объектив 2.8мм; механический ИК-фильтр; чувствительность 0.005лк@F1.6; сжатие: H.265+, H.265, H.264+, H.264, MJPEG; 2 потока до 2Мп@25к/с; видеоаналитика: пересечение линии, контроль зоны; ИК-подсветка до 30м; встроенный микрофон; защита: IP67; MicroSD до 256Гбайт; питание: 12В(DC), PoE; корпус: металл, пластик | 11790 | 11790
00-00102913 | DH-IPC-HDW2230TP-AS-0360B-S2 | Dahua | IP камера купольная уличная 2Мп; 1/2.7” CMOS; объектив 3.6мм; механический ИК-фильтр; чувствительность 0.005лк@F1.6; сжатие: H.265+, H.265, H.264+, H.264, MJPEG; 2 потока до 2Мп@25к/с; видеоаналитика: пересечение линии, контроль зоны; ИК-подсветка до 30м; встроенный микрофон; защита: IP67; MicroSD до 256Гбайт; питание: 12В(DC), PoE; корпус: металл, пластик | 11790 | 11790
00-00120823 | DH-IPC-HDW2249TMP-S-IL-0280B | Dahua | Уличная купольная IP-видеокамера с ИИ 2Мп; 1/2.8” CMOS; объектив 2.8мм; WDR(120дБ); чувствительность 0.002лк@F1.6 сжатие: H.265+, H.265, H.264+, H.264, MJPEG; 2 потока до 2Мп@25к/с; видеоаналитика: SMD Plus (Умная детекция движения), охрана периметра; ИК-подсветка до 30м, LED-подсветка до 30м; встроенный микрофон; MicroSD до 256Гбайт; защита: IP67; питание: 12В(DC), PoE; корпус: металл | 15490 | 15490
00-00120824 | DH-IPC-HDW2249TMP-S-IL-0360B | Dahua | Уличная купольная IP-видеокамера с ИИ 2Мп; 1/2.8” CMOS; объектив 3.6мм; WDR(120дБ); чувствительность 0.002лк@F1.6 сжатие: H.265+, H.265, H.264+, H.264, MJPEG; 2 потока до 2Мп@25к/с; видеоаналитика: SMD Plus (Умная детекция движения), охрана периметра; ИК-подсветка до 30м, LED-подсветка до 30м; встроенный микрофон; MicroSD до 256Гбайт; защита: IP67; питание: 12В(DC), PoE; корпус: металл | 15490 | 15490
00-00102917 | DH-IPC-HDW2249TP-S-IL-0280B | Dahua | IP камера купольная уличная Full-color с ИИ 2Мп; 1/2.8” CMOS; объектив 2.8мм; WDR(120дБ); чувствительность 0.002лк@F1.6 сжатие: H.265+, H.265, H.264+, H.264, MJPEG; 2 потока до 2Мп@25к/с; видеоаналитика: SMD Plus (Умная детекция движения), пересечение линии, контроль зоны; ИК-подсветка до 30м, LED-подсветка до 30м; встроенный микрофон; MicroSD до 256Гбайт; защита: IP67; питание: 12В(DC), PoE; корпус: металл, пластик | 12690 | 12690
00-00102918 | DH-IPC-HDW2249TP-S-IL-0360B | Dahua | IP камера купольная уличная Full-color с ИИ 2Мп; 1/2.8” CMOS; объектив 3.6мм; WDR(120дБ); чувствительность 0.002лк@F1.6 сжатие: H.265+, H.265, H.264+, H.264, MJPEG; 2 потока до 2Мп@25к/с; видеоаналитика: SMD Plus (Умная детекция движения), пересечение линии, контроль зоны; ИК-подсветка до 30м, LED-подсветка до 30м; встроенный микрофон; MicroSD до 256Гбайт; защита: IP67; питание: 12В(DC), PoE; корпус: металл, пластик | 12690 | 12690
00-00107848 | DH-IPC-HDW2249TP-S-LED-0280B | Dahua | Уличная купольная IP-видеокамера Full-color с ИИ 2Мп; 1/2.8” CMOS; объектив 2.8мм; WDR(120дБ); чувствительность 0.002лк@F1.0; сжатие: H.265+, H.265, H.264+, H.264, MJPEG; 2 потока до 2Мп@25к/с; видеоаналитика: SMD Plus (Умная детекция движения), охрана периметра; LED-подсветка до 30м; встроенный микрофон; MicroSD до 256Гбайт; защита: IP67; питание: 12В(DC), PoE; корпус: металл, пластик | 14290 | 14290
00-00120832 | DH-IPC-HDW2249TP-S-LED-0280B-PRO | Dahua | Уличная купольная IP-видеокамера Wizcolor с ИИ 2Мп; 1/2.9” CMOS; объектив 2.8мм; WDR(120дБ); чувствительность 0.0006лк@F1.0; сжатие: H.265+, H.265, H.264+, H.264, MJPEG; 2 потока до 2Мп@25к/с; видеоаналитика: SMD Plus (Умная детекция движения), охрана периметра; LED-подсветка до 30м; встроенный микрофон; MicroSD до 256Гбайт; защита: IP67; питание: 12В(DC), PoE; корпус: металл, пластик | 14690 | 14690
00-00107849 | DH-IPC-HDW2249TP-S-LED-0360B | Dahua | Уличная купольная IP-видеокамера Full-color с ИИ 2Мп; 1/2.8” CMOS; объектив 3.6мм; WDR(120дБ); чувствительность 0.002лк@F1.0; сжатие: H.265+, H.265, H.264+, H.264, MJPEG; 2 потока до 2Мп@25к/с; видеоаналитика: SMD Plus (Умная детекция движения), охрана периметра; LED-подсветка до 30м; встроенный микрофон; MicroSD до 256Гбайт; защита: IP67; питание: 12В(DC), PoE; корпус: металл, пластик | 14290 | 14290
00-00120833 | DH-IPC-HDW2249TP-S-LED-0360B-PRO | Dahua | Уличная купольная IP-видеокамера Wizcolor с ИИ 2Мп; 1/2.9” CMOS; объектив 3.6мм; WDR(120дБ); чувствительность 0.0006лк@F1.0; сжатие: H.265+, H.265, H.264+, H.264, MJPEG; 2 потока до 2Мп@25к/с; видеоаналитика: SMD Plus (Умная детекция движения), охрана периметра; LED-подсветка до 30м; встроенный микрофон; MicroSD до 256Гбайт; защита: IP67; питание: 12В(DC), PoE; корпус: металл, пластик | 14690 | 14690
00-00120836 | DH-IPC-HDW2249TP-S-PV-0280B | Dahua | Уличная купольная IP-видеокамера с ИИ 2Мп; 1/2.8” CMOS; объектив 2.8мм; WDR(120дБ); чувствительность 0.0017лк@F1.0 сжатие: H.265+, H.265, H.264+, H.264, MJPEG; 2 потока до 2Мп@25к/с; видеоаналитика: SMD Plus (Умная детекция движения), охрана периметра; ИК-подсветка до 30м, LED-подсветка до 30м; встроенный микрофон, встроенный динамик; MicroSD до 256Гбайт; защита: IP67; питание: 12В(DC), PoE; корпус: металл, пластик | 15090 | 15090
00-00120837 | DH-IPC-HDW2249TP-S-PV-0360B | Dahua | Уличная купольная IP-видеокамера с ИИ 2Мп; 1/2.8” CMOS; объектив 3.6мм; WDR(120дБ); чувствительность 0.0017лк@F1.0 сжатие: H.265+, H.265, H.264+, H.264, MJPEG; 2 потока до 2Мп@25к/с; видеоаналитика: SMD Plus (Умная детекция движения), охрана периметра; ИК-подсветка до 30м, LED-подсветка до 30м; встроенный микрофон, встроенный динамик; MicroSD до 256Гбайт; защита: IP67; питание: 12В(DC), PoE; корпус: металл, пластик | 15090 | 15090
00-00120839 | DH-IPC-HDW2249TP-ZS-IL | Dahua | Уличная купольная IP-видеокамера с ИИ 2Мп; 1/2.8” CMOS; моторизованный объектив 2.7~13.5мм; механический ИК-фильтр; WDR(120дБ); чувствительность 0.002лк@F1.5; сжатие: H.265+, H.265, H.264+, H.264, MJPEG; 2 потока до 2Мп@25к/с; видеоаналитика: SMD Plus (Умная детекция движения), охрана периметра; ИК-подсветка до 40м, LED-подсветка до 40м; встроенный микрофон; MicroSD до 256Гбайт; защита: IP67; питание: 12В(DC), PoE; корпус: металл | 26490 | 26490
00-00120845 | DH-IPC-HDW2449TMP-S-IL-0280B | Dahua | Уличная купольная IP-видеокамера Full-color с ИИ 4Мп; 1/2.9” CMOS; объектив 2.8мм; WDR(120дБ); чувствительность 0.006лк@F1.6 сжатие: H.265+, H.265, H.264+, H.264, MJPEG; 2 потока до 4Мп@25к/с; видеоаналитика: SMD Plus (Умная детекция движения), охрана периметра; ИК-подсветка до 30м, LED-подсветка до 30м; встроенный микрофон; MicroSD до 256Гбайт; защита: IP67; питание: 12В(DC), PoE; корпус: металл | 18290 | 18290
00-00120846 | DH-IPC-HDW2449TMP-S-IL-0360B | Dahua | Уличная купольная IP-видеокамера Full-color с ИИ 4Мп; 1/2.9” CMOS; объектив 3.6мм; WDR(120дБ); чувствительность 0.006лк@F1.6 сжатие: H.265+, H.265, H.264+, H.264, MJPEG; 2 потока до 4Мп@25к/с; видеоаналитика: SMD Plus (Умная детекция движения), охрана периметра; ИК-подсветка до 30м, LED-подсветка до 30м; встроенный микрофон; MicroSD до 256Гбайт; защита: IP67; питание: 12В(DC), PoE; корпус: металл | 18290 | 18290
00-00100775 | DH-IPC-HDW2449TP-S-IL-0280B | Dahua | IP камера купольная уличная Full-color с ИИ 4Мп; 1/2.9" CMOS; объектив 2.8мм; WDR(120дБ); чувствительность 0.008лк@F1.6 сжатие: H.265+, H.265, H.264+, H.264, MJPEG; 2 потока до 4Мп@25к/с; видеоаналитика: SMD Plus (Умная детекция движения), пересечение линии, контроль зоны; ИК-подсветка до 30м, LED-подсветка до 30м; встроенный микрофон; MicroSD до 256Гбайт; защита: IP67; питание: 12В(DC), PoE; корпус: металл, пластик | 14890 | 14890
00-00100776 | DH-IPC-HDW2449TP-S-IL-0360B | Dahua | IP камера купольная уличная Full-color с ИИ 4Мп; 1/2.9" CMOS; объектив 3.6мм; WDR(120дБ); чувствительность 0.008лк@F1.6 сжатие: H.265+, H.265, H.264+, H.264, MJPEG; 2 потока до 4Мп@25к/с; видеоаналитика: SMD Plus (Умная детекция движения), пересечение линии, контроль зоны; ИК-подсветка до 30м, LED-подсветка до 30м; встроенный микрофон; MicroSD до 256Гбайт; защита: IP67; питание: 12В(DC), PoE; корпус: металл, пластик | 14890 | 14890
00-00120854 | DH-IPC-HDW2449TP-S-LED-0280B-PRO | Dahua | Уличная купольная IP-видеокамера Wizcolor с ИИ 4Мп; 1/1.8” CMOS; объектив 2.8мм; WDR(120дБ); чувствительность 0.0005лк@F1.0; сжатие: H.265+, H.265, H.264+, H.264, MJPEG; 2 потока до 4Мп@25к/с; видеоаналитика: SMD Plus (Умная детекция движения), охрана периметра; LED-подсветка до 30м; встроенный микрофон; MicroSD до 256Гбайт; защита: IP67; питание: 12В(DC), PoE; корпус: металл, пластик | 18590 | 18590
00-00120855 | DH-IPC-HDW2449TP-S-LED-0360B-PRO | Dahua | Уличная купольная IP-видеокамера Wizcolor с ИИ 4Мп; 1/1.8” CMOS; объектив 3.6мм; WDR(120дБ); чувствительность 0.0005лк@F1.0; сжатие: H.265+, H.265, H.264+, H.264, MJPEG; 2 потока до 4Мп@25к/с; видеоаналитика: SMD Plus (Умная детекция движения), охрана периметра; LED-подсветка до 30м; встроенный микрофон; MicroSD до 256Гбайт; защита: IP67; питание: 12В(DC), PoE; корпус: металл, пластик | 18590 | 18590
00-00120858 | DH-IPC-HDW2449TP-S-PV-0280B | Dahua | Уличная купольная IP-видеокамера с ИИ 4Мп; 1/2.9” CMOS; объектив 2.8мм; WDR(120дБ); чувствительность 0.004лк@F1.0 сжатие: H.265+, H.265, H.264+, H.264, MJPEG; 2 потока до 4Мп@20к/с; видеоаналитика: SMD Plus (Умная детекция движения), охрана периметра; ИК-подсветка до 30м, LED-подсветка до 30м; встроенный микрофон, встроенный динамик; MicroSD до 256Гбайт; защита: IP67; питание: 12В(DC), PoE; корпус: металл, пластик | 17490 | 17490
00-00120859 | DH-IPC-HDW2449TP-S-PV-0360B | Dahua | Уличная купольная IP-видеокамера с ИИ 4Мп; 1/2.9” CMOS; объектив 3.6мм; WDR(120дБ); чувствительность 0.004лк@F1.0 сжатие: H.265+, H.265, H.264+, H.264, MJPEG; 2 потока до 4Мп@20к/с; видеоаналитика: SMD Plus (Умная детекция движения), охрана периметра; ИК-подсветка до 30м, LED-подсветка до 30м; встроенный микрофон, встроенный динамик; MicroSD до 256Гбайт; защита: IP67; питание: 12В(DC), PoE; корпус: металл, пластик | 17490 | 17490
00-00120863 | DH-IPC-HDW2449TP-ZS-IL | Dahua | Уличная купольная IP-видеокамера с ИИ 4Мп; 1/2.9” CMOS; моторизованный объектив 2.7~13.5мм; механический ИК-фильтр; WDR(120дБ); чувствительность 0.006лк@F1.5; сжатие: H.265+, H.265, H.264+, H.264, MJPEG; 2 потока до 4Мп@25к/с; видеоаналитика: SMD Plus (Умная детекция движения), охрана периметра; ИК-подсветка до 40м, LED-подсветка до 40м; встроенный микрофон; MicroSD до 256Гбайт; защита: IP67; питание: 12В(DC), PoE; корпус: металл | 29090 | 29090
00-00120867 | DH-IPC-HDW2849TMP-S-IL-0280B | Dahua | Уличная купольная IP-видеокамера Full-color с ИИ 8Мп; 1/2.7” CMOS; объектив 2.8мм; WDR(120дБ); чувствительность 0.008лк@F1.6 сжатие: H.265+, H.265, H.264+, H.264, MJPEG; 2 потока до 8Мп@20/с; видеоаналитика: SMD Plus (Умная детекция движения), охрана периметра; ИК-подсветка до 30м, LED-подсветка до 30м; встроенный микрофон; MicroSD до 256Гбайт; защита: IP67; питание: 12В(DC), PoE; корпус: металл | 26390 | 26390
00-00120868 | DH-IPC-HDW2849TMP-S-IL-0360B | Dahua | Уличная купольная IP-видеокамера Full-color с ИИ 8Мп; 1/2.7” CMOS; объектив 3.6мм; WDR(120дБ); чувствительность 0.008лк@F1.6 сжатие: H.265+, H.265, H.264+, H.264, MJPEG; 2 потока до 8Мп@20/с; видеоаналитика: SMD Plus (Умная детекция движения), охрана периметра; ИК-подсветка до 30м, LED-подсветка до 30м; встроенный микрофон; MicroSD до 256Гбайт; защита: IP67; питание: 12В(DC), PoE; корпус: металл | 26390 | 26390
00-00107871 | DH-IPC-HDW2849TP-S-IL-0280B | Dahua | Уличная купольная IP-видеокамера Full-color с ИИ 8Мп; 1/2.7” CMOS; объектив 2.8мм; WDR(120дБ); чувствительность 0.008лк@F1.6 сжатие: H.265+, H.265, H.264+, H.264, MJPEG; 2 потока до 8Мп@250/с; видеоаналитика: SMD Plus (Умная детекция движения), охрана периметра; ИК-подсветка до 30м, LED-подсветка до 30м; встроенный микрофон; MicroSD до 256Гбайт; защита: IP67; питание: 12В(DC), PoE; корпус: металл, пластик | 24390 | 24390
00-00107872 | DH-IPC-HDW2849TP-S-IL-0360B | Dahua | Уличная купольная IP-видеокамера Full-color с ИИ 8Мп; 1/2.7” CMOS; объектив 3.6мм; WDR(120дБ); чувствительность 0.008лк@F1.6 сжатие: H.265+, H.265, H.264+, H.264, MJPEG; 2 потока до 8Мп@250/с; видеоаналитика: SMD Plus (Умная детекция движения), охрана периметра; ИК-подсветка до 30м, LED-подсветка до 30м; встроенный микрофон; MicroSD до 256Гбайт; защита: IP67; питание: 12В(DC), PoE; корпус: металл, пластик | 24390 | 24390
00-00120872 | DH-IPC-HDW2849TP-ZS-IL | Dahua | Уличная купольная IP-видеокамера с ИИ 8Мп; 1/2.7” CMOS; моторизованный объектив 2.7~13.5мм; механический ИК-фильтр; WDR(120дБ); чувствительность 0.008лк@F1.5; сжатие: H.265+, H.265, H.264+, H.264, MJPEG; 2 потока до 8Мп@20к/с; видеоаналитика: SMD Plus (Умная детекция движения), охрана периметра; ИК-подсветка до 40м, LED-подсветка до 40м; встроенный микрофон; MicroSD до 256Гбайт; защита: IP67; питание: 12В(DC), PoE; корпус: металл | 35190 | 35190
00-00102923 | DH-IPC-HDW3241EMP-S-0280B-S2 | Dahua | IP камера купольная уличная с ИИ 2Мп; 1/2.8” CMOS; объектив 2.8мм; механический ИК-фильтр; WDR(120дБ); чувствительность 0.002лк@F1.4; сжатие: H.265+, H.265, H.264+, H.264, MJPEG; 3 потока до 2Мп@25к/с; видеоаналитика: SMD 4.0 (интеллектуальный детектор движения), AI SSA (Автоматическая адаптация сцены), охрана периметра, пересечение линии, контроль зоны; ИК-подсветка до 50м; встроенный микрофон; защита: IP67; MicroSD до 256Гбайт; питание: 12В(DC), PoE; корпус: металл | 17090 | 17090
00-00107988 | DH-IPC-HDW3241EMP-S-0360B-S2 | Dahua | Уличная купольная IP-видеокамера с ИИ 2Мп; 1/2.8” CMOS; объектив 3.6мм; механический ИК-фильтр; WDR(120дБ); чувствительность 0.002лк@F1.4; сжатие: H.265+, H.265, H.264+, H.264, MJPEG; 3 потока до 2Мп@25к/с; видеоаналитика: SMD 4.0 (интеллектуальный детектор движения), AI SSA (Автоматическая адаптация сцены), охрана периметра; ИК-подсветка до 30м; встроенный микрофон; защита: IP67; MicroSD до 256Гбайт; питание: 12В(DC), PoE; корпус: металл | 17090 | 17090
00-00107989 | DH-IPC-HDW3241EMP-S-0600B-S2 | Dahua | Уличная купольная IP-видеокамера с ИИ 2Мп; 1/2.8” CMOS; объектив 6.0мм; механический ИК-фильтр; WDR(120дБ); чувствительность 0.002лк@F1.4; сжатие: H.265+, H.265, H.264+, H.264, MJPEG; 3 потока до 2Мп@25к/с; видеоаналитика: SMD 4.0 (интеллектуальный детектор движения), AI SSA (Автоматическая адаптация сцены), охрана периметра; ИК-подсветка до 30м; встроенный микрофон; защита: IP67; MicroSD до 256Гбайт; питание: 12В(DC), PoE; корпус: металл | 17090 | 17090
00-00102925 | DH-IPC-HDW3241TP-ZS-S2 | Dahua | IP камера купольная уличная с ИИ 2Мп; 1/2.8” CMOS; моторизованный объектив 2.7~13.5мм; механический ИК-фильтр; WDR(120дБ); чувствительность 0.002лк@F1.5; сжатие: H.265+, H.265, H.264+, H.264, MJPEG; 3 потока до 2Мп@25к/с; SMD 4.0 (интеллектуальный детектор движения), AI SSA (Автоматическая адаптация сцены), охрана периметра, пересечение линии, контроль зоны; ИК-подсветка до 40м; MicroSD до 256Гбайт; защита: IP67; питание: 12В(DC), PoE; корпус: металл | 31390 | 31390
00-00120966 | DH-IPC-HDW3249QMP-S-IL-0280B | Dahua | Уличная купольная IP-видеокамера с ИИ 2Мп; 1/2.9” CMOS; объектив 2.8мм; механический ИК-фильтр; WDR(120дБ); чувствительность 0.002лк@F1.4; сжатие: H.265+, H.265, H.264+, H.264, MJPEG; 3 потока до 2Мп@25к/с; видеоаналитика: SMD 4.0 (интеллектуальный детектор движения), AI SSA (Автоматическая адаптация сцены), охрана периметра, AcuPick; ИК-подсветка до 50м, LED-подсветка до 50м; встроенный микрофон; защита: IP67; MicroSD до 512Гбайт; питание: 12В(DC), PoE; корпус: металл | 17490 | 17490
00-00120967 | DH-IPC-HDW3249QMP-S-IL-0360B | Dahua | Уличная купольная IP-видеокамера с ИИ 2Мп; 1/2.9” CMOS; объектив 3.6мм; механический ИК-фильтр; WDR(120дБ); чувствительность 0.002лк@F1.4; сжатие: H.265+, H.265, H.264+, H.264, MJPEG; 3 потока до 2Мп@25к/с; видеоаналитика: SMD 4.0 (интеллектуальный детектор движения), AI SSA (Автоматическая адаптация сцены), охрана периметра, AcuPick; ИК-подсветка до 50м, LED-подсветка до 50м; встроенный микрофон; защита: IP67; MicroSD до 512Гбайт; питание: 12В(DC), PoE; корпус: металл | 17490 | 17490
00-00120968 | DH-IPC-HDW3249QMP-S-IL-0600B | Dahua | Уличная купольная IP-видеокамера с ИИ 2Мп; 1/2.9” CMOS; объектив 6мм; механический ИК-фильтр; WDR(120дБ); чувствительность 0.002лк@F1.4; сжатие: H.265+, H.265, H.264+, H.264, MJPEG; 3 потока до 2Мп@25к/с; видеоаналитика: SMD 4.0 (интеллектуальный детектор движения), AI SSA (Автоматическая адаптация сцены), охрана периметра, AcuPick; ИК-подсветка до 50м, LED-подсветка до 50м; встроенный микрофон; защита: IP67; MicroSD до 512Гбайт; питание: 12В(DC), PoE; корпус: металл | 17490 | 17490
00-00120976 | DH-IPC-HDW3249TP-ZS-IL | Dahua | Уличная купольная IP-видеокамера с ИИ 2Мп; 1/2.9” CMOS; моторизованный объектив 2.7~13.5мм; механический ИК-фильтр; WDR(120дБ); чувствительность 0.002лк@F1.4; сжатие: H.265+, H.265, H.264+, H.264, MJPEG; 3 потока до 2Мп@25к/с; SMD 4.0 (интеллектуальный детектор движения), AI SSA (Автоматическая адаптация сцены), охрана периметра, AcuPick; ИК-подсветка до 50м, LED-подсветка до 50м; встроенный микрофон; MicroSD до 512Гбайт; защита: IP67; питание: 12В(DC), PoE; корпус: металл | 32090 | 32090
00-00102926 | DH-IPC-HDW3441EMP-S-0280B-S2 | Dahua | IP камера купольная уличная с ИИ 4Мп; 1/3” CMOS; объектив 2.8мм; механический ИК-фильтр; WDR(120дБ); чувствительность 0.005лк@F1.4; сжатие: H.265+, H.265, H.264+, H.264, MJPEG; 3 потока до 4Мп@25к/с; видеоаналитика: SMD 4.0 (интеллектуальный детектор движения), AI SSA (Автоматическая адаптация сцены), охрана периметра, пересечение линии, контроль зоны; ИК-подсветка до 50м; встроенный микрофон; защита: IP67; MicroSD до 256Гбайт; питание: 12В(DC), PoE; корпус: металл | 19290 | 19290
00-00102927 | DH-IPC-HDW3441EMP-S-0360B-S2 | Dahua | IP камера купольная уличная с ИИ 4Мп; 1/3” CMOS; объектив 3.6мм; механический ИК-фильтр; WDR(120дБ); чувствительность 0.005лк@F1.4; сжатие: H.265+, H.265, H.264+, H.264, MJPEG; 3 потока до 4Мп@25к/с; видеоаналитика: SMD 4.0 (интеллектуальный детектор движения), AI SSA (Автоматическая адаптация сцены), охрана периметра, пересечение линии, контроль зоны; ИК-подсветка до 50м; встроенный микрофон; защита: IP67; MicroSD до 256Гбайт; питание: 12В(DC), PoE; корпус: металл | 19290 | 19290
00-00108016 | DH-IPC-HDW3441EMP-S-0600B-S2 | Dahua | Уличная купольная IP-видеокамера с ИИ 4Мп; 1/3” CMOS; объектив 6.0мм; механический ИК-фильтр; WDR(120дБ); чувствительность 0.005лк@F1.4; сжатие: H.265+, H.265, H.264+, H.264, MJPEG; 3 потока до 4Мп@25к/с; видеоаналитика: SMD 4.0 (интеллектуальный детектор движения), AI SSA (Автоматическая адаптация сцены), охрана периметра; ИК-подсветка до 30м; встроенный микрофон; защита: IP67; MicroSD до 256Гбайт; питание: 12В(DC), PoE; корпус: металл | 19290 | 19290
00-00102929 | DH-IPC-HDW3441TP-ZS-S2 | Dahua | IP камера купольная уличная с ИИ 4Мп; 1/3” CMOS; моторизованный объектив 2.7~13.5мм; механический ИК-фильтр; WDR(120дБ); чувствительность 0.005лк@F1.5; сжатие: H.265+, H.265, H.264+, H.264, MJPEG; 3 потока до 4Мп@25к/с; видеоаналитика: SMD 4.0 (интеллектуальный детектор движения), AI SSA (Автоматическая адаптация сцены), охрана периметра, пересечение линии, контроль зоны; ИК-подсветка до 40м; MicroSD до 256Гбайт; защита: IP67; питание: 12В(DC), PoE; корпус: металл | 35190 | 35190
00-00120995 | DH-IPC-HDW3449HP-AS-PV-0280B-S5 | Dahua | Уличная купольная IP-видеокамера Full-color с ИИ и активным сдерживанием 4Мп; 1/2.7” CMOS; объектив 2.8мм; WDR(120дБ); чувствительность 0.003лк@F1.0; сжатие: H.265+, H.265, H.264+, H.264, MJPEG; 3 потока до 4Мп@25к/с; видеоаналитика: AcuPick; SMD 4.0 (интеллектуальный детектор движения), AI SSA (Автоматическая адаптация сцены), пересечение линии, контроль зоны; тревожные вх/вых: 1/1; аудиовх/вых: 1/1; встроенные 2 микрофона и громкоговоритель; LED-подсветка до 30м, ИК-подсветка 30м; сигнализация красно-синей подсветкой; MicroSD до 512Гбайт; защита: IP67; питание: 12В(DC), PoE; корпус: металл | 23690 | 23690
00-00120996 | DH-IPC-HDW3449HP-AS-PV-0360B-S5 | Dahua | Уличная купольная IP-видеокамера Full-color с ИИ и активным сдерживанием 4Мп; 1/2.7” CMOS; объектив 3.6мм; WDR(120дБ); чувствительность 0.003лк@F1.0; сжатие: H.265+, H.265, H.264+, H.264, MJPEG; 3 потока до 4Мп@25к/с; видеоаналитика: AcuPick; SMD 4.0 (интеллектуальный детектор движения), AI SSA (Автоматическая адаптация сцены), пересечение линии, контроль зоны; тревожные вх/вых: 1/1; аудиовх/вых: 1/1; встроенные 2 микрофона и громкоговоритель; LED-подсветка до 30м, ИК-подсветка 30м; сигнализация красно-синей подсветкой; MicroSD до 512Гбайт; защита: IP67; питание: 12В(DC), PoE; корпус: металл | 23690 | 23690
00-00121002 | DH-IPC-HDW3449HP-ZAS-PV-S5 | Dahua | Уличная купольная IP-видеокамера Full-color с ИИ и активным сдерживанием 4Мп; 1/2.7” CMOS; моторизованный объектив 2.7~13,5мм (5x); WDR(120дБ); чувствительность 0.003лк@F1.0; сжатие: H.265+, H.265, H.264+, H.264, MJPEG; 3 потока до 4Мп@25к/с; видеоаналитика: AcuPick; SMD 4.0 (интеллектуальный детектор движения), AI SSA (Автоматическая адаптация сцены), пересечение линии, контроль зоны; тревожные вх/вых: 1/1; аудиовх/вых: 1/1; встроенные 2 микрофона и громкоговоритель; LED-подсветка до 40м, ИК-подсветка 50м; сигнализация красно-синей подсветкой; MicroSD до 512Гбайт; защита: IP67; питание: 12В(DC), PoE; корпус: металл | 38590 | 38590
00-00120984 | DH-IPC-HDW3449QMP-S-IL-0280B | Dahua | Уличная купольная IP-видеокамера с ИИ 4Мп; 1/2.9” CMOS; объектив 2.8мм; механический ИК-фильтр; WDR(120дБ); чувствительность 0.005лк@F1.4; сжатие: H.265+, H.265, H.264+, H.264, MJPEG; 3 потока до 4Мп@25к/с; видеоаналитика: SMD 4.0 (интеллектуальный детектор движения), AI SSA (Автоматическая адаптация сцены), охрана периметра, AcuPick; ИК-подсветка до 50м, LED-подсветка до 50м; встроенный микрофон; защита: IP67; MicroSD до 512Гбайт; питание: 12В(DC), PoE; корпус: металл | 19590 | 19590
00-00120985 | DH-IPC-HDW3449QMP-S-IL-0360B | Dahua | Уличная купольная IP-видеокамера с ИИ 4Мп; 1/2.9” CMOS; объектив 3.6мм; механический ИК-фильтр; WDR(120дБ); чувствительность 0.005лк@F1.4; сжатие: H.265+, H.265, H.264+, H.264, MJPEG; 3 потока до 4Мп@25к/с; видеоаналитика: SMD 4.0 (интеллектуальный детектор движения), AI SSA (Автоматическая адаптация сцены), охрана периметра, AcuPick; ИК-подсветка до 50м, LED-подсветка до 50м; встроенный микрофон; защита: IP67; MicroSD до 512Гбайт; питание: 12В(DC), PoE; корпус: металл | 19590 | 19590
00-00120986 | DH-IPC-HDW3449QMP-S-IL-0600B | Dahua | Уличная купольная IP-видеокамера с ИИ 4Мп; 1/2.9” CMOS; объектив 6мм; механический ИК-фильтр; WDR(120дБ); чувствительность 0.005лк@F1.4; сжатие: H.265+, H.265, H.264+, H.264, MJPEG; 3 потока до 4Мп@25к/с; видеоаналитика: SMD 4.0 (интеллектуальный детектор движения), AI SSA (Автоматическая адаптация сцены), охрана периметра, AcuPick; ИК-подсветка до 50м, LED-подсветка до 50м; встроенный микрофон; защита: IP67; MicroSD до 512Гбайт; питание: 12В(DC), PoE; корпус: металл | 19590 | 19590
00-00120998 | DH-IPC-HDW3449TP-ZS-IL | Dahua | Уличная купольная IP-видеокамера с ИИ 4Мп; 1/2.9” CMOS; моторизованный объектив 2.7~13.5мм; механический ИК-фильтр; WDR(120дБ); чувствительность 0.005лк@F1.4; сжатие: H.265+, H.265, H.264+, H.264, MJPEG; 3 потока до 4Мп@25к/с; SMD 4.0 (интеллектуальный детектор движения), AI SSA (Автоматическая адаптация сцены), охрана периметра, AcuPick; ИК-подсветка до 50м, LED-подсветка до 50м; встроенный микрофон; MicroSD до 512Гбайт; защита: IP67; питание: 12В(DC), PoE; корпус: металл | 34190 | 34190
00-00121012 | DH-IPC-HDW3849HP-AS-PV-0280B-S5 | Dahua | Уличная купольная IP-видеокамера Full-color с ИИ и активным сдерживанием 8Мп; 1/2.7” CMOS; объектив 2.8мм; WDR(120дБ); чувствительность 0.004лк@F1.0; сжатие: H.265+, H.265, H.264+, H.264, MJPEG; 3 потока до 8Мп@25к/с; видеоаналитика: AcuPick, SMD 4.0 (интеллектуальный детектор движения), AI SSA (Автоматическая адаптация сцены), пересечение линии, контроль зоны; тревожные вх/вых: 1/1; аудиовх/вых: 1/1; встроенные 2 микрофона и громкоговоритель; LED-подсветка до 30м, ИК-подсветка 30м; сигнализация красно-синей подсветкой; MicroSD до 512Гбайт; защита: IP67; питание: 12В(DC), PoE; корпус: металл | 27690 | 27690
00-00121013 | DH-IPC-HDW3849HP-AS-PV-0360B-S5 | Dahua | Уличная купольная IP-видеокамера Full-color с ИИ и активным сдерживанием 8Мп; 1/2.7” CMOS; объектив 3.6мм; WDR(120дБ); чувствительность 0.004лк@F1.0; сжатие: H.265+, H.265, H.264+, H.264, MJPEG; 3 потока до 8Мп@25к/с; видеоаналитика: AcuPick, SMD 4.0 (интеллектуальный детектор движения), AI SSA (Автоматическая адаптация сцены), пересечение линии, контроль зоны; тревожные вх/вых: 1/1; аудиовх/вых: 1/1; встроенные 2 микрофона и громкоговоритель; LED-подсветка до 30м, ИК-подсветка 30м; сигнализация красно-синей подсветкой; MicroSD до 512Гбайт; защита: IP67; питание: 12В(DC), PoE; корпус: металл | 27690 | 27690
00-00121016 | DH-IPC-HDW3849HP-ZAS-PV-S5 | Dahua | Уличная купольная IP-видеокамера Full-color с ИИ и активным сдерживанием 8Мп; 1/2.8” CMOS; моторизованный объектив 2.7~13,5мм (5x); WDR(120дБ); чувствительность 0.004лк@F1.0; сжатие: H.265+, H.265, H.264+, H.264, MJPEG; 3 потока до 8Мп@25к/с; видеоаналитика: AcuPick, SMD 4.0 (интеллектуальный детектор движения), AI SSA (Автоматическая адаптация сцены), пересечение линии, контроль зоны; тревожные вх/вых: 1/1; аудиовх/вых: 1/1; встроенные 2 микрофона и громкоговоритель; LED-подсветка до 40м, ИК-подсветка 50м; сигнализация красно-синей подсветкой; MicroSD до 512Гбайт; защита: IP67; питание: 12В(DC), PoE; корпус: металл | 50090 | 50090
00-00121006 | DH-IPC-HDW5449TMP-SE-LED-0280B-S2 | Dahua | Уличная купольная IP-видеокамера Full-color с ИИ 4Мп; 1/1.8” CMOS; объектив 2.8мм; WDR(140дБ); чувствительность 0.0005лк@F1.0; сжатие: H.265+, H.265, H.264+, H.264, MJPEG; 3 потока до 4Мп(2688×1520)@25к/с; видеоаналитика: SMD, пересечение линии, контроль зоны, детектор лиц, детектор толпы, подсчет людей, детектор парковки, тепловая карта. Интерфейсы: встроенный микрофон; LED-подсветка до 30м; MicroSD до 512Гбайт; защита: IP67; питание: 12В(DC), PoE/ePoE; корпус: металл | 29890 | 29890
00-00121007 | DH-IPC-HDW5449TMP-SE-LED-0360B-S2 | Dahua | Уличная купольная IP-видеокамера Full-color с ИИ 4Мп; 1/1.8” CMOS; объектив 3.6мм; WDR(140дБ); чувствительность 0.0005лк@F1.0; сжатие: H.265+, H.265, H.264+, H.264, MJPEG; 3 потока до 4Мп(2688×1520)@25к/с; видеоаналитика: SMD, пересечение линии, контроль зоны, детектор лиц, детектор толпы, подсчет людей, детектор парковки, тепловая карта. Интерфейсы: встроенный микрофон; LED-подсветка до 30м; MicroSD до 512Гбайт; защита: IP67; питание: 12В(DC), PoE/ePoE; корпус: металл | 29890 | 29890
00-00108032 | DH-IPC-PDW3849P-A180-E2-AS-PV-0280B | Dahua | Уличная купольная IP-видеокамера с ИИ и активным сдерживанием 2x 4Мп; 1/2.7” CMOS; моторизованный объектив 2.8мм; WDR(120дБ); чувствительность 0.005лк@F1.4; сжатие: H.265+, H.265, H.264+, H.264, MJPEG; 3 потока до 4096x1860@20к/с; видеоаналитика: SMD 4.0 (интеллектуальный детектор движения), пересечение линии, контроль зоны; тревожные вх/вых: 1/1; аудиовх/вых: 1/1; встроенные микрофон и громкоговоритель; LED-подсветка до 20м, ИК-подсветка 25м; сигнализация красно-синей подсветкой; MicroSD до 256Гбайт; защита: IP67; питание: 12В(DC), PoE; корпус: металл | 40090 | 40090
00-00107983 | DH-IPC-T2AP-LED-0280B | Dahua | Уличная купольная IP-видеокамера с LED-подсветкой до 30м и Wi-Fi 2Мп; 1/3” CMOS; объектив 2.8мм; чувствительность 0.005лк@F1.6; сжатие: H.265+, H.265, H.264+, H.264, MJPEG; 2 потока до 2Мп@25к/с; DWDR; 3D NR; BLC; обнаружение людей; Smart подсветка; встроенный микрофон; MicroSD до 256Гбайт; защита: IP67; питание: 12В(DC); корпус: металл, пластик; Wi-Fi 2.4ГГц | 6990 | 6990
00-00107984 | DH-IPC-T2AP-LED-0360B | Dahua | Уличная купольная IP-видеокамера с LED-подсветкой до 30м и Wi-Fi 2Мп; 1/3” CMOS; объектив 3.6мм; чувствительность 0.005лк@F1.6; сжатие: H.265+, H.265, H.264+, H.264, MJPEG; 2 потока до 2Мп@25к/с; DWDR; 3D NR; BLC; обнаружение людей; Smart подсветка; встроенный микрофон; MicroSD до 256Гбайт; защита: IP67; питание: 12В(DC); корпус: металл, пластик; Wi-Fi 2.4ГГц | 6990 | 6990
00-00107985 | DH-IPC-T2AP-PV-0280B | Dahua | Уличная купольная IP-видеокамера с ИК-подсветкой до 30м и LED-подсветкой до 30м и Wi-Fi 2Мп; 1/3” CMOS; объектив 2.8мм; чувствительность 0.005лк@F1.6; сжатие: H.265+, H.265, H.264+, H.264, MJPEG; 2 потока до 2Мп@25к/с; DWDR; 3D NR; BLC; обнаружение людей; интеллектуальная двойная подсветка; встроенные микрофон+динамик; MicroSD до 256Гбайт; защита: IP67; питание: 12В(DC); корпус: металл, пластик; Wi-Fi 2.4ГГц | 7690 | 7690
00-00107986 | DH-IPC-T2AP-PV-0360B | Dahua | Уличная купольная IP-видеокамера с ИК-подсветкой до 30м и LED-подсветкой до 30м и Wi-Fi 2Мп; 1/3” CMOS; объектив 3.6мм; чувствительность 0.005лк@F1.6; сжатие: H.265+, H.265, H.264+, H.264, MJPEG; 2 потока до 2Мп@25к/с; DWDR; 3D NR; BLC; обнаружение людей; интеллектуальная двойная подсветка; встроенные микрофон+динамик; MicroSD до 256Гбайт; защита: IP67; питание: 12В(DC); корпус: металл, пластик; Wi-Fi 2.4ГГц | 7690 | 7690
00-00108011 | DH-IPC-T4AP-LED-0280B | Dahua | Уличная купольная IP-видеокамера с LED-подсветкой до 30м и Wi-Fi 4Мп; 1/3” CMOS; объектив 2.8мм; чувствительность 0.005лк@F1.6; сжатие: H.265+, H.265, H.264+, H.264, MJPEG; 2 потока до 4Мп@25к/с; DWDR; 3D NR; BLC; обнаружение людей; Smart подсветка; встроенный микрофон; MicroSD до 256Гбайт; защита: IP67; питание: 12В(DC); корпус: металл, пластик; Wi-Fi 2.4ГГц | 8990 | 8990
00-00108012 | DH-IPC-T4AP-LED-0360B | Dahua | Уличная купольная IP-видеокамера с LED-подсветкой до 30м и Wi-Fi 4Мп; 1/3” CMOS; объектив 3.6мм; чувствительность 0.005лк@F1.6; сжатие: H.265+, H.265, H.264+, H.264, MJPEG; 2 потока до 4Мп@25к/с; DWDR; 3D NR; BLC; обнаружение людей; Smart подсветка; встроенный микрофон; MicroSD до 256Гбайт; защита: IP67; питание: 12В(DC); корпус: металл, пластик; Wi-Fi 2.4ГГц | 8990 | 8990
00-00108013 | DH-IPC-T4AP-PV-0280B | Dahua | Уличная купольная IP-видеокамера с ИК-подсветкой до 30м и LED-подсветкой до 30м и Wi-Fi 4Мп; 1/3” CMOS; объектив 2.8мм; чувствительность 0.005лк@F1.6; сжатие: H.265+, H.265, H.264+, H.264, MJPEG; 2 потока до 4Мп@25к/с; DWDR; 3D NR; BLC; обнаружение людей; интеллектуальная двойная подсветка; встроенные микрофон+динамик; MicroSD до 256Гбайт; защита: IP67; питание: 12В(DC); корпус: металл, пластик; Wi-Fi 2.4ГГц | 9690 | 9690
00-00108014 | DH-IPC-T4AP-PV-0360B | Dahua | Уличная купольная IP-видеокамера с ИК-подсветкой до 30м и LED-подсветкой до 30м и Wi-Fi 4Мп; 1/3” CMOS; объектив 3.6мм; чувствительность 0.005лк@F1.6; сжатие: H.265+, H.265, H.264+, H.264, MJPEG; 2 потока до 4Мп@25к/с; DWDR; 3D NR; BLC; обнаружение людей; интеллектуальная двойная подсветка; встроенные микрофон+динамик; MicroSD до 256Гбайт; защита: IP67; питание: 12В(DC); корпус: металл, пластик; Wi-Fi 2.4ГГц | 9690 | 9690
00-00120874 | DH-SD1A204DB-GNY | Dahua | Уличная мини-купольная PTZ IP-видеокамера с ИИ 2Мп; 1/2.8” CMOS; 4x моторизованный объектив 2.8~12мм; механический ИК-фильтр; WDR(120дБ); чувствительность 0.005лк@F1.8; сжатие: H.265+, H.265, H.264+, H.264, MJPEG; 3 потока до 2Мп@25к/с; видеоаналитика: SMD 3.0 (интеллектуальный детектор движения), охрана периметра, подсчет людей, детектор лиц; ИК-подсветка до 20м; аудиовх/вых: встроенный микрофон, 1/1; MicroSD до 512Гбайт; защита: IP66, IK08; питание: 12В(DC), PoE; корпус: металл | 31490 | 31490
00-00120695 | DH-SD1A204DB-GNY-W | Dahua | Мини-купольная PTZ IP-видеокамера с Wi-Fi 2Мп; 1/2.8” CMOS; 4x моторизованный объектив 2.8~12мм; механический ИК-фильтр; WDR(120дБ); чувствительность 0.005лк@F1.8; сжатие: H.265+, H.265, H.264+, H.264, MJPEG; 3 потока до 2Мп@25к/с; видеоаналитика: SMD 3.0 (интеллектуальный детектор движения); охрана периметра; подсчет людей; детектор лиц; ИК-подсветка до 20м; аудиовх/вых: Mic, 1/1; MicroSD до 512Гбайт; защита IP66, IK08; питание: 12В(DC); корпус: металл; Wi-Fi 2.4ГГц | 33290 | 33290
00-00107883 | DH-SD1A404DB-GNY | Dahua | Уличная мини-купольная PTZ IP-видеокамера с ИИ 4Мп; 1/2.8” CMOS; 4x моторизованный объектив 2.8~12мм; механический ИК-фильтр; WDR(120дБ); чувствительность 0.005лк@F1.8; сжатие: H.265+, H.265, H.264+, H.264, MJPEG; 3 потока до 4Мп@25к/с; видеоаналитика: SMD 3.0 (интеллектуальный детектор движения), охрана периметра, подсчет людей, детектор лиц; ИК-подсветка до 20м; аудиовх/вых: Mic, 1/1; MicroSD до 512Гбайт; защита: IP66, IK08; питание: 12В(DC), PoE; корпус: металл | 31490 | 31490
00-00107884 | DH-SD1A404DB-GNY-W | Dahua | Мини-купольная PTZ IP-видеокамера с Wi-Fi 4Мп; 1/2.8” CMOS; 4x моторизованный объектив 2.8~12мм; механический ИК-фильтр; WDR(120дБ); чувствительность 0.005лк@F1.8 сжатие: H.265+, H.265, H.264+, H.264, MJPEG; 3 потока до 4Мп@25к/с; видеоаналитика: SMD 3.0 (интеллектуальный детектор движения); охрана периметра; подсчет людей; детектор лиц; ИК-подсветка до 20м; аудиовх/вых: Mic, 1/1; MicroSD до 512Гбайт; защита IP66, IK08; питание: 12В(DC); корпус: металл; Wi-Fi 2.4ГГц | 33290 | 33290
00-00107954 | DH-SD22204DB-GC | Dahua | Уличная мини-PTZ HDCVI-видеокамера Starlight 2Мп; 1/2.8” CMOS; моторизованный объектив 2.7~11мм (4x); механический ИК-фильтр; чувствительность 0.005лк@F1.6(цвет), 0.0005лк@F1.6 (ч/б); видеовыход: BNC (переключаемый HDCVI/TVI/AHD/CVBS); 25к/с@1080p, 50к/с@720p; защита: IP66, IK10; питание: 12В(DC); PTZ-управление: DH-SD, Pelco-P/D (RS-485) | 24490 | 24490
00-00107881 | DH-SD22204DB-GNY-W | Dahua | Уличная мини-PTZ IP-видеокамера с Wi-Fi 2Мп; 1/2.8” CMOS; 4x моторизованный объектив 2.8~12мм; механический ИК-фильтр; WDR(120дБ); чувствительность 0.005лк@F1.6(цвет); сжатие: H.265+, H.265, H.264+, H.264, MJPEG; 3 потока до 2Мп@25к/с; видеоаналитика: охрана периметра, SMD 3.0 (интеллектуальный детектор движения), детектор лиц; MicroSD до 512Гбайт; защита: IP66, IK10; питание: 12В(DC), PoE; корпус: металл; Wi-Fi 2.4ГГц | 31690 | 31690
00-00121018 | DH-SD3D216NB-GNY | Dahua | Уличная купольная PTZ IP-видеокамера 2Mп; 1/2.8” CMOS; 16x моторизованный объектив 5.0~80мм; механический ИК-фильтр; WDR(120дБ); чувствительность 0.005лк(цвет)@F1.6; сжатие: H.265+, H.265, H.264+, H.264, MJPEG; 2 потока до 2Мп@25к/с; видеоаналитика: SMD 3.0; ИК-подсветка до 80м; MicroSD до 256Гбайт; защита: IP66, грозозащита 6кВ; питание: 12В(DC), PoE+ | 37290 | 37290
00-00108040 | DH-SD4A216DB-HNY | Dahua | Уличная мини-PTZ IP-видеокамера 2Мп; 1/2.8” CMOS; 16x моторизованный объектив 5~80мм; механический ИК-фильтр; WDR(120дБ); чувствительность 0.005лк@F1.6(цвет); сжатие: H.265+, H.265, H.264+, H.264, MJPEG; 3 потока до 2Мп@25к/с; видеоаналитика: автоматическое слежение, охрана периметра, SMD 3.0 (интеллектуальный детектор движения), детектор лиц; тревожные вх/вых: 2/1; аудиовх/вых: 1/1; MicroSD до 512Гбайт; защита: IP66; питание: 12В(DC), PoE+ | 54790 | 54790
00-00121023 | DH-SDT3E410-8P-MB-A-PV1-0280 | Dahua | Уличная купольная PTZ IP-видеокамера с панорамным модулем, активным сдерживанием и ИИ 1/2.8" 8Мп CMOS, Разрешение: 5376×1520@25 к/с, 0.005 лк @F1.6, 2.8мм, ИК-подсветка 30м, Led-подсветка: 30м (панорамный модуль) 1/2.8 4Мп CMOS, Разрешение: 2560×1440@25 к/с, 0.005 лк @F1.6, 4мм–40мм, ИК-подсветка 70м, Led-подсветка 30м, WDR 120дБ, EIS (PTZ-модуль) Сжатие H.265/H.264/MJPEG/H.265+/H.264+, 3D DNR, BLC, HLC, DEFOG. Видеоаналитика: охрана периметра, детектор лиц, SMD4.0, Smart Tracking. Cигнализация красно-синей подсветкой. Интерфейсы: RJ-45 (10/100) Base-T; microSD до 512Гб, аудиовход/выход 1/1; тревожные вход/выход 1/1. Питание: DC12В/PoE+; -30 °C...+60 °C; IP66. | 63790 | 63790
00-00121019 | DH-SDT4E225-4F-GB-A | Dahua | Уличная купольная PTZ IP-видеокамера с панорамным модулем, активным сдерживанием и ИИ 1/2.8" 4Мп CMOS, 0.001 лк @F1.0, 2.8мм, разрешение: 2560×1440@25 к/с, ИК-подсветка 30м, Led-подсветка: 30м (панорамный модуль) 1/2.8 2Мп CMOS, 0.005 лк @F1.6, 5мм–125мм, разрешение: 1920×1080@25 к/с, ИК-подсветка 100м, Led-подсветка 50м (PTZ-модуль) Сжатие H.265/H.264/MJPEG/H.265+/H.264+, WDR 120дБ, 3D DNR, BLC, HLC, DEFOG. Видеоаналитика: охрана периметра, Смарт трекинг, SMD4.0, Quick Pick. Интерфейсы: RJ-45 (10/100) Base-T; microSD до 512Гб, аудиовход/выход 1/1; тревожные вход/выход 2/1. Питание: DC12В/PoE+; -40 °C...+65 °C; IP66. | 80890 | 80890
00-00121022 | DH-SDT4E425-8P-GB-APV1 | Dahua | Уличная купольная PTZ IP-видеокамера с панорамным модулем, активным сдерживанием и ИИ 1/2.7" 8Мп CMOS, Разрешение: 4096×1860@25 к/с, 0.005 лк @F1.4, 2.8мм, ИК-подсветка 30м, Led-подсветка: 30м (панорамный модуль) 1/2.8 4Мп CMOS, Разрешение: 2560×1440@25 к/с, 0.005 лк @F1.6, 5мм–125мм, ИК-подсветка 100м, Led-подсветка 50м, WDR 120дБ, OIS (PTZ-модуль) Сжатие H.265/H.264/MJPEG/H.265+/H.264+, 3D DNR, BLC, HLC, DEFOG. Видеоаналитика: охрана периметра, автотрекинг, SMD4.0. Cигнализация красно-синей подсветкой. Интерфейсы: RJ-45 (100/1000) Base-T; microSD до 512Гб, аудиовход/выход 1/1; тревожные вход/выход 2/1. Питание: DC12В/PoE+; -40 °C...+65 °C; IP66. | 94790 | 94790
00-00078428 | DS-2CD2123G2-IS (2.8mm) | HikVision | IP-камера купольная уличная, 2Мп с EXIR-подсветкой до 30м и технологией AcuSense 1/2.8" Progressive Scan CMOS; объектив 2.8мм; угол обзора 107°; механический ИК-фильтр; 0.005лк@F1.6; сжатие H.265/H.265+/H.264/H.264+/MJPEG; тройной поток; 1920×1080@25к/с; WDR 120дБ, 3D DNR, BLC, ROI; обнаружение движения, вторжения в область и пересечения линии; классификация «человек/ТС»; слот для microSD до 256Гб; аудиовход/выход 1/1; тревожные вход/выход 1/1; 1 RJ45 10M/100M Ethernet; DC12В± 25%/PoE(802.3af); 6.5Вт макс; -40 °C...+60 °C; IP67; IK10; вес 0.53кг. | 19190 | 14392.5
00-00111395 | DS-2CD2123G2-IS(2.8mm)(D) | HikVision | IP камера купольная уличная, 2Мп, с EXIR-подсветкой до 30м и технологией AcuSense 1/2.8" Progressive Scan CMOS; объектив 2.8мм; угол обзора 107°; механический ИК-фильтр; 0.005лк@F1.6; сжатие H.265/H.265+/H.264/H.264+/MJPEG; тройной поток; 1920?1080@25к/с; WDR 120дБ, 3D DNR, BLC, ROI; обнаружение движения, вторжения в область и пересечения линии; классификация «человек/ТС»; слот для microSD до 25ё6Гб; аудиовход/выход 1/1; тревожные вход/выход 1/1; 1 RJ45 10M/100M Ethernet; DC12В± 25%/PoE(802.3af) | 12020.62 | 12020.62
00-00104154 | DS-2CD2123G2-IS(2.8mm)(D)(O-STD)(BLACK) | HikVision | IP камера купольная уличная, 2Мп с EXIR-подсветкой до 30м и технологией AcuSense 1/2.8" Progressive Scan CMOS; объектив 2.8мм; угол обзора 107°; механический ИК-фильтр; 0.005лк@F1.6; сжатие H.265/H.265+/H.264/H.264+/MJPEG; тройной поток; 1920×1080@25к/с; WDR 120дБ, 3D DNR, BLC, ROI; обнаружение движения, вторжения в область и пересечения линии; классификация «человек/ТС»; слот для microSD до 25ё6Гб; аудиовход/выход 1/1; тревожные вход/выход 1/1; 1 RJ45 10M/100M Ethernet; DC12В± 25%/PoE(802.3af); 6.5Вт макс; -40 °C...+60 °C; IP67; IK10; вес 0.53кг. черный цвет корпуса | 19190 | 14392.5
00-00104155 | DS-2CD2123G2-IS(4mm)(D) | HikVision | IP камера купольная уличная, 2Мп с EXIR-подсветкой до 30м и технологией AcuSense 1/2.8" Progressive Scan CMOS; объектив 4мм; угол обзора 87°; механический ИК-фильтр; 0.005лк@F1.6; сжатие H.265/H.265+/H.264/H.264+/MJPEG; тройной поток; 1920×1080@25к/с; WDR 120дБ, 3D DNR, BLC, ROI; обнаружение движения, вторжения в область и пересечения линии; классификация «человек/ТС»; слот для microSD до 256Гб; аудиовход/выход 1/1; тревожные вход/выход 1/1; 1 RJ45 10M/100M Ethernet; DC12В± 25%/PoE(802.3af); 6.5Вт макс; -40 °C...+60 °C; IP67; IK10; вес 0.53кг. | 19190 | 14392.5
00-00104156 | DS-2CD2123G2-IU(2.8mm)(D) | HikVision | IP камера купольная уличная, 2Мп с EXIR-подсветкой до 30м и технологией AcuSense 1/2.8" Progressive Scan CMOS; объектив 2.8мм; угол обзора 107°; механический ИК-фильтр; 0.005лк@F1.6; сжатие H.265/H.265+/H.264/H.264+/MJPEG; тройной поток; 1920×1080@25к/с; WDR 120дБ, 3D DNR, BLC, ROI; обнаружение движения, вторжения в область и пересечения линии; классификация «человек/ТС»; слот для microSD до 256Гб; встроенный микрофон; 1 RJ45 10M/100M Ethernet; DC12В± 25%/PoE(802.3af); 6.5Вт макс; -40 °C...+60 °C; IP67; IK10; вес 0.57кг. | 19190 | 14392.5
00-00104157 | DS-2CD2123G2-IU(4mm)(D) | HikVision | IP камера купольная уличная, 2Мп с EXIR-подсветкой до 30м и технологией AcuSense 1/2.8" Progressive Scan CMOS; объектив 4мм; угол обзора 87°; механический ИК-фильтр; 0.005лк@F1.6; сжатие H.265/H.265+/H.264/H.264+/MJPEG; тройной поток; 1920×1080@25к/с; WDR 120дБ, 3D DNR, BLC, ROI; обнаружение движения, вторжения в область и пересечения линии; классификация «человек/ТС»; слот для microSD до 256Гб; встроенный микрофон; 1 RJ45 10M/100M Ethernet; DC12В± 25%/PoE(802.3af); 6.5Вт макс; -40 °C...+60 °C; IP67; IK10; вес 0.57кг. | 19190 | 14392.5
00-00047112 | DS-2CD2125G0-IMS (2.8mm) | HikVision | IP-камера уличная купольная 2Мп с HDMI выходом и EXIR-подсветкой до 30м 1/2.8" Progressive Scan CMOS; объектив 2.8мм; угол обзора 108°; механический ИК-фильтр; 0.009лк@F1.6; сжатие H.265/H.264/MJPEG; тройной поток; 1920×1080@50к/с; WDR 120дБ, 3D DNR, BLC, ROI, HLC; Smart видеоаналитика; слот для micro SD до 128Гб; аудиовход/выход 1/1; тревожные вход/выход 1/1; 1 RJ45 10M/100M Ethernet; HDMI выход; DC12В± 25%/PoE(802.3af); 7Вт макс; -40 °C...+60 °C; IK10; вес 0.52кг. | 23690 | 17767.5
00-00047113 | DS-2CD2125G0-IMS (4mm) | HikVision | IP-камера уличная купольная 2Мп с HDMI выходом и EXIR-подсветкой до 30м 1/2.8" Progressive Scan CMOS; объектив 4мм; угол обзора 86°; механический ИК-фильтр; 0.009лк@F1.6; сжатие H.265/H.264/MJPEG; тройной поток; 1920×1080@50к/с; WDR 120дБ, 3D DNR, BLC, ROI, HLC; Smart видеоаналитика; слот для micro SD до 128Гб; аудиовход/выход 1/1; тревожные вход/выход 1/1; 1 RJ45 10M/100M Ethernet; HDMI выход; DC12В± 25%/PoE(802.3af); 7Вт макс; -40 °C...+60 °C; IK10; вес 0.52кг. | 23690 | 17767.5
00-00047114 | DS-2CD2125G0-IMS (6mm) | HikVision | IP-камера уличная купольная 2Мп с HDMI выходом и EXIR-подсветкой до 30м 1/2.8" Progressive Scan CMOS; объектив 6мм; угол обзора 52°; механический ИК-фильтр; 0.009лк@F1.6; сжатие H.265/H.264/MJPEG; тройной поток; 1920×1080@50к/с; WDR 120дБ, 3D DNR, BLC, ROI, HLC; Smart видеоаналитика; слот для micro SD до 128Гб; аудиовход/выход 1/1; тревожные вход/выход 1/1; 1 RJ45 10M/100M Ethernet; HDMI выход; DC12В± 25%/PoE(802.3af); 7Вт макс; -40 °C...+60 °C; IK10; вес 0.52кг. | 23690 | 17767.5
00-00084152 | DS-2CD2127G2-SU(C)(2.8mm) | HikVision | IP-камера купольная уличная, 2Мп с технологией AcuSense 1/2.8" Progressive Scan CMOS; объектив 2.8мм; угол обзора 107°; 0.0005лк@F1.0; сжатиеH.265/H.265+/H.264/H.264+/MJPEG; тройной поток; 1920 × 1080@25к/с; WDR 120дБ, 3D DNR, BLC, ROI; обнаружение движения, обнаружение пересечения линии и вторжения; классификация «человек/ТС»; захват лиц; слот для microSD до 256Гб; встроенный микрофон; аудиовход/выход 1/1; тревожные вход/выход 1/1; 1 RJ45 10M/100M Ethernet; DC12В±25%/PoE(802.3af); 6.5Вт макс; -40 °C...+60 °C; IP67, IK10; вес 0.56кг. | 19290 | 14467.5
00-00084153 | DS-2CD2127G2-SU(C)(4mm) | HikVision | IP-камера купольная уличная, 2Мп с технологией AcuSense 1/2.8" Progressive Scan CMOS; объектив 4мм; угол обзора 84°; 0.0005лк@F1.0; сжатиеH.265/H.265+/H.264/H.264+/MJPEG; тройной поток; 1920 × 1080@25к/с; WDR 120дБ, 3D DNR, BLC, ROI; обнаружение движения, обнаружение пересечения линии и вторжения; классификация «человек/ТС»; захват лиц; слот для microSD до 256Гб; встроенный микрофон; аудиовход/выход 1/1; тревожные вход/выход 1/1; 1 RJ45 10M/100M Ethernet; DC12В±25%/PoE(802.3af); 6.5Вт макс; -40 °C...+60 °C; IP67, IK10; вес 0.56кг. | 19290 | 14467.5
00-00078432 | DS-2CD2143G2-IS (2.8mm) | HikVision | IP-камера купольная уличная, 4Мп с EXIR-подсветкой до 30м и технологией AcuSense 1/3" Progressive Scan CMOS; объектив 2,8мм; угол обзора 103°; механический ИК-фильтр; 0.005лк@F1.6; сжатие H.265/H.265+/H.264/H.264+/MJPEG; тройной поток; 2688×1520@25к/с; WDR 120дБ, 3D DNR, BLC, ROI; обнаружение движения, вторжения в область и пересечения линии; классификация «человек/ТС»; слот для microSD до 256Гб; аудиовход/выход 1/1; тревожные вход/выход 1/1; 1 RJ45 10M/100M Ethernet; DC12В± 25%/PoE(802.3af); 6.5Вт макс; -40 °C...+60 °C; IP67; IK10; вес 0.53кг. | 11728.48 | 11728.48
00-00080918 | DS-2CD2143G2-IS (2.8mm) (Черный) | HikVision | IP-камера купольная уличная, 4Мп с EXIR-подсветкой до 30м и технологией AcuSense 1/3" Progressive Scan CMOS; объектив 2,8мм; угол обзора 103°; механический ИК-фильтр; 0.005лк@F1.6; сжатие H.265/H.265+/H.264/H.264+/MJPEG; тройной поток; 2688×1520@25к/с; WDR 120дБ, 3D DNR, BLC, ROI; обнаружение движения, вторжения в область и пересечения линии; классификация «человек/ТС»; слот для microSD до 256Гб; аудиовход/выход 1/1; тревожные вход/выход 1/1; 1 RJ45 10M/100M Ethernet; DC12В± 25%/PoE(802.3af); 6.5Вт макс; -40 °C...+60 °C; IP67; IK10; вес 0.53кг. | 20490 | 15367.5
00-00078433 | DS-2CD2143G2-IS (4mm) | HikVision | IP-камера купольная уличная 4Мп с EXIR-подсветкой до 30м и технологией AcuSense 1/3" Progressive Scan CMOS; объектив 4мм; угол обзора 84°; механический ИК-фильтр; 0.005лк@F1.6; сжатие H.265/H.265+/H.264/H.264+/MJPEG; тройной поток; 2688×1520@25к/с; WDR 120дБ, 3D DNR, BLC, ROI; обнаружение движения, вторжения в область и пересечения линии; классификация «человек/ТС»; слот для microSD до 256Гб; аудиовход/выход 1/1; тревожные вход/выход 1/1; 1 RJ45 10M/100M Ethernet; DC12В± 25%/PoE(802.3af); 6.5Вт макс; -40 °C...+60 °C; IP67; IK10; вес 0.53кг. | 20490 | 15367.5
00-00078434 | DS-2CD2143G2-IU (2.8mm) | HikVision | IP-камера купольная уличная 4Мп с EXIR-подсветкой до 30м и технологией AcuSense 1/3" Progressive Scan CMOS; объектив 2.8мм; угол обзора 103°; механический ИК-фильтр; 0.005лк@F1.6; сжатие H.265/H.265+/H.264/H.264+/MJPEG; тройной поток; 2688 × 1520@25к/с; WDR 120дБ, 3D DNR, BLC, ROI; обнаружение движения, вторжения в область и пересечения линии; классификация «человек/ТС»; слот для microSD до 256Гб; встроенный микрофон; 1 RJ45 10M/100M Ethernet; DC12В± 25%/PoE(802.3af); 6.5Вт макс; -40 °C...+60 °C; IP67; IK10; вес 0.57кг. | 20490 | 15367.5
00-00078435 | DS-2CD2143G2-IU (4mm) | HikVision | IP-камера купольная уличная 4Мп с EXIR-подсветкой до 30м и технологией AcuSense 1/3" Progressive Scan CMOS; объектив 4мм; угол обзора 84°; механический ИК-фильтр; 0.005лк@F1.6; сжатие H.265/H.265+/H.264/H.264+/MJPEG; тройной поток; 2688 × 1520@25к/с; WDR 120дБ, 3D DNR, BLC, ROI; обнаружение движения, вторжения в область и пересечения линии; классификация «человек/ТС»; слот для microSD до 256Гб; встроенный микрофон; 1 RJ45 10M/100M Ethernet; DC12В± 25%/PoE(802.3af); 6.5Вт макс; -40 °C...+60 °C; IP67; IK10; вес 0.57кг. | 20490 | 15367.5
00-00090774 | DS-2CD2147G2-LSU(2.8mm)(C)(BLACK) | HikVision | IP камера купольная уличная, 4Мп с LED-подсветкой до 30м и технологией AcuSense 1/1.8" Progressive Scan CMOS; объектив 2.8мм; угол обзора 112°; 0.0005лк@F1.0; сжатиеH.265/H.265+/H.264/H.264+/MJPEG; тройной поток; 2688 × 1520@25к/с; WDR 130дБ, 3D DNR, BLC, ROI; обнаружение движения, обнаружение пересечения линии и вторжения; классификация «человек/ТС»; захват лиц; слот для microSD до 256Гб; встроенный микрофон; аудиовход/выход 1/1; тревожные вход/выход 1/1; 1 RJ45 10M/100M Ethernet; DC12В±25%/PoE(802.3af); 6.5Вт макс; -40 °C...+60 °C; IP67, IK10; вес 0.60кг. | Уточняйте у менеджера | Уточняйте у менеджера
00-00073346 | DS-2CD2147G2-SU(4mm) | HikVision | IP камера купольная уличная 4Мп с технологией AcuSense 1/1.8" Progressive Scan CMOS; объектив 4мм; угол обзора 95°; 0.0005лк@F1.0; сжатиеH.265/H.265+/H.264/H.264+/MJPEG; тройной поток; 2688 × 1520@25к/с; WDR 130дБ, 3D DNR, BLC, ROI; обнаружение движения 2.0, обнаружение пересечения линии и вторжения; захват лиц; слот для microSD до 256Гб; встроенный микрофон; аудиовход/выход 1/1; тревожные вход/выход 1/1; 1 RJ45 10M/100M Ethernet; DC12В±25%/PoE(802.3af); 6.5Вт макс; -40 °C...+60 °C; IP67, IK10; вес 0.57кг. | Уточняйте у менеджера | Уточняйте у менеджера
00-00087583 | DS-2CD2147G2-SU(C)(2.8mm) (BLACK) | HikVision | IP-камера купольная уличная 4Мп с технологией AcuSense 1/1.8" Progressive Scan CMOS; объектив 2.8мм; угол обзора 106°; 0.0005лк@F1.0; сжатиеH.265/H.265+/H.264/H.264+/MJPEG; тройной поток; 2688 × 1520@25к/с; WDR 130дБ, 3D DNR, BLC, ROI; обнаружение движения, обнаружение пересечения линии и вторжения; классификация «человек/ТС»; захват лиц; слот для microSD до 256Гб; встроенный микрофон; аудиовход/выход 1/1; тревожные вход/выход 1/1; 1 RJ45 10M/100M Ethernet; DC12В±25%/PoE(802.3af); 6.5Вт макс; -40 °C...+60 °C; IP67, IK10; вес 0.57кг. | Уточняйте у менеджера | Уточняйте у менеджера
00-00080923 | DS-2CD2147G2-SU(С)(2.8mm) | HikVision | IP-камера купольная уличная 4Мп с технологией AcuSense 1/1.8" Progressive Scan CMOS; объектив 2.8мм; угол обзора 106°; 0.0005лк@F1.0; сжатиеH.265/H.265+/H.264/H.264+/MJPEG; тройной поток; 2688 × 1520@25к/с; WDR 130дБ, 3D DNR, BLC, ROI; обнаружение движения, обнаружение пересечения линии и вторжения; классификация «человек/ТС»; захват лиц; слот для microSD до 256Гб; встроенный микрофон; аудиовход/выход 1/1; тревожные вход/выход 1/1; 1 RJ45 10M/100M Ethernet; DC12В±25%/PoE(802.3af); 6.5Вт макс; -40 °C...+60 °C; IP67, IK10; вес 0.57кг. | Уточняйте у менеджера | Уточняйте у менеджера
00-00083890 | DS-2CD2147G2-SU(С)(4mm) | HikVision | IP-камера купольная уличная 4Мп с технологией AcuSense 1/1.8" Progressive Scan CMOS; объектив 4мм; угол обзора 106°; 0.0005лк@F1.0; сжатиеH.265/H.265+/H.264/H.264+/MJPEG; тройной поток; 2688 × 1520@25к/с; WDR 130дБ, 3D DNR, BLC, ROI; обнаружение движения, обнаружение пересечения линии и вторжения; классификация «человек/ТС»; захват лиц; слот для microSD до 256Гб; встроенный микрофон; аудиовход/выход 1/1; тревожные вход/выход 1/1; 1 RJ45 10M/100M Ethernet; DC12В±25%/PoE(802.3af); 6.5Вт макс; -40 °C...+60 °C; IP67, IK10; вес 0.57кг. | Уточняйте у менеджера | Уточняйте у менеджера
00-00104168 | DS-2CD2147G2H-LISU(2.8mm) | HikVision | IP камера купольная уличная, 4Мп с Smart гибридной EXIR/LED подсветкой до 30м и технологией AcuSense 1/1.8" Progressive Scan CMOS; объектив 2.8мм; угол обзора 104°; 0.0005лк@F1.0; сжатиеH.265/H.265+/H.264/H.264+/MJPEG; тройной поток; 2688 × 1520@25к/с; WDR 130дБ, 3D DNR, BLC, ROI; обнаружение движения, обнаружение пересечения линии и вторжения; классификация «человек/ТС»; захват лиц; слот для microSD до 512Гб; встроенный микрофон; аудиовход/выход 1/1; тревожные вход/выход 1/1; 1 RJ45 10M/100M Ethernet; DC12В±25%/PoE(802.3af); 6.5Вт макс; -40 °C...+60 °C; IP67, вес 0.53кг. | 22090 | 16567.5
00-00104169 | DS-2CD2147G2H-LISU(2.8mm)(BLACK) | HikVision | IP камера купольная уличная, 4Мп с Smart гибридной EXIR/LED подсветкой до 30м и технологией AcuSense 1/1.8" Progressive Scan CMOS; объектив 2.8мм; угол обзора 104°; 0.0005лк@F1.0; сжатиеH.265/H.265+/H.264/H.264+/MJPEG; тройной поток; 2688 × 1520@25к/с; WDR 130дБ, 3D DNR, BLC, ROI; обнаружение движения, обнаружение пересечения линии и вторжения; классификация «человек/ТС»; захват лиц; слот для microSD до 512Гб; встроенный микрофон; аудиовход/выход 1/1; тревожные вход/выход 1/1; 1 RJ45 10M/100M Ethernet; DC12В±25%/PoE(802.3af); 6.5Вт макс; -40 °C...+60 °C; IP67, вес 0.53кг. черный цвет корпуса | 22090 | 16567.5
00-00104170 | DS-2CD2147G2H-LISU(4mm) | HikVision | IP камера купольная уличная, 4Мп с Smart гибридной EXIR/LED подсветкой до 30м и технологией AcuSense 1/1.8" Progressive Scan CMOS; объектив 4мм; угол обзора 89.2°; 0.0005лк@F1.0; сжатиеH.265/H.265+/H.264/H.264+/MJPEG; тройной поток; 2688 × 1520@25к/с; WDR 130дБ, 3D DNR, BLC, ROI; обнаружение движения, обнаружение пересечения линии и вторжения; классификация «человек/ТС»; захват лиц; слот для microSD до 512Гб; встроенный микрофон; аудиовход/выход 1/1; тревожные вход/выход 1/1; 1 RJ45 10M/100M Ethernet; DC12В±25%/PoE(802.3af); 6.5Вт макс; -40 °C...+60 °C; IP67, вес 0.53кг. | 22090 | 16567.5
00-00080947 | DS-2CD2183G2-IS(2.8mm) | HikVision | IP-камера купольная уличная 8Мп с EXIR-подсветкой до 30м и технологией AcuSense 1/2,8" Progressive Scan CMOS; объектив 2,8мм; угол обзора 107°; механический ИК-фильтр; 0.005лк@F1.6; сжатие H.265/H.265+/H.264/H.264+/MJPEG; тройной поток; 3840 × 2160@20к/с; WDR 120дБ, 3D DNR, BLC, HLC, ROI; обнаружение движения, вторжения в область и пересечения линии; классификация «человек/ТС»; слот для microSD до 256Гб; аудиовход/выход 1/1; тревожные вход/выход 1/1; 1 RJ45 10M/100M Ethernet; DC12В± 25%/PoE(802.3af); 6Вт макс; -40 °C...+60 °C; IP67; IK10; вес 0.52кг. | 24290 | 18217.5
00-00080948 | DS-2CD2183G2-IS(2.8mm) (Черный) | HikVision | IP-камера купольная уличная 8Мп с EXIR-подсветкой до 30м и технологией AcuSense 1/2,8" Progressive Scan CMOS; объектив 2,8мм; угол обзора 107°; механический ИК-фильтр; 0.005лк@F1.6; сжатие H.265/H.265+/H.264/H.264+/MJPEG; тройной поток; 3840 × 2160@20к/с; WDR 120дБ, 3D DNR, BLC, HLC, ROI; обнаружение движения, вторжения в область и пересечения линии; классификация «человек/ТС»; слот для microSD до 256Гб; аудиовход/выход 1/1; тревожные вход/выход 1/1; 1 RJ45 10M/100M Ethernet; DC12В± 25%/PoE(802.3af); 6Вт макс; -40 °C...+60 °C; IP67; IK10; вес 0.52кг. | 24290 | 18217.5
00-00080949 | DS-2CD2183G2-IS(4mm) | HikVision | IP-камера купольная уличная 8Мп с EXIR-подсветкой до 30м и технологией AcuSense 1/2,8" Progressive Scan CMOS; объектив 4мм; угол обзора 87°; механический ИК-фильтр; 0.005лк@F1.6; сжатие H.265/H.265+/H.264/H.264+/MJPEG; тройной поток; 3840 × 2160@20к/с; WDR 120дБ, 3D DNR, BLC, HLC, ROI; обнаружение движения, вторжения в область и пересечения линии; классификация «человек/ТС»; слот для microSD до 256Гб; аудиовход/выход 1/1; тревожные вход/выход 1/1; 1 RJ45 10M/100M Ethernet; DC12В± 25%/PoE(802.3af); 6Вт макс; -40 °C...+60 °C; IP67; IK10; вес 0.52кг. | 24290 | 18217.5
00-00047135 | DS-2CD2185G0-IMS (2.8mm) | HikVision | IP-камера уличная купольная 8Мп с HDMI выходом и EXIR-подсветкой до 30м 1/2.5" Progressive Scan CMOS; объектив 2.8мм; угол обзора 102°; механический ИК-фильтр; 0.028лк@F2; сжатие H.265/H.264/MJPEG; тройной поток; 3840 × 2160@20fps; WDR 120дБ, 3D DNR, BLC, ROI, HLC; Smart видеоаналитика; слот для micro SD до 128Гб; аудиовход/выход 1/1; тревожные вход/выход 1/1; 1 RJ45 10M/100M Ethernet; HDMI выход; DC12В± 25%/PoE(802.3af); 7Вт макс; -40 °C...+60 °C; IK10; вес 0.52кг. | 29590 | 22192.5
00-00104192 | DS-2CD2187G2H-LISU(2.8mm) | HikVision | IP камера купольная уличная, 8Мп с Smart гибридной EXIR/LED подсветкой до 30м и технологией AcuSense 1/1.8" Progressive Scan CMOS; объектив 2.8мм; угол обзора 105.1°; 0.0005лк@F1.0; сжатиеH.265/H.265+/H.264/H.264+/MJPEG; тройной поток; 3840×2160@25к/с; WDR 130дБ, 3D DNR, BLC, ROI; обнаружение движения, обнаружение пересечения линии и вторжения; классификация «человек/ТС»; захват лиц; слот для microSD до 512Гб; встроенный микрофон; аудиовход/выход 1/1; тревожные вход/выход 1/1; 1 RJ45 10M/100M Ethernet; DC12В±25%/PoE(802.3af); 9.5Вт макс; -40 °C...+60 °C; IP67, вес 0.53кг. | 30990 | 23242.5
00-00104193 | DS-2CD2187G2H-LISU(2.8mm)(BLACK) | HikVision | IP камера купольная уличная, 8Мп с Smart гибридной EXIR/LED подсветкой до 30м и технологией AcuSense 1/1.8" Progressive Scan CMOS; объектив 2.8мм; угол обзора 105.1°; 0.0005лк@F1.0; сжатиеH.265/H.265+/H.264/H.264+/MJPEG; тройной поток; 3840×2160@25к/с; WDR 130дБ, 3D DNR, BLC, ROI; обнаружение движения, обнаружение пересечения линии и вторжения; классификация «человек/ТС»; захват лиц; слот для microSD до 512Гб; встроенный микрофон; аудиовход/выход 1/1; тревожные вход/выход 1/1; 1 RJ45 10M/100M Ethernet; DC12В±25%/PoE(802.3af); 9.5Вт макс; -40 °C...+60 °C; IP67, вес 0.53кг. черный цвет корпуса | 30990 | 23242.5
00-00104194 | DS-2CD2187G2H-LISU(4mm) | HikVision | IP камера купольная уличная, 8Мп с Smart гибридной EXIR/LED подсветкой до 30м и технологией AcuSense 1/1.8" Progressive Scan CMOS; объектив 4мм; угол обзора 90°; 0.0005лк@F1.0; сжатиеH.265/H.265+/H.264/H.264+/MJPEG; тройной поток; 3840×2160@25к/с; WDR 130дБ, 3D DNR, BLC, ROI; обнаружение движения, обнаружение пересечения линии и вторжения; классификация «человек/ТС»; захват лиц; слот для microSD до 512Гб; встроенный микрофон; аудиовход/выход 1/1; тревожные вход/выход 1/1; 1 RJ45 10M/100M Ethernet; DC12В±25%/PoE(802.3af); 6.5Вт макс; -40 °C...+60 °C; IP67, вес 0.53кг. | 30990 | 23242.5
00-00045094 | DS-2CD2327G1-L (4mm) | HikVision | IP-камера уличная 2Мп с LED-подсветкой до 30м 1/2.8" Progressive Scan CMOS; объектив 4мм; угол обзора 89°; механический ИК-фильтр; 0.0035лк@F1.0; сжатие H.265/H.265+/H.264/H.264+/MJPEG; тройной поток; 1920×1080@25к/с; WDR 120дБ, 3D DNR, BLC, ROI; обнаружение движения, оставленных/унесенных предметов, вторжения в область и пересечения линии; слот для microSD до 128Гб; 1 RJ45 10M/100M Ethernet; DC12В± 25%/PoE(802.3af); 7.5Вт макс; -40 °C...+60 °C; IP66; вес 0.57кг. | Уточняйте у менеджера | Уточняйте у менеджера
00-00047109 | DS-2CD2327G1-L (6mm) | HikVision | IP-камера уличная 2Мп с LED-подсветкой до 30м 1/2.8" Progressive Scan CMOS; объектив 6мм; угол обзора 56°; механический ИК-фильтр; 0.0035лк@F1.0; сжатие H.265/H.265+/H.264/H.264+/MJPEG; тройной поток; 1920×1080@25к/с; WDR 120дБ, 3D DNR, BLC, ROI; обнаружение движения, оставленных/унесенных предметов, вторжения в область и пересечения линии; слот для microSD до 128Гб; 1 RJ45 10M/100M Ethernet; DC12В± 25%/PoE(802.3af); 7.5Вт макс; -40 °C...+60 °C; IP66; вес 0.57кг. | Уточняйте у менеджера | Уточняйте у менеджера
00-00072020 | DS-2CD2327G2-LU(6mm) | HikVision | IP камера купольная уличная, 2Мп, с LED-подсветкой до 30м и технологией AcuSense 1/2.8" Progressive Scan CMOS; объектив 6мм; угол обзора 55°; 0.0005лк@F1.0; сжатие H.265/H.265+/H.264/H.264+/MJPEG; тройной поток; 1920 × 1080@25к/с; WDR 120дБ, 3D DNR, BLC, ROI; обнаружение движения 2.0, обнаружение пересечения линии и вторжения; захват лиц; слот для microSD до 256Гб; встроенный микрофон; 1 RJ45 10M/100M Ethernet; DC12В± 25%/PoE(802.3af); 7.6Вт макс; -40 °C...+60 °C; IP67; вес 0.7кг. | Уточняйте у менеджера | Уточняйте у менеджера
00-00080568 | DS-2CD2327G2-LU(C) (2.8mm) | HikVision | IP-камера купольная уличная, 2Мп с LED-подсветкой до 30м и технологией AcuSense , Высокое качество изображения с разрешением 2 Мп , Технология эффективного сжатия H.265+ , Четкое изображение при яркой задней засветке благодаря технологии 120 дБ WDR , Снижение числа ложных тревог благодаря классификации Человек / ТС на основе алгоритмов глубокого обучения , Встроенный микрофон обеспечивает безопасность в режиме реального времени при помощи аудиосвязи (модели с литерой -U) , Цветное изображение в любое время суток , Защита от влаги и пыли: IP67 , Встроенный слот для карты памяти SD / SDHC / SDXC: есть, до 256 ГБ | 19290 | 14467.5
00-00080569 | DS-2CD2327G2-LU(C) (4mm) | HikVision | IP-камера купольная уличная 2Мп с LED-подсветкой до 30м и технологией AcuSense 1/2.8" Progressive Scan CMOS; объектив 4мм; угол обзора 84°; 0.0005лк@F1.0; сжатие H.265/H.265+/H.264/H.264+/MJPEG; тройной поток; 1920 × 1080@25к/с; WDR 120дБ, 3D DNR, BLC, ROI; обнаружение движения, обнаружение пересечения линии и вторжения; классификация «человек/ТС»; захват лиц; слот для microSD до 256Гб; встроенный микрофон; 1 RJ45 10M/100M Ethernet; DC12В± 25%/PoE(802.3af); 7.6Вт макс; -40 °C...+60 °C; IP67; вес 0.7кг. | 19290 | 14467.5
00-00057470 | DS-2CD2345G0P-I (1.68mm) | HikVision | IP камера купольная внутренняя 4Мп с EXIR-подсветкой до 10м, 1/2.7" Progressive Scan CMOS; объектив 1.68мм; угол обзора 180°; механический ИК-фильтр; 0.028лк@F2.0; сжатие H.265/H.265+/H.264/H.264+/MJPEG; двойной поток; 2688 × 1520@25к/с; WDR 120дБ, 3D DNR, BLC, ROI; обнаружение движения, оставленных/унесенных предметов, вторжения в область и пересечения линии; слот для microSD до 256Гб; 1 RJ45 10M/100M Ethernet; DC12В± 25%/PoE(802.3af); 7.5Вт макс; -10 °C...+40 °C; вес 0.52кг. | 24090 | 18067.5
00-00047123 | DS-2CD2347G1-L(4mm) | HikVision | IP-камера уличная 4Мп с LED-подсветкой до 30м 1/1.8" Progressive Scan CMOS; объектив 4мм; угол обзора 94°; механический ИК-фильтр; 0.0014лк@F1.0; сжатие H.265/H.265+/H.264/H.264+/MJPEG; тройной поток; 2688×1440@25к/с; WDR 120дБ, 3D DNR, BLC, ROI; обнаружение движения, оставленных/унесенных предметов, вторжения в область и пересечения линии; слот для microSD до 128Гб; 1 RJ45 10M/100M Ethernet; DC12В± 25%/PoE(802.3af); 7.5Вт макс; -40 °C...+60 °C; IP67; вес 0.58кг. | Уточняйте у менеджера | Уточняйте у менеджера
00-00047124 | DS-2CD2347G1-L(6mm) | HikVision | IP-камера уличная 4Мп с LED-подсветкой до 30м 1/1.8" Progressive Scan CMOS; объектив 6мм; угол обзора 57°; механический ИК-фильтр; 0.0014лк@F1.0; сжатие H.265/H.265+/H.264/H.264+/MJPEG; тройной поток; 2688×1440@25к/с; WDR 120дБ, 3D DNR, BLC, ROI; обнаружение движения, оставленных/унесенных предметов, вторжения в область и пересечения линии; слот для microSD до 128Гб; 1 RJ45 10M/100M Ethernet; DC12В± 25%/PoE(802.3af); 7.5Вт макс; -40 °C...+60 °C; IP67; вес 0.58кг. | Уточняйте у менеджера | Уточняйте у менеджера
00-00057472 | DS-2CD2347G1-LU(2.8mm) | HikVision | IP камера купольная уличная 4Мп с LED-подсветкой до 30м 1/1.8" Progressive Scan CMOS; объектив 2.8мм; угол обзора 109°; механический ИК-фильтр; 0.0014лк@F1.0; сжатие H.265/H.265+/H.264/H.264+/MJPEG; тройной поток; 2688×1440@25к/с; WDR 120дБ, 3D DNR, BLC, ROI; обнаружение движения, оставленных/унесенных предметов, вторжения в область и пересечения линии; слот для microSD до 128Гб; встроенный микрофон; 1 RJ45 10M/100M Ethernet; DC12В± 25%/PoE(802.3af); 7.5Вт макс; -40 °C...+60 °C; IP66; вес 0.575кг. | Уточняйте у менеджера | Уточняйте у менеджера
00-00057473 | DS-2CD2347G1-LU(4mm) | HikVision | IP камера купольная уличная 4Мп с LED-подсветкой до 30м 1/1.8" Progressive Scan CMOS; объектив 4мм; угол обзора 94°; механический ИК-фильтр; 0.0014лк@F1.0; сжатие H.265/H.265+/H.264/H.264+/MJPEG; тройной поток; 2688×1440@25к/с; WDR 120дБ, 3D DNR, BLC, ROI; обнаружение движения, оставленных/унесенных предметов, вторжения в область и пересечения линии; слот для microSD до 128Гб; встроенный микрофон; 1 RJ45 10M/100M Ethernet; DC12В± 25%/PoE(802.3af); 7.5Вт макс; -40 °C...+60 °C; IP66; вес 0.575кг. | Уточняйте у менеджера | Уточняйте у менеджера
00-00061807 | DS-2CD2347G2-LU (4mm) | HikVision | IP камера купольная уличная, 4 Мп, с LED-подсветкой до 30м и технологией AcuSense 1/1.8" Progressive Scan CMOS; объектив 4мм; угол обзора 94°; 0.0005лк@F1.0; сжатиеH.265/H.265+/H.264/H.264+/MJPEG; тройной поток; 2688 × 1520@25к/с; WDR 130дБ, 3D DNR, BLC, ROI; обнаружение движения 2.0, обнаружение пересечения линии и вторжения; захват лиц; слот для microSD до 256Гб; встроенный микрофон; 1 RJ45 10M/100M Ethernet; DC12В±25%/PoE(802.3af); 7.6Вт макс; -30 °C...+60 °C; IP67; вес 0.82кг. | Уточняйте у менеджера | Уточняйте у менеджера
00-00066679 | DS-2CD2347G2-LU(6mm) | HikVision | IP камера купольная уличная, 4 Мп, с LED-подсветкой до 30м и технологией AcuSense 1/1.8" Progressive Scan CMOS; объектив 6мм; угол обзора 57°; 0.0005лк@F1.0; сжатиеH.265/H.265+/H.264/H.264+/MJPEG; тройной поток; 2688 × 1520@25к/с; WDR 130дБ, 3D DNR, BLC, ROI; обнаружение движения 2.0, обнаружение пересечения линии и вторжения; захват лиц; слот для microSD до 256Гб; встроенный микрофон; 1 RJ45 10M/100M Ethernet; DC12В±25%/PoE(802.3af); 7.6Вт макс; -30 °C...+60 °C; IP67; вес 0.82кг. | Уточняйте у менеджера | Уточняйте у менеджера
00-00087584 | DS-2CD2347G2-LU(C)(2.8mm) (BLACK) | HikVision | IP-камера уличная купольная, 4Мп с LED-подсветкой до 30м и технологией AcuSense 1/1.8" Progressive Scan CMOS; объектив 2.8мм; угол обзора 109°; 0.0005лк@F1.0; сжатие H.265/H.265+/H.264/H.264+/MJPEG; тройной поток; 2688×1520@25к/с; WDR 130дБ, 3D DNR, BLC, ROI; обнаружение движения, обнаружение пересечения линии и вторжения; классификация «человек/ТС»; захват лиц; слот для microSD до 256Гб; встроенный микрофон; 1 RJ45 10M/100M Ethernet; DC12В± 25%/PoE(802.3af); 7.6Вт макс; -30 °C...+60 °C; IP67; вес 0.82кг. | Уточняйте у менеджера | Уточняйте у менеджера
00-00104171 | DS-2CD2347G2H-LIU(2.8mm) | HikVision | IP камера купольная уличная, 4Мп с Smart гибридной EXIR/LED подсветкой до 40м и технологией AcuSense 1/1.8" Progressive Scan CMOS; объектив 2.8мм; угол обзора 111.1°; 0.0005лк@F1.0; сжатие H.265/H.265+/H.264/H.264+/MJPEG; тройной поток; 2688×1520@25к/с; WDR 130дБ, 3D DNR, BLC, ROI; обнаружение движения, обнаружение пересечения линии и вторжения; классификация «человек/ТС»; захват лиц; слот для microSD до 512Гб; встроенный микрофон; 1 RJ45 10M/100M Ethernet; DC12В± 25%/PoE(802.3af); 6Вт макс; -40 °C...+60 °C; IP67; вес 0.77кг. | 22090 | 16567.5
00-00104172 | DS-2CD2347G2H-LIU(4mm) | HikVision | IP камера купольная уличная, 4Мп с Smart гибридной EXIR/LED подсветкой до 40м и технологией AcuSense 1/1.8" Progressive Scan CMOS; объектив 4мм; угол обзора 95.2°; 0.0005лк@F1.0; сжатие H.265/H.265+/H.264/H.264+/MJPEG; тройной поток; 2688×1520@25к/с; WDR 130дБ, 3D DNR, BLC, ROI; обнаружение движения, обнаружение пересечения линии и вторжения; классификация «человек/ТС»; захват лиц; слот для microSD до 512Гб; встроенный микрофон; 1 RJ45 10M/100M Ethernet; DC12В± 25%/PoE(802.3af); 6Вт макс; -40 °C...+60 °C; IP67; вес 0.77кг. | 22090 | 16567.5
00-00104163 | DS-2CD2347G2P-LSU/SL(2.8mm)(C) | HikVision | IP камера панорамная уличная 4Мп с LED-подсветкой до 30м 2 × 1/2.5" Progressive Scan CMOS; объектив 2.8мм; угол обзора 180°; 0.0005лк@F1.0; сжатие H.265/H.265+/H.264/H.264+/MJPEG; Два потоки; 3040 × 1368@25 к/с; WDR 130дБ, 3D DNR, BLC, ROI; обнаружение движения, обнаружение пересечения линии и вторжения; классификация «человек/ТС»; слот для microSD до 256Гб; аудиовход/выход 1/1; тревожные вход/выход 1/1; встроенный микрофон; стробоскоп; звуковая сигнализация; 1 RJ45 10M/100M Ethernet; DC12В± 25%/PoE(802.3af); 12.5Вт макс; -40 °C...+60 °C; IP67; вес 1.67кг. | 30790 | 23092.5
00-00078438 | DS-2CD2383G2-IU (2.8mm) | HikVision | IP-камера купольная уличная 8Мп с EXIR-подсветкой до 30м и технологией AcuSense 1/2,8" Progressive Scan CMOS; объектив 2.8мм; угол обзора 107°; механический ИК-фильтр; 0.005лк@F1.6; сжатие H.265/H.265+/H.264/H.264+/MJPEG; тройной поток; 3840 × 2160@20к/с; WDR 120дБ, 3D DNR, BLC, HLC, ROI; обнаружение движения, вторжения в область и пересечения линии; классификация «человек/ТС»; слот для microSD до 256Гб; встроенные микрофон; 1 RJ45 10M/100M Ethernet; DC12В± 25%/PoE(802.3af); 6Вт макс; -30 °C...+60 °C; IP67; вес 0.6кг. | 24290 | 18217.5
00-00080950 | DS-2CD2383G2-IU (2.8mm) (Черный) | HikVision | IP-камера купольная уличная 8Мп с EXIR-подсветкой до 30м и технологией AcuSense 1/2,8" Progressive Scan CMOS; объектив 2.8мм; угол обзора 107°; механический ИК-фильтр; 0.005лк@F1.6; сжатие H.265/H.265+/H.264/H.264+/MJPEG; тройной поток; 3840 × 2160@20к/с; WDR 120дБ, 3D DNR, BLC, HLC, ROI; обнаружение движения, вторжения в область и пересечения линии; классификация «человек/ТС»; слот для microSD до 256Гб; встроенные микрофон; 1 RJ45 10M/100M Ethernet; DC12В± 25%/PoE(802.3af); 6Вт макс; -30 °C...+60 °C; IP67; вес 0.6кг. | 24290 | 18217.5
00-00078439 | DS-2CD2383G2-IU (4mm) | HikVision | IP-камера купольная уличная 8Мп с EXIR-подсветкой до 30м и технологией AcuSense 1/2,8" Progressive Scan CMOS; объектив 4мм; угол обзора 87°; механический ИК-фильтр; 0.005лк@F1.6; сжатие H.265/H.265+/H.264/H.264+/MJPEG; тройной поток; 3840 × 2160@20к/с; WDR 120дБ, 3D DNR, BLC, HLC, ROI; обнаружение движения, вторжения в область и пересечения линии; классификация «человек/ТС»; слот для microSD до 256Гб; встроенные микрофон; 1 RJ45 10M/100M Ethernet; DC12В± 25%/PoE(802.3af); 6Вт макс; -30 °C...+60 °C; IP67; вес 0.6кг. | 24290 | 18217.5
00-00080952 | DS-2CD2387G2-LU(4mm)(C) | HikVision | IP-камера купольная уличная 8Мп с LED-подсветкой до 30м и технологией AcuSense 1/1.2" Progressive Scan CMOS; объектив 4мм; угол обзора 88°; 0.0005лк@F1.0; сжатие H.265/H.265+/H.264/H.264+/MJPEG; тройной поток; 3840 × 2160@25к/с; WDR 130дБ, 3D DNR, BLC, ROI; обнаружение движения, обнаружение пересечения линии и вторжения; классификация «человек/ТС»; захват лиц; слот для microSD до 256Гб; встроенный микрофон; 1 RJ45 10M/100M Ethernet; DC12В± 25%/PoE(802.3af); 7.6Вт макс; -40 °C...+60 °C; IP67; вес 0.87кг. | Уточняйте у менеджера | Уточняйте у менеджера
00-00104195 | DS-2CD2387G2H-LIU(2.8mm) | HikVision | IP камера купольная уличная, 8Мп с Smart гибридной EXIR/LED подсветкой до 40м и технологией AcuSense 1/1.8" Progressive Scan CMOS; объектив 2.8мм; угол обзора 108.8°; 0.0005лк@F1.0; сжатие H.265/H.265+/H.264/H.264+/MJPEG; тройной поток; 3840×2160@25к/с; WDR 130дБ, 3D DNR, BLC, ROI; обнаружение движения, обнаружение пересечения линии и вторжения; классификация «человек/ТС»; захват лиц; слот для microSD до 512Гб; встроенный микрофон; 1 RJ45 10M/100M Ethernet; DC12В± 25%/PoE(802.3af); 8Вт макс; -40 °C...+60 °C; IP67; вес 0.77кг. | 30990 | 23242.5
00-00104196 | DS-2CD2387G2H-LIU(4mm) | HikVision | IP камера купольная уличная, 8Мп с Smart гибридной EXIR/LED подсветкой до 40м и технологией AcuSense 1/1.8" Progressive Scan CMOS; объектив 4мм; угол обзора 93.3°; 0.0005лк@F1.0; сжатие H.265/H.265+/H.264/H.264+/MJPEG; тройной поток; 3840×2160@25к/с; WDR 130дБ, 3D DNR, BLC, ROI; обнаружение движения, обнаружение пересечения линии и вторжения; классификация «человек/ТС»; захват лиц; слот для microSD до 512Гб; встроенный микрофон; 1 RJ45 10M/100M Ethernet; DC12В± 25%/PoE(802.3af); 8Вт макс; -40 °C...+60 °C; IP67; вес 0.77кг. | 30990 | 23242.5
00-00104158 | DS-2CD2523G2-IS(2.8mm)(D) | HikVision | IP камера купольная компактная уличная 2Мп с EXIR-подсветкой до 30м и технологией AcuSense 1/2.8" Progressive Scan CMOS; объектив 2.8мм; угол обзора 108°; механический ИК-фильтр; 0.005лк@F1.6; сжатие H.265/H.265+/H.264/H.264+/MJPEG; тройной поток; 1920×1080@25к/с; WDR 120дБ, 3D DNR, BLC, ROI; обнаружение движения, вторжения в область и пересечения линии; классификация «человек/ТС»; слот для microSD до 256Гб; встроенный микрофон, 1/1 аудиовход/выход; тревожный вход/выход 1/1; 1 RJ45 10M/100M Ethernet; DC12В± 25%/PoE(802.3af); 5.5Вт макс; -40 °C...+60 °C; IP67; IK08; вес 0.38кг. | 19790 | 14842.5
00-00104159 | DS-2CD2523G2-IS(4mm)(D) | HikVision | IP камера купольная компактная уличная 2Мп с EXIR-подсветкой до 30м и технологией AcuSense 1/2.8" Progressive Scan CMOS; объектив 4мм; угол обзора 86°; механический ИК-фильтр; 0.005лк@F1.6; сжатие H.265/H.265+/H.264/H.264+/MJPEG; тройной поток; 1920×1080@25к/с; WDR 120дБ, 3D DNR, BLC, ROI; обнаружение движения, вторжения в область и пересечения линии; классификация «человек/ТС»; слот для microSD до 256Гб; встроенный микрофон, 1/1 аудиовход/выход; тревожный вход/выход 1/1; 1 RJ45 10M/100M Ethernet; DC12В± 25%/PoE(802.3af); 5.5Вт макс; -40 °C...+60 °C; IP67; IK08; вес 0.38кг. | 19790 | 14842.5
00-00080915 | DS-2CD2527G2-LS(2.8mm)(C) | HikVision | IP-камера купольная уличная, 2Мп с LED-подсветкой до 30м и технологией AcuSense 1/2.8" Progressive Scan CMOS; объектив 2.8мм; угол обзора 105°; 0.0005лк@F1.0; сжатие H.265/H.265+/H.264/H.264+/MJPEG; тройной поток; 1920 × 1080@25к/с; WDR 120дБ, 3D DNR, BLC, ROI; обнаружение движения, обнаружение пересечения линии и вторжения; классификация «человек/ТС»; захват лиц; слот для microSD до 256Гб; встроенный микрофон; аудиовыход/выход 1/1; тревожные вход/выход 1/1; 1 RJ45 10M/100M Ethernet; DC12В± 25%/PoE(802.3af); 7.6Вт макс; -40 °C...+60 °C; IP67; IK08; вес 0.62кг. | 23390 | 17542.5
00-00080916 | DS-2CD2527G2-LS(4mm)(C) | HikVision | IP-камера купольная уличная, 2Мп с LED-подсветкой до 30м и технологией AcuSense 1/2.8" Progressive Scan CMOS; объектив 4мм; угол обзора 84°; 0.0005лк@F1.0; сжатие H.265/H.265+/H.264/H.264+/MJPEG; тройной поток; 1920 × 1080@25к/с; WDR 120дБ, 3D DNR, BLC, ROI; обнаружение движения, обнаружение пересечения линии и вторжения; классификация «человек/ТС»; захват лиц; слот для microSD до 256Гб; встроенный микрофон; аудиовыход/выход 1/1; тревожные вход/выход 1/1; 1 RJ45 10M/100M Ethernet; DC12В± 25%/PoE(802.3af); 7.6Вт макс; -40 °C...+60 °C; IP67; IK08; вес 0.62кг. | 23390 | 17542.5
00-00080924 | DS-2CD2547G2-LS(2.8mm)(C) | HikVision | IP-камера купольная уличная, 4Мп с LED-подсветкой до 30м и технологией AcuSense 1/1.8" Progressive Scan CMOS; объектив 2.8мм; угол обзора 112°; 0.0005лк@F1.0; сжатие H.265/H.265+/H.264/H.264+/MJPEG; тройной поток; 2688 × 1520@25к/с; WDR 130дБ, 3D DNR, BLC, ROI; обнаружение движения, обнаружение пересечения линии и вторжения; классификация «человек/ТС»; захват лиц; слот для microSD до 256Гб; встроенный микрофон; аудиовыход/выход 1/1; тревожные вход/выход 1/1; 1 RJ45 10M/100M Ethernet; DC12В± 25%/PoE(802.3af); 7.6Вт макс; -40 °C...+60 °C; IP67; IK08; вес 0.62кг. | 17670.74 | 17670.74
00-00080925 | DS-2CD2547G2-LS(4mm)(C) | HikVision | IP-камера купольная уличная, 4Мп с LED-подсветкой до 30м и технологией AcuSense 1/1.8" Progressive Scan CMOS; объектив 4мм; угол обзора 95°; 0.0005лк@F1.0; сжатие H.265/H.265+/H.264/H.264+/MJPEG; тройной поток; 2688 × 1520@25к/с; WDR 130дБ, 3D DNR, BLC, ROI; обнаружение движения, обнаружение пересечения линии и вторжения; классификация «человек/ТС»; захват лиц; слот для microSD до 256Гб; встроенный микрофон; аудиовыход/выход 1/1; тревожные вход/выход 1/1; 1 RJ45 10M/100M Ethernet; DC12В± 25%/PoE(802.3af); 7.6Вт макс; -40 °C...+60 °C; IP67; IK08; вес 0.62кг. | 26390 | 19792.5
00-00102047 | DS-2CD2583G2-IS(2.8mm) | HikVision | IP камера купольная компактная уличная 8 Мп с EXIR-подсветкой до 30 м и технологией AcuSense | 25290 | 18967.5
00-00104184 | DS-2CD2583G2-IS(2.8mm)(BLACK) | HikVision | IP камера купольная компактная уличная 8Мп с EXIR-подсветкой до 30м и технологией AcuSense 1/2.8" Progressive Scan CMOS; объектив 2.8мм; угол обзора 106.4°; механический ИК-фильтр; 0.005лк@F1.6; сжатие H.265/H.265+/H.264/H.264+/MJPEG; тройной поток; 3840 × 2160@20к/с; WDR 120дБ, 3D DNR, BLC, ROI; обнаружение движения, вторжения в область и пересечения линии; классификация «человек/ТС»; слот для microSD до 256Гб; встроенный микрофон, аудиовход/выход 1/1; тревожные вход/выход 1/1; 1 RJ45 10M/100M Ethernet; DC12В± 25%/PoE(802.3af); 6.5Вт макс; -40 °C...+60 °C; IP67; IK08; вес 0.4кг. | 25290 | 18967.5
00-00104183 | DS-2CD2583G2-IS(4mm) | HikVision | IP камера купольная компактная уличная 8Мп с EXIR-подсветкой до 30м и технологией AcuSense 1/2.8" Progressive Scan CMOS; объектив 4мм; угол обзора 87.6°; механический ИК-фильтр; 0.005лк@F1.6; сжатие H.265/H.265+/H.264/H.264+/MJPEG; тройной поток; 3840 × 2160@20к/с; WDR 120дБ, 3D DNR, BLC, ROI; обнаружение движения, вторжения в область и пересечения линии; классификация «человек/ТС»; слот для microSD до 256Гб; встроенный микрофон, аудиовход/выход 1/1; тревожные вход/выход 1/1; 1 RJ45 10M/100M Ethernet; DC12В± 25%/PoE(802.3af); 6.5Вт макс; -40 °C...+60 °C; IP67; IK08; вес 0.4кг. | 25290 | 18967.5
00-00078445 | DS-2CD2723G2-IZS | HikVision | IP-камера купольная уличная, 2Мп с EXIR-подсветкой до 40м и технологией AcuSense 1/2.8" Progressive Scan CMOS; моторизованный вариообъектив 2.8-12мм; угол обзора 106.6°~31.7°; механический ИК-фильтр; 0.005лк@F1.6; сжатие H.265/H.265+/H.264/H.264+/MJPEG; тройной поток; 1920×1080@25к/с; WDR 120дБ, 3D DNR, BLC, ROI; обнаружение движения, вторжения в область и пересечения линии; классификация «человек/ТС»; слот для microSD до 256Гб; аудиовход/выход 1/1; тревожные вход/выход 1/1; 1 RJ45 10M/100M Ethernet; DC12В± 25%/PoE(802.3af); 12Вт макс; -40 °C...+60 °C; IP67; IK10; вес 0,88кг. | 32890 | 24667.5
00-00119074 | DS-2CD2723G2-LIZS2U (2.8-12mm) | HikVision | IP камера купольная уличная 2Мп с гибридной Smart подсветкой до 40м и технологией SharpSense 1/2.7"" Progressive Scan CMOS; моторизованный вариообъектив 2.8-12мм; угол обзора 111.5°~33.4°; механический ИК-фильтр; 0.005лк@F1.6; сжатие H.265/H.265+/H.264/H.264+/MJPEG; тройной поток; 1920×1080@25к/с; WDR 120дБ, 3D DNR, HLC, BLC, ROI; 2 встроенных микрофона; ИК-подсветка и подсветка белым светом до 40м, обнаружение движения, вторжения в область и пересечения линии; оставленные/унесенные предметы, классификация «человек/ТС»; слот для microSD до 512Гб; аудиовход/выход 1/1; тревожные вход/выход 1/1; защита от перенапряжений TVS, 1 RJ45 10M/100M Ethernet; DC12В± 25%/PoE(802.3af); 12,5Вт макс; -40 °C...+60 °C; IP67; IK10; вес 0,62кг. | 21418.5 | 21418.5
00-00078447 | DS-2CD2743G2-IZS | HikVision | IP-камера купольная уличная, 4Мп с EXIR-подсветкой до 40м и технологией AcuSense 1/3" Progressive Scan CMOS; моторизированный вариообъектив 2.8-12мм; угол обзора 95.8°~29.2°; механический ИК-фильтр; 0.005лк@F1.6; сжатие H.265/H.265+/H.264/H.264+/MJPEG; тройной поток; 2688×1440@25к/с; WDR 120дБ, 3D DNR, BLC, ROI; обнаружение движения, вторжения в область и пересечения линии; классификация «человек/ТС»; слот для microSD до 256Гб; аудиовход/выход 1/1; тревожные вход/выход 1/1; 1 RJ45 10M/100M Ethernet; DC12В± 25%/PoE(802.3af); 12Вт макс; -40 °C...+60 °C; IP67; IK10; вес 0,88кг. | 21855.1 | 21855.1
00-00080927 | DS-2CD2747G2-LZS(3.6-9mm)(C) | HikVision | IP-камера купольная уличная, 4Мп с LED-подсветкой до 40м и технологией AcuSense 1/1.8" Progressive Scan CMOS; моторизированный вариообъектив 2.8-12мм; угол обзора 92.3°~48°; 0.0005лк@F1.0; сжатие H.265/H.265+/H.264/H.264+/MJPEG; тройной поток; 2688×1440@25к/с; WDR 120дБ, 3D DNR, BLC, ROI; обнаружение движения, вторжения в область и пересечения линии; классификация «человек/ТС»; слот для microSD до 256Гб; аудиовход/выход 1/1; тревожные вход/выход 1/1; 1 RJ45 10M/100M Ethernet; DC12В± 25%/PoE(802.3af); 12Вт макс; -40 °C...+60 °C; IP67; IK10; вес 0,88кг. | Уточняйте у менеджера | Уточняйте у менеджера
00-00104177 | DS-2CD2747G2HT-LIZS(2.8-12mm) | HikVision | IP камера купольная уличная, 4Мп c Smart гибридной EXIR/LED подсветкой до 40м и технологией AcuSense 1/1.8" Progressive Scan CMOS; моторизированный вариообъектив 2.8-12мм; угол обзора 114.6°~41.8°; 0.0005лк@F1.0; сжатие H.265/H.265+/H.264/H.264+/MJPEG; тройной поток; 2688×1520@25к/с; WDR 130дБ, 3D DNR, BLC, ROI; обнаружение движения, вторжения в область и пересечения линии; классификация «человек/ТС»; захват лиц; слот для microSD до 512Гб; аудиовход/выход 1/1; тревожные вход/выход 1/1; 1 RJ45 10M/100M Ethernet; DC12В± 25%/PoE(802.3af); 12.5Вт макс; -40 °C...+60 °C; IP67; IK10; вес 0.82 кг. | 48290 | 36217.5
00-00104178 | DS-2CD2747G2HT-LIZS(2.8-12mm) (BLACK) | HikVision | IP камера купольная уличная, 4Мп c Smart гибридной EXIR/LED подсветкой до 40м и технологией AcuSense 1/1.8" Progressive Scan CMOS; моторизированный вариообъектив 2.8-12мм; угол обзора 114.6°~41.8°; 0.0005лк@F1.0; сжатие H.265/H.265+/H.264/H.264+/MJPEG; тройной поток; 2688×1520@25к/с; WDR 130дБ, 3D DNR, BLC, ROI; обнаружение движения, вторжения в область и пересечения линии; классификация «человек/ТС»; захват лиц; слот для microSD до 512Гб; аудиовход/выход 1/1; тревожные вход/выход 1/1; 1 RJ45 10M/100M Ethernet; DC12В± 25%/PoE(802.3af); 12.5Вт макс; -40 °C...+60 °C; IP67; IK10; вес 0.82 кг. | 48290 | 36217.5
00-00078448 | DS-2CD2783G2-IZS | HikVision | IP-камера купольная уличная, 8Мп с EXIR-подсветкой до 40м и технологией AcuSense 1/2,8" Progressive Scan CMOS; вариообъектив 2.8-12мм; угол обзора 108°~30°; механический ИК-фильтр; 0.005лк@F1.6; сжатие H.265/H.265+/H.264/H.264+/MJPEG; тройной поток; 3840 × 2160@20к/с; WDR 120дБ, 3D DNR, BLC, HLC, ROI; обнаружение движения, вторжения в область и пересечения линии; классификация «человек/ТС»; слот для microSD до 256Гб; аудиовход/выход 1/1; тревожные вход/выход 1/1; 1 RJ45 10M/100M Ethernet; DC12В± 25%/PoE(802.3af); 10.5Вт макс; -40 °C...+60 °C; IP67; IK10; вес 0,85кг. | 21059.95 | 21059.95
00-00104201 | DS-2CD2787G2HT-LIZS(2.8-12mm) | HikVision | IP камера купольная уличная, 8Мп c Smart гибридной EXIR/LED подсветкой до 40м и технологией AcuSense 1/1.8" Progressive Scan CMOS; моторизированный вариообъектив 2.8-12мм; угол обзора 112.3°~41.2°; 0.0005лк@F1.0; сжатие H.265/H.265+/H.264/H.264+/MJPEG; тройной поток; 3840×2160@25к/с; WDR 130дБ, 3D DNR, BLC, ROI; обнаружение движения, вторжения в область и пересечения линии; классификация «человек/ТС»; захват лиц; слот для microSD до 512Гб; аудиовход/выход 1/1; тревожные вход/выход 1/1; 1 RJ45 10M/100M Ethernet; DC12В± 25%/PoE(802.3af); 12.9Вт макс; -40 °C...+60 °C; IP67; IK10; вес 0.82 кг. | 50890 | 38167.5
00-00104202 | DS-2CD2787G2HT-LIZS(2.8-12mm) (BLACK) | HikVision | IP камера купольная уличная, 8Мп c Smart гибридной EXIR/LED подсветкой до 40м и технологией AcuSense 1/1.8" Progressive Scan CMOS; моторизированный вариообъектив 2.8-12мм; угол обзора 112.3°~41.2°; 0.0005лк@F1.0; сжатие H.265/H.265+/H.264/H.264+/MJPEG; тройной поток; 3840×2160@25к/с; WDR 130дБ, 3D DNR, BLC, ROI; обнаружение движения, вторжения в область и пересечения линии; классификация «человек/ТС»; захват лиц; слот для microSD до 512Гб; аудиовход/выход 1/1; тревожные вход/выход 1/1; 1 RJ45 10M/100M Ethernet; DC12В± 25%/PoE(802.3af); 12.9Вт макс; -40 °C...+60 °C; IP67; IK10; вес 0.82 кг. | 50890 | 38167.5
00-00034473 | DS-2CD2935FWD-I(1.16mm) | HikVision | IP-камера 3Мп fisheye c EXIR-подсветкой до 8м 1/2.8" Progressive Scan CMOS; fisheye объектив 1.16мм; угол обзора по гор.:180°, по верт.:180°; механический ИК-фильтр; 0.005лк@F2.2; сжатие H.265/H.265+/H.264/H.264+/MJPEG; двойной поток; 2048×1536@25к/с; WDR 120дБ, 3D DNR, BLC, ROI; Smart видеоаналитика; слот для microSD до 128Гб; 1 RJ45 10M/100M Ethernet; DC12В± 25%/PoE(802.3af); 6.4Вт макс; -10 °C...+50 °C; вес 0.6кг. | 21575.82 | 21575.82
00-00034474 | DS-2CD2955FWD-I (1.05mm) | HikVision | IP-камера 5Мп fisheye c EXIR-подсветкой до 8м 1/2.5" Progressive Scan CMOS; fisheye объектив 1.05мм; угол обзора по гор.:180°, по верт.:180°; механический ИК-фильтр; 0.01лк@F1.2; сжатие H.265/H.264/MJPEG/H.265+/H.264+; двойной поток; 2560 × 1920@25к/с; WDR 120дБ, 3D DNR, BLC, ROI; Smart видеоаналитика; слот для microSD до 128Гб; 1 RJ45 10M/100M Ethernet; DC12В± 25%/PoE(802.3af); 6.7Вт макс; -10 °C...+50 °C; вес 0.6кг. | 41890 | 31417.5
00-00078449 | DS-2CD2H23G2-IZS | HikVision | IP-камера купольная уличная, 2Мп с EXIR-подсветкой до 40м и технологией AcuSense 1/2.8" Progressive Scan CMOS; вариообъектив 2.8-12мм; угол обзора 106.6°~31.7°; механический ИК-фильтр; 0.005лк@F1.6; сжатие H.265/H.265+/H.264/H.264+/MJPEG; тройной поток; 1920×1080@25к/с; WDR 120дБ, 3D DNR, BLC, ROI; обнаружение движения, вторжения в область и пересечения линии; классификация «человек/ТС»; слот для microSD до 256Гб; аудиовход/выход 1/1; тревожные вход/выход 1/1; 1 RJ45 10M/100M Ethernet; DC12В± 25%/PoE(802.3af); 12.5Вт макс; -40 °C...+60 °C; IP67; IK10; вес 0,83кг. | 32890 | 24667.5
00-00078450 | DS-2CD2H43G2-IZS | HikVision | IP-камера купольная уличная, 4Мп с EXIR-подсветкой до 30м и технологией AcuSense 1/3" Progressive Scan CMOS; моторизированный вариообъектив 2.8-12мм; угол обзора 95.8°~29.2°; механический ИК-фильтр; 0.005лк@F1.6; сжатие H.265/H.265+/H.264/H.264+/MJPEG; тройной поток; 2688×1440@20к/с, 1920×1080@25к/с; WDR 120дБ, 3D DNR, BLC, ROI; обнаружение движения, вторжения в область и пересечения линии; классификация «человек/ТС»; слот для microSD до 256Гб; аудиовход/выход 1/1; тревожные вход/выход 1/1; 1 RJ45 10M/100M Ethernet; DC12В± 25%/PoE(802.3af); 12.5Вт макс; -40 °C...+60 °C; IP67; IK10; вес 0,83кг. | 34890 | 26167.5
00-00078451 | DS-2CD2H83G2-IZS | HikVision | IP-камера купольная уличная, 8Мп с EXIR-подсветкой до 40м и технологией AcuSense 1/2,8" Progressive Scan CMOS; моторизированный вариообъектив 2.8-12мм; угол обзора 108°~30°; механический ИК-фильтр; 0.005лк@F1.6; сжатие H.265/H.265+/H.264/H.264+/MJPEG; тройной поток; 3840 × 2160@20к/с; WDR 120дБ, 3D DNR, BLC, HLC, ROI; обнаружение движения, вторжения в область и пересечения линии; классификация «человек/ТС»;слот для microSD до 256Гб; аудиовход/выход 1/1; тревожные вход/выход 1/1; 1 RJ45 10M/100M Ethernet; DC12В± 25%/PoE(802.3af); 11.04Вт макс; -40 °C...+60 °C; IP67; IK10; вес 0,83кг. | 42390 | 31792.5
00-00061107 | DS-2CD63C5G0E-IS(2mm)(B) | HikVision | IP камера купольная 12Мп fisheye с ИК-подсветкой до 15м 1/1.7’’ Progressive Scan CMOS; fisheye объектив 2мм; угол обзора по гор.:180°; механический ИК-фильтр; 0.082лк@F2.8; сжатие H.265/H.264/MJPEG; четверной поток; fisheye режим 4000×3000@20к/с; DWDR, 3D DNR, ROI; обнаружение движения, вторжения в область и пересечения линии, построение тепловой карты;аппаратный деварпинг изображения;слот для microSD до 128Гб; встроенные микрофон и динамик, аудиовход/выход 1/1; тревожные вход/выход 1/1; 1 RJ45 10M/100M/1000M Ethernet; питание DC12В± 10%/PoE(802.3af); 12Вт макс.; -40 °C...+60 °C; вес 1.4кг. | Уточняйте у менеджера | Уточняйте у менеджера
00-00061108 | DS-2CD63C5G0E-IVS(2mm)(B) | HikVision | IP камера купольная 12Мп fisheye с ИК-подсветкой до 15м 1/1.7’’ Progressive Scan CMOS; fisheye объектив 2мм; угол обзора по гор.:180°/360°; механический ИК-фильтр; 0.082лк@F2.8; сжатие H.265/H.264/MJPEG; четверной поток; fisheye режим 4000×3000@20к/с; DWDR, 3D DNR, ROI; обнаружение движения, вторжения в область и пересечения линии, построение тепловой карты; аппаратный деварпинг изображения; слот для microSD до 128Гб; встроенные микрофон и динамик, аудиовход/выход 1/1; тревожные вход/выход 1/1; 1 RJ45 10M/100M/1000M Ethernet; питание DC12В± 10%/PoE(802.3af); 12Вт макс.; -40 °C...+60 °C; IP67; IK8;вес 1.4кг. | Уточняйте у менеджера | Уточняйте у менеджера
00-00061109 | DS-2CD63C5G0E-S/RC(2mm) | HikVision | IP камера купольная 12Мп fisheye 1/1.7’’ Progressive Scan CMOS; fisheye объектив 2мм; угол обзора 360°; механический ИК-фильтр; 0.06лк@F2.4; сжатие H.265 /H.264/MJPEG; четверной поток; fisheye режим 4000×3000@20к/с; WDR 120дБ, 3D DNR, ROI; обнаружение движения, вторжения в область и пересечения линии, построение тепловой карты; аппаратный деварпинг изображения; слот для microSD до 128Гб; встроенные микрофон и динамик, аудиовход/выход 1/1; тревожные вход/выход 1/1; 1 RJ45 10M/100M/1000M Ethernet; питание DC12В± 10%/PoE(802.3af); 12Вт макс.; -10 °C...+40 °C; вес 0.48кг. | Уточняйте у менеджера | Уточняйте у менеджера
00-00077766 | DS-I202 (D) (4 mm) | HiWatch | IP камера уличная купольная мини, 2Мп, с EXIR-подсветкой до 30м 1/2.7'' Progressive Scan CMOS матрица; объектив 4мм; угол обзора 90,2°; механический ИК-фильтр; 0.01Лк@F2.0; H.264/H.264+/MJPEG, DWDR; ROI, 3D DNR; BLC; Smart ИК; видеобитрейт 32кбит/с-8Мбит/с; IP67; IK10; -40°C до +60°C; DC12В±25%/PoE(IEEE 802.3af); 6,5Вт макс. | 4651.67 | 4651.67
00-00101311 | DS-I202(E) (2.8 mm) | HiWatch | IP камера купольная уличная, 2 Мп; 1/2.9'' Progressive Scan CMOS; 1920х1080 - 25 к/с; 2.8 мм; 0.01 Лк; ИК подсветка 30 м; H.265/H.265+/H.264/H.264+/MJPEG; механический ИК-фильтр; DWDR; 3D DNR; BLC; Smart ИК; режим коридора, обнаружение цели по типу «Человек»/«ТС», 12 DC/PoE; 6.5 Вт; IP67; IK10; -40...+60°C; 111х85 мм. | 4926.25 | 4926.25
00-00101821 | DS-I203(E) (2.8mm) | HiWatch | IP камера купольная уличная, 2Мп с EXIR-подсветкой до 30м 1/2.9'' Progressive Scan CMOS матрица; 1920×1080@25к/с; объектив 2.8мм; угол обзора 104°; механический ИК-фильтр; 0.01Лк@F2.0; H.265/H.265+/H.264/H.264+/MJPEG, ROI; коридорный режим; DWDR; 3D DNR; BLC; Smart ИК; обнаружение движения 2.0; видеобитрейт 32кбит/с-8Мбит/с; IP67; защита от перенапряжений TVS, -40°C до +60°C; DC12В±25%/PoE(802.3af); 6.5Вт макс. | 4671.98 | 4671.98
00-00101508 | DS-I203(E) (4 mm) | HiWatch | IP камера купольная уличная, 2Мп, 1/2.9" Progressive Scan CMOS; 1920×1080 - 25 к/с; 4 мм; 0.01лк; ИК подсветка EXIR 30 м; H.265/H.265+/H.264/H.264+ /MJPEG; WDR 120дБ; ROI; 3D DNR; BLC; ONVIF; режим коридора, обнаружение цели по типу «Человек»/«ТС», 12 DC/POE; 6.5Вт; -40 °C...+60 °C; IP 67; 85.3x110 мм. | 4466.83 | 4466.83
00-00104141 | DS-I205M(С) | HiWatch | IP камера поворотная уличная 2Мп c EXIR-подсветкой до 20м и встроенным микрофоном 1/2.8'' Progressive Scan CMOS матрица; объектив 2.8 - 12мм, 4x; угол обзора объектива 100.5° - 32.66°; механический ИК-фильтр; H.265+/H.265/H.264+ /H.264/MJPEG, 0.005лк (цв)/0.001лк (чб)@F1.5; 1920х1080@25к/с; WDR 120дБ, 3D DNR; ROI, BLC, HLC, антитуман; обнаружение движения, вторжения в область и пересечения линии; оставленные/унесенные предметы, превышение/понижение звукового порога, детектор лиц, встроенный слот для microSD карты до 256Гб; аудио вход/выход: 1/1, 300 предустановок, встроенный микрофон G.711/G.722.1/G.726/MP2L2/PCM, вращение 355°, скорость 0.1° - 100°/с; наклон 0° - 90°, скорость: 0.1° - 100°/с; защита от перенапряжений TVS, IP66; IK10, -20°C до +60°C; DC12В/PoE(IEEE 802.3af); 12Вт макс. | 13417.8 | 13417.8
00-00044800 | DS-I252 (2.8 mm) | HiWatch | IP-камера купольная уличная, 2Мп, с ИК-подсветкой до 30м, 1/2.8'' Progressive Scan CMOS матрица; объектив 2.8мм; угол обзора 114°; механический ИК-фильтр; 0.01Лк@F1.2; H.265/H.265+/H.264/H.264+/MJPEG, ROI, DWDR; 3D DNR; BLC; Smart ИК; видеобитрейт 32кб/с-8Мб/с; IP67; IK10; -40°C до +60°C; DC12В±25%/PoE(IEEE 802.3af); 5Вт макс. | 4044.6 | 4044.6
00-00101822 | DS-I252L (2.8mm) | HiWatch | IP камера купольная уличная, 2Мп, с LED-подсветкой до 30м и технологией ColorVu 1/2.8'' Progressive Scan CMOS матрица; объектив 2.8мм; угол обзора 106°; 0.001Лк@F1.0; 1920 × 1080@25к/с; H.265/H.265+/H.264/H.264+/MJPEG, ROI, коридорный режим, DWDR; 3D DNR; BLC; обнаружение движения 2.0; видеобитрейт 32кбит/с-8Мбит/с; встроенный микрофон; встроенный слот для microSD карты до 256Гб; IP67, IK08; -40°C до +60°C; DC12В±25%/PoE(802.3af); 6,5Вт макс. | 10590 | 7413
00-00101823 | DS-I252L (4mm) | HiWatch | IP камера купольная уличная, 2Мп, с LED-подсветкой до 30м и технологией ColorVu 1/2.8'' Progressive Scan CMOS матрица; объектив 4мм; угол обзора 83°; 0.001Лк@F1.0; 1920 × 1080@25к/с; H.265/H.265+/H.264/H.264+/MJPEG, ROI, коридорный режим, DWDR; 3D DNR; BLC; обнаружение движения 2.0; видеобитрейт 32кбит/с-8Мбит/с; встроенный микрофон; встроенный слот для microSD карты до 256Гб; IP67, IK08; -40°C до +60°C; DC12В±25%/PoE(802.3af); 6,5Вт макс. | 5455.08 | 5455.08
00-00104077 | DS-I252M(B) (2.8 mm) | HiWatch | IP камера купольная уличная 2 Мп; 1/2.7'' Progressive Scan CMOS; 1920х1080 - 25 к/с; 2.8 мм; 0.01/0 Лк; ИК подсветка EXIR 30 м; H.265/H.265+/H.264/H.264+/MJPEG, DWDR, 3D DNR; ROI, BLC; механический ИК-фильтр; Smart ИК; микрофон; microSD карты до 256Гб; 12 DC/PoE; 6.5 Вт; IP67; IK10; -40...+60°C; Ø 120 х 92,2 мм. | 6284.85 | 6284.85
00-00104126 | DS-I252M(B)(4 mm) | HiWatch | IP камера купольная уличная 2Мп с гибридной Smart-подсветкой и встроенным микрофоном 1/2.9'' Progressive Scan CMOS матрица; объектив 4мм; угол обзора 83°; механический ИК-фильтр; 0.005Лк@F1.6; 1920×1080@25к/с; H.265/H.265+/H.264/H.264+/MJPEG, ROI, коридорный режим, DWDR; 3D DNR; BLC; EXIR-подсветка до 30м, подсветка белым светом до 20м; обнаружение движения 2.0; видеобитрейт 32кбит/с-8Мбит/с; G.711/G.722.1/G.726/MP2L2/PCM/AAC; встроенный микрофон; встроенный слот для microSD карты до 256Гб; IP67, IK08; -40°C до +60°C; DC12В±25%/PoE(IEEE 802.3af); 6,5Вт макс. | 11190 | 7833
00-00080302 | DS-I252W(D) (2.8 mm) | HiWatch | IP камера купольная уличная, 2Мп c EXIR-подсветкой до 30м и WiFi 1/2.8'' CMOS матрица; объектив 2.8мм; угол обзора 107°; механический ИК-фильтр; 0.005лк @F1.6; H.265+/H.265/H.264+/H.264/MJPEG, WDR(120dB), 3D DNR, BLC; встроенный микрофон и динамик, MP2L2/PCM; видеобитрейт 32кбит/с -8Мбит/с; встроенный слот для microSD карты до 256Гб, IP66, -30°C ...+60°C; 12В ±25%; 7Вт макс. | 14290 | 10003
00-00104130 | DS-I252W(E)(4mm) | HiWatch | IP камера купольная 2Мп c EXIR-подсветкой до 30м и WiFi 1/2.7'' CMOS матрица; объектив 4мм; угол обзора 91°; механический ИК-фильтр; 0.005лк @F1.6; H.265+/H.265/H.264+/H.264/MJPEG, WDR(120dB), 3D DNR, BLC; встроенный микрофон и динамик, G.711/G.722.1/G.726/MP2L2/PCM/AAC; видеобитрейт 32кбит/с -8Мбит/с; встроенный слот для microSD карты до 256Гб, IP66, -30°C ...+60°C; 12В ±25%; 6Вт макс. | 14290 | 10003
00-00104127 | DS-I253L(C) (2.8 mm) | HiWatch | IP камера купольная уличная 2Мп с LED-подсветкой до 30м и технологией ColorVu 1/2.8'' Progressive Scan CMOS матрица; объектив 2.8мм; угол обзора 106°; 0.001Лк@F1.0; 1920×1080@25к/с; H.265/H.265+/H.264/H.264+/MJPEG, G.711/G.722.1/G.726/MP2L2/PCM/AAC, ROI, коридорный режим, DWDR; 3D DNR; BLC; обнаружение движения 2.0; видеобитрейт 32кбит/с-8Мбит/с; встроенный микрофон; встроенный слот для microSD карты до 256Гб; IP67; -40°C до +60°C; защита от перенапряжений TVS, DC12В±25%/PoE(802.3af); 6,5Вт макс. | 5667.04 | 5667.04
00-00104128 | DS-I253L(C) (4 mm) | HiWatch | IP камера купольная уличная 2Мп с LED-подсветкой до 30м и технологией ColorVu 1/2.8'' Progressive Scan CMOS матрица; объектив 4мм; угол обзора 83°; 0.001Лк@F1.0; 1920×1080@25к/с; H.265/H.265+/H.264/H.264+/MJPEG, G.711/G.722.1/G.726/MP2L2/PCM/AAC, ROI, коридорный режим, DWDR; 3D DNR; BLC; обнаружение движения 2.0; видеобитрейт 32кбит/с-8Мбит/с; встроенный микрофон; встроенный слот для microSD карты до 256Гб; IP67; -40°C до +60°C; защита от перенапряжений TVS, DC12В±25%/PoE(802.3af); 6,5Вт макс. | 10090 | 7063
00-00102009 | DS-I253M(C) (2.8мм) | HiWatch | IP камера купольная 2Мп; 1/2.9'' Progressive Scan CMOS; 1920x1080-25 к/с; H.265/H.265+/H.264/H.264+/MJPEG; объектив 2.8 мм; LED подсветка 20м/ИК подсветка до 30м; 0.005 Лк; ROI; режим коридора; интеллектуальная видеоаналитика: («человек», «ТС»); DWDR; 3D DNR; HLC, BLC; ONVIF (S,T,G); Облачный сервис Hik Connect; IP67; Микрофон; Micro SD до 256 Гб; DC12В/PoE(IEEE 802.3af); 6,5Вт; -30...+60°C; 90х110мм. | 6633.91 | 6633.91
00-00104129 | DS-I253M(C) (4 mm) | HiWatch | IP камера купольная уличная 2Мп с гибридной Smart-подсветкой и встроенным микрофоном 1/2.9'' Progressive Scan CMOS матрица; объектив 4мм; угол обзора 83°; механический ИК-фильтр; 0.005Лк@F1.6; 1920×1080@25к/с; H.265/H.265+/H.264/H.264+/MJPEG, ROI, коридорный режим, DWDR; 3D DNR; BLC; EXIR-подсветка до 30м, подсветка белым светом до 20м; обнаружение движения 2.0; видеобитрейт 32кбит/с-8Мбит/с; G.711/G.722.1/G.726/MP2L2/PCM/AAC; встроенный микрофон; встроенный слот для microSD карты до 256Гб; IP67; защита от перенапряжений TVS, -40°C до +60°C; DC12В±25%/PoE(IEEE 802.3af); 6,5Вт макс. | 11190 | 7833
00-00044815 | DS-I258 (2.8-12 mm) | HiWatch | IP-камера купольная уличная, 2Мп, с EXIR-подсветкой до 30м, 1/2.8'' Progressive Scan CMOS матрица; вариообъектив 2.8-12мм; угол обзора 98°-34°; механический ИК-фильтр; 0.01Лк@F1.2; H.265/H.265+/H.264/H.264+/MJPEG, ROI, DWDR; 3D DNR; BLC; Smart ИК; встроенный слот для microSD карты до 128Гб; видеобитрейт 32кб/с-8Мб/с; IP67; IK10; -40°C до +60°C; DC12В±25%/PoE(IEEE 802.3af); 8Вт макс. | 10150 | 7105
00-00104131 | DS-I258Z(B)(2.8-12mm) | HiWatch | IP камера купольная уличная 2Мп с EXIR-подсветкой до 30м 1/2.9'' Progressive Scan CMOS матрица; 1920 × 1080@25к/с; моторизованный вариообъектив 2.8-12мм; угол обзора 102.4°-31.2°; механический ИК-фильтр; 0.005Лк@F1.6; H.265/H.265+/H.264/H.264+/MJPEG, ROI; коридорный режим; DWDR; 3D DNR; BLC; Smart ИК; обнаружение движения 2.0; встроенный слот для microSD карты до 256Гб; видеобитрейт 32кбит/с-8Мбит/с; защита от перенапряжений TVS; IP67, IK10; -40°C до +60°C; DC12В±25%/PoE(802.3af); 11.5Вт макс. | 9148.46 | 9148.46
00-00080301 | DS-I259M(C) (2.8 mm) | HiWatch | IP камера купольная, 2Мп с EXIR-подсветкой до 10м и встроенным микрофоном 1/2.7'' Progressive Scan CMOS матрица; объектив 2.8мм; угол обзора 115°; механический ИК-фильтр; 0.01Лк@F1.2; H.265/H.265+/H.264/H.264+/MJPEG, DWDR; коридорный режим, 3D DNR; BLC; ROI, обнаружение движения, вторжения в область и пересечения линии; Smart ИК; видеобитрейт 32кбит/с-8Мбит/с; встроенный слот для microSD карты до 128Гб, G.711/G.722.1/G.726/MP2L2/PCM, IK08, комплект герметизации, -20°C до +45°C; DC12В±25%/PoE (IEEE 802.3af); 6,5Вт макс. | 7904.25 | 7904.25
00-00044816 | DS-I351 | HiWatch | IP-камера купольная внутренняя панорамная, 3Мп, c EXIR-подсветкой до 8м, 1/2.8'' Progressive Scan CMOS матрица; объектив 1.16мм; угол обзора 180°/180°; механический ИК-фильтр; 0.005Лк@F1.2; H.265/H.265+/H.264/H.264+/MJPEG, WDR (120dB); 3D DNR; BLC; обнаружение движения, вторжения в область и пересечения линии; встроенный слот для microSD карты до 128Гб; 1 аудио вход/выход, видеобитрейт 32кб/с-16Мб/с; -10°C до +50°C; DC12В±25%/PoE(IEEE 802.3af); 7Вт макс. | 32990 | 23093
00-00101825 | DS-I402(D) (2.8mm) | HiWatch | IP камера купольная уличная, 4Мп, с EXIR-подсветкой до 30м 1/3'' Progressive Scan CMOS матрица; 20 к/с@2560×1440, 25 к/с(1920×1080, 1280×720); объектив 2.8мм; угол обзора 99°; механический ИК-фильтр; 0.01Лк@F2.0; H.265/H.265+/H.264/H.264+/MJPEG, ROI; коридорный режим; WDR 120дБ; 3D DNR; BLC; Smart ИК; обнаружение движения 2.0; видеобитрейт 32кбит/с-8Мбит/с; IP67, IK10; защита от перенапряжений TVS; -40°C до +60°C; DC12В±25%/PoE(802.3af); 6.5Вт макс. | 11690 | 8183
00-00104133 | DS-I402(D)(4mm) | HiWatch | IP камера купольная уличная 4Мп с EXIR-подсветкой до 30м 1/3'' Progressive Scan CMOS матрица; 20 к/с@2560×1440, 25 к/с(1920×1080, 1280×720); объектив 4мм; угол обзора 76°; механический ИК-фильтр; 0.01Лк@F2.0; H.265/H.265+/H.264/H.264+/MJPEG, ROI; коридорный режим; WDR 120дБ; 3D DNR; BLC; Smart ИК; обнаружение движения 2.0; видеобитрейт 32кбит/с-8Мбит/с; IP67, IK10; защита от перенапряжений TVS; -40°C до +60°C; DC12В±25%/PoE(802.3af); 6.5Вт макс. | 11690 | 8183
00-00101785 | DS-I403(D) (2.8 mm) | HiWatch | IP камера купольная уличная, 4Мп, 1/3" Progressive Scan CMOS; 2560х1440 - 20 к/с; 2.8 мм; 0.01лк; ИК подсветка EXIR 30 м; H.265/H.265+/H.264/H.264+ /MJPEG; WDR 120дБ; ROI; 3D DNR; BLC; ONVIF; режим коридора, обнаружение цели по типу «Человек»/«ТС», 12 DC/POE; 6.5Вт; -40 °C...+60 °C; IP 67; 85.3x110 мм. | 6646.86 | 6646.86
00-00101509 | DS-I403(D) (4 mm) | HiWatch | IP камера купольная уличная, 4Мп, 1/3" Progressive Scan CMOS; 2560х1440 - 20 к/с; 4 мм; 0.01лк; ИК подсветка EXIR 30 м; H.265/H.265+/H.264/H.264+ /MJPEG; WDR 120дБ; ROI; 3D DNR; BLC; ONVIF; режим коридора, обнаружение цели по типу «Человек»/«ТС», 12 DC/POE; 6.5Вт; -40 °C...+60 °C; IP 67; 85.3x110 мм. | 11190 | 7833
00-00101827 | DS-I452L (2.8mm) | HiWatch | IP камера купольная уличная, 4Мп, с LED-подсветкой до 30м и технологией ColorVu 1/3'' Progressive Scan CMOS матрица; 20 к/с @ (2560×1440), 25 к/с @(1920×1080, 1280×720); объектив 2.8мм; угол обзора 96°; 0.001Лк@F1.0; H.265/H.265+/H.264/H.264+/MJPEG, ROI, коридорный режим, WDR 120дБ; 3D DNR; BLC; обнаружение движения 2.0; видеобитрейт 32кбит/с-8Мбит/с; встроенный микрофон; встроенный слот для microSD карты до 256Гб; IP67, IK08; -40°C до +60°C; DC12В±25%/PoE(802.3af); 6,5Вт макс. | 14590 | 10213
00-00101828 | DS-I452L (4mm) | HiWatch | IP камера купольная уличная, 4Мп, с LED-подсветкой до 30м и технологией ColorVu 1/3'' Progressive Scan CMOS матрица; 20 к/с @ (2560×1440), 25 к/с @(1920×1080, 1280×720); объектив 4мм; угол обзора 75°; 0.001Лк@F1.0; H.265/H.265+/H.264/H.264+/MJPEG, ROI, коридорный режим, WDR 120дБ; 3D DNR; BLC; обнаружение движения 2.0; видеобитрейт 32кбит/с-8Мбит/с; встроенный микрофон; встроенный слот для microSD карты до 256Гб; IP67, IK08; -40°C до +60°C; DC12В±25%/PoE(802.3af); 6,5Вт макс. | 14590 | 10213
00-00102635 | DS-I452M(B) (2.8mm) | HiWatch | IP камера уличная купольная, 4Мп, с EXIR-подсветкой до 30м и встроенным микрофоном 1/3'' Progressive Scan CMOS матрица; 20 к/с @ (2560 × 1440), 25 к/с @(2304×1296, 1920×1080), объектив 2.8мм; угол обзора 98°; механический ИК-фильтр; 0.01Лк@F2.0; H.265+/H.265/H.264+/MJPEG WDR 120дБ; ROI, 3D DNR; BLC; Smart ИК; видеобитрейт 32кб/с-8Мб/с; IK10, IP67; -40°C до +60°C; DC12В±25%/PoE(IEEE 802.3af); 6,5Вт макс., G.711/G.722.1/G.726/MP2L2/PCM, встроенный слот для microSD карты до 256Гб | 9141.66 | 9141.66
00-00104136 | DS-I452M(B)(4 mm) | HiWatch | IP камера купольная уличная 4Мп с гибридной Smart-подсветкой и встроенным микрофоном 1/3'' Progressive Scan CMOS матрица; объектив 4мм; угол обзора 78°; механический ИК-фильтр; 0.005Лк@F1.6; 2560 × 1440@20к/с; H.265/H.265+/H.264/H.264+/MJPEG, ROI, коридорный режим, WDR 120дБ; 3D DNR; BLC; EXIR-подсветка до 30м, подсветка белым светом до 20м; обнаружение движения 2.0; видеобитрейт 32кбит/с-8Мбит/с; G.711/G.722.1/G.726/MP2L2/PCM/AAC; встроенный микрофон; встроенный слот для microSD карты до 256Гб; IP67, IK08; защита от перенапряжений TVS, -40°C до +60°C; DC12В±25%/PoE(IEEE 802.3af); 6,5Вт макс. | 15390 | 10773
00-00099292 | DS-I453L(C) (2.8mm) | HiWatch | IP камера купольная уличная, 4Мп, с LED-подсветкой до 30м и технологией ColorVu, 1/3″ Progressive Scan CMOS, 2560 × 1440, От 1/3 до 1/100 000 с, Цвет: 0.001 лк @ (F1.0, AGC вкл.), 0 лк с подсветкой, 2.8 мм, по горизонтали: 96°, по вертикали: 52°, по диагонали: 113° | 13890 | 9723
00-00101826 | DS-I453L(C) (4mm) | HiWatch | IP камера купольная уличная, 4Мп, с LED-подсветкой до 30м и технологией ColorVu 1/3'' Progressive Scan CMOS матрица; 20 к/с @ (2560×1440), 25 к/с @(1920×1080, 1280×720); объектив 4мм; угол обзора 75°; 0.001Лк@F1.0; H.265/H.265+/H.264/H.264+/MJPEG, ROI, коридорный режим, WDR 120дБ; 3D DNR; BLC; обнаружение движения 2.0; видеобитрейт 32кбит/с-8Мбит/с; встроенный микрофон; встроенный слот для microSD карты до 256Гб; IP67; -40°C до +60°C; DC12В±25%/PoE(802.3af); 6,5Вт макс. | 9751.63 | 9751.63
00-00104137 | DS-I453M(C) (2.8mm) | HiWatch | IP камера купольная уличная 4Мп с гибридной Smart-подсветкой и встроенным микрофоном 1/3'' Progressive Scan CMOS матрица; объектив 2.8мм; угол обзора 98°; механический ИК-фильтр; 0.005Лк@F1.6; 2560 × 1440@20к/с; H.265/H.265+/H.264/H.264+/MJPEG, ROI, коридорный режим, WDR 120дБ; 3D DNR; BLC; EXIR-подсветка до 30м, подсветка белым светом до 20м; обнаружение движения 2.0; видеобитрейт 32кбит/с-8Мбит/с; G.711/G.722.1/G.726/MP2L2/PCM/AAC; встроенный микрофон; встроенный слот для microSD карты до 256Гб; IP67; защита от перенапряжений TVS, -40°C до +60°C; DC12В±25%/PoE(IEEE 802.3af); 6,5Вт макс. | 7998.96 | 7998.96
00-00104138 | DS-I453M(C) (4mm) | HiWatch | IP камера купольная уличная 4Мп уличная с гибридной Smart-подсветкой и встроенным микрофоном 1/3'' Progressive Scan CMOS матрица; объектив 4мм; угол обзора 78°; механический ИК-фильтр; 0.005Лк@F1.6; 2560 × 1440@20к/с; H.265/H.265+/H.264/H.264+/MJPEG, ROI, коридорный режим, WDR 120дБ; 3D DNR; BLC; EXIR-подсветка до 30м, подсветка белым светом до 20м; обнаружение движения 2.0; видеобитрейт 32кбит/с-8Мбит/с; G.711/G.722.1/G.726/MP2L2/PCM/AAC; встроенный микрофон; встроенный слот для microSD карты до 256Гб; IP67; защита от перенапряжений TVS, -40°C до +60°C; DC12В±25%/PoE(IEEE 802.3af); 6,5Вт макс. | 15390 | 10773
00-00101907 | DS-I458Z(B) (2.8-12 mm) | HiWatch | IP камера купольная уличная, 4Мп с EXIR-подсветкой до 50м 1/3'' Progressive Scan CMOS матрица; 20 к/с @ (2560×1440), 25 к/с @(2304×1296, 1920×1080, 1280×720), моторизованный вариообъектив 2.8-12мм; угол обзора 102°-31°; механический ИК-фильтр; 0.005Лк@F1.6; H.265+/H.265/H.264+/H.264/MJPEG, ROI, WDR 120дБ; 3D DNR; BLC; Smart ИК; встроенный слот для microSD карты до 256Гб; видеобитрейт 32кбит/с-8Мбит/с; защита от перенапряжений TVS, IP67; IK10; -40°C до +60°C; DC12В±25%/PoE(IEEE 802.3af); 11,5Вт макс. | 10804.86 | 10804.86
00-00091109 | DS-I652M(B) (2.8mm) | HiWatch | IP камера купольная уличная 6Мп с EXIR-подсветкой до 30м и встроенным микрофоном 1/2.5'' Progressive Scan CMOS матрица; 20 к/с @ 3200x1800, 2560×1440, 1920×1080, объектив 2.8мм; угол обзора 108°; механический ИК-фильтр; 0.01Лк@F2.0; H.265+/H.264+/MJPEG, WDR 120дБ; ROI, 3D DNR; BLC; Smart ИК; видеобитрейт 32кб/с-16Мб/с; IP67; -40°C до +60°C; DC12В±25%/PoE(IEEE 802.3af); 6,5Вт макс. G.711/G.722.1/G.726/MP2L2/PCM/AAC, встроенный слот для microSD карты до 256Гб | 17790 | 12453
00-00104140 | DS-I652M(B)(4mm) | HiWatch | IP камера купольная уличная 6Мп с EXIR-подсветкой до 30м и встроенным микрофоном 1/2.8'' Progressive Scan CMOS матрица; 20 к/с @ 3200x1800, 2560×1440, 1920×1080, объектив 4мм; угол обзора 70°; механический ИК-фильтр; 0.01Лк@F2.0; H.265+/H.264+/MJPEG, WDR 120дБ; ROI, 3D DNR; BLC; Smart ИК; видеобитрейт 32кб/с-16Мб/с; IP67; защита от перенапряжений TVS, -40°C до +60°C; DC12В±25%/PoE(IEEE 802.3af); 6,5Вт макс. G.711/G.722.1/G.726/MP2L2/PCM/AAC, IP67, IK10, встроенный слот для microSD карты до 256Гб | 17790 | 12453
00-00091108 | DS-I653M(B) (2.8mm) | HiWatch | IP камера купольная уличная 6Мп с EXIR-подсветкой до 30м и встроенным микрофоном 1/2.8'' Progressive Scan CMOS матрица; 20 к/с @ 3200x1800, 2560×1440, 1920×1080, объектив 2.8мм; угол обзора 108°; механический ИК-фильтр; 0.01Лк@F2.0; H.265+/H.264+/MJPEG, WDR 120дБ; ROI, 3D DNR; BLC; Smart ИК; видеобитрейт 32кб/с-16Мб/с; IP67; -40°C до +60°C; DC12В±25%/PoE(IEEE 802.3af); 6,5Вт макс. G.711/G.722.1/G.726/MP2L2/PCM/AAC, встроенный слот для microSD карты до 256Гб | 17690 | 12383
00-00084861 | DS-I653M(B)(4mm) | HiWatch | IP камера уличная купольная, 6Мп с EXIR-подсветкой до 30м и встроенным микрофоном 1/2.8'' Progressive Scan CMOS матрица; 20 к/с @ 3200x1800, 2560×1440, 1920×1080, объектив 4мм; угол обзора 70°; механический ИК-фильтр; 0.01Лк@F2.0; H.265+/H.264+/MJPEG, WDR 120дБ; ROI, 3D DNR; BLC; Smart ИК; видеобитрейт 32кб/с-16Мб/с; IP67; -40°C до +60°C; DC12В±25%/PoE(IEEE 802.3af); 6,5Вт макс. G.711/G.722.1/G.726/MP2L2/PCM/AAC, встроенный слот для microSD карты до 256Гб | 17690 | 12383
00-00074396 | IPC-D022-G2/S (2.8mm) | HiWatch | IP-камера уличная купольная мини 2Мп с EXIR-подсветкой до 30м 1/2.8" Progressive Scan CMOS; объектив 2.8мм; угол обзора 107°; механический ИК-фильтр; 0.005лк@F1.6; сжатие H.265/H.265+/H.264/H.264+/MJPEG; тройной поток; 1920×1080@25к/с; WDR 120дБ, 3D DNR, BLC, ROI; motion detection 2.0, детектор лиц, вторжения в область и пересечения линии; слот для microSD до 256Гб; аудиовход/выход 1/1; тревожные вход/выход 1/1; 1 RJ45 10M/100M Ethernet; DC12В± 25%/PoE(802.3af); 6,5Вт макс; -40 °C...+60 °C; IP67; IK10; вес 0.53кг. | 16390 | 11473
00-00074397 | IPC-D022-G2/S (4mm) | HiWatch | IP-камера уличная купольная мини 2Мп с EXIR-подсветкой до 30м 1/2.8" Progressive Scan CMOS; объектив 4мм; угол обзора 87°; механический ИК-фильтр; 0.005лк@F1.6; сжатие H.265/H.265+/H.264/H.264+/MJPEG; тройной поток; 1920×1080@25к/с; WDR 120дБ, 3D DNR, BLC, ROI; motion detection 2.0, детектор лиц, вторжения в область и пересечения линии; слот для microSD до 256Гб; аудиовход/выход 1/1; тревожные вход/выход 1/1; 1 RJ45 10M/100M Ethernet; DC12В± 25%/PoE(802.3af); 6,5Вт макс; -40 °C...+60 °C; IP67; IK10; вес 0.53кг. | 16390 | 11473
00-00074398 | IPC-D022-G2/U (2.8mm) | HiWatch | IP-камера уличная купольная 2Мп с EXIR-подсветкой до 30м 1/2.8" Progressive Scan CMOS; объектив 2.8мм; угол обзора 107°; механический ИК-фильтр; 0.005лк@F1.6; сжатие H.265/H.265+/H.264/H.264+/MJPEG; тройной поток; 1920×1080@25к/с; WDR 120дБ, 3D DNR, BLC, ROI; motion detection 2.0, детектор лиц, вторжения в область и пересечения линии; слот для microSD до 256Гб; встроенный микрофон; 1 RJ45 10M/100M Ethernet; DC12В± 25%/PoE(802.3af); 6.5Вт макс; -40 °C...+60 °C; IP67; IK10; вес 0.57кг. | 16390 | 11473
00-00074399 | IPC-D022-G2/U (4mm) | HiWatch | IP-камера уличная купольная 2Мп с EXIR-подсветкой до 30м 1/2.8" Progressive Scan CMOS; объектив 4мм; угол обзора 87°; механический ИК-фильтр; 0.005лк@F1.6; сжатие H.265/H.265+/H.264/H.264+/MJPEG; тройной поток; 1920×1080@25к/с; WDR 120дБ, 3D DNR, BLC, ROI; motion detection 2.0, детектор лиц, вторжения в область и пересечения линии; слот для microSD до 256Гб; встроенный микрофон; 1 RJ45 10M/100M Ethernet; DC12В± 25%/PoE(802.3af); 6.5Вт макс; -40 °C...+60 °C; IP67; IK10; вес 0.57кг. | 16390 | 11473
00-00074425 | IPC-D042-G2/S (2.8mm) | HiWatch | IP-камера уличная купольная мини 4Мп с EXIR-подсветкой до 30м 1/3" Progressive Scan CMOS; объектив 2.8мм; угол обзора 103°; механический ИК-фильтр; 0.005лк@F1.6; сжатие H.265/H.265+/H.264/H.264+/MJPEG; тройной поток; 2688 × 1520@25к/с; WDR 120дБ, 3D DNR, BLC, ROI; motion detection 2.0, детектор лиц, вторжения в область и пересечения линии; слот для microSD до 256Гб; аудиовход/выход 1/1; тревожные вход/выход 1/1; 1 RJ45 10M/100M Ethernet; DC12В± 25%/PoE(802.3af); 6,5Вт макс; -40 °C...+60 °C; IP67; IK10; вес 0.72кг. | 17490 | 12243
00-00074426 | IPC-D042-G2/S (4mm) | HiWatch | IP-камера уличная купольная мини 4Мп с EXIR-подсветкой до 30м 1/3" Progressive Scan CMOS; объектив 4мм; угол обзора 84°; механический ИК-фильтр; 0.005лк@F1.6; сжатие H.265/H.265+/H.264/H.264+/MJPEG; тройной поток; 2688 × 1520@25к/с; WDR 120дБ, 3D DNR, BLC, ROI; motion detection 2.0, детектор лиц, вторжения в область и пересечения линии; слот для microSD до 256Гб; аудиовход/выход 1/1; тревожные вход/выход 1/1; 1 RJ45 10M/100M Ethernet; DC12В± 25%/PoE(802.3af); 6,5Вт макс; -40 °C...+60 °C; IP67; IK10; вес 0.72кг. | 17490 | 12243
00-00074427 | IPC-D042-G2/U (2.8mm) | HiWatch | IP-камера уличная купольная 4Мп с EXIR-подсветкой до 30м 1/3" Progressive Scan CMOS; объектив 2.8мм; угол обзора 103°; механический ИК-фильтр; 0.005лк@F1.6; сжатие H.265/H.265+/H.264/H.264+/MJPEG; тройной поток; 2688 × 1520@25к/с; WDR 120дБ, 3D DNR, BLC, ROI; motion detection 2.0, детектор лиц, вторжения в область и пересечения линии; слот для microSD до 256Гб; встроенный микрофон; 1 RJ45 10M/100M Ethernet; DC12В± 25%/PoE(802.3af); 6.5Вт макс; -40 °C...+60 °C; IP67; IK10; вес 0.57кг. | 17490 | 12243
00-00074428 | IPC-D042-G2/U (4mm) | HiWatch | IP-камера уличная купольная 4Мп с EXIR-подсветкой до 30м 1/3" Progressive Scan CMOS; объектив 4мм; угол обзора 84°; механический ИК-фильтр; 0.005лк@F1.6; сжатие H.265/H.265+/H.264/H.264+/MJPEG; тройной поток; 2688 × 1520@25к/с; WDR 120дБ, 3D DNR, BLC, ROI; motion detection 2.0, детектор лиц, вторжения в область и пересечения линии; слот для microSD до 256Гб; встроенный микрофон; 1 RJ45 10M/100M Ethernet; DC12В± 25%/PoE(802.3af); 6.5Вт макс; -40 °C...+60 °C; IP67; IK10; вес 0.57кг. | 17490 | 12243
00-00080636 | IPC-D042C-G2/SU(2.8mm) | HiWatch | IP-камера уличная купольная 4Мп 1/1.8 Progressive Scan CMOS, объектив 2.8мм, угол обзора 112°, 0.0005лк F1.0, сжатиеH.265/H.265+/H.264/H.264+/MJPEG, тройной поток, 2688 1520 25к/с, WDR 130дБ, 3D DNR, BLC, ROI, motion detection 2.0, детектор вторжения/вхрда/выхода в область и пересечения линии, захват лиц, слот для microSD до 256Гб, встроенный микрофон, аудиовход/выход 1/1, тревожные вход/выход 1/1, 1 RJ45 10M/100M Ethernet, DC12В±25%/PoE(802.3af), 6.5Вт макс, -40 °C...+60 °C, IP67, IK10, вес 0.58кг. | 24990 | 17493
00-00080637 | IPC-D042C-G2/SU(4mm) | HiWatch | IP-камера уличная купольная 4Мп 1/1.8 Progressive Scan CMOS, объектив 4мм, угол обзора 95°, 0.0005лк F1.0, сжатиеH.265/H.265+/H.264/H.264+/MJPEG, тройной поток, 2688 1520 25к/с, WDR 130дБ, 3D DNR, BLC, ROI, motion detection 2.0, детектор вторжения/вхрда/выхода в область и пересечения линии, захват лиц, слот для microSD до 256Гб, встроенный микрофон, аудиовход/выход 1/1, тревожные вход/выход 1/1, 1 RJ45 10M/100M Ethernet, DC12В±25%/PoE(802.3af), 6.5Вт макс, -40 °C...+60 °C, IP67, IK10, вес 0.58кг. | 24990 | 17493
00-00080281 | IPC-D082-G2/S (2.8mm) | HiWatch | IP-камера купольная уличная 8Мп с EXIR-подсветкой до 30м 1/2.8" Progressive Scan CMOS; объектив 2.8мм; угол обзора 107°; механический ИК-фильтр; 0.005лк@F1.6; сжатие H.265/H.265+/H.264/H.264+/MJPEG; тройной поток; 3840x2160@20к/с, 3200×1800@25к/с; WDR 120дБ, 3D DNR, BLC, ROI; motion detection 2.0, детектор лиц, вторжения в область и пересечения линии; слот для microSD до 256Гб; аудиовход/выход 1/1; тревожные вход/выход 1/1; 1 RJ45 10M/100M Ethernet; DC12В± 25%/PoE(802.3af); 7,5Вт макс; -40 °C...+60 °C; IP67; IK10; вес 0.72кг. | 22090 | 15463
00-00080282 | IPC-D082-G2/S (4mm) | HiWatch | IP-камера мини купольная уличная 8Мп с EXIR-подсветкой до 30м 1/2.8" Progressive Scan CMOS; объектив 4мм; угол обзора 87°; механический ИК-фильтр; 0.005лк@F1.6; сжатие H.265/H.265+/H.264/H.264+/MJPEG; тройной поток; 3840x2160@20к/с, 3200×1800@25к/с; WDR 120дБ, 3D DNR, BLC, ROI; motion detection 2.0, детектор лиц, вторжения в область и пересечения линии; слот для microSD до 256Гб; аудиовход/выход 1/1; тревожные вход/выход 1/1; 1 RJ45 10M/100M Ethernet; DC12В± 25%/PoE(802.3af); 7,5Вт макс; -40 °C...+60 °C; IP67; IK10; вес 0.72кг. | 22090 | 15463
00-00088009 | IPC-D082-G2/U(2.8mm) | HiWatch | IP-камера купольная уличная мини 8Мп с EXIR-подсветкой до 30м 1/2.8" Progressive Scan CMOS; объектив 2.8мм; угол обзора 107°; механический ИК-фильтр; 0.005лк@F1.6; сжатие H.265/H.265+/H.264/H.264+/MJPEG; тройной поток; 3840x2160@20к/с, 3200×1800@25к/с; WDR 120дБ, 3D DNR, BLC, ROI; motion detection 2.0, детектор лиц, вторжения в область и пересечения линии; слот для microSD до 256Гб; встроенный микрофон; 1 RJ45 10M/100M Ethernet; DC12В± 25%/PoE(802.3af); 7,5Вт макс; -40 °C...+60 °C; IP67; IK10; вес 0.72кг. | 22090 | 15463
00-00088010 | IPC-D082-G2/U(4mm) | HiWatch | IP-камера купольная уличная мини 8Мп с EXIR-подсветкой до 30м 1/2.8" Progressive Scan CMOS; объектив 4мм; угол обзора 87°; механический ИК-фильтр; 0.005лк@F1.6; сжатие H.265/H.265+/H.264/H.264+/MJPEG; тройной поток; 3840x2160@20к/с, 3200×1800@25к/с; WDR 120дБ, 3D DNR, BLC, ROI; motion detection 2.0, детектор лиц, вторжения в область и пересечения линии; слот для microSD до 256Гб; встроенный микрофон; 1 RJ45 10M/100M Ethernet; DC12В± 25%/PoE(802.3af); 7,5Вт макс; -40 °C...+60 °C; IP67; IK10; вес 0.72кг. | 22090 | 15463
00-00074435 | IPC-D542-G0/SU (2.8mm) | HiWatch | IP-камера уличная компактная 4Мп с EXIR-подсветкой до 10м 1/3" Progressive Scan CMOS; объектив 2.8мм; угол обзора 98°; механический ИК-фильтр; 0.01лк@F1.2; сжатие H.265/H.265+/H.264/H.264+/MJPEG; тройной поток; 2688 × 1520@25к/с, WDR 120дБ, 3D DNR, BLC, ROI; обнаружение движения, вторжения в область и пересечения линии; слот для microSD до 128Гб; встроенный микрофон, 1 аудиовыход; тревожные вход/выход 1/1; 1 RJ45 10M/100M Ethernet; DC12В± 25%/PoE(802.3af); 10Вт макс; -40 °C...+60 °C; IP66; IK08; вес 0.4кг. | 18990 | 13293
00-00074436 | IPC-D542-G0/SU (4mm) | HiWatch | IP-камера уличная компактная 4Мп с EXIR-подсветкой до 10м 1/3" Progressive Scan CMOS; объектив 4мм; угол обзора 78°; механический ИК-фильтр; 0.01лк@F1.2; сжатие H.265/H.265+/H.264/H.264+/MJPEG; тройной поток; 2688 × 1520@25к/с, WDR 120дБ, 3D DNR, BLC, ROI; обнаружение движения, вторжения в область и пересечения линии; слот для microSD до 128Гб; встроенный микрофон, 1 аудиовыход; тревожные вход/выход 1/1; 1 RJ45 10M/100M Ethernet; DC12В± 25%/PoE(802.3af); 10Вт макс; -40 °C...+60 °C; IP66; IK08; вес 0.4кг. | 18990 | 13293
00-00074412 | IPC-D622-G2/ZS | HiWatch | IP-камера уличная купольная 2Мп с EXIR-подсветкой до 40м 1/2.8" Progressive Scan CMOS; моторизированный вариообъектив 2.8-12мм; угол обзора 106.6-31.7°; механический ИК-фильтр; 0.005лк@F1.6; сжатие H.265/H.265+/H.264/H.264+/MJPEG; тройной поток; 1920×1080@25к/с; WDR 120дБ, 3D DNR, BLC, ROI; motion detection 2.0, детектор лиц, вторжения в область и пересечения линии; слот для microSD до 256Гб; аудиовход/выход 1/1; тревожные вход/выход 1/1, 1 RJ45 10M/100M Ethernet; DC12В± 25%/PoE(802.3af); 12.5Вт макс; -40 °C...+60 °C; IP66; IK10; вес 0.88кг. | 27890 | 19523
00-00074442 | IPC-D642-G2/ZS | HiWatch | IP-камера уличная купольная 4Мп с EXIR-подсветкой до 40м 1/3" Progressive Scan CMOS; моторизированный вариообъектив 2.8-12мм; угол обзора 95.8-29.2°; механический ИК-фильтр; 0.005лк@F1.6; сжатие H.265/H.265+/H.264/H.264+/MJPEG; тройной поток; 2688×1520@25к/с; WDR 120дБ, 3D DNR, BLC, ROI; motion detection 2.0, детектор лиц, вторжения в область и пересечения линии; слот для microSD до 256Гб; аудиовход/выход 1/1; тревожные вход/выход 1/1, 1 RJ45 10M/100M Ethernet; DC12В± 25%/PoE(802.3af); 12.5Вт макс; -40 °C...+60 °C; IP66; IK10; вес 0.88кг. | 29690 | 20783
00-00080290 | IPC-D682-G2/ZS | HiWatch | IP-камера купольная уличная 8Мп с EXIR-подсветкой до 40м 1/2.8" Progressive Scan CMOS; моторизированный вариообъектив 2.8-12мм; угол обзора 108-30°; механический ИК-фильтр; 0.005лк@F1.6; сжатие H.265/H.265+/H.264/H.264+/MJPEG; тройной поток; 3840x2160@20к/с, 3200×1800@25к/с; WDR 120дБ, 3D DNR, BLC, ROI; motion detection 2.0, детектор лиц, вторжения в область и пересечения линии; слот для microSD до 256Гб; аудиовход/выход 1/1; тревожные вход/выход 1/1, 1 RJ45 10M/100M Ethernet; DC12В± 25%/PoE(802.3af); 12.5Вт макс; -40 °C...+60 °C; IP66; IK10; вес 0.86кг. | 38490 | 26943
00-00094399 | IPC-T020(B) (2.8mm) | HiWatch | IP-камера уличная купольная с EXIR-подсветкой до 25 м 1/2.8'' Progressive Scan CMOS матрицей и 2.8 мм объективом. Угол обзора составляет 114,8°. Имеется механический ИК-фильтр. Минимальная освещенность 0.028Лк@F2.0. Поддержка форматов сжатия H.265/H.265+/H.264/H.264+/MJPEG. Для борьбы с шумами присутствует цифровое шумоподавление 3D DNR. Так же есть DWDR; BLC; Smart ИК; видеобитрейт 32кбит/с-8Мбит/с. Степень защиты IP67. Работает в диапазоне температур от -40°C до +60°C. Питание DC12В±25%/PoE(IEEE 802.3af); 4,5Вт макс. | 2727.41 | 2727.41
00-00074400 | IPC-T022-G2/U (2.8mm) | HiWatch | IP-камера уличная купольная 2Мп с EXIR-подсветкой до 30м 1/2.8" Progressive Scan CMOS; объектив 2.8мм; угол обзора 107°; механический ИК-фильтр; 0.005лк@F1.6; сжатие H.265/H.265+/H.264/H.264+/MJPEG; тройной поток; 1920×1080@25к/с; WDR 120дБ, 3D DNR, BLC, ROI; motion detection 2.0, детектор лиц, вторжения в область и пересечения линии; слот для microSD до 256Гб; встроенный микрофон; 1 RJ45 10M/100M Ethernet; DC12В± 25%/PoE(802.3af); 6.5Вт макс; -40 °C...+60 °C; IP67; вес 0.6кг. | 16390 | 11473
00-00074401 | IPC-T022-G2/U (4mm) | HiWatch | IP-камера уличная купольная 2Мп с EXIR-подсветкой до 30м 1/2.8" Progressive Scan CMOS; объектив 4мм; угол обзора 87°; механический ИК-фильтр; 0.005лк@F1.6; сжатие H.265/H.265+/H.264/H.264+/MJPEG; тройной поток; 1920×1080@25к/с; WDR 120дБ, 3D DNR, BLC, ROI; motion detection 2.0, детектор лиц, вторжения в область и пересечения линии; слот для microSD до 256Гб; встроенный микрофон; 1 RJ45 10M/100M Ethernet; DC12В± 25%/PoE(802.3af); 6.5Вт макс; -40 °C...+60 °C; IP67; вес 0.6кг. | 16390 | 11473
00-00074429 | IPC-T042-G2/U (2.8mm) | HiWatch | IP-камера уличная купольная 4Мп с EXIR-подсветкой до 30м 1/3" Progressive Scan CMOS; объектив 2.8мм; угол обзора 103°; механический ИК-фильтр; 0.005лк@F1.6; сжатие H.265/H.265+/H.264/H.264+/MJPEG; тройной поток; 2688 × 1520@25к/с; WDR 120дБ, 3D DNR, BLC, ROI; motion detection 2.0, детектор лиц, вторжения в область и пересечения линии; слот для microSD до 256Гб; встроенный микрофон; 1 RJ45 10M/100M Ethernet; DC12В± 25%/PoE(802.3af); 7Вт макс; -40 °C...+60 °C; IP67; вес 0.6кг. | 17490 | 12243
00-00074430 | IPC-T042-G2/U (4mm) | HiWatch | IP-камера уличная купольная 4Мп с EXIR-подсветкой до 30м 1/3" Progressive Scan CMOS; объектив 4мм; угол обзора 84°; механический ИК-фильтр; 0.005лк@F1.6; сжатие H.265/H.265+/H.264/H.264+/MJPEG; тройной поток; 2688 × 1520@25к/с; WDR 120дБ, 3D DNR, BLC, ROI; motion detection 2.0, детектор лиц, вторжения в область и пересечения линии; слот для microSD до 256Гб; встроенный микрофон; 1 RJ45 10M/100M Ethernet; DC12В± 25%/PoE(802.3af); 7Вт макс; -40 °C...+60 °C; IP67; вес 0.6кг. | 17490 | 12243
00-00074431 | IPC-T042-G2/U (6mm) | HiWatch | IP-камера уличная купольная 4Мп с EXIR-подсветкой до 30м 1/3" Progressive Scan CMOS; объектив 6мм; угол обзора 52°; механический ИК-фильтр; 0.005лк@F1.6; сжатие H.265/H.265+/H.264/H.264+/MJPEG; тройной поток; 2688 × 1520@25к/с; WDR 120дБ, 3D DNR, BLC, ROI; motion detection 2.0, детектор лиц, вторжения в область и пересечения линии; слот для microSD до 256Гб; встроенный микрофон; 1 RJ45 10M/100M Ethernet; DC12В± 25%/PoE(802.3af); 7Вт макс; -40 °C...+60 °C; IP67; вес 0.6кг. | 17490 | 12243
00-00080283 | IPC-T082-G2/U (2.8mm) | HiWatch | IP-камера купольная уличная 8Мп с EXIR-подсветкой до 30м 1/2.8" Progressive Scan CMOS; объектив 2.8мм; угол обзора 107°; механический ИК-фильтр; 0.005лк@F1.6; сжатие H.265/H.265+/H.264/H.264+/MJPEG; тройной поток; 3840x2160@20к/с, 3200×1800@25к/с;WDR 120дБ, 3D DNR, BLC, ROI; motion detection 2.0, детектор лиц, вторжения в область и пересечения линии; слот для microSD до 256Гб; встроенный микрофон; 1 RJ45 10M/100M Ethernet; DC12В± 25%/PoE(802.3af); 7.5Вт макс; -40 °C...+60 °C; IP67; вес 0.89кг. | 22090 | 15463
00-00080284 | IPC-T082-G2/U (4mm) | HiWatch | IP-камера купольная уличная 8Мп с EXIR-подсветкой до 30м 1/2.8" Progressive Scan CMOS; объектив 4мм; угол обзора 87°; механический ИК-фильтр; 0.005лк@F1.6; сжатие H.265/H.265+/H.264/H.264+/MJPEG; тройной поток; 3840x2160@20к/с, 3200×1800@25к/с; WDR 120дБ, 3D DNR, BLC, ROI; motion detection 2.0, детектор лиц, вторжения в область и пересечения линии; слот для microSD до 256Гб; встроенный микрофон; 1 RJ45 10M/100M Ethernet; DC12В± 25%/PoE(802.3af); 7.5Вт макс; -40 °C...+60 °C; IP67; вес 0.89кг. | 22090 | 15463
00-00119641 | F-IC-1421M(2.8mm) | iFLOW | IP камера купольная внутренняя 2Мп с ИК-подсветкой до 30м и встроенным микрофоном 1/2.9'' Progressive Scan CMOS матрица; 1920×1080@25к/с; объектив 2.8мм; угол обзора 101°; механический ИК-фильтр; 0.01Лк@F2.2; H.265/H.265+/H.264/H.264+, DWDR; 3D DNR; HLC, BLC; Smart ИК; встроенный микрофон; обнаружение движения, видеобитрейт 32кбит/с-8Мбит/с; -10°C до +60°C; DC12В±25%/PoE(IEEE 802.3af); 7Вт макс. | 4790 | 4790
00-00119644 | F-IC-1422CM(2.8mm) | iFLOW | IP камера купольная уличная 2Мп с гибридной Smart-подсветкой и встроенным микрофоном 1/2.9'' Progressive Scan CMOS матрица; объектив 2.8мм; угол обзора 103°; механический ИК-фильтр; 0.005Лк@F1.6; 1920×1080@25к/с; H.265/H.265+/H.264/H.264+/MJPEG, HLC, коридорный режим, DWDR; 3D DNR; BLC; ИК-подсветка и подсветка белым светом до 30м; обнаружение движения 2.0; видеобитрейт 32кбит/с-8Мбит/с; G.711/G.722.1/G.726/MP2L2/PCM/AAC; встроенный микрофон; встроенный слот для microSD карты до 512Гб; защита от перенапряжений TVS, IP67, IK08; -40°C до +60°C; DC12В±25%/PoE(IEEE 802.3af); 7,5Вт макс. | 8290 | 8290
00-00119645 | F-IC-1422CM(4mm) | iFLOW | IP камера купольная уличная 2Мп с гибридной Smart-подсветкой и встроенным микрофоном 1/2.9'' Progressive Scan CMOS матрица; объектив 4мм; угол обзора 83°; механический ИК-фильтр; 0.005Лк@F1.6; 1920×1080@25к/с; H.265/H.265+/H.264/H.264+/MJPEG, HLC, коридорный режим, DWDR; 3D DNR; BLC; ИК-подсветка и подсветка белым светом до 30м; обнаружение движения 2.0; видеобитрейт 32кбит/с-8Мбит/с; G.711/G.722.1/G.726/MP2L2/PCM/AAC; встроенный микрофон; встроенный слот для microSD карты до 512Гб; защита от перенапряжений TVS, IP67, IK08; -40°C до +60°C; DC12В±25%/PoE(IEEE 802.3af); 7,5Вт макс. | 8290 | 8290
00-00119656 | F-IC-1442CM(2.8mm) | iFLOW | IP камера купольная уличная 4Мп с гибридной Smart-подсветкой и встроенным микрофоном 1/3'' Progressive Scan CMOS матрица; объектив 2.8мм; угол обзора 98°; механический ИК-фильтр; 0.005Лк@F1.6; 2560 × 1440@20к/с; H.265/H.265+/H.264/H.264+/MJPEG, HLC, коридорный режим, WDR 120дБ; 3D DNR; BLC; ИК-подсветка и подсветка белым светом до 30м; обнаружение движения 2.0; видеобитрейт 32кбит/с-8Мбит/с; G.711/G.722.1/G.726/MP2L2/PCM/AAC; встроенный микрофон; встроенный слот для microSD карты до 512Гб; IK08, IP67; -40°C до +60°C; DC12В±25%/PoE(IEEE 802.3af); 7,5Вт макс. | 10490 | 10490
00-00119657 | F-IC-1442CM(4mm) | iFLOW | IP камера купольная уличная 4Мп с гибридной Smart-подсветкой и встроенным микрофоном 1/3'' Progressive Scan CMOS матрица; объектив 4мм; угол обзора 78°; механический ИК-фильтр; 0.005Лк@F1.6; 2560 × 1440@20к/с; H.265/H.265+/H.264/H.264+/MJPEG, HLC, коридорный режим,WDR 120дБ; 3D DNR; BLC; ИК-подсветка и подсветка белым светом до 30м; обнаружение движения 2.0; видеобитрейт 32кбит/с-8Мбит/с; G.711/G.722.1/G.726/MP2L2/PCM/AAC; встроенный микрофон; встроенный слот для microSD карты до 512Гб; защита от перенапряжений TVS, IK08, IP67; -40°C до +60°C; DC12В±25%/PoE(IEEE 802.3af); 7,5Вт макс. | 10490 | 10490
00-00119664 | F-IC-1446CM(2.8mm) | iFLOW | IP камера купольная уличная 4Мп с гибридной Smart-подсветкой до 30м и технологией BrightVu 1/3'' Progressive Scan CMOS матрица; 2560 × 1440@20к/с; объектив 2.8мм; угол обзора 115°; 0.001Лк@F1.0; H.265/H.265+/H.264/H.264+/MJPEG, HLC, коридорный режим, WDR 120дБ; 3D DNR; BLC; ИК-подсветка и подсветка белым светом до 30м; обнаружение движения 2.0; видеобитрейт 32кбит/с-8Мбит/с; G.711/G.722.1/G.726/MP2L2/PCM/AAC, встроенный микрофон; встроенный слот для microSD карты до 512Гб; IP67; защита от перенапряжений TVS, -40°C до +60°C; DC12В±25%/PoE(802.3af); 7,5Вт макс. | 12890 | 12890
00-00119667 | F-IC-1482CM(2.8mm) | iFLOW | IP камера купольная уличная 8Мп с гибридной Smart-подсветкой и встроенным микрофоном 1/2.7'' Progressive Scan CMOS матрица; объектив 2.8мм; угол обзора 113°; механический ИК-фильтр; 0.01Лк@F2.0; 3840 × 2160@12,5к/с; H.265/H.265+/H.264/H.264+/MJPEG, HLC, коридорный режим, WDR 120дБ; 3D DNR; BLC; ИК-подсветка и подсветка белым светом до 30м; обнаружение движения 2.0; видеобитрейт 32кбит/с-8Мбит/с; G.711/G.722.1/G.726/MP2L2/PCM/AAC; встроенный микрофон; встроенный слот для microSD карты до 512Гб; защита от перенапряжений TVS, IP67; -40°C до +60°C; DC12В±25%/PoE(IEEE 802.3af); 7,5Вт макс. | 15990 | 15990
00-00119649 | F-IC-1722CMZ4(2.8-12mm) | iFLOW | IP камера купольная уличная 2Мп с гибридной Smart-подсветкой до 30м и встроенным микрофоном 1/2.9'' Progressive Scan CMOS матрица; 1920 × 1080@25к/с; моторизованный вариообъектив 2.8-12мм; угол обзора 102.4°-31.2°; механический ИК-фильтр; 0.005Лк@F1.6; H.265/H.265+/H.264/H.264+/MJPEG, HLC; коридорный режим; DWDR; 3D DNR; BLC; ИК-подсветка и подсветка белым светом до 30м; обнаружение движения 2.0; встроенный слот для microSD карты до 512Гб; встроенный микрофон; видеобитрейт 32кбит/с-8Мбит/с; защита от перенапряжений TVS; IP67, IK08; -40°C до +60°C; DC12В±25%/PoE(802.3af); 12,9Вт макс. | 15490 | 15490
00-00119661 | F-IC-1742CMZ4(2.8-12mm) | iFLOW | IP камера купольная уличная 4Мп с гибридной Smart-подсветкой до 30м и встроенным микрофоном 1/3'' Progressive Scan CMOS матрица; 2560 × 1440@20к/с; моторизованный вариообъектив 2.8-12мм; угол обзора 96,7°-29.7°; механический ИК-фильтр; 0.005Лк@F1.6; H.265/H.265+/H.264/H.264+/MJPEG, HLC; коридорный режим; WDR 120дБ; 3D DNR; BLC; ИК-подсветка и подсветка белым светом до 30м; обнаружение движения 2.0; встроенный слот для microSD карты до 512Гб; встроенный микрофон; видеобитрейт 32кбит/с-8Мбит/с; G.711/G.722.1/G.726/MP2L2/PCM/AAC, защита от перенапряжений TVS; IP67, IK08; -40°C до +60°C; DC12В±25%/PoE(802.3af); 12Вт макс. | 17290 | 17290
00-00119672 | F-IC-2422C2MS(2.8mm) | iFLOW | IP камера купольная уличная 2Мп с гибридной Smart подсветкой до 30м и технологией SharpSense 1/2.7" Progressive Scan CMOS; объектив 2.8мм; угол обзора 112°; механический ИК-фильтр; 0.005лк@F1.6; сжатие H.265/H.265+/H.264/H.264+/MJPEG; тройной поток; 1920×1080@25к/с; WDR 120дБ, 3D DNR, HLC, BLC, ROI; 2 встроенных микрофона; ИК-подсветка и подсветка белым светом до 30м; обнаружение движения, вторжения в область и пересечения линии; оставленные/унесенные предметы, классификация «человек/ТС»; слот для microSD до 512Гб; аудиовход/выход 1/1; тревожные вход/выход 1/1; защита от перенапряжений TVS, 1 RJ45 10M/100M Ethernet; DC12В± 25%/PoE(802.3af); 8.5Вт макс; -40 °C...+60 °C; IP67; IK10; вес 0.6кг. | 13290 | 13290
00-00119673 | F-IC-2422C2MS(4mm) | iFLOW | IP камера купольная уличная 2Мп с гибридной Smart подсветкой до 30м и технологией SharpSense 1/2.7" Progressive Scan CMOS; объектив 4мм; угол обзора 91°; механический ИК-фильтр; 0.005лк@F1.6; сжатие H.265/H.265+/H.264/H.264+/MJPEG; тройной поток; 1920×1080@25к/с; WDR 120дБ, 3D DNR, HLC, BLC, ROI; 2 встроенных микрофона; ИК-подсветка и подсветка белым светом до 30м; обнаружение движения, вторжения в область и пересечения линии; оставленные/унесенные предметы, классификация «человек/ТС»; слот для microSD до 512Гб; аудиовход/выход 1/1; тревожные вход/выход 1/1; защита от перенапряжений TVS, 1 RJ45 10M/100M Ethernet; DC12В± 25%/PoE(802.3af); 8.5Вт макс; -40 °C...+60 °C; IP67; IK10; вес 0.6кг. | 13290 | 13290
00-00119682 | F-IC-2442C2MS(2.8mm) | iFLOW | IP камера купольная уличная 4Мп с гибридной Smart подсветкой до 30м и технологией SharpSense 1/2.9" Progressive Scan CMOS; объектив 2.8мм; угол обзора 104°; механический ИК-фильтр; 0.005лк@F1.6; сжатие H.265/H.265+/H.264/H.264+/MJPEG; тройной поток; 2688 × 1520@25к/с; WDR 120дБ, 3D DNR, HLC, BLC, ROI; 2 встроенных микрофона; ИК-подсветка и подсветка белым светом до 30м; обнаружение движения, вторжения в область и пересечения линии; оставленные/унесенные предметы, классификация «человек/ТС»; слот для microSD до 512Гб; аудиовход/выход 1/1; тревожные вход/выход 1/1; защита от перенапряжений TVS, 1 RJ45 10M/100M Ethernet; DC12В± 25%/PoE(802.3af); 8.5Вт макс; -40 °C...+60 °C; IP67; IK10; вес 0.6кг. | 15390 | 15390
00-00119683 | F-IC-2442C2MS(4mm) | iFLOW | IP камера купольная уличная 4Мп с гибридной Smart подсветкой до 30м и технологией SharpSense 1/2.9" Progressive Scan CMOS; объектив 4мм; угол обзора 84°; механический ИК-фильтр; 0.005лк@F1.6; сжатие H.265/H.265+/H.264/H.264+/MJPEG; тройной поток; 2688 × 1520@25к/с; WDR 120дБ, 3D DNR, HLC, BLC, ROI; 2 встроенных микрофона; ИК-подсветка и подсветка белым светом до 30м; обнаружение движения, вторжения в область и пересечения линии; оставленные/унесенные предметы, классификация «человек/ТС»; слот для microSD до 512Гб; аудиовход/выход 1/1; тревожные вход/выход 1/1; защита от перенапряжений TVS, 1 RJ45 10M/100M Ethernet; DC12В± 25%/PoE(802.3af); 8.5Вт макс; -40 °C...+60 °C; IP67; IK10; вес 0.6кг. | 15390 | 15390
00-00119695 | F-IC-2446CMS(2.8mm) | iFLOW | IP камера купольная уличная 4Мп с гибридной Smart подсветкой до 30м, технологией BrightVu и SharpSense 1/1.8" Progressive Scan CMOS; объектив 2.8мм; угол обзора 104°; механический ИК-фильтр; 0.0005лк@F1.0; сжатие H.265/H.264/MJPEG/H.265+/H.264+; тройной поток; 2688 × 1520@25к/с; ИК-подсветка и подсветка белым светом до 30м; WDR 130дБ, 3D DNR, BLC, HLC, ROI; обнаружение движения, обнаружение пересечения линии и вторжения; классификация «человек/ТС», захват лиц; слот для microSD до 512Гб; встроенный микрофон; аудиовход/выход 1/1; тревожные вход/выход 1/1; защита от перенапряжений TVS, 1 RJ45 10M/100M Ethernet; DC12В± 25%/PoE(802.3af); 8,5Вт макс; -40 °C...+60 °C; IK10, IP67; вес 0.53кг. | 17890 | 17890
00-00119696 | F-IC-2446CMS(4mm) | iFLOW | IP камера купольная уличная 4Мп с гибридной Smart подсветкой до 30м, технологией BrightVu и SharpSense 1/1.8" Progressive Scan CMOS; объектив 4мм; угол обзора 89,2°; механический ИК-фильтр; 0.0005лк@F1.0; сжатие H.265/H.264/MJPEG/H.265+/H.264+; тройной поток; 2688 × 1520@25к/с; ИК-подсветка и подсветка белым светом до 30м; WDR 130дБ, 3D DNR, BLC, HLC, ROI; обнаружение движения, обнаружение пересечения линии и вторжения; классификация «человек/ТС», захват лиц; слот для microSD до 512Гб; встроенный микрофон; аудиовход/выход 1/1; тревожные вход/выход 1/1; защита от перенапряжений TVS, 1 RJ45 10M/100M Ethernet; DC12В± 25%/PoE(802.3af); 8,5Вт макс; -40 °C...+60 °C; IK10, IP67; вес 0.53кг. | 17890 | 17890
00-00119706 | F-IC-2482C2MS(2.8mm) | iFLOW | IP камера купольная уличная 8Мп с гибридной Smart подсветкой до 30м и технологией SharpSense 1/2.8" Progressive Scan CMOS; объектив 2.8мм; угол обзора 108°; механический ИК-фильтр; 0.005лк@F1.6; сжатие H.265/H.265+/H.264/H.264+/MJPEG; тройной поток; 3840 × 2160@20к/с; WDR 120дБ, 3D DNR, HLC, BLC, ROI; 2 встроенных микрофона; ИК-подсветка и подсветка белым светом до 30м; обнаружение движения, вторжения в область и пересечения линии; оставленные/унесенные предметы, классификация «человек/ТС»; слот для microSD до 512Гб; аудиовход/выход 1/1; тревожные вход/выход 1/1; защита от перенапряжений TVS, 1 RJ45 10M/100M Ethernet; DC12В± 25%/PoE(802.3af); 10Вт макс; -40 °C...+60 °C; IP67; IK10; вес 0.6кг. | 22690 | 22690
00-00119707 | F-IC-2482C2MS(4mm) | iFLOW | IP камера купольная уличная 8Мп с гибридной Smart подсветкой до 30м и технологией SharpSense 1/2.8" Progressive Scan CMOS; объектив 4мм; угол обзора 88°; механический ИК-фильтр; 0.005лк@F1.6; сжатие H.265/H.265+/H.264/H.264+/MJPEG; тройной поток; 3840 × 2160@20к/с; WDR 120дБ, 3D DNR, HLC, BLC, ROI; 2 встроенных микрофона; ИК-подсветка и подсветка белым светом до 30м; обнаружение движения, вторжения в область и пересечения линии; оставленные/унесенные предметы, классификация «человек/ТС»; слот для microSD до 512Гб; аудиовход/выход 1/1; тревожные вход/выход 1/1; защита от перенапряжений TVS, 1 RJ45 10M/100M Ethernet; DC12В± 25%/PoE(802.3af); 10Вт макс; -40 °C...+60 °C; IP67; IK10; вес 0.6кг. | 22690 | 22690
00-00119714 | F-IC-2486CMS(2.8mm) | iFLOW | IP камера купольная уличная 8Мп с гибридной Smart подсветкой до 30м, технологией BrightVu и SharpSense 1/1.8" Progressive Scan CMOS; объектив 2.8мм; угол обзора 105.1°; механический ИК-фильтр; 0.0005лк@F1.0; сжатие H.265/H.264/MJPEG/H.265+/H.264+; тройной поток; 3840 × 2160@25к/с; ИК-подсветка и подсветка белым светом до 30м; WDR 130дБ, 3D DNR, BLC, HLC, ROI; обнаружение движения, обнаружение пересечения линии и вторжения; классификация «человек/ТС», захват лиц; слот для microSD до 512Гб; встроенный микрофон; аудиовход/выход 1/1; тревожные вход/выход 1/1; защита от перенапряжений TVS, 1 RJ45 10M/100M Ethernet; DC12В± 25%/PoE(802.3af); 9,5Вт макс; -40 °C...+60 °C; IK10, IP67; вес 0.53кг. | 27590 | 27590
00-00119715 | F-IC-2486CMS(4mm) | iFLOW | IP камера купольная уличная 8Мп с гибридной Smart подсветкой до 30м, технологией BrightVu и SharpSense 1/1.8" Progressive Scan CMOS; объектив 4мм; угол обзора 90°; механический ИК-фильтр; 0.0005лк@F1.0; сжатие H.265/H.264/MJPEG/H.265+/H.264+; тройной поток; 3840 × 2160@25к/с; ИК-подсветка и подсветка белым светом до 30м; WDR 130дБ, 3D DNR, BLC, HLC, ROI; обнаружение движения, обнаружение пересечения линии и вторжения; классификация «человек/ТС», захват лиц; слот для microSD до 512Гб; встроенный микрофон; аудиовход/выход 1/1; тревожные вход/выход 1/1; защита от перенапряжений TVS, 1 RJ45 10M/100M Ethernet; DC12В± 25%/PoE(802.3af); 9,5Вт макс; -40 °C...+60 °C; IK10, IP67; вес 0.53кг. | 27590 | 27590
00-00119678 | F-IC-2522C2MS(2.8mm) | iFLOW | IP камера купольная уличная компактная 2Мп с гибридной Smart подсветкой до 30м и технологией SharpSense 1/2.7" Progressive Scan CMOS; объектив 2.8мм; угол обзора 112°; механический ИК-фильтр; 0.005лк@F1.6; сжатие H.265/H.265+/H.264/H.264+/MJPEG; тройной поток; 1920×1080@25к/с; WDR 120дБ, 3D DNR, HLC, BLC, ROI; 2 встроенных микрофона; ИК-подсветка и подсветка белым светом до 30м; обнаружение движения, вторжения в область и пересечения линии; оставленные/унесенные предметы, классификация «человек/ТС»; слот для microSD до 512Гб; аудиовход/выход 1/1; тревожные вход/выход 1/1; защита от перенапряжений TVS, 1 RJ45 10M/100M Ethernet; DC12В± 25%/PoE(802.3af); 6.5Вт макс; -40 °C...+60 °C; IP67; IK10; вес 0.39кг. | 14290 | 14290
00-00119679 | F-IC-2522C2MS(4mm) | iFLOW | IP камера купольная уличная компактная 2Мп с гибридной Smart подсветкой до 30м и технологией SharpSense 1/2.7" Progressive Scan CMOS; объектив 4мм; угол обзора 91°; механический ИК-фильтр; 0.005лк@F1.6; сжатие H.265/H.265+/H.264/H.264+/MJPEG; тройной поток; 1920×1080@25к/с; WDR 120дБ, 3D DNR, HLC, BLC, ROI; 2 встроенных микрофона; ИК-подсветка и подсветка белым светом до 30м; обнаружение движения, вторжения в область и пересечения линии; оставленные/унесенные предметы, классификация «человек/ТС»; слот для microSD до 512Гб; аудиовход/выход 1/1; тревожные вход/выход 1/1; защита от перенапряжений TVS, 1 RJ45 10M/100M Ethernet; DC12В± 25%/PoE(802.3af); 6.5Вт макс; -40 °C...+60 °C; IP67; IK10; вес 0.39кг. | 14290 | 14290
00-00119690 | F-IC-2542C2MS(2.8mm) | iFLOW | IP камера купольная уличная компактная 4Мп с гибридной Smart подсветкой до 30м и технологией SharpSense 1/2.9" Progressive Scan CMOS; объектив 2.8мм; угол обзора 104°; механический ИК-фильтр; 0.005лк@F1.6; сжатие H.265/H.265+/H.264/H.264+/MJPEG; тройной поток; 2688 × 1520@25к/с; WDR 120дБ, 3D DNR, HLC, BLC, ROI; 2 встроенных микрофона; ИК-подсветка и подсветка белым светом до 30м; обнаружение движения, вторжения в область и пересечения линии; оставленные/унесенные предметы, классификация «человек/ТС»; слот для microSD до 512Гб; аудиовход/выход 1/1; тревожные вход/выход 1/1; защита от перенапряжений TVS, 1 RJ45 10M/100M Ethernet; DC12В± 25%/PoE(802.3af); 7Вт макс; -40 °C...+60 °C; IP67; IK10; вес 0.39кг. | 15690 | 15690
00-00119691 | F-IC-2542C2MS(4mm) | iFLOW | IP камера купольная уличная компактная 4Мп с гибридной Smart подсветкой до 30м и технологией SharpSense 1/2.9" Progressive Scan CMOS; объектив 4мм; угол обзора 84°; механический ИК-фильтр; 0.005лк@F1.6; сжатие H.265/H.265+/H.264/H.264+/MJPEG; тройной поток; 2688 × 1520@25к/с; WDR 120дБ, 3D DNR, HLC, BLC, ROI; 2 встроенных микрофона; ИК-подсветка и подсветка белым светом до 30м; обнаружение движения, вторжения в область и пересечения линии; оставленные/унесенные предметы, классификация «человек/ТС»; слот для microSD до 512Гб; аудиовход/выход 1/1; тревожные вход/выход 1/1; защита от перенапряжений TVS, 1 RJ45 10M/100M Ethernet; DC12В± 25%/PoE(802.3af); 7Вт макс; -40 °C...+60 °C; IP67; IK10; вес 0.39кг. | 15690 | 15690
00-00119677 | F-IC-2722C2MSZ4(2.8-12mm) | iFLOW | IP камера купольная уличная 2Мп с гибридной Smart подсветкой до 40м и технологией SharpSense 1/2.7" Progressive Scan CMOS; моторизованный вариообъектив 2.8-12мм; угол обзора 111.5°~33.4°; механический ИК-фильтр; 0.005лк@F1.6; сжатие H.265/H.265+/H.264/H.264+/MJPEG; тройной поток; 1920×1080@25к/с; WDR 120дБ, 3D DNR, HLC, BLC, ROI; 2 встроенных микрофона; ИК-подсветка и подсветка белым светом до 40м, обнаружение движения, вторжения в область и пересечения линии; оставленные/унесенные предметы, классификация «человек/ТС»; слот для microSD до 512Гб; аудиовход/выход 1/1; тревожные вход/выход 1/1; защита от перенапряжений TVS, 1 RJ45 10M/100M Ethernet; DC12В± 25%/PoE(802.3af); 12,5Вт макс; -40 °C...+60 °C; IP67; IK10; вес 0,62кг. | 27990 | 27990
00-00119573 | F-IC-2742C2MSZ4(2.8-12mm) | iFLOW | IP камера купольная уличная 4Мп с гибридной Smart подсветкой до 40м и технологией SharpSense 1/3" Progressive Scan CMOS; моторизованный вариообъектив 2.8-12мм; угол обзора 102.4°~31.2°; механический ИК-фильтр; 0.005лк@F1.6; сжатие H.265/H.265+/H.264/H.264+/MJPEG; тройной поток; 2688 × 1520@25к/с; WDR 120дБ, 3D DNR, HLC, BLC, ROI; 2 встроенных микрофона; ИК-подсветка и подсветка белым светом до 40м, обнаружение движения, вторжения в область и пересечения линии; оставленные/унесенные предметы, классификация «человек/ТС»; слот для microSD до 512Гб; аудиовход/выход 1/1; тревожные вход/выход 1/1; защита от перенапряжений TVS, 1 RJ45 10M/100M Ethernet; DC12В± 25%/PoE(802.3af); 12,5Вт макс; -40 °C...+60 °C; IP67; IK10; вес 0,62кг. | 29090 | 29090
00-00119700 | F-IC-2746CSZ4(2.8-12mm) | iFLOW | IP камера купольная уличная 4Мп c гибридной Smart подсветкой до 40м, технологией BrightVu и SharpSense 1/1.8" Progressive Scan CMOS; моторизированный вариообъектив 2.8-12мм; угол обзора 114.6°~41.8°; 0.0005лк@F1.0; сжатие H.265/H.265+/H.264/H.264+/MJPEG; тройной поток; 2688×1520@25к/с; ИК-подсветка и подсветка белым светом до 40м, WDR 130дБ, 3D DNR, BLC, ROI; обнаружение движения, вторжения в область и пересечения линии; классификация «человек/ТС»; захват лиц; слот для microSD до 512Гб; аудиовход/выход 1/1; тревожные вход/выход 1/1; защита от перенапряжений TVS, 1 RJ45 10M/100M Ethernet; DC12В± 25%/PoE(802.3af); 12,5Вт макс; -40 °C...+60 °C; IP67; IK10, вес 82кг. | 41590 | 41590
00-00119711 | F-IC-2782C2MSZ4(2.8-12mm) | iFLOW | IP камера купольная уличная 8Мп с гибридной Smart подсветкой до 40м и технологией SharpSense 1/2.8" Progressive Scan CMOS; моторизованный вариообъектив 2.8-12мм; угол обзора 106.5°~30.2°; механический ИК-фильтр; 0.005лк@F1.6; сжатие H.265/H.265+/H.264/H.264+/MJPEG; тройной поток; 2688 × 1520@25к/с; WDR 120дБ, 3D DNR, HLC, BLC, ROI; 2 встроенных микрофона; ИК-подсветка и подсветка белым светом до 40м, обнаружение движения, вторжения в область и пересечения линии; оставленные/унесенные предметы, классификация «человек/ТС»; слот для microSD до 512Гб; аудиовход/выход 1/1; тревожные вход/выход 1/1; защита от перенапряжений TVS, 1 RJ45 10M/100M Ethernet; DC12В± 25%/PoE(802.3af); 12,5Вт макс; -40 °C...+60 °C; IP67; IK10; вес 0,62кг. | 34990 | 34990
00-00119719 | F-IC-2786CSZ4(2.8-12mm) | iFLOW | IP камера купольная уличная 8Мп c гибридной Smart подсветкой до 40м, технологией BrightVu и SharpSense 1/1.8" Progressive Scan CMOS; моторизированный вариообъектив 2.8-12мм; угол обзора 112.3°~41.2°; 0.0005лк@F1.0; механический ИК-фильтр; сжатие H.265/H.265+/H.264/H.264+/MJPEG; тройной поток; 3840 × 2160@25к/с; ИК-подсветка и подсветка белым светом до 40м, WDR 130дБ, 3D DNR, BLC, ROI; обнаружение движения, вторжения в область и пересечения линии; классификация «человек/ТС»; захват лиц; слот для microSD до 512Гб; аудиовход/выход 1/1; тревожные вход/выход 1/1; защита от перенапряжений TVS, 1 RJ45 10M/100M Ethernet; DC12В± 25%/PoE(802.3af); 12,9Вт макс; -40 °C...+60 °C; IP67; IK10, вес 82кг. | 47890 | 47890
00-00062030 | KN-DE205A2812BR | Keno | IP-камера купольная, день/ночь, 1/2,8” 2,13 Megapixel SONY STARVIS IMX307 (SNR1s 0,24Lux), 1920x1080 пикс., Встроенный Микрофон, Прогресс. развертка, HAVC H.265 / H.264 (B/M/H), ИК прожектор OSRAM LED II EXIR до 30м. SMART IR, Управление свечением ИК, Моторизированная оптика 2,8-12мм, Угол 110° - 30°, Сolor 0.01Lux/F1.2, B/W 0.001Lux/F1.2, ICR, АРД, Real WDR 120dB, 2DNR/3DNR, Изображение: 2,13 Mpx, 1920х1080 - 1~25к/с поток 32kbit-8Mbit, Питание DC12V, POE, Onvif Profile-S/G, 1 Вх./1 Вых. Аудио, 2 Вх./1 Вых. упр. реле, 1 Аналог. Вых., Поддержка SD карт до 128Гб, Plug&Play; IP66/67, -40~+50°C, 10%~90% | Уточняйте у менеджера | Уточняйте у менеджера
00-00047662 | KN-DE208F28BR | Keno | IP камера купольная, день/ночь, 1/2,8” 2,13 Megapixel SONY STARVIS IMX307 (SNR1s 0,24Lux), 1920x1080 пикс., Встроенный Микрофон, Прогресс. развертка, H.265 / H.264 (B/M/H), Управляемый ИК прожектор II поколения до 15м., Оптика 2,8мм, Угол обзора 114°, Сolor 0.01Lux/F1.2, B/W 0.001Lux/F1.2, ICR, Real WDR 120dB, 2DNR/3DNR, Изображение: 2,13 Mpx, 1920х1080 - 1~25к/с поток 32kbit-8Mbit, Питание DC12V, POE, Onvif Profile-S/G, 1 Аналог. Выхю, Запись на SD карту до 128Гб, Plug&Play; IP66/67, IK10, -40~+50°C, 10%~90% | Уточняйте у менеджера | Уточняйте у менеджера
00-00094478 | KN-DE406F28 | Keno | IP-камера купольная с аналитикой: Контроль за периметром с PUSH уведомлением, P2P, Plug&Play Матрица 1/3” 4,1 Megapixel OV4689 (OmniBSI-2™) sensor, 2688x1520 пикс., Сжатие H.264+/H.265+; Прогрессивная развертка, ИК прожектор до 20м., Оптика 2,8мм, Угол обзора 100°, Сolor 0.01Lux/F1.2, B/W 0.001Lux/F1.2, ICR, 2/3DNR, ROI, Изображение: 4M/3M (25к/с) поток 32kbit-8Mbit (Поток не более 2Mbps при H.265), Три потока, Питание DC12V, POE, Onvif Profile-S/G, -40~+50°C, 10%~90% | Уточняйте у менеджера | Уточняйте у менеджера
00-00094479 | KN-DE409F28 | Keno | IP-камера купольная с аналитикой: Контроль за периметром с PUSH уведомлением, P2P, Plug&Play Матрица 1/3” 4,1 Megapixel OV4689 (OmniBSI-2™) sensor, 2688x1520 пикс., Сжатие H.264+/H.265+; Прогрессивная развертка, ИК прожектор до 20м., Оптика 2,8мм, Угол обзора 100°, Сolor 0.01Lux/F1.2, B/W 0.001Lux/F1.2, ICR, 2/3DNR, ROI, Изображение: 4M/3M (25к/с) поток 32kbit-8Mbit (Поток не более 2Mbps при H.265), Три потока, Питание DC12V, POE, Onvif Profile-S/G, -40~+50°C, 10%~90% | Уточняйте у менеджера | Уточняйте у менеджера
00-00108732 | KN-DE505F28 | Keno | IP-камера с Микрофоном: 1/2.8” 5,14 Megapixel SONY STARVIS IMX335 (SNR1s 0.33Lux, 2.0μmx2.0μm), 2592x1944 пикс., Сжатие H.264(BL,ML,HL)/H.265/MJPEG; Прогрессивная развертка, Управляемый ИК прожектор до 30м., Smart IR, Оптика 2,8мм, Угол обзора 102°, Сolor 0.01Lux/F1.2, B/W 0.001Lux/F1.2, Изображение: 5M (20к/с) / 4M, 1080P, 720P (25к/с) поток 32kbit-32Mbit (Поток 2Mbps при H.265), TWDR 120dB, 2DNR/3DNR, HLC/BLC, ROI, Периметральная IVS аналитика / подсчет, Два потока, Питание DC12V, PoE (802.3af), Onvif Profile-S/G, P2P FSLINK, PUSH, Plug&Play, Reset; IP66, -40~+50°C, 10%~90% | Уточняйте у менеджера | Уточняйте у менеджера
00-00094489 | KN-DE806F36 STARVIS | Keno | IP-камера купольная: 4K, Матрица 1/2.5” 8,51 Megapixel SONY STARVIS IMX274 sensor, 3864x2202 пикс., Сжатие H.264(HL/ML/BL)/H.265; Прогрессивная развертка, ИК прожектор до 20м., Оптика 4K 3,6мм, Угол обзора 102°, Цвет 0.01Lux/F1.2, Ч/Б 0.001Lux/F1.2, ICR, DWDR, 2DNR, 3DNR, ROI, Изображение: 4K 3840x2160 (25к/с) / 1080P (25к/с) поток 32kbit-20Mbit (Поток не более 4Mbps при H.265), Два потока, Питание DC12V, POE инжектор в комплекте, Onvif Profile-S/G; IP66, -40~+50°C, 10%~90% | Уточняйте у менеджера | Уточняйте у менеджера
00-00044605 | NBLC-2210F-WMASD | Nobelic | IP-камера купольная компактная мини2 Мп с Wi-Fi и ИК-подсветкой до 10м КМОП матрица 1/2.8" Progressive Scan сжатие H.264/MJPEG/H.264+ день/ночь с механическим ИК-фильтром видео сразрешением 1920x1080@25к/с0.01лк@F1.2 фиксированный объектив 2.8мм угол обзора 100° WDR 120дБ, 3D DNR, BLC, ROI Детекция движения поддержка сервиса Ivideon, быстрое подключение, удаленное управление настройками камеры 2,4GHz Wi-Fi Поддержка карт MicroSD до 128Гб Встроенный микрофон, 1 аудиовыход тревожные вход/выход 1/1 1 RJ45 10M/100M Ethernet DC12В± 25%/PoE(802.3af) 5Вт макс -40 °C...+60 °C IP67 IK08 Габариты 99.3 x 96.7 x 52.8мм вес 600г. | Уточняйте у менеджера | Уточняйте у менеджера
00-00039932 | NBLC-2220F-MSD | Nobelic | IP видеокамера компактная купольная с ИК-подсветкой 2 МП ; КМОП-матрица 1/3'' , день/ночь с механическим ИК-фильтром; видео с разрешением 1920x1080 25/30к/с; фиксированный объектив 2.8 мм c углом обзора 106°; 3DNR, AWB, AGC, BLC, ONVIF; 0 Люкс (F2.0) при включенной ИК-подсветке; ИК-подсветка до 20м; Встроенный микрофон; поддержка Micro SD до 128ГБ; Детекция движения; поддержка сервиса Ivideon, быстрое подключение, удаленное управление настройками камеры; питание: DC12В/PoE; Рабочая температура: -30°C~+60°C; IP66; Φ106мм × 50.3мм, вес 300г., Гарантия 3 года | Уточняйте у менеджера | Уточняйте у менеджера
00-00039934 | NBLC-2230V-SD | Nobelic | IP видеокамера купольная вандалозащищенная с ИК-подсветкой 2 МП ; КМОП-матрица 1/3''CMOS , день/ночь с механическим ИК-фильтром; видео с разрешением 1920x1080 25к/с;варифокальный объектив 2.7-12 мм, c углом обзора 100-35°; WDR 120дБ; 3DNR, AWB, AGC, BLC, ONVIF; 0 Люкс (F2.0) при включенной ИК-подсветке; ИК-подсветка до 30м; Детекция движения; поддержка сервиса Ivideon, быстрое подключение, удаленное управление настройками камеры; питание: поддержка Micro SD до 128 ГБ; DC12В/PoE; Рабочая температура: -30°C~+60°C; IP67; IK10; Φ110мм×81мм, вес 330г (с упаковкой 470г), Гарантия 3 года | Уточняйте у менеджера | Уточняйте у менеджера
00-00047089 | NBLC-2231F-ASD | Nobelic | IP-камера уличная купольная 2 Мп с EXIR-подсветкой до 30м; матрица 1/2.8" Progressive Scan CMOS; день/ночь механический ИК-фильтр; сжатие H.265/H.265+/H.264/H.264+/MJPEG; разрешение 1920×1080@25к/с; 0.01лк@F1.2; фиксированный объектив 2.8мм, с уголом обзора 114°;WDR 120дБ, 3D DNR, BLC, ROI; обнаружение движения, вторжения в область и пересечения линии; поддержка сервиса Ivideon, быстрое подключение, удаленное управление настройками камеры; слот для microSD до 128Гб; аудиовход/выход 1/1; тревожные вход/выход 1/1; 1 RJ45 10M/100M Ethernet; DC12В± 25%/PoE(802.3af); 6Вт макс; -40 °C...+60 °C; IP67; IK10; Ø111мм× 82.4мм; Вес брутто 780г, вес нетто 150г, объем 0,002156м3; Гарантия 3 года | Уточняйте у менеджера | Уточняйте у менеджера
00-00047090 | NBLC-2231Z-SD | Nobelic | IP видеокамера купольная вандалозащищенная 2 МП с ИК-подсветкой ; КМОП-матрица 1/2.8'' Sony Starvis CMOS , день/ночь с механическим ИК-фильтром; видео с разрешением 1920x1080 25к/с;вариофокальный моторизованный объектив 2.7-13.5 мм, c углом обзора 106-29° ; WDR 120дБ; 3DNR, AWB, AGC, BLC, ONVIF; 0 Люкс (F2.0) при включенной ИК-подсветке; ИК-подсветка до 30м; Детекция движения; поддержка сервиса Ivideon, быстрое подключение, удаленное управление настройками и объективом камеры; питание: поддержка Micro SD до 128 ГБ; DC12В/PoE; Рабочая температура: -30°C~+60°C; IP67; IK10; Φ110мм×81мм, вес 330г (с упаковкой 470г), Гарантия 3 года | Уточняйте у менеджера | Уточняйте у менеджера
00-00038606 | NBLC-2420F-MSD | Nobelic | IP видеокамера компактная купольная с ИК-подсветкой 4 МП ; КМОП-матрица 1/3'' , день/ночь с механическим ИК-фильтром; видео с разрешением 2688x1520 20к/с, 2304×1296 25/30к/с; фиксированный объектив 2.8 мм c углом обзора 104°; 3DNR, AWB, AGC, BLC, ONVIF; 0 Люкс (F2.0) при включенной ИК-подсветке; ИК-подсветка до 20м; Встроенный микрофон; Поддержка Micro SD до 128ГБ; Детекция движения; поддержка сервиса Ivideon, быстрое подключение, удаленное управление настройками камеры; питание: DC12В/PoE; Рабочая температура: -30°C~+60°C; IP67; Φ106мм × 50.3мм, вес 300г., Гарантия 3 года | Уточняйте у менеджера | Уточняйте у менеджера
00-00038607 | NBLC-2430F | Nobelic | IP видеокамера купольная вандалозащищенная с ИК-подсветкой 4 МП ; КМОП-матрица 1/3'' , день/ночь с механическим ИК-фильтром; видео с разрешением 2688x1520 20к/с, 2304×1296 25/30к/с; фиксированный объектив 2.8 мм (3.6мм опционально), c углом обзора 106°; 3DNR, AWB, AGC, BLC, ONVIF; 0 Люкс (F2.0) при включенной ИК-подсветке; ИК-подсветка до 30м; Детекция движения; поддержка сервиса Ivideon, быстрое подключение, удаленное управление настройками камеры; питание: DC12В/PoE; Рабочая температура: -30°C~+60°C; IP67; IK10; Φ110мм×81мм, вес 330г (с упаковкой 470г), Гарантия 3 года | Уточняйте у менеджера | Уточняйте у менеджера
00-00039935 | NBLC-2430V-SD | Nobelic | IP видеокамера купольная вандалозащищенная с ИК-подсветкой 4 МП ; КМОП-матрица 1/3''CMOS , день/ночь с механическим ИК-фильтром; видео с разрешением 2688x1520 20к/с, 2304×1296 25/30к/с;варифокальный объектив 2.7-12 мм, c углом обзора 100-35°; 3DNR, AWB, AGC, BLC, ONVIF; 0 Люкс (F2.0) при включенной ИК-подсветке; ИК-подсветка до 30м; Детекция движения; поддержка сервиса Ivideon, быстрое подключение, удаленное управление настройками камеры; поддержка Micro SD до 128 ГБ; питание: DC12В/PoE; Рабочая температура: -30°C~+60°C; IP67; IK10; Φ110мм×81мм, вес 330г (с упаковкой 470г), Гарантия 3 года | Уточняйте у менеджера | Уточняйте у менеджера
00-00047093 | NBLC-2431F-ASD | Nobelic | IP-камера уличная купольная 4 Мп с EXIR-подсветкой до 30м; матрица 1/3" Progressive Scan CMOS; день/ночь механический ИК-фильтр; сжатие H.265/H.265+/H.264/H.264+/MJPEG; 0.01лк@F1.2; разрешение 2560×1440@25к/с; фиксированный объектив 2.8мм, с уголом обзора 98°; WDR 120дБ, 3D DNR, BLC, ROI; обнаружение движения, вторжения в область и пересечения линии; поддержка сервиса Ivideon, быстрое подключение, удаленное управление настройками камеры; слот для microSD до 128Гб; аудиовход/выход 1/1; тревожные вход/выход 1/1; 1 RJ45 10M/100M Ethernet; DC12В± 25%/PoE(802.3af); 6Вт макс; -40 °C...+60 °C; IP67; IK10; Ø111 × 82.4мм;Вес брутто 780г, вес нетто 150г, объем 0,002156м3; Гарантия 3 года | Уточняйте у менеджера | Уточняйте у менеджера
00-00047095 | NBLC-2431Z-SD | Nobelic | IP видеокамера купольная вандалозащищенная 4 МП с ИК-подсветкой ; КМОП-матрица 1/3''CMOS , день/ночь с механическим ИК-фильтром; видео с разрешением 2688x1520 20к/с, 2304×1296 25/30к/с;вариофокальный моторизованный объектив 2.7-13.5 мм, c углом обзора 104°-28°;WDR 120дБ, ROI; 3DNR, AWB, AGC, BLC, ONVIF; 0 Люкс (F2.0) при включенной ИК-подсветке; ИК-подсветка до 30м; Детекция движения; поддержка сервиса Ivideon, быстрое подключение, удаленное управление настройками и объективом камеры; поддержка Micro SD до 128 ГБ; питание: DC12В/PoE; Рабочая температура: -30°C~+60°C; IP67; IK10; Φ110мм×81мм, вес 330г (с упаковкой 470г), Гарантия 3 года | Уточняйте у менеджера | Уточняйте у менеджера
00-00047088 | NBLC-6231F | Nobelic | IP-видеокамера уличная купольная 2 МП с ИК-подсветкой до 30м ; матрица 1/2,8'' Sony Starlight CMOS; день/ночь с механическим ИК-фильтром; сжатие H.265+/H.265/H.264+/H.264H/MJPEG; видео с разрешением 1920x1080@25/30к/с; 0.009 лк@F2.0; фиксированный объектив 2.8 мм (3.6мм опционально), c углом обзора 105°; ROI, WDR 120 db, 3DNR, ONVIF; Детекция движения; поддержка сервиса Ivideon, быстрое подключение, удаленное управление настройками камеры; 1 RJ45 10M/100M Ethernet; питание: DC12В/PoE; Рабочая температура: -40°C~+60°C; IP67; Ø108мм×84.9мм; Вес брутто 387, вес нетто 230г; Гарантия 3 года | Уточняйте у менеджера | Уточняйте у менеджера
00-00047091 | NBLC-6431F | Nobelic | IP-видеокамера уличная купольная 4 МП с ИК-подсветкой до 30м ; КМОП-матрица 1/3'' , день/ночь с механическим ИК-фильтром; видео с разрешением 2688x1520 20к/с, 2304×1296 25/30к/с; фиксированный объектив 2.8 мм (3.6мм опционально), c углом обзора 104°; 3DNR, AWB, AGC, BLC, ONVIF, ROI, WDR 120 db; 0 Люкс (F2.0) при включенной ИК-подсветке; ИК-подсветка до 30м; Детекция движения; поддержка сервиса Ivideon, быстрое подключение, удаленное управление настройками камеры; питание: DC12В/PoE; Рабочая температура: -30°C~+60°C; IP67; IK10; Φ110мм×81мм, вес 330г (с упаковкой 470г), Гарантия 3 года | Уточняйте у менеджера | Уточняйте у менеджера
00-00089845 | RVi-1NCD2024 (2.8) white | RVi | IP камера купольная, Тип матрицы: 1/2.9” КМОП; Тип объектива: Фиксированный; Фокусное расстояние: 2,8 мм ; Дистанция освещения ИК: 30 м; Максимальное разрешение, частота кадров: 2Мп, 25к/с; Поддерживаемые видеокодеки: H.264; H.264B; H.264H; H.265; H.264+; H.265+; Дополнительно: Антитуман; Функции компенсации засветки: HLC; BLC; Авто D-WDR; Система шумоподавления: 2D DNR; 3D DNR; Встроенный микрофон: Да; Поддержка карт памяти: MicroSD, до 512 ГБ; Расширенные события: Детектор движения; Детектор закрытия; Пересечение линии; Пересечение области; Вход в область; Выход из области; Электропитание: PoE (802.3af) / DC 12 В, до 5 Вт; Класс защиты: IP67 IK10; Диапазон рабочих температур: -40°С...65°С | 9390 | 9390
00-00124805 | RVi-1NCD2033 (2.8-12) | RVi | IP камера купольная, 2Мп; 1/2.8" КМОП; 1920х1080-30 к/с; H.265/H.264; объектив zoom 2.8-12 мм; ИК подсветка до 30 м; 0.02 Лк; DWDR; 3D DNR; HLC, BLC, ONVIF Profile S, T, G; микрофон; microSD до 512 Гб; DC 12В/PoE; 6.5 Вт; IP67, IK 08; -40...+60°C; 96х120 мм. | 12790 | 12790
00-00101767 | RVi-1NCD2079 (2.7-13.5) white | RVi | IP камера купольная; Тип матрицы: 1/2.8” КМОП-сенсор с прогрессивной разверткой; Тип объектива: Моторизированный; Фокусное расстояние: 2,7 -13,5мм ; Максимальное разрешение, частота кадров: 2Мп, 30к/с; Система шумоподавления: 2DNR; 3DNR; Дистанция освещения ИК: до 30 м, в зависимости от места установки; Базовые события: Детектор движения; Детектор закрытия; Тревожный вход; Тревожный выход; Недостаточно памяти; Ошибка чтения/записи с SD-карты; Встроенный микрофон: Да; Аудиовход: 1; Аудиовыход: 1; Тревожный вход: 1; Тревожный выход: 1; Тип электропитания: DC 12 В; Максимальная потребляемая мощность: До 6Вт; Электропитание по PoE: PoE (802.3af); Класс защиты: IP67; Противоударность: IK10; Диапазон рабочих температур: -40°С...60°С | 17390 | 17390
00-00100727 | RVi-1NCD2176 (2.8) white | RVi | IP камера купольная; Тип корпуса: Купольная; Тип матрицы: 1/2.8” КМОП-сенсор с прогрессивной разверткой; Тип объектива: Фиксированный; Фокусное расстояние: 2,8 мм ; Максимальное разрешение, частота кадров: 2Мп, 30к/с; Система шумоподавления: 2DNR; 3DNR; Дистанция освещения ИК: до 30 м, в зависимости от места установки; Базовые события: Детектор движения; Детектор закрытия; Недостаточно памяти; Ошибка чтения/записи с SD-карты; Конфликт IP-адресов; Встроенный микрофон: Да; Тип электропитания: Только PoE; Электропитание по PoE: PoE (802.3af); Класс защиты: IP67; Противоударность: IK10; Диапазон рабочих температур: -40°С...60°С | 11590 | 11590
00-00124783 | RVi-1NCD2379 (2.7-13.5) | RVi | IP камера купольная 2 Мп; 1/2.8" КМОП; 1920х1080 -30 к/с; H.264; H.265; MJPEG; объектив zoom 2.7-13.5 мм; 0.002/0 Лк; ИК-подсветка 30 м; 0.002/0 Лк; WDR 120дБ, HLC, BLC; ONVIF Profile S, T, G; SMTP; видеоаналитика: детектор движения, детектор закрытия, пересечение линии, пересечение области, вход в область, выход из области, антитуман, классификация объектов человек/автомобиль; встроенный микрофон, MicroSD до 512 ГБ; аудио вход/выход 1/1, тревожные входы/выходы 1/1; DC 12В/PoE(802.3af); 8 Вт; IP67, IK10; -40...+60°C; 143х123 мм. | 20390 | 20390
00-00124806 | RVi-1NCD4042 (2.8) | RVi | IP камера купольная 4 Мп; 1/2.9" КМОП; 2688х1520-30 к/с; H.265/H.264; объектив 2.8 мм; ИК подсветка до 30 м; 0.02 Лк; DWDR; 3D DNR; HLC, BLC, ONVIF Profile S, T, G; видеоаналитика: детектор движения, детектор закрытия, пересечение линии, пересечение области, вход в область, выход из области, антитуман, микрофон; microSD до 512 Гб; DC 12В/PoE; 5.5 Вт; IP66; -40...+60°C; 96х120 мм. | 9190 | 9190
00-00124808 | RVi-1NCD4053 (2.8-12) | RVi | IP камера купольная 4 Мп; 1/2.9" КМОП; 2688х1520-25 к/с; H.265/H.264; объектив zoom 2.8-12 мм; ИК подсветка до 30 м; 0.02 Лк; DWDR; 3D DNR; HLC, BLC, ONVIF Profile S, T, G; ; видеоаналитика: детектор движения, детектор закрытия, пересечение линии, пересечение области, вход в область, выход из области, антитуман, микрофон; microSD до 512 Гб; DC 12В/PoE; 6.5 Вт; IP66; -40...+60°C; 96х120 мм. | 15390 | 15390
00-00112394 | RVi-1NCD4054 (2.8) white | RVi | IP камера купольная; Тип матрицы: 1/2.8 КМОП; Тип объектива: Фиксированный; Фокусное расстояние: 2,8 мм ; Дистанция освещения ИК: 30 м; Максимальное разрешение, частота кадров: 4Мп, 25к/с; Поддерживаемые видеокодеки: H.264; H.264B; H.264H; H.265; H.264+; H.265+; Дополнительно: Антитуман; Функции компенсации засветки: HLC; BLC; Авто WDR (120 дБ); Система шумоподавления: 2D DNR; 3D DNR; Встроенный микрофон: Да; Поддержка карт памяти: MicroSD, до 512 ГБ; Расширенные события: Детектор движения; Детектор закрытия; Пересечение линии; Пересечение области; Вход в область; Выход из области; Электропитание: PoE (802.3af) / DC 12 В, до 5 Вт; Класс защиты: IP67 IK10; Диапазон рабочих температур: -40°С...65°С | 13990 | 13990
00-00104643 | RVi-1NCD5069 (2.7-13.5) white | RVi | IP камера купольная, 1/2.7” КМОП-сенсор с прогрессивной разверткой; Тип объектива: Моторизированный; Фокусное расстояние: 2,7 -13,5мм ; Максимальное разрешение, частота кадров: 5Мп, 20к/с; Система шумоподавления: 2DNR; 3DNR; Дистанция освещения ИК: до 30 м, в зависимости от места установки; Базовые события: Детектор движения; Детектор закрытия; Тревожный вход; Тревожный выход; Недостаточно памяти; Ошибка чтения/записи с SD-карты; Встроенный микрофон: Да; Аудиовход: 1; Аудиовыход: 1; Тревожный вход: 1; Тревожный выход: 1; Тип электропитания: DC 12 В; Максимальная потребляемая мощность: До 6Вт; Электропитание по PoE: PoE (802.3af); Класс защиты: IP67; Противоударность: IK10; Диапазон рабочих температур: -40°С...60°С | 19790 | 19790
00-00124780 | RVi-1NCD5359 (2.7-13.5) | RVi | IP камера купольная 5 Мп; 1/2.7" КМОП; 2880х1620 -30 к/с; H.264; H.265; MJPEG; объектив zoom 2.7-13.5 мм; 0.002/0 Лк; ИК-подсветка 30 м; 0.002/0 Лк; WDR 120дБ, HLC, BLC; ONVIF Profile S, T, G; SMTP; видеоаналитика: детектор движения, детектор закрытия, пересечение линии, пересечение области, вход в область, выход из области, антитуман, классификация объектов человек/автомобиль; встроенный микрофон, MicroSD до 512 ГБ; аудио вход/выход 1/1, тревожные входы/выходы 1/1; DC 12В/PoE(802.3af); 9 Вт; IP67, IK10; -40...+60°C; 143х123 мм. | 22190 | 22190
00-00068046 | RVi-1NCDX4064 (3.6) white | RVi | IP камера купольная, Тип матрицы: 1/1.8” КМОП; Тип объектива: Фиксированный; Фокусное расстояние: 3,6 мм ; Максимальное разрешение, частота кадров: 4Мп, 25к/с; 2Мп, 50к/с; Поддерживаемые видеокодеки: H.264; H.265; H.264+; H.265+; MJPEG; Компенсация засветки: HLC; BLC; WDR 3x (140 дБ); Система шумоподавления: 3D DNR; Дополнительно: ROI; Defog; "Коридорный режим"; Аудио вход/выход: 1/1; Тревожные входы/выходы: 1/1; Поддержка карт памяти: MicroSD, до 256 Гб; Видеоаналитика: Детектор движения; Изменение сцены; Пересечение линии; Пересечение области; Оставленные/Пропавшие предметы; Праздношатание; Подсчет объектов; Контроль остановки; Детектор лиц; Классификация объектов; Контроль скорости; Обнаружение скопления людей; Тепловая карта; Электропитание: PoE 802.3af / DC 12 В, до 4,4 Вт; Класс защиты: IP67 IK10; Диапазон рабочих температур: -40°С...60°С; Тип корпуса: Купольная | 21990 | 21990
00-00089419 | RVi-1NCE2022 (2.8) white | RVi | IP камера купольная, тип корпуса: Шар в стакане; Тип матрицы: 1/2.8” КМОП-сенсор с прогрессивной разверткой; Тип объектива: Фиксированный; Фокусное расстояние: 2,8 мм ; Максимальное разрешение, частота кадров: 2Мп, 30к/с; Система шумоподавления: 2DNR; 3DNR; Дистанция освещения ИК: до 30 м, в зависимости от места установки; Базовые события: Детектор движения; Детектор закрытия; Конфликт IP-адресов; Встроенный микрофон: Да; Тип электропитания: Только PoE; Электропитание по PoE: PoE (802.3af); Класс защиты: IP67; Диапазон рабочих температур: -40°С...60°С | 8390 | 8390
00-00068051 | RVi-1NCE2060 (3.6) white | RVi | IP камера купольная, Тип матрицы: 1/2.8” КМОП; Тип объектива: Фиксированный; Фокусное расстояние: 3,6 мм ; ИК-подсветка: 30 м; Максимальное разрешение, частота кадров: 2Мп, 25к/с; 2Мп, 25к/с; Поддерживаемые видеокодеки: H.264; H.265; H.264+; H.265+; MJPEG; Компенсация засветки: HLC; BLC; WDR 2x (120 дБ); Система шумоподавления: 3D DNR; Дополнительно: ROI; Видеоаналитика: Детектор движения; Пересечение линии; Пересечение области; Изменение сцены; Электропитание: PoE 802.3af / DC 12 В, до 4,9 Вт; Класс защиты: IP67; Диапазон рабочих температур: -40°С...60°С; Тип корпуса: Шар в стакане | Уточняйте у менеджера | Уточняйте у менеджера
00-00124801 | RVi-1NCE2079 (2.7-13.5) white | RVi | IP камера купольная, 2 Мп; 1/2.8" КМОП; 1920х1080 -30 к/с; объектив zoom 2.7-13.5 мм; 0.002/0 Лк; ИК-подсветка 30 м; H.264, H.265; ONVIF Profile S, T, G; HLC, BLC, Авто WDR (120дБ); видеоаналитика: детектор движения, детектор закрытия, пересечение линии, пересечение области, вход в область, выход из области, антитуман; встроенный микрофон, MicroSD до 512 ГБ; аудио вход/выход 1/1, тревожные входы/выходы 1/1; DC 12В/PoE(802.3af); 9 Вт; IP67; -40...+60°C; 132x100 мм. | 17190 | 17190
00-00072309 | RVi-1NCE2120 (2.8) white | RVi | IP камера купольная, Тип матрицы: 1/2.7” КМОП; Тип объектива: Фиксированный; Фокусное расстояние: 2,8 мм ; ИК-подсветка: 30 м; Максимальное разрешение, частота кадров: 2Мп, 25к/с; Поддерживаемые видеокодеки: H.264; H.265; H.264+; H.265+; MJPEG; Дополнительно: ROI; "Коридорный режим"; Компенсация засветки: HLC; BLC; D-WDR; Система шумоподавления: 3D DNR; Видеоаналитика: Детектор движения; Детектор закрытия; Электропитание: PoE (802.3af) / DC 12 В, до 4,3 Вт; Класс защиты: IP67 ; Диапазон рабочих температур: -40°С...60°С, Тип корпуса: Шар в стакане | Уточняйте у менеджера | Уточняйте у менеджера
00-00072308 | RVi-1NCE2120-P (2.8) white | RVi | IP камера купольная, Тип матрицы: 1/2.7” КМОП; Тип объектива: Фиксированный; Фокусное расстояние: 2,8 мм ; ИК-подсветка: 30 м; Максимальное разрешение, частота кадров: 2Мп, 25к/с; Поддерживаемые видеокодеки: H.264; H.265; H.264+; H.265+; MJPEG; Дополнительно: ROI; "Коридорный режим"; Компенсация засветки: HLC; BLC; D-WDR; Система шумоподавления: 3D DNR; Видеоаналитика: Детектор движения; Электропитание: PoE 802.3af / DC 12 В, до 4,3 Вт; Класс защиты: IP67 ; Диапазон рабочих температур: -40°С...60°С, Тип корпуса: Шар в стакане | Уточняйте у менеджера | Уточняйте у менеджера
00-00072322 | RVi-1NCE2123 (2.8-12) white | RVi | IP камера купольная, Тип матрицы: 1/2.7” КМОП; Тип объектива: Моторизированный; Фокусное расстояние: 2,8 -12мм ; ИК-подсветка: 40 м; Максимальное разрешение, частота кадров: 2Мп, 25к/с; Поддерживаемые видеокодеки: H.264; H.265; H.264+; H.265+; MJPEG; Дополнительно: ROI; "Коридорный режим"; Компенсация засветки: HLC; BLC; D-WDR; Система шумоподавления: 3D DNR; Поддержка карт памяти: MicroSD, до 256 ГБ; Видеоаналитика: Детектор движения; Электропитание: PoE (802.3af) / DC 12 В, до 6,5 Вт; Класс защиты: IP67 ; Диапазон рабочих температур: -40°С...60°С, Тип корпуса: Шар в стакане | Уточняйте у менеджера | Уточняйте у менеджера
00-00068052 | RVi-1NCE2166 (2.8) | RVi | IP камера купольная, Тип матрицы: 1/2.8” КМОП; Тип объектива: Фиксированный; Фокусное расстояние: 2,8 мм ; ИК-подсветка: 30 м; Максимальное разрешение, частота кадров: 2Мп, 25к/с; Поддерживаемые видеокодеки: H.264; H.265; MJPEG; Компенсация засветки: BLC; WDR 2x (120 дБ); Система шумоподавления: 3D DNR; Дополнительно: Defog; Встроенный микрофон: Да; Видеоаналитика: Детектор движения; Электропитание: PoE 802.3af / DC 12 В, до 6 Вт; Класс защиты: IP66 ; Диапазон рабочих температур: -40°С...60°С; Тип корпуса: Шар в стакане | Уточняйте у менеджера | Уточняйте у менеджера
00-00072324 | RVi-1NCE2366 (2.8) black | RVi | IP камера купольная, Тип матрицы: 1/2.8” КМОП; Тип объектива: Фиксированный; Фокусное расстояние: 2,8 мм ; ИК-подсветка: 50 м; Максимальное разрешение, частота кадров: 2Мп, 25к/с; Поддерживаемые видеокодеки: H.264; H.265; H.264+; H.265+; Дополнительно: ROI; "Коридорный режим"; Компенсация засветки: HLC; BLC; WDR (120 дБ); Система шумоподавления: 3D DNR; Встроенный микрофон: Да; Поддержка карт памяти: MicroSD, до 256 ГБ; Видеоаналитика: Детектор движения; Изменение сцены; Пересечение линии; Пересечение области; Классификация объектов; Электропитание: PoE 802.3af / DC 12 В, до 7,7 Вт; Класс защиты: IP67 ; Диапазон рабочих температур: -40°С...60°С, Тип корпуса: Шар в стакане | Уточняйте у менеджера | Уточняйте у менеджера
00-00072323 | RVi-1NCE2366 (2.8) white | RVi | IP камера купольная, Тип матрицы: 1/2.8” КМОП; Тип объектива: Фиксированный; Фокусное расстояние: 2,8 мм ; ИК-подсветка: 50 м; Максимальное разрешение, частота кадров: 2Мп, 25к/с; Поддерживаемые видеокодеки: H.264; H.265; H.264+; H.265+; Дополнительно: ROI; "Коридорный режим"; Компенсация засветки: HLC; BLC; WDR (120 дБ); Система шумоподавления: 3D DNR; Встроенный микрофон: Да; Поддержка карт памяти: MicroSD, до 256 ГБ; Видеоаналитика: Детектор движения; Изменение сцены; Пересечение линии; Пересечение области; Классификация объектов; Электропитание: PoE 802.3af / DC 12 В, до 7,7 Вт; Класс защиты: IP67 ; Диапазон рабочих температур: -40°С...60°С, Тип корпуса: Шар в стакане | Уточняйте у менеджера | Уточняйте у менеджера
00-00072329 | RVi-1NCE2367 (2.7-13.5) white | RVi | IP камера купольная, Тип матрицы: 1/2.8” КМОП; Тип объектива: Моторизированный; Фокусное расстояние: 2,7 -13,5мм ; ИК-подсветка: 40 м; Максимальное разрешение, частота кадров: 2Мп, 25к/с; Поддерживаемые видеокодеки: H.264; H.264B; H.264H; H.265; H.264+; H.265+; MJPEG; Дополнительно: ROI; "Коридорный режим"; Компенсация засветки: HLC; BLC; WDR (120 дБ); Система шумоподавления: 3D DNR; Встроенный микрофон: Да; Поддержка карт памяти: MicroSD, до 256 ГБ; Видеоаналитика: Детектор движения; Детектор закрытия; Изменение сцены; Пересечение линии; Пересечение области; Классификация объектов; Электропитание: PoE (802.3af) / DC 12 В, до 7,8 Вт; Класс защиты: IP67 ; Диапазон рабочих температур: -40°С...60°С, Тип корпуса: Шар в стакане | Уточняйте у менеджера | Уточняйте у менеджера
00-00124786 | RVi-1NCE2379 (2.7-13.5) | RVi | IP камера купольная, 2 Мп; 1/2.8" КМОП; 1920х1080 -30 к/с; H.264; H.265; MJPEG; объектив zoom 2.7-13.5 мм; 0.002/0 Лк; ИК-подсветка 30 м; 0.002/0 Лк; WDR 120дБ, HLC, BLC; ONVIF Profile S, T, G; SMTP; видеоаналитика: детектор движения, детектор закрытия, пересечение линии, пересечение области, вход в область, выход из области, антитуман, классификация объектов человек/автомобиль; встроенный микрофон, MicroSD до 512 ГБ; аудио вход/выход 1/1, тревожные входы/выходы 1/1; DC 12В/PoE(802.3af); 8.5 Вт; IP67, IK10; -40...+60°C; 99х132 мм. | 20390 | 20390
00-00042780 | RVi-1NCE4030 (2.8) | RVi | IP-камера купольная уличная. Тип матрицы: 1/3” КМОП; Тип объектива: Фиксированный; Фокусное расстояние: 2,8-0 мм ; ИК-подсветка: 30 м; Максимальное разрешение, частота кадров: 4Мп, 20к/с; 3Мп, 25к/с; Кодеки: H.264; H.265; H.264+; H.265+; MJPEG; Компенсация засветки: HLC; BLC; D-WDR; | Уточняйте у менеджера | Уточняйте у менеджера
00-00124800 | RVi-1NCE4032 (2.8) | RVi | IP камера купольная 4 Мп; 1/3" КМОП; 2560х1440-20 к/с; H.265/H.264; объектив 2.8 мм; ИК подсветка до 30 м; 0.02 Лк; DWDR; 3D DNR; HLC, BLC, ONVIF Profile S, T; антитуман, микрофон; microSD до 512 Гб; PoE; 6 Вт; IP66; -40...+60°C; 96х117 мм. | 6790 | 6790
00-00072352 | RVi-1NCE4040 (2.8) white | RVi | IP камера купольная, Тип матрицы: 1/3” КМОП; Тип объектива: Фиксированный; Фокусное расстояние: 2,8 мм ; ИК-подсветка: 30 м; Максимальное разрешение, частота кадров: 4Мп, 20к/с; 3, 25; Поддерживаемые видеокодеки: H.264; H.265; H.264+; H.265+; MJPEG; Дополнительно: ROI; Компенсация засветки: HLC; BLC; WDR (120 дБ); Система шумоподавления: 3D DNR; Видеоаналитика: Детектор движения; Пересечение линии; Пересечение области; Изменение сцены; Электропитание: PoE 802.3af / DC 12 В, до 5,5 Вт; Класс защиты: IP67 ; Диапазон рабочих температур: -40°С...60°С, Тип корпуса: Шар в стакане | Уточняйте у менеджера | Уточняйте у менеджера
00-00068053 | RVi-1NCE4047 (2.7-13.5) white | RVi | IP камера купольная, Тип матрицы: 1/3” КМОП; Тип объектива: Моторизированный; Фокусное расстояние: 2,7-13,5 мм ; ИК-подсветка: 50 м; Максимальное разрешение, частота кадров: 4Мп, 25к/с; 4Мп, 25к/с; Поддерживаемые видеокодеки: H.264; H.265; H.264+; H.265+; MJPEG; Компенсация засветки: HLC; BLC; WDR 2x (120 дБ); Система шумоподавления: 3D DNR; Дополнительно: ROI; Defog; Встроенный микрофон: Да; Поддержка карт памяти: MicroSD, до 128 Гб; Видеоаналитика: Детектор движения; Детектор лиц; Пересечение линии; Пересечение области; Изменение сцены; Оставленные/Пропавшие предметы; Электропитание: PoE 802.3af / DC 12 В, до 8,5 Вт; Класс защиты: IP67 ; Диапазон рабочих температур: -40°С...60°С; Тип корпуса: Шар в стакане | Уточняйте у менеджера | Уточняйте у менеджера
00-00124748 | RVi-1NCE4052 (2.8) white | RVi | IP камера купольная 4 Мп; 1/2.7" КМОП; 2592 × 1520 - 25 к/с; объектив 2.8 мм; 0.002/0 Лк; ИК-подсветка 30 м; H.264; H.264B; H.264H; H.265; H.264+; H.265+; ONVIF Profile S/G/T; HLC, BLC, Авто WDR (120 дБ); антитуман; видеоаналитика: детектор движения, детектор закрытия, пересечение линии, пересечение области, вход в область, выход из области; встроенный микрофон; PoE(802.3af); 8 Вт; IP67; -40...+60°C; 117x84 мм.RVI-Connect работает только с выделенным IP адресом. | 8790 | 8790
00-00072365 | RVi-1NCE4067 (2.7-12) white | RVi | IP камера купольная, Тип матрицы: 1/1.8” КМОП; Тип объектива: Моторизированный; Фокусное расстояние: 2,7 -12мм ; ИК-подсветка: 40 м; Максимальное разрешение, частота кадров: 4Мп, 25к/с; Поддерживаемые видеокодеки: H.264; H.264+; H.265+; MJPEG; Дополнительно: ROI; Антитуман; Стабилизация изображения (EIS); Компенсация засветки: HLC; BLC; WDR (140 дБ); Система шумоподавления: 2D DNR; 3D DNR; Встроенный микрофон: Да; Поддержка карт памяти: MicroSD, до 256 ГБ; Видеоаналитика: Детектор движения; Изменение сцены; Пересечение линии; Пересечение области; Оставленные/Пропавшие предметы; Праздношатание; Подсчет объектов; Контроль остановки; Детектор лиц; Классификация объектов; Контроль скорости; Обнаружение скопления людей; Тепловая карта; Электропитание: PoE (802.3af) / DC 12 В, до 7,5 Вт; Класс защиты: IP67 ; Диапазон рабочих температур: -40°С...60°С, Тип корпуса: Шар в стакане | Уточняйте у менеджера | Уточняйте у менеджера
00-00068056 | RVi-1NCE4143 (2.8-12) white | RVi | IP камера купольная, Тип матрицы: 1/3” КМОП; Тип объектива: Моторизированный; Фокусное расстояние: 2,8 -12мм ; ИК-подсветка: 50 м; Максимальное разрешение, частота кадров: 4Мп, 20к/с; 4Мп, 25к/с; Поддерживаемые видеокодеки: H.264; H.265; H.264+; H.265+; MJPEG; Компенсация засветки: HLC; BLC; WDR 2x (120 дБ); Система шумоподавления: 3D DNR; Дополнительно: ROI; "Коридорный режим"; Поддержка карт памяти: MicroSD, до 256 Гб; Видеоаналитика: Детектор движения; Электропитание: PoE 802.3af / DC 12 В, до 6,9 Вт; Класс защиты: IP67 ; Диапазон рабочих температур: -40°С...60°С; Тип корпуса: Шар в стакане | Уточняйте у менеджера | Уточняйте у менеджера
00-00072354 | RVi-1NCE4246 (2.8) black | RVi | IP камера купольная, Тип матрицы: 1/3” КМОП; Тип объектива: Фиксированный; Фокусное расстояние: 2,8 мм ; ИК-подсветка: 30 м; Максимальное разрешение, частота кадров: 4Мп, 20к/с; Поддерживаемые видеокодеки: H.264; H.265; H.264+; H.265+; MJPEG; Дополнительно: ROI; "Коридорный режим"; Компенсация засветки: HLC; BLC; WDR (120 дБ); Система шумоподавления: 3D DNR; Встроенный микрофон: Да; Поддержка карт памяти: MicroSD, до 256 ГБ; Видеоаналитика: Детектор движения; Изменение сцены; Пересечение линии; Пересечение области; Электропитание: PoE 802.3af / DC 12 В, до 6,6 Вт; Класс защиты: IP67 ; Диапазон рабочих температур: -40°С...60°С, Тип корпуса: Шар в стакане | Уточняйте у менеджера | Уточняйте у менеджера
00-00072353 | RVi-1NCE4246 (2.8) white | RVi | IP камера купольная, Тип матрицы: 1/3” КМОП; Тип объектива: Фиксированный; Фокусное расстояние: 2,8 мм ; ИК-подсветка: 30 м; Максимальное разрешение, частота кадров: 4Мп, 20к/с; Поддерживаемые видеокодеки: H.264; H.265; H.264+; H.265+; MJPEG; Дополнительно: ROI; "Коридорный режим"; Компенсация засветки: HLC; BLC; WDR (120 дБ); Система шумоподавления: 3D DNR; Встроенный микрофон: Да; Поддержка карт памяти: MicroSD, до 256 ГБ; Видеоаналитика: Детектор движения; Изменение сцены; Пересечение линии; Пересечение области; Электропитание: PoE 802.3af / DC 12 В, до 6,6 Вт; Класс защиты: IP67 ; Диапазон рабочих температур: -40°С...60°С, Тип корпуса: Шар в стакане | Уточняйте у менеджера | Уточняйте у менеджера
00-00072356 | RVi-1NCE4366 (2.8) black | RVi | IP камера купольная, Тип матрицы: 1/3” КМОП; Тип объектива: Фиксированный; Фокусное расстояние: 2,8 мм ; ИК-подсветка: 50 м; Максимальное разрешение, частота кадров: 4Мп, 25к/с; Поддерживаемые видеокодеки: H.264; H.265; H.264+; H.265+; MJPEG; Дополнительно: ROI; "Коридорный режим"; Компенсация засветки: HLC; BLC; WDR (120 дБ); Система шумоподавления: 3D DNR; Встроенный микрофон: Да; Поддержка карт памяти: MicroSD, до 256 ГБ; Видеоаналитика: Детектор движения; Изменение сцены; Пересечение линии; Пересечение области; Классификация объектов; Электропитание: PoE 802.3af / DC 12 В, до 7,7 Вт; Класс защиты: IP67 ; Диапазон рабочих температур: -40°С...60°С, Тип корпуса: Шар в стакане | Уточняйте у менеджера | Уточняйте у менеджера
00-00072355 | RVi-1NCE4366 (2.8) white | RVi | IP камера купольная, Тип матрицы: 1/3” КМОП; Тип объектива: Фиксированный; Фокусное расстояние: 2,8 мм ; ИК-подсветка: 50 м; Максимальное разрешение, частота кадров: 4Мп, 25к/с; Поддерживаемые видеокодеки: H.264; H.265; H.264+; H.265+; MJPEG; Дополнительно: ROI; "Коридорный режим"; Компенсация засветки: HLC; BLC; WDR (120 дБ); Система шумоподавления: 3D DNR; Встроенный микрофон: Да; Поддержка карт памяти: MicroSD, до 256 ГБ; Видеоаналитика: Детектор движения; Изменение сцены; Пересечение линии; Пересечение области; Классификация объектов; Электропитание: PoE 802.3af / DC 12 В, до 7,7 Вт; Класс защиты: IP67 ; Диапазон рабочих температур: -40°С...60°С, Тип корпуса: Шар в стакане | Уточняйте у менеджера | Уточняйте у менеджера
00-00124788 | RVi-1NCE5069 (2.7-13.5) white | RVi | IP камера купольная 5 Мп; 1/2.8" КМОП; 2880×1620 -20 к/с; объектив zoom 2.7-13.5 мм; 0.002/0 Лк; ИК-подсветка 30 м; H.264, H.265; ONVIF Profile S, T, G; HLC, BLC, Авто WDR (120дБ); видеоаналитика: детектор движения, детектор закрытия, пересечение линии, пересечение области, вход в область, выход из области, антитуман; встроенный микрофон, MicroSD до 512 ГБ; аудио вход/выход 1/1, тревожные входы/выходы 1/1; DC 12В/PoE(802.3af); 9 Вт; IP67; -40...+60°C; 132x100 мм. Облачный сервис RVI-Connect P2P. | 19790 | 19790
00-00072421 | RVi-1NCE5336 (2.8) white | RVi | IP камера купольная, Тип матрицы: 1/2.7” КМОП; Тип объектива: Фиксированный; Фокусное расстояние: 2,8 мм ; ИК-подсветка: 50 м; Максимальное разрешение, частота кадров: 5Мп, 20к/с; Поддерживаемые видеокодеки: H.264; H.265; H.264+; H.265+; MJPEG; Дополнительно: ROI; "Коридорный режим"; Компенсация засветки: HLC; BLC; WDR (120 дБ); Система шумоподавления: 3D DNR; Встроенный микрофон: Да; Поддержка карт памяти: MicroSD, до 256 ГБ; Видеоаналитика: Детектор движения; Изменение сцены; Пересечение линии; Пересечение области; Классификация объектов; Электропитание: PoE 802.3af / DC 12 В, до 8,1 Вт; Класс защиты: IP67 ; Диапазон рабочих температур: -40°С...60°С, Тип корпуса: Шар в стакане | Уточняйте у менеджера | Уточняйте у менеджера
00-00124798 | RVi-1NCE5359 (2.7-13.5) | RVi | IP камера купольная 5 Мп; 1/2.7" КМОП; 2880х1620 -30 к/с; H.264; H.265; MJPEG; объектив zoom 2.7-13.5 мм; 0.002/0 Лк; ИК-подсветка 30 м; 0.002/0 Лк; WDR 120дБ, HLC, BLC; ONVIF Profile S, T, G; SMTP; видеоаналитика: детектор движения, детектор закрытия, пересечение линии, пересечение области, вход в область, выход из области, антитуман, классификация объектов человек/автомобиль; встроенный микрофон, MicroSD до 512 ГБ; аудио вход/выход 1/1, тревожные входы/выходы 1/1; DC 12В/PoE(802.3af); 9 Вт; IP66; -40...+60°C; 99х132 мм. | 22390 | 22390
00-00111253 | RVi-1NCEL2176 (2.8) white | RVi | IP камера купольная, 2МП, 1/2.8" КМОП; 1920х1080 -30 к/с; объектив 2.8 мм; 0.0008 Лк; LED-подсветка до 20 м, ИК-подсветка 30 м; H.264, H.265; ONVIF Profile S, T, G; HLC, BLC, Авто WDR (120дБ); видеоаналитика: детектор движения, детектор закрытия, пересечение линии, пересечение области, вход в область, выход из области, антитуман; встроенный микрофон, MicroSD до 512 ГБ; DC 12В/PoE(802.3af); 8 Вт; IP67; -40...+60°C; 117x84 мм. Облачный сервис RVI-Connect P2P. | 10190 | 10190
00-00124797 | RVi-1NCEL4156 (2.8) white | RVi | IP камера купольная, 4 Мп; 1/2.7" КМОП; 2560×1440 -25 к/с; объектив 2.8 мм; 0.002 Лк; LED-подсветка до 20 м, ИК-подсветка 30 м; H.264, H.265; ONVIF Profile S, T, G; HLC, BLC, Авто WDR (120дБ); видеоаналитика: детектор движения, детектор закрытия, пересечение линии, пересечение области, вход в область, выход из области, антитуман; встроенный микрофон, MicroSD до 512 ГБ; DC 12В/PoE(802.3af); 8 Вт; IP67; -40...+60°C; 117x84 мм. | 12190 | 12190
00-00124804 | RVi-1NCF2466 (2.8) | RVi | IP камера купольная, 2 Мп; 1/2.8" КМОП; 1920х1080 -30 к/с; объектив 2.8 мм; 0.002/0 Лк; ИК-подсветка 15 м; H.264, H.265; ONVIF Profile S, T, G; HLC, BLC, Авто WDR (120дБ); видеоаналитика: Пересечение линии; Пересечение области; Праздношатание; Праздношатание (множественное); Контроль направления; Подсчет объектов; Детектор лиц; Пересечение параллельных линий, Классификация объектов; Человек/ТС; встроенный микрофон, MicroSD до 256 ГБ; DC 12В/PoE(802.3af); 6 Вт; IP67; -40...+55°C; 100x100 мм. | 14590 | 14590
00-00124779 | RVi-1NCF5058 (1.4) | RVi | IP камера купольная, 5 Мп; 1/2.7" КМОП; 2880х1620 -30 к/с; H.264; H.265; MJPEG; объектив 1.4 мм; 0.002/0 Лк; ИК-подсветка 30 м; 0.002/0 Лк; WDR 120дБ, HLC, BLC; ONVIF Profile S, T, G; SMTP; видеоаналитика: детектор движения, детектор закрытия, пересечение линии, пересечение области, вход в область, выход из области, антитуман, тепловая карта; встроенный микрофон, MicroSD до 512 ГБ; аудио вход/выход 1/1, тревожные входы/выходы 1/1; DC 12В/PoE(802.3af); 6.5 Вт; IP40, IK10; -10...+50°C; 122х39 мм. | 24990 | 24990
00-00124777 | RVi-1NCF5358 (2.8) | RVi | IP камера купольная, 5 Мп; 1/2.7" КМОП; 2880х1620 -30 к/с; H.264; H.265; MJPEG; объектив zoom 2.8 мм; 0.002/0 Лк; ИК-подсветка 30 м; 0.002/0 Лк; WDR 120дБ, HLC, BLC; ONVIF Profile S, T, G; SMTP; видеоаналитика: детектор движения, детектор закрытия, пересечение линии, пересечение области, вход в область, выход из области, антитуман, классификация объектов человек/автомобиль; встроенный микрофон, MicroSD до 512 ГБ; аудио вход/выход 1/1, тревожные входы/выходы 1/1; DC 12В/PoE(802.3af); 6.5 Вт; IP67, IK10; -40...+60°C; 60х110 мм. | 19990 | 19990
00-00124942 | STC-IPM3407A/4 rev.3 Estima | Smartec | 1/2.8" (Sony CMOS) 2-Мегапиксельная IP телекамера; H.265/H.264/MJPEG; 0.005лк (цв., slow shutter)/0лк (ч/б, ИК подсветка вкл.); встроенная ИК-подсветка до 30м; WDR 140дБ; встроенный объектив 2.8мм; 25 fps; встроенный микрофон; слот microSD; малогабаритный вандалозащищенный корпус IP67 (110.8x118.5x65мм), потолочный/настенный монтаж; от -40°С до +60°С; питание POE | 15806.47 | 15806.47
00-00124943 | STC-IPM3509A/1 rev.3 Estima | Smartec | 1/2.8" (Sony CMOS) 2-Мегапиксельная IP телекамера; H.265/H.264/MJPEG; 0.005лк (цв., slow shutter)/0лк (ч/б, ИК подсветка вкл.); встроенная ИК-подсветка до 50м; WDR 140дБ; встроенный МОТОРИЗОВАННЫЙ объектив 2.7-13.5мм с АРД (P-Iris); 25 fps; аудиовход/аудиовыход; ALARM вход/выход; слот microSD; купольный вандалозащищенный корпус IP67 (diam.143x107.4мм), потолочный/настенный монтаж; от -40°С до +60°С; питание 12VDC/POE. | 34358.28 | 34358.28
00-00124944 | STC-IPM3572A/1 Xaro | Smartec | 1/2.8" (Sony Starvis™ CMOS) 2-Мегапиксельная IP телекамера; H.265/H.264/MJPEG; 0.05лк (цв.)/0лк (ч/б, ИК подсветка вкл.); встроенная ИК-подсветка до 30м; WDR 120дБ; Video Boost; встроенный МОТОРИЗОВАННЫЙ объектив 2.8-12мм с АРД (P-Iris); 25 fps ; аудиовход/аудиовыход; ALARM вход/выход; слот microSD; купольный вандалозащищенный корпус IP66 (diam.147ммx125мм), потолочный/настенный монтаж; от -40°С до +60°С; питание 12VDC/POE | 38351.5 | 38351.5
00-00124972 | STC-IPM3923A/1 Estima | Smartec | 1/2.8" (Sony IMX307 CMOS) 2-Мегапиксельная скоростная IP PTZ телекамера; H.265/H.264/MJPEG; 0.005лк (цв. F1.2)/0лк (ч/б, ИК подсветка вкл.); встроенная адаптивная ИК-подсветка до 120м; прожектор белого света; WDR 140дБ; 23-х оптический ZOOM (f=5-117мм) с автофокусировкой; угол обзора: 60°- 3°; 50 fps; поддержка протоколов IP телефонии SIP/Voice&Video over IP ; ALARM 1 входа/1 выход; вход/выход аудио; слот microSD; в уличном погодозащищенном кожухе (ДиамхВыс: 183х175); IP66, корпус - аллюминий; от -40°С до +60°С; питание 12VDC/PoE+ | 67468.69 | 67468.69
00-00124948 | STC-IPM5506A/1 | Smartec | 1/2.8" (Sony CMOS) ЦВТ//Ч/Б (Day/Night) 5-Мегапиксельная IP телекамера; H.265/H.264/MJPEG; 0.03лк (цв., slow shutter)/0лк (ч/б, ИК подсветка вкл.); встроенная ИК-подсветка до 30 м; WDR 120дБ ; встроенный объектив 2.8 мм с АРД (P-Iris); 25 fps (при всех разрешениях); встроенный микрофон и динамик; аудиовход/аудиовыход; ALARM вход/выход; слот microSD; купольный вандалозащищенный корпус IP67 (diam.110x85мм), потолочный/настенный монтаж; от -40°С до +55°С; питание 12VDC/POE. | 16139.24 | 16139.24
00-00124950 | STC-IPM5507A/1 | Smartec | 1/2.8" (Sony CMOS) ЦВТ//Ч/Б (Day/Night) 5-Мегапиксельная IP телекамера; H.265/H.264/MJPEG; 0.03лк (цв., slow shutter)/0лк (ч/б, ИК подсветка вкл.); встроенная ИК-подсветка до 15 м; WDR 120дБ ; встроенный объектив 2.8 мм с АРД (P-Iris); 25 fps (при всех разрешениях); аудиовход/аудиовыход; ALARM вход/выход; слот microSD; купольный вандалозащищенный корпус IP66 (diam.99x63мм), потолочный/настенный монтаж; от -40°С до +55°С; питание 12VDC/POE. | 16555.2 | 16555.2
00-00124951 | STC-IPM5512A/1 rev.3 Estima | Smartec | 1/2.8" (Sony CMOS Progressive scan) ЦВТ//Ч/Б (Day/Night) 5-Мегапиксельная IP телекамера; H.265/H.264/MJPEG (3-потоковая передача); разрешение до 5Мп (до 30 к/с на всех разрешениях): 2560x1920, 2592x1520, 2304x1296, 1920x1080, 1280x960, 1280x720, 704x576 и др.; 0.008лк (цв., slow shutter)/0лк (ч/б, ИК подсветка вкл.); встроенная ИК-подсветка до 50м; особо широкий динамический диапазон 120дБ (в режиме двойного сканирования); встроенный мегапиксельный МОТОРИЗОВАННЫЙ объектив 2.7-13.5мм с АРД (P-Iris); аудиовход/аудиовыход; ALARM вход/выход; слот для microSD-карт; купольный вандалозащищенный корпус IP67 (diam.143x107.4мм), потолочный/настенный монтаж; от -40°С до +60°С; питание 12VDC/POE; поддержка ONVIF. | 34857.43 | 34857.43
00-00124952 | STC-IPM5540A OPTi | Smartec | 5MP купольная камера, 25 к/с при всех разрешениях, ИК-подсветка до 25м, фиксированный объектив 2.8мм, фунции видеоаналитики (обнаружение человека/трнаспорта), аудио вход/выход, слот для карты microSD, POE, IP66, DC12V, -40°C ~ +60°C. | 10731.76 | 10731.76
00-00124953 | STC-IPM5544A OPTi | Smartec | 1/2.3" (Sony CMOS) 5-Мегапиксельная IP телекамера; H.265/H.264; 0.01лк (цв.)/0лк (ч/б, ИК подсветка вкл.); встроенная ИК-подсветка до 40м; WDR; встроенный мегапиксельный МОТОРИЗОВАННЫЙ объектив 2.7-13.5мм; 25 fps при всех разрешениях; встроенный микрофон/аудиовыход; ALARM вход/выход; слот microSD; , IP66, от -40°С до +60°С; питание 12VDC/POE. | 14808.17 | 14808.17
00-00124954 | STC-IPM5591/1 | Smartec | 1/1.8" (Sony Starvis™ CMOS) 5-Мегапиксельная IP телекамера; H.264/MJPEG; 0.05лк (цв.)/0лк (ч/б, ИК подсветка вкл.); встроенная ИК-подсветка 15м; WDR; функция Video Boost; встроенный мегапиксельный МОТОРИЗОВАННЫЙ объектив 3.6-10мм с АРД; 15 fps (при 5Мп), 25 fps (на всех остальных разрешениях); вандалозащищенный купольный корпус (диам.131мм x выс. 90мм); потолочный/настенный монтаж; питание 12VDC/POE. | 47835.38 | 47835.38
00-00124964 | STC-IPM8512A/1 rev.3 Estima | Smartec | 1/1.8" (Sony CMOS) 8-Мегапиксельная IP телекамера; H.265+/H.265 (HEVC)/H.264+/H.264/MJPEG; 0.009лк (цв.); встроенная ИК-подсветка до 50 м; WDR 120дБ; встроенный мегапиксельный МОТОРИЗОВАННЫЙ объектив 3.6-10 мм c АРД; 25 к/с; слот microSD; аудиовход/аудиовыход; ALARM вход/выход; в вандалозащищенном погодозащищенном кожухе IP67; вандалозащита IK10; от -40°С до +60°С; питание 12 В пост. тока/PoE 802.1af. | 62310.78 | 62310.78
00-00124965 | STC-IPM8544A OPTi | Smartec | 1/2.3" (Sony CMOS) 8-Мегапиксельная IP телекамера; H.265/H.264; 0.01лк (цв.)/0лк (ч/б, ИК подсветка вкл.); встроенная ИК-подсветка до 40м; WDR; встроенный мегапиксельный МОТОРИЗОВАННЫЙ объектив 2.7-13.5мм; 25 fps при всех разрешениях; встроенный микрофон/аудиовыход; ALARM вход/выход; слот microSD; , IP66, от -40°С до +60°С; питание 12VDC/POE. | 18219.04 | 18219.04
00-00124976 | STC-IPMA5525A/1 rev.3 | Smartec | 1/2.8" (Sony CMOS Progressive scan) ЦВТ//Ч/Б (Day/Night) 5-Мегапиксельная IP телекамера с видеоаналитикой NEYRO II (Level 2); H.265/H.264 (3-потоковая передача); разрешение до 5Мп: 2560x1920, 2592x1520, 2304x1296, 1920x1080, 1280x960, 1280x720, 704x576 и др.; 0.003лк (цв., slow shutter)/0лк (ч/б, ИК подсветка вкл.); встроенная ИК-подсветка до 30м; особо широкий динамический диапазон 120дБ (в режиме двойного сканирования); встроенный мегапиксельный МОТОРИЗОВАННЫЙ объектив 2.8-12мм с АРД; 30 fps (при всех разрешениях); аудиовход/аудиовыход; ALARM вход/выход; слот для microSD-карт; купольный вандалозащищенный корпус IP66 (diam.151x109мм), потолочный/настенный монтаж; от -40°С до +50°С; питание 12VDC/24VAC/POE. | 55655.43 | 55655.43
00-00106027 | iЛампа | Tantos | Видеокамера Wi-Fi, купольная, наклонно-поворотная, с ИК подсветкой, 2 Мп, разрешение 1920 х 1080, 25 к/с, 1/4” сенсор 0,1 Люкс (день) 0 Люкс (ночь с ИК подсветкой). Детектор движения, встроенный микрофон / встроенный динамик, поддержка SD карт, мобильное приложение для iOS/Android, веб интерфейс отсутствует. Питание 220 В, установка в патрон для ламп типоразмера E27, ИК подсветка до 10 м, белая подсветка до 10 м (режим подсветки выбирается в настройках), -10...+55˚C. | Уточняйте у менеджера | Уточняйте у менеджера
00-00108825 | iРотор 2 | Tantos | Видеокамера Wi-Fi купольная наклонно - поворотная с ИК подсветкой двухмегапиксельная, 1920х1080, 1/2.7” сенсор 0.4 Люкс (день) 0 Люкс (ночь с ИК подсветкой), детектор людей, автоматическое слежение за движущимися объектами, детектор звука, встроенный микрофон / встроенный динамик (тихий), поддержка SD карт, мобильное приложение для iPhone, Android, веб интерфейс отсутствует. Питание DC 5В USB Type C, БП в комплекте, ИК подсветка 8-10 м, -10+50˚C. | Уточняйте у менеджера | Уточняйте у менеджера
00-00070534 | iРотор Плюс | Tantos | IP камера Wi-Fi купольная наклонно - поворотная с ИК подсветкой двухмегапиксельная, 1920х1080 пк, 1/4” сенсор 0.4 Люкс (день) 0 Люкс (ночь с ИК подсветкой), автоматическое слежение за движущимися объектами, детектор движения, встроенный микрофон / встроенный динамик, поддержка microSDкарт, облачное хранение, мобильное приложение для iPhone, Android, веб интерфейс отсутствует. Питание DC 5В microUSB, ИК подсветка 5-10 м, -0+50˚C. | Уточняйте у менеджера | Уточняйте у менеджера
00-00070535 | iСфера Плюс | Tantos | IP камера Wi-Fi купольная наклонно - поворотная с ИК подсветкой двухмегапиксельная, 1920х1080 пк, 1/2.7” сенсор 0.1 Люкс (день) 0 Люкс (ночь с ИК подсветкой), детектор движения, встроенный микрофон / встроенный динамик, поддержка SD карт, порт Ethernet, облачное хранение, мобильное приложение для iPhone, Android, веб интерфейс отсутствует. Питание DC 5В microUSB, ИК подсветка до 10 м, -0+50˚C. | Уточняйте у менеджера | Уточняйте у менеджера
00-00042587 | TSi-Beco25FP (3.6) | Tantos | IP-камера купольная антивандальная с ИК подсветкой, двухмегапиксельная 1920х1080х20к/с, 1280х960х25к/с, 1/2.9” F23 CMOS сенсор c прогрессивным сканированием 0.1Люкс (день) / 0.01Люкс (ночь) / 0 Люкс (с ИК подсветкой), детектор движения, встроенная видеоаналитика (пересечение линии, вторжение), BLC, DWDR, DNR, накопление заряда, Н.264/H.265, ROI, антитуман, e-mail, объектив 3.6мм, механический ИК фильтр, PoE, DC 12V, ИК подсветка 25м, -40+50˚C. | 7398 | 7028.1
00-00104553 | TSi-Beco45FP | Tantos | IP видеокамера уличная купольная с ИК подсветкой, 4 Мп, 2688 x 1520, 1/2,7” CMOS сенсор 0,01 Люкс (день) / 0,001 Люкс (ночь) / 0 Люкс (с ИК подсветкой), встроенная видеоаналитика, BLC, WDR, DWDR, DNR, ROI, антитуман, Н.264+/H.265+, e-mail, FTP, механический ИК фильтр, DC 12 В, PoE, встроенный микрофон, герметичный разъем Ethernet, адаптивная ИК подсветка 30 м, -40...+60˚C. | 10526 | 9999.7
00-00122638 | TSi-Beco55FP | Tantos | IP видеокамера уличная купольная с умной двойной подсветкой, пятимегапиксельная 2960х1664х20к/с 1/2.7” CMOS сенсор c прогрессивным сканированием 0.006 Люкс (день) / 0.001 Люкс (ночь) / 0 Люкс (с подсветкой), объектив 2.8 мм, детектор движения, встроенная видеоаналитика, BLC, HLC, DWDR, DNR, Н.264+/H.265+, антитуман, e-mail, механический ИК фильтр, DC 12V, PoE, встроенный микрофон, герметичный разъем Ethernet, двойная подсветка (адаптивная ИК подсветка до 30м, белая управляемая подсветка до 30м), -40+60˚C. | 6570 | 6241.5
00-00085103 | TSi-Dn535F | Tantos | IP видеокамера купольная антивандальная с ИК подсветкой, пятимегапиксельная, 2592x1944х25к/с, 1/2.8” SONY STARVIS IMX335 сенсор, 0.01 Люкс (день) / 0.001 Люкс (ночь) / 0 Люкс (с ИК подсветкой), детектор движения, детектор лиц, встроенная видеоаналитика 13 детекторов, BLC, WDR, DWDR, 3DNR, накопление заряда, Н.265+/H.264+, ROI, антитуман, NAS, FTP, e-mail, объектив 2.8мм, механический ИК фильтр, встроенный микрофон, вход/выход звука, вход/выход тревоги, microSD до 128Гб, DC 12V, PoE, герметичный разъем Ethernet, адаптивная ИК подсветка 10м, IP66, -40+60˚C. | 21555 | 20477.25
00-00046971 | TSi-Ee25FP (2.8) | Tantos | IP-камера купольная уличная антивандальная с ИК подсветкой, двухмегапиксельная, 1920х1080, 30к/с, 1/2.9” SONY EXMOR сенсор c прогрессивным сканированием 0.01 Люкс (день) / 0.001 Люкс (ночь) / 0 Люкс (с ИК подсветкой), встроенная видеоаналитика (пересечение линии, вторжение в зону, детектор скорости, оставленные предметы, пропавшие предметы), BLC, HLC, WDR, 3DNR, накопление заряда, Н.264+/H.265+, ROI, антитуман, e-mail, объектив 2.8 мм, механический ИК фильтр, DC 12V, PoE, герметичный разъем Ethernet, адаптивная регулируемая ИК подсветка 20м, -40+50˚C. | 10882 | 10337.9
00-00089784 | TSi-Ee25FPN | Tantos | IP видеокамера уличная купольная с LED подсветкой белого цвета, двухмегапиксельная, 1920х1080, 30к/с, объектив 2.8мм, 1/2.8” SONY STARVIS сенсор, 0.006 Люкс, встроенная видеоаналитика, BLC, WDR, DWDR, DNR, ROI, антитуман, Н.264/H.265, e-mail, DC 12V, PoE, встроенный микрофон, microSD до 128Гб, microSD до 128Гб, герметичный разъем Ethernet, адаптивная белая LED подсветка 30м, -40+60˚C. | 11170 | 10611.5
00-00042604 | TSi-Ee50FP (3.6) | Tantos | IP-камера купольная уличная антивандальная с ИК подсветкой, пятимегапиксельная, 2592 x 1944, 15к/с, 1/2.7” CMOS сенсор c прогрессивным сканированием 0.01 Люкс (день) / 0.01 Люкс (ночь) / 0 Люкс (с ИК подсветкой), встроенная видеоаналитика (пересечение линии, вторжение в зону, детектор скорости, оставленные предметы, пропавшие предметы), BLC, HLC, WDR, 3DNR, накопление заряда, Н.264/H.265 тройное кодирование, ROI, антитуман, e-mail, объектив 3.6 мм, механический ИК фильтр, DC 12V, PoE, герметичный разъем Ethernet, адаптивная ИК подсветка 25м, -40+50˚C. | 12865 | 12221.75
00-00089785 | TSi-Ee50FPN | Tantos | IP видеокамера уличная антивандальная с LED подсветкой белого цвета, пятимегапиксельная, 2880 x 1620, 25к/с, 1/2.7” CMOS сенсор, 0.003 Люкс (день) / 0 Люкс (с LED подсветкой), встроенная видеоаналитика, BLC, WDR, DWDR, DNR, ROI, антитуман, Н.264+/H.265+, объектив 2.8 мм, DC 12V, PoE, встроенный микрофон, microSD до 128Гб, герметичный разъем Ethernet, подсветка белого цвета до 30м, -40+60˚C | 14438 | 13716.1
00-00104550 | TSi-Ee85FD | Tantos | IP видеокамера уличная купольная, активная защита, со встроенной сиреной и красно-синим стробоскопом, с ИК и белой подсветкой, 8 Мп, разрешение 3840 x 2160, 1/2,7” CMOS сенсор, 0,006 Люкс (день) / 0,001 Люкс (ночь) / 0 Люкс (с ИК подсветкой), встроенная видеоаналитика, BLC, WDR, DNR, ROI, антитуман, Н.264+/H.265+, FTP, e-mail. Объектив f = 2,8мм, механический ИК фильтр, DC 12 В, PoE, встроенный микрофон, microSD до 256 ГБ, герметичный разъем Ethernet, адаптивная ИК подсветка до 30 м, белая подсветка до 20 м, -40...+60˚C, IP67. | 20396 | 19376.2
00-00104961 | TSi-Eeco25FP | Tantos | IP видеокамера с ИК подсветкой, двухмегапиксельная 1920х1080х30к/с 1/2.9” CMOS сенсор c прогрессивным сканированием 0.1Люкс (день) / 0.01Люкс (ночь) / 0 Люкс (с ИК подсветкой), детектор движения, BLC, DWDR, DNR, Н.264+/H.265+, ROI, антитуман, e-mail, механический ИК фильтр, PoE (802.3af), DC 12V, ИК подсветка 30м, -0+50˚C | Уточняйте у менеджера | Уточняйте у менеджера
00-00108819 | TSi-FE1235F | Tantos | IP-видеокамера купольная панорамная антивандальная с ИК подсветкой 12-мегапиксельная с объективом Fisheye, 4000x3000, 25 к/с, 1/1.7 SONY STARVIS сенсор, 0.01 Люкс (день) / 0.001 Люкс (ночь) / 0 Люкс (с ИК подсветкой), Н.265+/H.264+, объектив «рыбий глаз» 1.85 мм, механический ИК фильтр, управление ePTZ, аппаратное устранение искажений Hardware Dewarping, BLC, HLC, WDR, DNR, антитуман, microSD до 128 Гб, вход/выход звука, микрофон, вход/выход тревоги, встроенная видеоаналитика, PoE, DC 12V, ИК подсветка до 15 м, -40+60˚C, IK10, IP66. Совместимы с NVR Tantos, использует 6 каналов видеорегистратора. | Уточняйте у менеджера | Уточняйте у менеджера
00-00080506 | TSi-Ve25VPA | Tantos | IP камера купольная антивандальная купольная с ИК подсветкой двухмегапиксельная, 1920х1080, 30 к/с, 1/2.8” SONY STARVIS сенсор 0.01 Люкс (день) / 0.001 Люкс (ночь) / 0 Люкс (с ИК подсветкой), детектор движения, встроенная видеоаналитика, BLC, WDR, DWDR, DNR, ROI, антитуман, Н.264/H.265, e-mail, механический ИК фильтр, вариофокальный объектив 2.8-12 мм, встроенный микрофон, microSD до 128Гб, DC 12V, PoE, ИК подсветка 30м, -30+50˚C. | 16108 | 15302.6
00-00080507 | TSi-Ve50VPA | Tantos | IP камера купольная антивандальная с ИК подсветкой 5-мегапиксельная, 2592 × 1944, 15 к/с, Н.264+/H.265+, 1/2.8” SONY STARVIS сенсор 0.01 Люкс (день) / 0.001 Люкс (ночь) / 0 Люкс (с ИК подсветкой), встроенная видеоаналитика, BLC, HLC, WDR, DWDR, 3DNR, ROI, антитуман, e-mail, вариофокальный объектив 2.8-12 мм, механический ИК фильтр, вход/выход звука (поддержка фантомного питания 12В для микрофона при питании по PoE) DC 12V, PoE, герметичный разъем Ethernet, адаптивная ИК подсветка до 35м, -40+50˚C. | 20522 | 19495.9
00-00104554 | TSi-Veco45FP | Tantos | IP видеокамера уличная купольная с ИК подсветкой, 4 Мп, 2688 x 1520, 1/2,7” CMOS сенсор 0,01 Люкс (день) / 0,001 Люкс (ночь) / 0 Люкс (с ИК подсветкой), встроенная видеоаналитика, BLC, WDR, DWDR, DNR, ROI, антитуман, Н.264+/H.265+, e-mail, FTP, механический ИК фильтр, DC 12 В, PoE, встроенный микрофон, герметичный разъем Ethernet, адаптивная ИК подсветка 30 м, -40...+60˚C. | 11091 | 10536.45
00-00108821 | TSi-Vn253F | Tantos | IP видеокамера купольная антивандальная с ИК подсветкой, двухмегапиксельная, 1920 x 1080, 30к/с, 1/2.8” сенсор 0.006 Люкс (день) / 0.001 Люкс (ночь) / 0 Люкс (с ИК подсветкой), встроенная видеоаналитика, BLC, DWDR, DNR, ROI, антитуман, Н.264+/H.265+, объектив 2.8мм, механический ИК фильтр, DC 12V, PoE, встроенный микрофон, microSD до 256Гб, герметичный разъем Ethernet, адаптивная ИК подсветка до 30м, белая тревожная подсветка до 10м, -40+60˚C. | Уточняйте у менеджера | Уточняйте у менеджера
00-00104552 | TSi-Vn253VZ | Tantos | IP видеокамера купольная антивандальная с ИК подсветкой, 2 Мп, разрешение 1920 x 1080, 1/2,8” сенсор, 0,006 Люкс (день) / 0,001 Люкс (ночь) / 0 Люкс (с ИК подсветкой), встроенная видеоаналитика, BLC, WDR, DNR, ROI, антитуман, Н.264+/H.265+, FTP, e-mail. Моторизованный объектив f = 2,7-13,5 мм, механический ИК фильтр, DC 12 В, PoE, встроенный микрофон, аудио вход/выход, вход/выход тревоги, microSD до 256 ГБ, герметичный разъем Ethernet, адаптивная ИК подсветка до 70 м с раздельной регулировкой подсветки ближней и дальней зоны, белая тревожная подсветка до 10 м, -40...+60˚C, IP67. | Уточняйте у менеджера | Уточняйте у менеджера
00-00108820 | TSi-Vn254VZBR | Tantos | IP-видеокамера уличная купольная с ИК подсветкой, двухмегапиксельная, 1920 x 1080, 1/2.8” сенсор 0. 01 Люкс (день) / 0.005 Люкс (ночь) / 0 Люкс (с ИК подсветкой), H.264+/H.265+/MJPEG, моторизованный объектив 2.7-13.5 мм, управление диафрагмой (ручное и автоматическое), механический ИК фильтр, WDR, DNR, BLC, HLC, DC 12V, PoE, герметичный разъем Ethernet, микрофон, вход/выход аудио, вход/выход тревоги, microSD до 256Гб, кнопка сброса, адаптивная ИК подсветка до 50м, IP66/IP67, IK10, материал корпуса металл, -40+ 60˚C | Уточняйте у менеджера | Уточняйте у менеджера
00-00104555 | TSi-Vn453F | Tantos | IP видеокамера купольная антивандальная с ИК подсветкой, 4 Мп, разрешение 2688 х 1520, 30 к/с, 1/2,7” сенсор, 0,006 Люкс (день) / 0,001 Люкс (ночь) / 0 Люкс (с ИК подсветкой), встроенная видеоаналитика, BLC, DWDR, DNR, ROI, антитуман, Н.264+/H.265+, e-mail. Объектив f = 2,8 мм, механический ИК фильтр, DC 12 В, PoE, встроенный микрофон, microSD до 256 ГБ, герметичный разъем Ethernet, адаптивная ИК подсветка до 30 м, белая тревожная подсветка до 10 м, -40...+60˚C, IP67. | Уточняйте у менеджера | Уточняйте у менеджера
00-00108818 | TSi-Vn853VZ | Tantos | IP видеокамера уличная купольная с ИК подсветкой, восьмимегапиксельная, 3840 x 2160, 1/2.8” сенсор 0.006 Люкс (день) / 0.001 Люкс (ночь) / 0 Люкс (с ИК подсветкой), встроенная видеоаналитика, BLC, WDR, DNR, ROI, антитуман, Н.264+/H.265+, FTP, e-mail, моторизованный объектив 2.7-13.5мм, механический ИК фильтр, DC 12V, PoE, встроенный микрофон, аудио вход/выход, вход/выход тревоги, microSD до 256Гб, герметичный разъем Ethernet, адаптивная ИК подсветка до 50м с раздельной регулировкой подсветки ближней и дальней зоны, белая тревожная подсветка до 10м, -40+60˚C. | Уточняйте у менеджера | Уточняйте у менеджера
00-00125482 | TC-C320N Spec:AK/I3W/E/Y/2.8mm/V2.0 | Tiandy | IP камера уличная купольная "турель", 2Мп, 1920×1080@30к/c, DWDR, цвет: 0.02лк, S+265, H.265 (HP), S+264, H.264 (HP, MP, BP), объектив 2.8мм, встроенный микрофон, G.711A, G.711U 8кГц , только PoE 802.3af, адаптивная ИК подсветка до 30м + белая подсветка до 15м, защита IP40, современный WEB интерфейс без плагинов, только детектор движения, без тревожных входов/выходов, без поддержки microSD | 3490 | 2792
00-00104449 | TC-C320N Spec:I3/E/Y/2.8mm | Tiandy | IP камера купольная "турель", 2Мп, 1920×1080@30к/c, DWDR, цвет: 0.02лк, S+265, H.265 (HP), S+264, H.264 (HP, MP, BP), объектив 2.8мм, встроенный микрофон, G.711A, G.711U 8кГц , только PoE 802.3af, адаптивная ИК подсветка до 30м, защита IP40, современный WEB интерфейс без плагинов, только детектор движения, без тревожных входов/выходов, без поддержки microSD | 3490 | 2792
00-00120650 | TC-C320N Spec:I3/E/Y/2.8mm/V2.0 | Tiandy | IP камера уличная купольная "турель", 2Мп, 1920×1080@30к/c, DWDR, цвет: 0.02лк, S+265, H.265 (HP), S+264, H.264 (HP, MP, BP), объектив 2.8мм, встроенный микрофон, G.711A, G.711U 8кГц , только PoE 802.3af, адаптивная ИК подсветка до 30м, защита IP40, современный WEB интерфейс без плагинов, только детектор движения, без тревожных входов/выходов, без поддержки microSD | 2590 | 2072
00-00086080 | TC-C32HN Spec:I3/E/Y/C/2.8mm/V4.2 | Tiandy | IP камера купольная "турель", 2Мп, 1920×1080@30к/c, DWDR, цвет: 0.02лк, S+265, H.265 (HP), S+264, H.264 (HP, MP, BP), объектив 2.8мм, встроенный микрофон, G.711A, G.711U, ADPCM_D 8кГц, 32кГц, 48кГц , только PoE 802.3af, адаптивная ИК подсветка до 30м, защита IP66, современный WEB интерфейс без плагинов, аналитика: пересечение линии, периметр, без тревожных входов/выходов, без поддержки microSD | 6790 | 5432
00-00125495 | TC-C32HS Spec:I3/E/Y/C/SD/2.8mm/V4.2 | Tiandy | IP камера купольная "турель", 2Мп, 1920×1080@30к/c, WDR 120 дБ, цвет: 0.002лк, S+265, H.265 (HP), S+264, H.264 (HP, MP, BP), объектив 2.8мм, встроенный микрофон, G.711A, G.711U, ADPCM_D 8кГц, 32кГц, 48кГц , только PoE 802.3af, адаптивная ИК подсветка до 30м, защита IP66, современный WEB интерфейс без плагинов, аналитика: пересечение линии, периметр, без тревожных входов/выходов, слот для microSD | 7490 | 5992
00-00107591 | TC-C32KN Spec:I3/A/E/Y/2.8-12mm/V4.2 | Tiandy | IP камера купольная, 2Мп, 1920×1080@30к/c, DWDR, цвет: 0.02лк, S+265, H.265 (HP), S+264, H.264 (HP, MP, BP), объектив 2.8-12мм, встроенный микрофон, G.711A, G.711U 8кГц , DC12В±25%, PoE 802.3af, адаптивная ИК подсветка до 30м, защита IP66, современный WEB интерфейс без плагинов, только детектор движения, без тревожных входов/выходов, слот для microSD | 12490 | 9992
00-00125548 | TC-C32KN Spec:I3/E/Y/2.8mm/V4.1 | Tiandy | IP камера купольная, 2Мп, 1920×1080@30к/c, DWDR, цвет: 0.02лк, S+265, H.265 (HP), S+264, H.264 (HP, MP, BP), объектив 2.8мм, встроенный микрофон, G.711A, G.711U, ADPCM_D 8кГц, 32кГц, 48кГц , DC12В±25%, PoE 802.3af, адаптивная ИК подсветка до 30м, защита IP66, IK10, современный WEB интерфейс без плагинов, аналитика: пересечение линии, периметр, без тревожных входов/выходов, слот для microSD | 10090 | 8072
00-00125491 | TC-C32KN Spec:I3/E/Y/C/2.8mm/V4.3 | Tiandy | IP камера уличная купольная, 2Мп, 1920×1080@30к/c, DWDR, цвет: 0.02лк, S+265, H.265 (HP), S+264, H.264 (HP, MP, BP), объектив 2.8мм, встроенный микрофон, G.711A, G.711U, ADPCM_D 8кГц, 32кГц, 48кГц , DC12В±25%, PoE 802.3af, адаптивная ИК подсветка до 30м, защита IP66, современный WEB интерфейс без плагинов, аналитика: пересечение линии, периметр, без тревожных входов/выходов, без поддержки microSD | 7190 | 5752
00-00125492 | TC-C32KN Spec:I3/E/Y/C/SD/2.8mm/V4.3 | Tiandy | IP камера уличная купольная, 2Мп, 1920×1080@30к/c, DWDR, цвет: 0.02лк, S+265, H.265 (HP), S+264, H.264 (HP, MP, BP), объектив 2.8мм, встроенный микрофон, G.711A, G.711U, ADPCM_D 8кГц, 32кГц, 48кГц , DC12В±25%, PoE 802.3af, адаптивная ИК подсветка до 30м, защита IP66, современный WEB интерфейс без плагинов, аналитика: пересечение линии, периметр, без тревожных входов/выходов, слот для microSD | 7490 | 5992
00-00109407 | TC-C32KN Spec:I3/Y/WIFI/2.8mm/V4.1 | Tiandy | IP камера купольная 2Mп с Wi-Fi, IP камера купольная 2Mп с Wi-Fi, 1/2.9" CMOS; 1920x1080@30/с, фиксированный объектив 2,8мм, S+265/H.265/H.264 ; Digital WDR; ИК фильтр; HLC; BLC; Smart Defog; 3D DNR; Механически ИК фильтр; ИК до 30 м; встроенный микрофон; слот для SD/TF Card до 512 Гб; мощность макс.: 6Вт (12В) / 7Вт (PoE); корпус металл+пластик; IP67; -35~65°C; | 10890 | 8712
00-00125550 | TC-C32KS Spec:I3/E/Y/C/SD/2.8mm/V4.2 | Tiandy | IP камера купольная, 2Мп, 1920×1080@30к/c, WDR 120 дБ, цвет: 0.002лк, S+265, H.265 (HP), S+264, H.264 (HP, MP, BP), объектив 2.8мм, встроенный микрофон, G.711A, G.711U, ADPCM_D 8кГц, 32кГц, 48кГц , только PoE 802.3af, адаптивная ИК подсветка до 30м, защита IP66, IK10, современный WEB интерфейс без плагинов, аналитика: пересечение линии, периметр, без тревожных входов/выходов, слот для microSD | 10490 | 8392
00-00125554 | TC-C32KS Spec:I3/E/Y/S/2.8mm/V5.0 | Tiandy | IP камера купольная, 2Мп, 1920×1080@30к/c, WDR 120 дБ, цвет: 0.002лк, S+265, H.265 (HP), S+264, H.264 (HP, MP, BP), объектив 2.8мм, встроенный микрофон, G.711A, G.711U, ADPCM_D 8кГц, 32кГц, 48кГц , DC12В±25%, PoE 802.3af, адаптивная ИК подсветка до 30м, защита IP66, IK10, современный WEB интерфейс без плагинов, аналитика: пересечение линии, периметр + человек/ТС, без тревожных входов/выходов, слот для microSD | 10890 | 8712
00-00125585 | TC-C32MN Spec:I3/A/E/Y/M/2.8-12mm/V4.0 | Tiandy | IP камера купольная, 2Мп, 1920×1080@30к/c, DWDR, цвет: 0.02лк, S+265, H.265 (HP), S+264, H.264 (HP, MP, BP), объектив 2.8-12мм, встроенный микрофон, G.711A, G.711U, ADPCM_D 8кГц, 32кГц, 48кГц , DC12В±25%, PoE 802.3af, адаптивная ИК подсветка до 30м, защита IP66, IK10, современный WEB интерфейс без плагинов, аналитика: пересечение линии, периметр, без тревожных входов/выходов, слот для microSD | 17590 | 14072
00-00125588 | TC-C32MS Spec:I3/A/E/Y/M/C/H/2.7-13.5mm/V4.0 | Tiandy | IP камера купольная, 2Мп, 1920×1080@30к/c, WDR 120 дБ, цвет: 0.002лк, S+265, H.265 (HP), S+264, H.264 (HP, MP, BP), объектив 2.7-13.5мм, встроенный микрофон, аудио входы/выходы, G.711A, G.711U, ADPCM_D 8кГц, 32кГц, 48кГц , DC12В±25%, PoE 802.3af, адаптивная ИК подсветка до 30м, защита IP66, IK10, современный WEB интерфейс без плагинов, аналитика: пересечение линии, периметр, тревожные входы/выходы, слот для microSD | 17590 | 14072
00-00125574 | TC-C32PS Spec:I3/E/Y/M/H/2.8mm/V4.2 | Tiandy | IP камера миникупольная, 2Мп, 1920×1080@30к/c, WDR 120 дБ, цвет: 0.002лк, S+265, H.265 (HP), S+264, H.264 (HP, MP, BP), MJPEG, объектив 2.8мм, встроенный микрофон, аудио входы/выходы, G.711A, G.711U, ADPCM_D, AAC_LC 8кГц, 32кГц, 48кГц , DC12В±25%, PoE 802.3af, адаптивная ИК подсветка до 30м, защита IP66, IK08, современный WEB интерфейс без плагинов, аналитика: + человек/ТС + захват лиц, тревожные входы/выходы, слот для microSD | 15590 | 12472
00-00125575 | TC-C32PS Spec:I3/E/Y/M/H/4mm/V4.2 | Tiandy | IP камера миникупольная, 2Мп, 1920×1080@30к/c, WDR 120 дБ, цвет: 0.002лк, S+265, H.265 (HP), S+264, H.264 (HP, MP, BP), MJPEG, объектив 4мм, встроенный микрофон, аудио входы/выходы, G.711A, G.711U, ADPCM_D, AAC_LC 8кГц, 32кГц, 48кГц , DC12В±25%, PoE 802.3af, адаптивная ИК подсветка до 30м, защита IP66, IK08, современный WEB интерфейс без плагинов, аналитика: + человек/ТС + захват лиц, тревожные входы/выходы, слот для microSD | 15590 | 12472
00-00125549 | TC-C32RN Spec:I5/E/Y/QX/4mm/V4.2 | Tiandy | IP камера купольная двунаправленная, 2Мп, 1920×1080@30к/c, DWDR, цвет: 0.02лк, S+265, H.265 (HP), S+264, H.264 (HP, MP, BP), объектив 2×4мм, встроенный микрофон, G.711A, G.711U 8кГц, 16кГц , DC12В±25%, PoE 802.3af, адаптивная ИК подсветка до 50м, защита IP66, IP67, современный WEB интерфейс без плагинов, только детектор движения, без тревожных входов/выходов, без поддержки microSD | 10490 | 8392
00-00080846 | TC-C32SN Spec:I3/A/E/Y/M/2.8-12mm/V4.0 | Tiandy | IP камера купольная, сенсор 1/2.9" CMOS; чувствительность в цвете 0,02лк (F1.6, AGC вкл), ч/б 0лк с ИК; Digital WDR; ИК фильтр; HLC; BLC; Smart Defog; 3D DNR; объектив мотоизированный 2,8-12 мм; угол обзора 98°~28°; Механически ИК фильтр; исполнение купольное (Turret); корпус металл; ИК диодов 2; дальность ИК 30 м; встроенный микрофон; слот для карт памяти SD/TF Card до 512 Гб; частота кадров 1920x1080@30fps; Формат сжатия S+265/H.265/H.264; битрейт до ~6мбит/с; G.711/G.711U/ADPCM; приватное маскирование; ANR; Smart IR; DDNS; P2P; Onvif Profile S/T/G; SDK; RTSP; CGI; класс защиты IP67; грозозащита, защита от перенапряжения (соответсвует EN 55035:2017); питание DC12V±25%/PoE; мощность макс.: 7.5Вт (12В) / 9Вт (PoE); темпер. эсплуатац. -35~65°C | 17590 | 14072
00-00125587 | TC-C32SS Spec:I3/A/E/Y/M/C/H/2.7-13.5mm/V4.0 | Tiandy | IP камера купольная "турель", 2Мп, 1920×1080@30к/c, WDR 120 дБ, цвет: 0.002лк, S+265, H.265 (HP), S+264, H.264 (HP, MP, BP), объектив 2.7-13.5мм, встроенный микрофон, аудио входы/выходы, G.711A, G.711U, ADPCM_D 8кГц, 32кГц, 48кГц , DC12В±25%, PoE 802.3af, адаптивная ИК подсветка до 30м, защита IP66, современный WEB интерфейс без плагинов, аналитика: пересечение линии, периметр, тревожные входы/выходы, слот для microSD | 17590 | 14072
00-00080848 | TC-C32XN Spec:I3/E/Y/2.8mm/V4.1 | Tiandy | IP камера купольная 2,8 мм сенсор 1/2.8" CMOS; чувствительность в цвете 0,02лк (F2.0, AGC вкл), ч/б 0лк с ИК; Digital WDR; ИК фильтр; HLC; BLC; Smart Defog; 3D DNR; объектив фиксированный 2,8 мм; угол обзора 97.4°; Механически ИК фильтр; исполнение купольное (Turret); корпус металл+пластик; ИК диодов 2; дальность ИК 30 м; встроенный микрофон; слот для карт памяти SD/TF Card до 512 Гб; частота кадров 1920x1080@30fps; Формат сжатия S+265/H.265/H.264; битрейт до ~6мбит/с; G.711/G.711U/ADPCM; приватное маскирование; ANR; Smart IR; DDNS; P2P; Onvif Profile S/T/G; SDK; RTSP; класс защиты IP67; грозозащита, защита от перенапряжения (соответсвует EN 55035:2017); питание DC12V±25%/PoE; мощность макс.: 6Вт (12В) / 7Вт (PoE); темпер. эсплуатац. -35~65°C | 8890 | 7112
00-00101866 | TC-C32XN Spec:I3/E/Y/2.8mm/V5.1 | Tiandy | IP камера купольная "турель", 2Мп, 1920×1080@30к/c, DWDR, цвет: 0.02лк, S+265, H.265 (HP), S+264, H.264 (HP, MP, BP), объектив 2.8мм, встроенный микрофон, G.711A, G.711U 8кГц , только PoE 802.3af, адаптивная ИК подсветка до 30м, защита IP40, современный WEB интерфейс без плагинов, только детектор движения, без тревожных входов/выходов, без поддержки microSD | 5390 | 4312
00-00113094 | TC-C32XN Spec:I3/E/Y/M/2.8mm/V4.1 | Tiandy | IP камера купольная, сенсор 1/2.8" CMOS; чувствительность в цвете 0,02лк (F2.0, AGC вкл), ч/б 0лк с ИК; Digital WDR; ИК фильтр; HLC; BLC; Smart Defog; 3D DNR; объектив фиксированный 2,8 мм; угол обзора 97.4°; Механически ИК фильтр; исполнение купольное (Turret); корпус металл+пластик; ИК диодов 2; дальность ИК 30 м; встроенный микрофон; слот для карт памяти SD/TF Card до 512 Гб; частота кадров 1920x1080@30fps; Формат сжатия S+265/H.265/H.264; битрейт до ~6мбит/с; G.711/G.711U/ADPCM; приватное маскирование; ANR; Smart IR; DDNS; P2P; Onvif Profile S/T/G; SDK; RTSP; класс защиты IP67; грозозащита, защита от перенапряжения (соответсвует EN 55035:2017); питание DC12V±25%/PoE; мощность макс.: 6Вт (12В) / 7Вт (PoE); темпер. эсплуатац. -35~65°C | 10090 | 8072
00-00125488 | TC-C32XN Spec:I3W/E/Y/2.8mm/V4.2 | Tiandy | IP камера купольная "турель", 2Мп, 1920×1080@30к/c, DWDR, цвет: 0.02лк, S+265, H.265 (HP), S+264, H.264 (HP, MP, BP), объектив 2.8мм, встроенный микрофон, G.711A, G.711U, ADPCM_D 8кГц, 32кГц, 48кГц , DC12В±25%, PoE 802.3af, адаптивная ИК подсветка до 30м + белая подсветка до 15м, защита IP40, современный WEB интерфейс без плагинов, аналитика: пересечение линии, периметр, без тревожных входов/выходов, без поддержки microSD | 6790 | 5432
00-00121325 | TC-C32XN-IPEYE | Tiandy | IP камера купольная (турель), 2Мп, 1920×1080@30к/c, питание только PoE 802.3af, DWDR, чувствительность в цвете: 0.02лк, адаптивная ИК подсветка до 30м, S+265, H.265 (HP), S+264, H.264, защита IP40, объектив 2.8мм, детектор движения, встроенный микрофон, G.711A, G.711U 8кГц | 5390 | 4999
00-00109600 | TC-C32XP Spec:I3W/E/Y/2.8mm/V4.2 | Tiandy | IP камера купольная "турель", 2Мп, 1920×1080@30к/c, WDR 120 дБ, цвет: 0.002лк, S+265, H.265 (HP), S+264, H.264 (HP, MP, BP), объектив 2.8мм, встроенный микрофон, G.711A, G.711U, ADPCM_D 8кГц, 32кГц, 48кГц , DC12В±25%, PoE 802.3af, адаптивная ИК подсветка до 30м + белая подсветка до 15м, защита IP66, современный WEB интерфейс без плагинов, аналитика: пересечение линии, периметр, без тревожных входов/выходов, слот для microSD | 9690 | 7752
00-00125557 | TC-C32XP Spec:I3W/E/Y/M/2.8mm/V4.2 | Tiandy | IP камера купольная "турель", 2Мп, 1920×1080@30к/c, WDR 120 дБ, цвет: 0.002лк, S+265, H.265 (HP), S+264, H.264 (HP, MP, BP), объектив 2.8мм, встроенный микрофон, G.711A, G.711U, ADPCM_D 8кГц, 32кГц, 48кГц , DC12В±25%, PoE 802.3af, адаптивная ИК подсветка до 30м + белая подсветка до 15м, защита IP66, современный WEB интерфейс без плагинов, аналитика: пересечение линии, периметр, без тревожных входов/выходов, слот для microSD | 11290 | 9032
00-00125553 | TC-C32XS Spec:I3W/E/Y/S/2.8mm/V5.0 | Tiandy | IP камера купольная "турель", 2Мп, 1920×1080@30к/c, WDR 120 дБ, цвет: 0.002лк, S+265, H.265 (HP), S+264, H.264 (HP, MP, BP), объектив 2.8мм, встроенный микрофон, G.711A, G.711U, ADPCM_D 8кГц, 32кГц, 48кГц , DC12В±25%, PoE 802.3af, адаптивная ИК подсветка до 30м + белая подсветка до 15м, защита IP66, современный WEB интерфейс без плагинов, аналитика: пересечение линии, периметр + человек/ТС, без тревожных входов/выходов, слот для microSD | 10890 | 8712
00-00105821 | TC-C34HN Spec:I3/E/Y/C/2.8mm/V4.2 | Tiandy | IP камера купольная 1/2.7" CMOS; Starlight; чувствительность в цвете 0,002лк (F1.6, AGC вкл), ч/б 0лк с ИК; 120dB; ИК фильтр; HLC; BLC; Smart Defog; 3D DNR; объектив фиксированный 2,8 мм; угол обзора 93.8°; Механически ИК фильтр; исполнение купольное (Turret); корпус металл+пластик; ИК диодов 2; дальность ИК 30 м; встроенный микрофон; частота кадров 2560x1440@25fps; Формат сжатия S+265/H.265/H.264; битрейт до ~6мбит/с; G.711/G.711U/ADPCM; приватное маскирование; ANR; Smart IR; DDNS; P2P; Onvif Profile S/T/G; SDK; RTSP; CGI; класс защиты IP66,защита от перенапряжения (соответсвует EN 55035:2017); питание DC12V±25%/PoE; мощность макс.: 6Вт (12В) / 7Вт (PoE); темпер. эсплуатац. -40~65°C | 8490 | 6792
00-00125543 | TC-C34HS Spec:I3/E/Y/C/SD/2.8mm/V4.0 | Tiandy | IP камера купольная "турель", 4Мп, 2688×1520@25к/c, DWDR, цвет: 0.002лк, S+265, H.265 (HP), S+264, H.264 (HP, MP, BP), объектив 2.8мм, встроенный микрофон, G.711A, G.711U, ADPCM_D 8кГц, 32кГц, 48кГц , DC12В±25%, PoE 802.3af, адаптивная ИК подсветка до 30м, защита IP66, современный WEB интерфейс без плагинов, аналитика: пересечение линии, периметр, без тревожных входов/выходов, слот для microSD | 9490 | 7592
00-00125514 | TC-C34HS Spec:I3/E/Y/C/SD/2.8mm/V4.2 | Tiandy | IP камера купольная "турель", 4Мп, 2688×1520@25к/c, DWDR, цвет: 0.002лк, S+265, H.265 (HP), S+264, H.264 (HP, MP, BP), объектив 2.8мм, встроенный микрофон, G.711A, G.711U, ADPCM_D 8кГц, 32кГц, 48кГц , только PoE 802.3af, адаптивная ИК подсветка до 30м, защита IP66, современный WEB интерфейс без плагинов, аналитика: пересечение линии, периметр, без тревожных входов/выходов, слот для microSD | 8890 | 7112
00-00101870 | TC-C34KN Spec:I3/A/E/Y/2.8-12mm/V4.2 | Tiandy | IP камера купольная серии Lite, сенсор 1/2.9" CMOS; 0,02лк (F1.6, AGC вкл), ч/б 0лк с ИК; TWDR; ИК фильтр; HLC; BLC; Defog; 3D DNR; объектив мотоизированный 2,8-12 мм; Механический ИК фильтр; ИК диодов 4; дальность ИК 30 м; Smart IR; встроенный микрофон; слот для карт памяти MicroSD/TF Card до 512 Гб; частота кадров 2688x1520@25к/с; два потока; Формат сжатия S+265/H.265/H.264; битрейт до 6мбит/с; G.711/G.711U (8кГц); приватное маскирование (4 независимые зоны); ANR; DDNS; P2P; Onvif Profile S/T/G; SDK; RTSP; CGI; класс защиты IP66; питание DC12V±25%/PoE; мощность макс.: 7Вт; темпер. эсплуатац. -35~65°C | 15390 | 12312
00-00125512 | TC-C34KN Spec:I3/E/Y/C/2.8mm/V4.3 | Tiandy | IP камера купольная, 4Мп, 2688×1520@25к/c, WDR 120 дБ, цвет: 0.02лк, S+265, H.265 (HP), S+264, H.264 (HP, MP, BP), объектив 2.8мм, встроенный микрофон, G.711A, G.711U, ADPCM_D 8кГц, 32кГц, 48кГц , DC12В±25%, PoE 802.3af, адаптивная ИК подсветка до 30м, защита IP66, современный WEB интерфейс без плагинов, аналитика: пересечение линии, периметр, без тревожных входов/выходов, без поддержки microSD | 8790 | 7032
00-00125540 | TC-C34KN Spec:I3/E/Y/C/SD/2.8mm/V4.3 | Tiandy | IP камера купольная, 4Мп, 2688×1520@25к/c, WDR 120 дБ, цвет: 0.02лк, S+265, H.265 (HP), S+264, H.264 (HP, MP, BP), объектив 2.8мм, встроенный микрофон, G.711A, G.711U, ADPCM_D 8кГц, 32кГц, 48кГц , DC12В±25%, PoE 802.3af, адаптивная ИК подсветка до 30м, защита IP66, современный WEB интерфейс без плагинов, аналитика: пересечение линии, периметр, без тревожных входов/выходов, слот для microSD | 9090 | 7272
00-00101299 | TC-C34KS Spec:I3/E/Y/C/SD/2.8mm/V4.2 | Tiandy | IP камера купольная антивандальная 4Mп; 1/2,7"CMOS; Color:0.02лк; dWDR; Угол обзора103.4°; Кодек сжатия +265/H.265/H.264;G.711A/G.711U/ADPCM_D; P2P; Onvif Profile S/T/G; SDK; RTSP; 4.0MP(2560x1440)@25к/с; Пересечение линии, периметр; корпус металл+пластик; класс защиты IP67, IK10; -40...60°С; Smart ИК, дистанция: 30м; слот для microSD до 512ГБ, внутреннее подключение; питание POE до 5Вт (без кабеля питания 12В); встроенный микрофон | 12090 | 9672
00-00094197 | TC-C34XN Spec:I3/E/Y/2.8mm/V5.0 | Tiandy | IP камера купольная "турель", 4Мп, 2560×1440@20к/c, DWDR, цвет: 0.02лк, S+265, H.265 (HP), S+264, H.264 (HP, MP, BP), объектив 2.8мм, встроенный микрофон, G.711A, G.711U 8кГц , только PoE 802.3af, адаптивная ИК подсветка до 30м, защита IP40, современный WEB интерфейс без плагинов, только детектор движения, без тревожных входов/выходов, без поддержки microSD | 5990 | 4792
00-00125501 | TC-C34XN Spec:I3W/E/Y/2.8mm/V4.2 | Tiandy | IP камера купольная "турель", 4Мп, 2688×1520@25к/c, WDR 120 дБ, цвет: 0.02лк, S+265, H.265 (HP), S+264, H.264 (HP, MP, BP), объектив 2.8мм, встроенный микрофон, G.711A, G.711U, ADPCM_D 8кГц, 32кГц, 48кГц , DC12В±25%, PoE 802.3af, адаптивная ИК подсветка до 30м + белая подсветка до 15м, защита IP40, современный WEB интерфейс без плагинов, аналитика: пересечение линии, периметр, без тревожных входов/выходов, без поддержки microSD | 8490 | 6792
00-00120652 | TC-C34XP Spec:W/E/Y/2.8mm/V4.0 | Tiandy | IP камера купольная 4Мп, 2592×1520@25к/c, WDR 120 дБ, цвет: 0.0004лк, S+265, H.265 (HP), S+264, H.264 (HP, MP, BP), объектив 2.8мм, встроенный микрофон, G.711A, G.711U, ADPCM_D 8кГц, 32кГц, 48кГц , DC12В±25%, PoE 802.3af, только белая подсветка до 15м, защита IP66, современный WEB интерфейс без плагинов, аналитика: пересечение линии, периметр, без тревожных входов/выходов, слот для microSD | 15190 | 12152
00-00094254 | TC-C34XS Spec:I3W/E/Y/2.8mm/V4.2 | Tiandy | IP камера купольная, сенсор 1/2.8" CMOS; Starlight; чувствительность в цвете 0,002лк (F1.6, AGC вкл), ч/б 0лк с ИК; 120dB; ИК фильтр; HLC; BLC; Smart Defog; 3D DNR; объектив фиксированный 2,8 мм; угол обзора 93.8°; Механически ИК фильтр; исполнение купольное (Turret); корпус металл+пластик; ИК диодов 2; дальность ИК 30 м; встроенный микрофон; слот для карт памяти SD/TF Card до 512 Гб; частота кадров 2560x1440@25fps; Формат сжатия S+265/H.265/H.264; битрейт до ~6мбит/с; G.711/G.711U/ADPCM; приватное маскирование; ANR; Smart IR; DDNS; P2P; Onvif Profile S/T/G; SDK; RTSP; CGI; класс защиты IP67; грозозащита, защита от перенапряжения (соответсвует EN 55035:2017); питание DC12V±25%/PoE; мощность макс.: 6Вт (12В) / 7Вт (PoE); темпер. эсплуатац. -35~65°C | 12490 | 9992
00-00125568 | TC-C34XS Spec:I3W/E/Y/M/2.8mm/V4.2 | Tiandy | IP камера купольная "турель", 4Мп, 2592×1520@25к/c, WDR 120 дБ, цвет: 0.002лк, S+265, H.265 (HP), S+264, H.264 (HP, MP, BP), объектив 2.8мм, встроенный микрофон, G.711A, G.711U, ADPCM_D 8кГц, 32кГц, 48кГц , DC12В±25%, PoE 802.3af, адаптивная ИК подсветка до 30м + белая подсветка до 15м, защита IP66, современный WEB интерфейс без плагинов, аналитика: пересечение линии, периметр, без тревожных входов/выходов, слот для microSD | 13290 | 10632
00-00125565 | TC-C35KS Spec:I3/E/Y/2.8mm/V4.0 | Tiandy | IP камера купольная, 5Мп, 2592×1944@20к/c, WDR 120 дБ, цвет: 0.002лк, S+265, H.265 (HP), S+264, H.264 (HP, MP, BP), объектив 2.8мм, встроенный микрофон, G.711A, G.711U, ADPCM_D 8кГц, 32кГц, 48кГц , DC12В±25%, PoE 802.3af, адаптивная ИК подсветка до 30м, защита IP66, IK10, современный WEB интерфейс без плагинов, аналитика: пересечение линии, периметр, без тревожных входов/выходов, слот для microSD | 12690 | 10152
00-00125577 | TC-C35KS Spec:I3/E/Y/C/H/2.8mm/V4.0 | Tiandy | IP камера купольная, 5Мп, 2592×1944@20к/c, WDR 120 дБ, цвет: 0.002лк, S+265, H.265 (HP), S+264, H.264 (HP, MP, BP), объектив 2.8мм, встроенный микрофон, аудио входы/выходы, G.711A, G.711U, ADPCM_D 8кГц, 32кГц, 48кГц , DC12В±25%, PoE 802.3af, адаптивная ИК подсветка до 30м, защита IP66, IK10, современный WEB интерфейс без плагинов, аналитика: пересечение линии, периметр, тревожные входы/выходы, слот для microSD | 16190 | 12952
00-00125561 | TC-C35KS Spec:I3/E/Y/S/2.8mm/V5.0 | Tiandy | IP камера купольная, 5Мп, 2880×1620@30к/c, WDR 120 дБ, цвет: 0.002лк, S+265, H.265 (HP), S+264, H.264 (HP, MP, BP), объектив 2.8мм, встроенный микрофон, G.711A, G.711U, ADPCM_D 8кГц, 32кГц, 48кГц , DC12В±25%, PoE 802.3af, адаптивная ИК подсветка до 30м, защита IP66, IK10, современный WEB интерфейс без плагинов, аналитика: пересечение линии, периметр + человек/ТС, без тревожных входов/выходов, слот для microSD | 12490 | 9992
00-00125593 | TC-C35MS Spec:I3/A/E/Y/M/2.8-12mm/V4.0 | Tiandy | IP камера купольная, 5Мп, 2592×1944@20к/c, WDR 120 дБ, цвет: 0.002лк, S+265, H.265 (HP), S+264, H.264 (HP, MP, BP), объектив 2.8-12мм, встроенный микрофон, G.711A, G.711U, ADPCM_D 8кГц, 32кГц, 48кГц , DC12В±25%, PoE 802.3af, адаптивная ИК подсветка до 30м, защита IP66, IK10, современный WEB интерфейс без плагинов, аналитика: пересечение линии, периметр, без тревожных входов/выходов, слот для microSD | 19790 | 15832
00-00125595 | TC-C35MS Spec:I3/A/E/Y/M/C/H/2.7-13.5mm/V4.0 | Tiandy | IP камера купольная, 5Мп, 2592×1944@20к/c, WDR 120 дБ, цвет: 0.002лк, S+265, H.265 (HP), S+264, H.264 (HP, MP, BP), объектив 2.7-13.5мм, встроенный микрофон, аудио входы/выходы, G.711A, G.711U, ADPCM_D 8кГц, 32кГц, 48кГц , DC12В±25%, PoE 802.3af, адаптивная ИК подсветка до 30м, защита IP66, IK10, современный WEB интерфейс без плагинов, аналитика: пересечение линии, периметр, тревожные входы/выходы, слот для microSD | 19790 | 15832
00-00125591 | TC-C35PS Spec:I3/E/Y/M/H/2.8mm/V4.2 | Tiandy | IP камера миникупольная, 5Мп, 2880×1620@30к/c, WDR 120 дБ, цвет: 0.002лк, S+265, H.265 (HP), S+264, H.264 (HP, MP, BP), MJPEG, объектив 2.8мм, встроенный микрофон, аудио входы/выходы, G.711A, G.711U, ADPCM_D, AAC_LC 8кГц, 32кГц, 48кГц , DC12В±25%, PoE 802.3af, адаптивная ИК подсветка до 30м, защита IP66, IK08, современный WEB интерфейс без плагинов, аналитика: + человек/ТС + захват лиц, тревожные входы/выходы, слот для microSD | 19190 | 15352
00-00125592 | TC-C35PS Spec:I3/E/Y/M/H/4mm/V4.2 | Tiandy | IP камера миникупольная, 5Мп, 2880×1620@30к/c, WDR 120 дБ, цвет: 0.002лк, S+265, H.265 (HP), S+264, H.264 (HP, MP, BP), MJPEG, объектив 4мм, встроенный микрофон, аудио входы/выходы, G.711A, G.711U, ADPCM_D, AAC_LC 8кГц, 32кГц, 48кГц , DC12В±25%, PoE 802.3af, адаптивная ИК подсветка до 30м, защита IP66, IK08, современный WEB интерфейс без плагинов, аналитика: + человек/ТС + захват лиц, тревожные входы/выходы, слот для microSD | 19190 | 15352
00-00086094 | TC-C35SS Spec:I3/A/E/Y/M/2.8-12mm/V4.0 | Tiandy | IP камера купольная , сенсор 1/2.8" CMOS; Starlight; чувствительность в цвете 0,002лк (F1.6, AGC вкл), ч/б 0лк с ИК; 120dB; ИК фильтр; HLC; BLC; Smart Defog; 3D DNR; объектив мотоизированный 2,8-12 мм; угол обзора 100.4°~26.8°; Механически ИК фильтр; исполнение купольное (Turret); корпус металл; ИК диодов 2; дальность ИК 30 м; встроенный микрофон; слот для карт памяти SD/TF Card до 512 Гб; частота кадров 2592x1944@20fps; Формат сжатия S+265/H.265/H.264; битрейт до ~6мбит/с; G.711/G.711U/ADPCM; приватное маскирование; ANR; Smart IR; DDNS; P2P; Onvif Profile S/T/G; SDK; RTSP; CGI; класс защиты IP67; грозозащита, защита от перенапряжения (соответсвует EN 55035:2017); питание DC12V±25%/PoE; мощность макс.: 8.5Вт (12В) / 10Вт (PoE); темпер. эсплуатац. -35~65°C; | 19790 | 15832
00-00125594 | TC-C35SS Spec:I3/A/E/Y/M/C/H/2.7-13.5mm/V4.0 | Tiandy | IP камера купольная "турель", 5Мп, 2592×1944@20к/c, WDR 120 дБ, цвет: 0.002лк, S+265, H.265 (HP), S+264, H.264 (HP, MP, BP), объектив 2.7-13.5мм, встроенный микрофон, аудио входы/выходы, G.711A, G.711U, ADPCM_D 8кГц, 32кГц, 48кГц , DC12В±25%, PoE 802.3af, адаптивная ИК подсветка до 30м, защита IP66, современный WEB интерфейс без плагинов, аналитика: пересечение линии, периметр, тревожные входы/выходы, слот для microSD | 19790 | 15832
00-00125598 | TC-C35VN Spec:I3/E/Y/1.4mm/V4.2 | Tiandy | IP камера купольная "рыбий глаз", 5Мп, 2592×1944@30к/c, WDR 120 дБ, цвет: 0.02лк, S+265, H.265 (HP), S+264, H.264 (HP, MP, BP), MJPEG, объектив 1.4мм, встроенный микрофон, аудио входы/выходы, G.711A, G.711U, ADPCM_D, AAC_LC 8кГц, 32кГц, 48кГц , DC12В±25%, PoE 802.3af, адаптивная ИК подсветка до 30м, защита IP40, современный WEB интерфейс без плагинов, аналитика: пересечение линии, пересечение двойной линии, периметр, тепловая карта, тревожные входы/выходы, слот для microSD | 25090 | 20072
00-00125564 | TC-C35XS Spec:I3/E/Y/2.8mm/V4.0 | Tiandy | IP камера купольная "турель", 5Мп, 2592×1944@20к/c, WDR 120 дБ, цвет: 0.002лк, S+265, H.265 (HP), S+264, H.264 (HP, MP, BP), объектив 2.8мм, встроенный микрофон, G.711A, G.711U, ADPCM_D 8кГц, 32кГц, 48кГц , DC12В±25%, PoE 802.3af, адаптивная ИК подсветка до 30м, защита IP66, современный WEB интерфейс без плагинов, аналитика: пересечение линии, периметр, без тревожных входов/выходов, слот для microSD | 12690 | 10152
00-00125576 | TC-C35XS Spec:I3/E/Y/C/H/2.8mm/V4.0 | Tiandy | IP камера купольная "турель", 5Мп, 2592×1944@20к/c, WDR 120 дБ, цвет: 0.002лк, S+265, H.265 (HP), S+264, H.264 (HP, MP, BP), объектив 2.8мм, встроенный микрофон, аудио входы/выходы, G.711A, G.711U, ADPCM_D 8кГц, 32кГц, 48кГц , DC12В±25%, PoE 802.3af, адаптивная ИК подсветка до 30м, защита IP66, современный WEB интерфейс без плагинов, аналитика: пересечение линии, периметр, тревожные входы/выходы, слот для microSD | 16190 | 12952
00-00125579 | TC-C35XS Spec:I3/E/Y/M/2.8mm/V4.0 | Tiandy | IP камера купольная "турель", 5Мп, 2592×1944@20к/c, WDR 120 дБ, цвет: 0.002лк, S+265, H.265 (HP), S+264, H.264 (HP, MP, BP), объектив 2.8мм, встроенный микрофон, G.711A, G.711U, ADPCM_D 8кГц, 32кГц, 48кГц , DC12В±25%, PoE 802.3af, адаптивная ИК подсветка до 30м, защита IP66, современный WEB интерфейс без плагинов, аналитика: пересечение линии, периметр, без тревожных входов/выходов, слот для microSD | 16590 | 13272
00-00125560 | TC-C35XS Spec:I3W/E/Y/S/2.8mm/V5.0 | Tiandy | IP камера купольная "турель", 5Мп, 2880×1620@30к/c, WDR 120 дБ, цвет: 0.002лк, S+265, H.265 (HP), S+264, H.264 (HP, MP, BP), объектив 2.8мм, встроенный микрофон, G.711A, G.711U, ADPCM_D 8кГц, 32кГц, 48кГц , DC12В±25%, PoE 802.3af, адаптивная ИК подсветка до 30м + белая подсветка до 15м, защита IP66, современный WEB интерфейс без плагинов, аналитика: пересечение линии, периметр + человек/ТС, без тревожных входов/выходов, слот для microSD | 12490 | 9992
00-00125590 | TC-C38KS Spec:I3/E/Y/2.8mm/V4.0 | Tiandy | IP камера купольная, 8Мп, 3840×2160@20к/c, WDR 120 дБ, цвет: 0.002лк, S+265, H.265 (HP), S+264, H.264 (HP, MP, BP), MJPEG, объектив 2.8мм, встроенный микрофон, G.711A, G.711U, ADPCM_D, AAC_LC 8кГц, 32кГц, 48кГц , DC12В±25%, PoE 802.3af, адаптивная ИК подсветка до 30м, защита IP66, IK10, современный WEB интерфейс без плагинов, аналитика: пересечение линии, периметр + человек/ТС, без тревожных входов/выходов, слот для microSD | 18190 | 14552
00-00112879 | TC-C38XS Spec:I3/E/Y/M/2.8mm/V4.0 | Tiandy | IP камера купольная, сенсор 1/2.8" CMOS; Starlight; чувствительность в цвете 0,01лк (F1.6, AGC вкл), ч/б 0лк с ИК; 120dB; ИК фильтр; HLC; BLC; Smart Defog; 3D DNR; объектив фиксированный 2,8 мм; угол обзора 96; Механически ИК фильтр; исполнение купольное (Turret); корпус металл; ИК диодов 2; дальность ИК 30 м; встроенный микрофон; слот для карт памяти SD/TF Card до 512 Гб; частота кадров 3840x2160@20fps; Формат сжатия S+265/H.265/H.264/M-JPEG; битрейт до ~16мбит/с; G.711A/G.711U/ADPCM/AAC; приватное маскирование; ROI; корридорный режим; ANR; Smart IR; DDNS; P2P; Onvif Profile S/T/G; SDK; RTSP; CGI; класс защиты IP67; грозозащита, защита от перенапряжения (соответсвует EN 55035:2017); питание DC12V±25%/PoE; мощность макс.: 7Вт (12В) / 8Вт (PoE); темпер. эсплуатац. -35~65°C | 18190 | 14552
00-00124889 | VIGI C230(2.8mm) | TP-LINK | Видеокамера IP 3 Мп купольная; 1/2.8’’ CMOS; 2304×1296- 30 к/с; 2.8 мм; 0.005 лк; ИК+LED подсветка 30 м; H.265+/H.265/H.264+/H.264; DWDR, 3D DNR, BLC, ONVIF; встроенный микрофон; видеоаналитика: обнаружение движения, технологии интеллектуального обнаружения классификация людей, пересечения линии, вход/выход из области; DC 12В/PoE; 5Вт; -30°C...+60°C; IP67; IK10; 115×115×86 мм. Облачное приложение VIGI. | Уточняйте у менеджера | Уточняйте у менеджера
00-00124870 | VIGI C230I Mini(2.8mm) | TP-LINK | Видеокамера IP 3 Мп купольная; 1/2.8’’ CMOS; 2304×1296- 30 к/с; 2.8 мм; 0.1 лк; ИК подсветка 30 м; H.265+/H.265/H.264+/H.264; DWDR, 3D DNR, BLC, ONVIF; встроенный микрофон; MicroSD до 256 Гб; видеоаналитика: обнаружение движения, технологии интеллектуального обнаружения классификация людей, пересечения линии, вход/выход из области; DC 12В/PoE; 7.5Вт; -30°C...+60°C; IP67; IK08; 114×114×58 мм. Облачное приложение VIGI. | Уточняйте у менеджера | Уточняйте у менеджера
00-00124902 | VIGI C230I(2.8mm) | TP-LINK | Видеокамера IP 3 Мп купольная ; 1/2.8’’ CMOS; 2304×1296- 30 к/с; 2.8 мм; 0.1 лк; ИК подсветка 30 м; H.265+/H.265/H.264+/H.264; DWDR, 3D DNR, BLC, ONVIF; видеоаналитика: обнаружение движения, технологии интеллектуального обнаружения различает людей и транспортные средства от других объектов, отправка уведомлений пересечения линии, вход/выход из области; DC 12В/PoE; 5Вт; -30°C...+60°C; IP67; IK10; 115×115×86 мм. Облачное приложение VIGI. | Уточняйте у менеджера | Уточняйте у менеджера
00-00124881 | VIGI C240(2.8mm) | TP-LINK | Видеокамера IP 4 Мп купольная; 1/3’’ CMOS; 2560×1440- 30 к/с; 2.8 мм; 0.005 лк; ИК+LED подсветка 30 м; H.265+/H.265/H.264+/H.264; DWDR, 3D DNR, BLC, ONVIF; встроенный микрофон; MicroSD до 256 Гб; видеоаналитика: обнаружение движения, технологии интеллектуального обнаружения различает людей и транспортные средства от других объектов, отправка уведомлений пересечения линии, вход/выход из области; DC 12В/PoE; 5.5Вт; -30°C...+60°C; IP67; IK10; 115×115×86 мм. Облачное приложение VIGI. | Уточняйте у менеджера | Уточняйте у менеджера
00-00124897 | VIGI C240I(2.8mm) | TP-LINK | Видеокамера IP 4 Мп купольная; 1/3’’ CMOS; 2560×1440- 30 к/с; 2.8 мм; 0.1 лк; ИК подсветка 30 м; H.265+/H.265/H.264+/H.264; DWDR, 3D DNR, BLC, ONVIF; видеоаналитика: обнаружение движения, технологии интеллектуального обнаружения классификация людей, пересечения линии, вход/выход из области; DC 12В/PoE; 5.5Вт; -30°C...+60°C; IP67; IK10; 115×115×86 мм. Облачное приложение VIGI. | Уточняйте у менеджера | Уточняйте у менеджера
00-00124866 | VIGI C400HP-4 | TP-LINK | Видеокамера IP 3 Мп купольная; 1/2.8’’ CMOS; 2304×1296- 30 к/с; 4 мм; 0.1 лк; ИК подсветка 30 м; H.265+/H.265/H.264+/H.264; DWDR, 3D DNR, BLC, ONVIF; видеоаналитика: обнаружение движения, технологии интеллектуального обнаружения различает людей и транспортные средства от других объектов, отправка уведомлений пересечения линии, вход/выход из области; DC 12В/PoE; 3Вт; -30°C...+60°C; IP67; 123×123×83 мм. Облачное приложение VIGI. | Уточняйте у менеджера | Уточняйте у менеджера
00-00124864 | VIGI C420I(2.8mm) | TP-LINK | Видеокамера IP 2 Мп купольная; 1/3’’ CMOS; 1920×1080- 30 к/с; 2.8 мм; 0.1 лк; ИК подсветка 30 м; H.265+/H.265/H.264+/H.264; DWDR, 3D DNR, BLC, ONVIF; видеоаналитика: обнаружение движения, технологии интеллектуального обнаружения различает людей и транспортные средства от других объектов, отправка уведомлений пересечения линии, вход/выход из области; PoE; 5Вт; -30°C...+60°C; IP66; 123×123×83 мм. Облачное приложение VIGI. | Уточняйте у менеджера | Уточняйте у менеджера
00-00124906 | VIGI C420I(4mm) | TP-LINK | Видеокамера IP 2 Мп купольная; 1/3’’ CMOS; 1920×1080- 30 к/с; 4 мм; 0.1 лк; ИК подсветка 30 м; H.265+/H.265/H.264+/H.264; DWDR, 3D DNR, BLC, ONVIF; видеоаналитика: обнаружение движения, технологии интеллектуального обнаружения различает людей и транспортные средства от других объектов, отправка уведомлений пересечения линии, вход/выход из области; PoE; 5Вт; -30°C...+60°C; IP66; 123×123×83 мм. Облачное приложение VIGI. | Уточняйте у менеджера | Уточняйте у менеджера
00-00124874 | VIGI C430(2.8mm) | TP-LINK | Видеокамера IP 3 Мп купольная; 1/2.8’’ CMOS; 2304×1296- 30 к/с; 2.8 мм; 0.005 лк; ИК+LED подсветка 30 м; H.265+/H.265/H.264+/H.264; DWDR, 3D DNR, BLC, ONVIF; встроенный микрофон; видеоаналитика: обнаружение движения, технологии интеллектуального обнаружения различает людей и транспортные средства от других объектов, отправка уведомлений пересечения линии, вход/выход из области; DC 12В/PoE; 4.2Вт; -30°C...+60°C; IP66; 123×123×84 мм. Облачное приложение VIGI. | Уточняйте у менеджера | Уточняйте у менеджера
00-00124898 | VIGI C430(4mm) | TP-LINK | Видеокамера IP 3 Мп купольная; 1/2.8’’ CMOS; 2304×1296- 30 к/с; 4 мм; 0.005 лк; ИК+LED подсветка 30 м; H.265+/H.265/H.264+/H.264; DWDR, 3D DNR, BLC, ONVIF; встроенный микрофон; видеоаналитика: обнаружение движения, технологии интеллектуального обнаружения различает людей и транспортные средства от других объектов, отправка уведомлений пересечения линии, вход/выход из области; DC 12В/PoE; 4.2Вт; -30°C...+60°C; IP66; 123×123×84 мм. Облачное приложение VIGI. | Уточняйте у менеджера | Уточняйте у менеджера
00-00124844 | VIGI C430I(2.8mm) | TP-LINK | Видеокамера IP 3 Мп купольная; 1/2.8’’ CMOS; 2304×1296- 30 к/с; 2.8 мм; 0.1 лк; ИК подсветка 30 м; H.265+/H.265/H.264+/H.264; DWDR, 3D DNR, BLC, ONVIF; видеоаналитика: обнаружение движения, технологии интеллектуального обнаружения различает людей и транспортные средства от других объектов, отправка уведомлений пересечения линии, вход/выход из области; DC 12В/PoE; 5Вт; -30°C...+60°C; IP66; 123×123×83 мм. Облачное приложение VIGI. | Уточняйте у менеджера | Уточняйте у менеджера
00-00124871 | VIGI C430I(4mm) | TP-LINK | Видеокамера IP 3 Мп купольная; 1/2.8’’ CMOS; 2304×1296- 30 к/с; 4 мм; 0.1 лк; ИК подсветка 30 м; H.265+/H.265/H.264+/H.264; DWDR, 3D DNR, BLC, ONVIF; видеоаналитика: обнаружение движения, технологии интеллектуального обнаружения различает людей и транспортные средства от других объектов, отправка уведомлений пересечения линии, вход/выход из области; DC 12В/PoE; 5Вт; -30°C...+60°C; IP66; 123×123×83 мм. Облачное приложение VIGI. | Уточняйте у менеджера | Уточняйте у менеджера
00-00124868 | VIGI C440-W(4mm) | TP-LINK | Видеокамера IP 4 Мп купольная с Wi-Fi; 1/3’’ CMOS; 2560×1440- 30 к/с; 4 мм; 0.005 лк; ИК+LED подсветка 30 м; 2.4 ГГц, MIMO 2×2, H.265+/H.265/H.264+/H.264; DWDR, 3D DNR, BLC, ONVIF; встроенный микрофон, динамик; MicroSD до 256 Гб; видеоаналитика: обнаружение движения, технологии интеллектуального обнаружения классификация людей, пересечения линии, вход/выход из области; DC 12В; 7Вт; -30°C...+60°C; IP66; 123×123×84 мм. Облачное приложение VIGI. | Уточняйте у менеджера | Уточняйте у менеджера
00-00124863 | VIGI C440(2.8mm) | TP-LINK | Видеокамера IP 4 Мп купольная с Wi-Fi; 1/3’’ CMOS; 2560×1440- 30 к/с; 2.8 мм; 0.005 лк; ИК+LED подсветка 30 м; H.265+/H.265/H.264+/H.264; DWDR, 3D DNR, BLC, ONVIF; встроенный микрофон, динамик; MicroSD до 256 Гб; видеоаналитика: обнаружение движения, технологии интеллектуального обнаружения классификация людей, пересечения линии, вход/выход из области; DC 12В/PoE; 5.5Вт; -30°C...+60°C; IP66; 123×123×84 мм. Облачное приложение VIGI. | Уточняйте у менеджера | Уточняйте у менеджера
00-00124890 | VIGI C440(4mm) | TP-LINK | Видеокамера IP 4 Мп купольная; 1/3’’ CMOS; 2560×1440- 30 к/с; 4 мм; 0.005 лк; ИК+LED подсветка 30 м; H.265+/H.265/H.264+/H.264; DWDR, 3D DNR, BLC, ONVIF; встроенный микрофон, динамик; MicroSD до 256 Гб; видеоаналитика: обнаружение движения, технологии интеллектуального обнаружения классификация людей, пересечения линии, вход/выход из области; DC 12В/PoE; 5.5Вт; -30°C...+60°C; IP66; 123×123×84 мм. Облачное приложение VIGI. | Уточняйте у менеджера | Уточняйте у менеджера
00-00124850 | VIGI C440I(2.8mm) | TP-LINK | Видеокамера IP 4 Мп купольная; 1/3’’ CMOS; 2560×1440- 30 к/с; 2.8 мм; 0.1 лк; ИК подсветка 30 м; H.265+/H.265/H.264+/H.264; DWDR, 3D DNR, BLC, ONVIF; видеоаналитика: обнаружение движения, технологии интеллектуального обнаружения различает людей и транспортные средства от других объектов, отправка уведомлений пересечения линии, вход/выход из области; DC 12В/PoE; 5Вт; -30°C...+60°C; IP66; 123×123×83 мм. Облачное приложение VIGI. | Уточняйте у менеджера | Уточняйте у менеджера
00-00124895 | VIGI C440I(4mm) | TP-LINK | Видеокамера IP 4 Мп купольная; 1/3’’ CMOS; 2560×1440- 30 к/с; 4 мм; 0.1 лк; ИК подсветка 30 м; H.265+/H.265/H.264+/H.264; DWDR, 3D DNR, BLC, ONVIF; видеоаналитика: обнаружение движения, технологии интеллектуального обнаружения различает людей и транспортные средства от других объектов, отправка уведомлений пересечения линии, вход/выход из области; DC 12В/PoE; 5Вт; -30°C...+60°C; IP66; 123×123×83 мм. Облачное приложение VIGI. | Уточняйте у менеджера | Уточняйте у менеджера
00-00079315 | BOLID VCI-220 версия 2 | BOLID | IP камера купольная, 2 Мп антивандальная, 1/2.8" КМОП; 1920х1080 -25 к/с; 0,002 лк (ИК-выкл.)/0 лк (ИК-вкл.); ИК-подсветка 50 м; zoom 2,7−13.5 мм ; WDR 120 дБ; H.265/H.264; micro SD 256 Гб; видеоаналитические функции: пересечение линии, контроль области, закрытие/расфокусировка объектива, изменение сцены; DC 12В/PoE; 6.4 Вт; -40°C…+60°C; IP67; IK10; 122х122х88.9 мм. | 27804 | 27804
00-00061534 | BOLID VCI-220-01 версия 2 | BOLID | IP камера 4 Мп купольная антивандальная, 1/2.8" КМОП; 2688×1520 -25 к/с; 0,006 лк (ИК-выкл.)/0 лк (ИК-вкл.); вариофокальный объектив 2,7−13.5 мм моторизованный; WDR 120 дБ; H.265/H.264/MJPEG; Аудио вх/вых 1/1; Тревожный вх/вых - 1/1; Micro SD, не более 128 Гб; ONVIF Profile S&G, API; Видеоаналитические функции: распознавание (детекция) лиц, пересечение линии, контроль области, оставленный предмет, пропавшие предметы; ИК-подсветка 50 м; Видеовыход CVBS; AC 24/DC 12В/PoE; 15 Вт; -65°C…+60°C; IP67; IK10; 159x117,9 мм. | 52200 | 52200
00-00107602 | BOLID VCI-222 версия 5 | BOLID | IP камера 2 Мп купольная антивандальная; 1/2.8" КМОП; 0.002/0 лк; 1920х1080 - 25 к/с; ИК подсветка 30 м; объектив 2.8 мм; H.264/H.265/MJPEG; DWDR; Микрофон; слот для microSD до 256 Гб; Видеоаналитические функции: пересечение линии, контроль области; ONVIF, CGI, P2P; DC 12В/PoE; 5.4Вт; IK10; IP67; -40...+60°C; 110х81 мм | 12504 | 12504
00-00124567 | BOLID VCI-230 версия 4 | BOLID | IP камера 4 Мп купольная с ИК подсветкой до 40м; 1/3" CMOS; 2688х1520-25к/с; объектив zoom 2.7-13.5 мм; механический ИК-фильтр; 0.008 лк; H.265; H.264; WDR 120 дБ, HLC, BLC, ONVIF; Видеоаналитические функции: пересечение линии, контроль области; Micro SD до 256 Гб; 1 RJ45 10M/100M Ethernet; DC12В/PoE(802.3af); 7Вт; IP67; IK10: -40°C...+60°C; 122x122x89 мм. | 22704 | 22704
00-00120250 | BOLID VCI-230 версия 5 | BOLID | IP камера купольная 4 Мп с ИК подсветкой до 40м; 1/3" CMOS; 2688х1520-25к/с; объектив zoom 2.7-13.5 мм; механический ИК-фильтр; 0.008 лк; H.265; H.264; WDR 120 дБ, HLC, BLC, ONVIF; Видеоаналитические функции: пересечение линии, контроль области; Micro SD до 256 Гб; 1 RJ45 10M/100M Ethernet; DC12В/PoE(802.3af); 7Вт; IP67; IK10: -40°C...+60°C; 122x122x89 мм. | 22704 | 22704
00-00085131 | BOLID VCI-240-01 версия 3 | BOLID | Профессиональная телекамера IP 4 Мп купольная антивандальная, 1/1.8 КМОП, 2688 1520 -25 к/с, 0,003 лк, моторизованный объектив 2,7 12 мм , WDR 120 дБ, H.265/H.264/MJPEG, Аудио вх/вых 1/1, Тревожный вх/вых-1/1, Micro SD до 256Гб, ONVIF Profile S/G/T, Видеоаналитические функции: распознавание (детекция) лиц, пересечение линии, контроль области, оставленный предмет, пропавшие предметы, ИК-подсветка 40 м, AC 24В/DC 12В/PoE, 18.7 Вт, -65°C…+60°C, IP67, IK10, 159x118 мм. | 47502 | 47502
00-00117292 | BOLID VCI-242 версия 4 | BOLID | IP камера 4 Мп купольная антивандальная; 1/3" КМОП; 0.005/0 лк; 2688х1520 - 25 к/с; ИК подсветка 50 м; объектив 2.8 мм; H.265/H.264/H.264H/H.264B; BLC/HLC/ONVIF; WDR 120дБ; Микрофон; Аудио вход/выход-1/1; слот для microSD до 256 Гб; Видеоаналитические функции: пересечение линии, контроль области, классификация объектов (человек/транспортное средство); Облачный сервис DMSS P2P; DC 12В/PoE; 8Вт; IK10; IP67; -40...+60°C; 110х81 мм | 23400 | 23400
00-00077122 | BOLID VCI-252-05 версия 2 | BOLID | IP камера купольная, 5 Мп, 1/2.7'' CMOS; 2592×1944 -25к/с; объектив 1.4 мм; 0,02 Лк; BLC, HLC, WDR 120 дБ; H.265/H.264/MJPEG; Видеоаналитика: тепловая карта, пересечение линии, контроль области; ONVIF, CGI, P2P; Micro SD 128Гб; Аудио вход/выход-1/1; Тревожный вход/выход-1/1; DC 12В/PoE; 3.4 Вт; IP67; IK10; -30...+60°C; 110×56 мм. | 31902 | 31902
00-00056402 | BOLID VCI-280-01 | BOLID | IP камера купольная 8 Мп уличная; 1/2.5" CMOS; 3840х2160 - 15к/с; варио 2.7-12 мм; 0.05 Лк; ИК-подсветка 50 м; H.265/H.264/MJPEG; WDR 120дБ, BLC, HLC; MicroSD до 128Гб; Аудио вход/выход- 1/1; Тревожный вход/вход-2/1; DC12В/PoE(802.3af) AC24 В;15 Вт; IP67; IK10; -30...+60°C; ∅159x117,9 мм. | 65304 | 65304
00-00124560 | BOLID VCI-722 версия 4 | BOLID | IP камера 2 Мп купольная, 1/2.8" КМОП; 0.002/0 лк, ИК подсветка 30 м; фиксированный объектив 2.8 мм; H.264/Н.265; разрешение 1920х1080; три потока; встроенный микрофон; аудиовход/выход 1/1 | 16602 | 16602
00-00077125 | BOLID VCI-742 версия 3 | BOLID | IP камера купольная, 4 Мп, 1/3'' CMOS; 2688×1520 -30к/с; объектив 2.8 мм; 0,005 Лк; ИК подсветка 50м; BLC, HLC, WDR 120 дБ; H.265/H.264/H.264H/H.264B/MJPEG; Видеоаналитика: пересечение линии, контроль области, классификация объектов (человек/транспортное средство); ONVIF, CGI, P2P; Micro SD 256Гб; Микрофон; DC 12В/PoE; 3.4 Вт; IP67; IK10; -40...+60°C; 109×55 мм. | 21900 | 21900
00-00056407 | BOLID VCI-830-01 | BOLID | IP камера купольная 3 Мп, 1/3" КМОП; 0,1 лк (ИК-выкл.)/0 лк (ИК-вкл.); моторизованный объектив 2,7−12 мм; H.264/H.264H/H.264B/MJPEG; разрешение 3Мп/1080P/720P/D1/CIF; Micro SD, не более 128 Гб; ONVIF, PSIA, CGI; ИК-подсветка (до 60 м); DC12V, PoE; DWDR; IP67; -30°C…+60°C | 24087.6 | 24087.6
00-00061539 | BOLID VCI-830-01 версия 2 | BOLID | IP камера 3 Мп купольная, 1/3" КМОП; 0.03 лк (ИК-выкл.)/0 лк (ИК-вкл.); моторизованный объектив 2.7−13.5 мм; H.265/H.264/H.264H/H.264B/MJPEG; разрешение 3Mп(2304×1296)/1080P/720P/D1/CIF; Micro SD, не более 128 Гб; ONVIF, PSIA, CGI; ИК-подсветка (до 50 м); DC12V, PoE; DWDR; IP67; -45°C…+60°C, 122×102 мм | 24087.6 | 24087.6
00-00073335 | BOLID VCI-884 версия 2 | BOLID | IP камера купольная, 8 Мп уличная с ИК подсветкой до 50м; 1/2.5" CMOS; 3840×2160-15к/с; 4 мм; механический ИК-фильтр; 0.07 лк; H.265; H.264; MJPEG; DWDR, HLC, BLC, ONVIF; Видеоаналитические функции: детекция лиц, пересечение линии, контроль области, оставленный предмет, пропавшие предметы; Микрофон; Mirco SD до 128 Гб; 1 RJ45 10M/100M Ethernet; DC12В/PoE(802.3af); 6 Вт; IP67; -30 °C...+60 °C; 106×94 мм. | 28602 | 28602
00-00105502 | Линия 5Mp Dome 2.8 | ДевЛайн | IP камера купольная, матрица: CMOS 1/2.8'' Sony IMX 335, Разрешение основного потока: 2592х1944, Разрешение дополнительного потока: 640х480, Скорость кадров: До 25 к/с для всех разрешений. Формат сжатия видео / аудио: H.265; H.264 / MP3. Аудио: Встроенный микрофон. Битрейт видео: От 48 кбит/с до 6 Мб/с, Битрейт аудио: 64 Кб/с,Объектив: фиксированный. Фокусное расстояние: 2.8 мм, Угол обзора: «Линия 5Mp Dome» 2.8 - 90 градусов (по горизонтали). Режим День/Ночь: автоматически. ИК подсветка: до 30 м., управление автоматическое. Сетевой интерфейс: Ethernet-порт, 10Base-T / 100Base-TX. | 11880 | 11880
IP камера поворотная
00-00086438 | PVC-IP2E-SZ33P | Polyvision | Поворотная 2Мп IP-камера; 1/2.8'' 2M SONY STARVIS CMOS; Осн.п.: 1080p @25 к/с, суб.п.: D1 @ 25 к/с; H.264/ H.265; трансфокатор 4,6-151,8 мм; оптический зум 33x; Pan:360° Tilt:93°;скорость поворота: 0,6°/с-200°/с; скорость наклона 3,5°/с-30°/с; ИК 60м; ONVIF; RTSP; пластик/металл (IP66); -40..+60°C; DC 12В (20Вт)/PoE, блок питанияия | 59100 | 53190
00-00079654 | PVC-IP2F-SZ25P | Polyvision | Поворотная 2Мп IP-камера; 1/2.9'' CMOS; Осн.п.: 1080p @25 к/с, суб.п.: D1 @ 25 к/с; H.264/ H.265; трансфокатор 4,7-117,5 мм; оптический зум 25x; Pan:360° Tilt:93°;скорость поворота: 0,02°/с-200°/с; скорость наклона 0,02°/с-30°/с; ИК 60м; ONVIF; RTSP; пластик/металл (IP66); -40..+60°C; DC 12В (16Вт)/PoE, блок питания | 34986 | 31487
00-00079655 | PVC-IP5F-SZ25P | Polyvision | Поворотная 5Мп IP-камера; 1/2.9'' 5M SONY CMOS; Осн.п.: 5М@20 к/с, суб.п.: 640x480; H.264/ H.265; трансфокатор 4,7-117,5 мм; оптический зум 25x; Pan:360° Tilt:93°; скорость поворота: 0,02°/с-200°/с; скорость наклона 0,02°/с-30°/с; ИК 60м; ONVIF; RTSP; пластик/металл (IP66); RS485;-40..+60°C; DC 12В (20Вт)/PoE, блок питания | 42126 | 37913
00-00089316 | PVC-IP5F-SZ33P | Polyvision | Поворотная 5Мп IP-камера; 1/2.8' 5M SONY CMOS; Осн.п.: 5М@20 к/с, суб.п.: 640x480; H.264/ H.265; трансфокатор 4,3-142 мм; оптический зум 33x; Pan:360° Tilt:93°;скорость поворота: 0,6…200°/с; скорость наклона 0,02°/с-30°/с; ИК 80м; ONVIF; RTSP; пластик/металл (IP66); -40..+60°C; Питание POE / DC 12 В (2А, 20Вт) (БП в комплекте) | 88540 | 79686
00-00112399 | SV5018-R36 | Beward | IP камера поворотная, 8 Мп, 1/1.8'' КМОП SONY Starvis, купольная скоростная 0.1-250°/сек, 0.006 лк (день)/0.0005 лк (ночь), 2xWDR до 120 дБ, 3 потока H.265/H.264/MJPEG, Zoom 36x оптич., 3840x2160, 30к/c, АРД, вариф. ИК-подсветка (до 300м), 24В (AC)/High PoE, microSDXC (до 256 ГБ), IP66, от -40 до +60°С, обогрев, встроенная видеоаналитика, детекция лиц, SIP, функция автослежения, антитуман. | 216500 | 196000
00-00102973 | DH-SD22204DB-GNY | Dahua | IP камера поворотная мини-PTZ уличная, 2Мп; 1/2.8” CMOS; моторизованный объектив 2.8~12мм (4x); механический ИК-фильтр; WDR(120дБ); чувствительность 0.005лк@F1.6(цвет); сжатие: H.265+, H.265, H.264+, H.264, MJPEG; 3 потока до 2Мп@25к/с; видеоаналитика: охрана периметра, SMD 3.0 (интеллектуальный детектор движения), детектор лиц; MicroSD до 512Гбайт; защита: IP66, IK10; питание: 12В(DC), PoE; корпус: металл | 29690 | 29690
00-00119252 | DH-SD3C405DB-GNY-A-PV | Dahua | IP камера поворотная 4 Мп поворотная; 1/2.8" CMOS; 2560х1440-25 к/с; объектив zoom 2.7-13.5 мм; 0.05лк; LED подсветка до 30м, ИК-подсветка до 50м; H.265+/H.265/H.264+/H.264/MJPEG; WDR 120дБ, BLC, HLC; 3D DNR; ONVIF; видеоаналитика: детектор пересечения линии, контроль области (с классификацией на людей и автомобили); Аудиовход/выход -1/1; MicroSD до 512Гб; встроенный микрофон+динамик; DC12В/PoE; 14 Вт; грозозащита ТВС 2000В, IP66, -30...+60°; 271.7х142.5х124 мм. | 25990 | 25990
00-00108039 | DH-SD3E205DB-GNY-A-PV1 | Dahua | Мини-PTZ IP-видеокамера с активным сдерживанием и ИИ 2Мп; 1/2.8” CMOS; 5x моторизованный объектив 2.7~13,5мм (5x); механический ИК-фильтр; чувствительность 0.05лк@F1.6; сжатие: H.265+, H.265, H.264+, H.264, MJPEG; 3 потока до 2Мп@25к/с; видеоаналитика: автоматическое слежение lite, охрана периметра, SMD 3.0 (интеллектуальный детектор движения), детектор лиц; ИК-подсветка 50м, Led-подсветка 30м; сигнализация красно-синей подсветкой; встроенный микрофон+динамик; тревожные вх/вых: 1/1; аудиовх/вых: 1/1; MicroSD до 512Гбайт; защита: IP66, питание: 12В(DC);PoE+ | 30790 | 30790
00-00108049 | DH-SD3E405DB-GNY-A-PV1 | Dahua | Мини-PTZ IP-видеокамера с активным сдерживанием и ИИ 4Мп; 1/2.8” CMOS; 5x моторизованный объектив 2.7~13,5мм; механический ИК-фильтр; чувствительность 0.005лк@F1.6; сжатие: H.265+, H.265, H.264+, H.264, MJPEG; 3 потока до 4Мп@25к/с; видеоаналитика: автоматическое слежение lite, охрана периметра, SMD 3.0 (интеллектуальный детектор движения), детектор лиц; ИК-подсветка 50м, Led-подсветка 30м; сигнализация красно-синей подсветкой; встроенный микрофон+динамик; тревожные вх/вых: 1/1; аудиовх/вых: 1/1; MicroSD до 512Гбайт; защита: IP66, питание: 12В(DC);PoE+ | 33890 | 33890
00-00108042 | DH-SD49216DB-HNY | Dahua | Уличная купольная PTZ IP-видеокамера 2Mп; 1/2.8” CMOS; 16x моторизованный объектив 5.0~80мм; механический ИК-фильтр; WDR(120дБ); чувствительность 0.005лк(цвет)@F1.6; сжатие: H.265+, H.265, H.264+, H.264, MJPEG; 3 потока до 2Мп@25к/с; видеоаналитика: SMD; охрана периметра, детектор лиц; ИК-подсветка до 100м; тревожные вх/вых: 2/1; аудиовх/вых: 1/1; MicroSD до 512Гбайт; защита: IP66, грозозащита 6кВ; питание: 12В(DC), PoE+ | 51590 | 51590
00-00102974 | DH-SD49225DB-HNY | Dahua | IP камера поворотная PTZ уличная, 2Mп; 1/2.8” CMOS; моторизованный объектив 4.8~120мм (25x); механический ИК-фильтр; WDR(120дБ); чувствительность 0.005лк(цвет)@F1.6; сжатие: H.265+, H.265, H.264+, H.264, MJPEG; 3 потока до 2Мп@25к/с; видеоаналитика: SMD; охрана периметра, детектор лиц; ИК-подсветка до 100м; тревожные вх/вых: 2/1; аудиовх/вых: 1/1; MicroSD до 512Гбайт; защита: IP66, грозозащита 6кВ; питание: 12В(DC), PoE+ | 58790 | 58790
00-00108043 | DH-SD4E225GB-HNR-A-PV1 | Dahua | Уличная купольная PTZ IP-видеокамера с активным сдерживанием и ИИ 2Мп; 1/2.8” CMOS; 25x моторизованный объектив 4.8~120мм (25x); механический ИК-фильтр; WDR(120дБ); чувствительность 0.005лк@F1.6; сжатие: H.265+, H.265, H.264+, H.264, MJPEG; 3 потока до 2Мп@50к/с; видеоаналитика: автоматическое слежение, охрана периметра, SMD 4.0 (интеллектуальный детектор движения), детектор лиц; ИК-подсветка 100м, Led-подсветка 50м; сигнализация красно-синей подсветкой; тревожные вх/вых: 2/1; аудиовх/вых: 1/1, динамик; MicroSD до 512Гбайт; защита: IP66, питание: 12В(DC);PoE+ | 62190 | 62190
00-00108050 | DH-SD4E425GB-HNR-A-PV1 | Dahua | Уличная купольная PTZ IP-видеокамера с активным сдерживанием и ИИ 4Мп; 1/2.8” CMOS; 25x моторизованный объектив 5~125мм (25x); механический ИК-фильтр; WDR(120дБ); чувствительность 0.005лк@F1.6; сжатие: H.265+, H.265, H.264+, H.264, MJPEG; 3 потока до 4Мп@25к/с; видеоаналитика: автоматическое слежение, охрана периметра, SMD 4.0 (интеллектуальный детектор движения), детектор лиц; ИК-подсветка 100м, Led-подсветка 50м; сигнализация красно-синей подсветкой; тревожные вх/вых: 2/1; аудиовх/вых: 1/1, динамик; MicroSD до 512Гбайт; защита: IP66, питание: 12В(DC);PoE+ | 76190 | 76190
00-00108053 | DH-SD4E825GB-HNR-A-PV1 | Dahua | Уличная купольная PTZ IP-видеокамера с активным сдерживанием и ИИ 8Мп; 1/2.8” CMOS; 25x моторизованный объектив 5~125мм (25x); механический ИК-фильтр; чувствительность 0.005лк@F1.6; сжатие: H.265+, H.265, H.264+, H.264, MJPEG; 3 потока до 8Мп@25к/с; видеоаналитика: автоматическое слежение, охрана периметра, SMD 4.0 (интеллектуальный детектор движения), детектор лиц; ИК-подсветка 100м, Led-подсветка 50м; сигнализация красно-синей подсветкой; тревожные вх/вых: 2/1; аудиовх/вых: 1/1, динамик; MicroSD до 512Гбайт; защита: IP66, питание: 12В(DC);PoE+ | 95790 | 95790
00-00108044 | DH-SD50232GB-HNR | Dahua | Уличная купольная PTZ IP-видеокамера Starlight с ИИ 2Mп; 1/2.8” CMOS; 32x моторизованный объектив 4.5~144мм (32x); механический ИК-фильтр; WDR(120дБ); чувствительность 0.005лк(цвет)@F1.6; сжатие: H.265+, H.265, H.264+, H.264, MJPEG; 3 потока до 2Мп@50к/с; видеоаналитика: автоматическое слежение, охрана периметра, SMD 4.0 (интеллектуальный детектор движения), детектор лиц; тревожные вх/вых: 2/1; аудиовх/вых: 1/1; MicroSD до 256Гбайт; защита: IP67, IK10, грозозащита 6кВ; питание: 24В(AC), PoE+ | 108790 | 108790
00-00108052 | DH-SD50432GB-HNR | Dahua | Уличная купольная PTZ IP-видеокамера Starlight с ИИ 4Mп; 1/2.8” CMOS; 32x моторизованный объектив 4.8~154мм; механический ИК-фильтр; WDR(120дБ); чувствительность 0.005лк(цвет)@F1.6; сжатие: H.265+, H.265, H.264+, H.264, MJPEG; 3 потока до 4Мп@25к/с; видеоаналитика: автоматическое слежение, охрана периметра, SMD 4.0 (интеллектуальный детектор движения), детектор лиц; тревожные вх/вых: 2/1; аудиовх/вых: 1/1; MicroSD до 256Гбайт; защита: IP67, IK10, грозозащита 6кВ; питание: 24В(AC), PoE+ | 121590 | 121590
00-00102977 | DH-SD5A225GB-HNR | Dahua | IP камера поворотная PTZ уличная, Starlight с ИИ 2Mп; 1/2.8” STARVIS CMOS; моторизованный объектив 4.8~120мм (25x); механический ИК-фильтр; WDR(120дБ); чувствительность 0.005лк(цвет)@F1.6; сжатие: H.265+, H.265, H.264+, H.264, MJPEG; 3 потока до 2Мп@25к/с; видеоаналитика: автоматическое слежение, охрана периметра, SMD Plus (интеллектуальный детектор движения), детектор лиц с атрибутами; ИК-подсветка до 150м; тревожные вх/вых: 2/1; аудиовх/вых: 1/1; MicroSD до 256Гбайт; защита: IP67, IK10, грозозащита 6кВ; питание: 24В(AC), PoE+ | 86490 | 86490
00-00102979 | DH-SD5A425GA-HNR | Dahua | IP камера поворотная PTZ уличная, Starlight с ИИ 4Mп; 1/1.8” CMOS; моторизованный объектив 5.4~135мм (25x); механический ИК-фильтр; WDR(120дБ); чувствительность 0.001лк(цвет)@F1.6; сжатие: H.265+, H.265, H.264+, H.264, MJPEG; 3 потока до 4Мп@25к/с; видеоаналитика: автоматическое слежение, охрана периметра, SMD Plus (интеллектуальный детектор движения), детектор лиц с атрибутами; ИК-подсветка до 150м; тревожные вх/вых: 2/1; аудиовх/вых: 1/1; MicroSD до 256Гбайт; защита: IP67, IK10, грозозащита 6кВ; питание: 24В(AC), PoE+ | 168790 | 168790
00-00102980 | DH-SD5A432GB-HNR | Dahua | IP камера поворотная PTZ уличная, Starlight с ИИ 4Mп; 1/2.8” STARVIS CMOS; моторизованный объектив 4.8~154мм (32x); механический ИК-фильтр; WDR(120дБ); чувствительность 0.005лк(цвет)@F1.6; сжатие: H.265+, H.265, H.264+, H.264, MJPEG; 3 потока до 4Мп@25к/с; видеоаналитика: автоматическое слежение, охрана периметра, SMD Plus (интеллектуальный детектор движения), детектор лиц с атрибутами; ИК-подсветка до 150м; тревожные вх/вых: 2/1; аудиовх/вых: 1/1; MicroSD до 256Гбайт; защита: IP67, IK10, грозозащита 6кВ; питание: 24В(AC), PoE+ | 128390 | 128390
00-00108051 | DH-SDT4E425-4F-GB-A-PV1 | Dahua | Уличная купольная PTZ IP-видеокамера с панорамным модулем, активным сдерживанием и ИИ 1/2.8" 4Мп CMOS, 0.001 лк @F1.0, 2.8мм, ИК-подсветка 30м, Led-подсветка: 30м (панорамный модуль) 1/2.8 4Мп CMOS, 0.005 лк @F1.6, 5мм–125мм, ИК-подсветка 100м, Led-подсветка 50м (PTZ-модуль) Разрешение: 2560×1440@25 к/с, сжатие H.265/H.264/MJPEG/H.265+/H.264+, WDR 120дБ, 3D DNR, BLC, HLC, DEFOG. Видеоаналитика: охрана периметра, автотрекинг, детекция лиц, SMD4.0. Cигнализация красно-синей подсветкой. Интерфейсы: RJ-45 (10/100) Base-T; microSD до 512Гб, аудиовход/выход 1/1; тревожные вход/выход 2/1. Питание: DC12В/PoE+; -40 °C...+65 °C; IP66. | 88590 | 88590
00-00104205 | DS-2DE2204IW-DE3(S6)(B) | HikVision | IP камера поворотная 2Мп с ИК-подсветкой до 30м 1/2.8’’ Progressive Scan CMOS; объектив 2.8 - 12мм, 4x; угол обзора объектива 96° - 46°; механический ИК-фильтр; 0.05лк@F1.8; сжатие H.265/H.264/MJPEG/H.265+/H.264+; тройной поток; 1920х1080@25к/с; WDR 120дБ, 3D DNR, BLC, HLC, антитуман, ROI; обнаружение движения, вторжения в область и пересечения линии; вращение 350°, вручную: 0.1° - 60°/с, по предустановке: 60°/с; наклон 0° - 90°, вручную: 0.1° - 50°/с, по предустановке: 50°/с; слот для microSD до 256Гб; встроенный микрофон и динамик; аудиовход/выход 1/1; тревожные вход/выход 1/1; 1 RJ45 10M/100M Ethernet; питание DC12В/PoE(802.3af); 14Вт макс.; -10 °C...+50 °C; вес 0.65кг. | 27790 | 20842.5
00-00057479 | DS-2DE2A204IW-DE3 (C) | HikVision | IP камера поворотная уличная скоростная 2Мп c ИК-подсветкой до 20м, 1/3’’ Progressive Scan CMOS; объектив 2.8 - 12мм, 4x; угол обзора объектива 100.5°- 32.6°; механический ИК-фильтр; 0.005лк@F1.6; сжатие H.265/H.264/MJPEG/H.265+/H.264+; тройной поток; 1920х1080@25к/с; WDR 120дБ, 3D DNR, BLC, HLC, антитуман, ROI; Smart-функции; вращение 355°, вручную: 0.1° - 100°/с, по предустановке: 100°/с; наклон 0° - 90°, вручную: 0.1° - 100°/с, по предустановке: 100°/с; слот для microSD до 256Гб; встроенный микрофон; аудиовход/выход 1/1; 1 RJ45 10M/100M Ethernet; питание DC12В/PoE(802.3af); 9.9Вт макс.; -20 °C...+60 °C; IP66; IK10; вес 0.53кг. | Уточняйте у менеджера | Уточняйте у менеджера
00-00104204 | DS-2DE2A204IW-DE3(C0)(S6)(C) | HikVision | IP камера поворотная уличная 2Мп c ИК-подсветкой до 20м 1/2.8’’ Progressive Scan CMOS; объектив 2.8 - 12мм, 4x; угол обзора объектива 100.5°- 32.6°; механический ИК-фильтр; 0.005лк@F1.5; сжатие H.265/H.264/MJPEG/H.265+/H.264+; тройной поток; 1920х1080@25к/с; WDR 120дБ, 3D DNR, BLC, HLC, антитуман, ROI; Smart-функции; вращение 355°, вручную: 0.1° - 100°/с, по предустановке: 100°/с; наклон 0° - 90°, вручную: 0.1° - 100°/с, по предустановке: 100°/с; слот для microSD до 256Гб; встроенный микрофон; аудиовход/выход 1/1; 1 RJ45 10M/100M Ethernet; питание DC12В/PoE(802.3af); 9.2Вт макс.; -20 °C...+60 °C; IP66; IK10; вес 0.53кг. | 23890 | 17917.5
00-00084849 | DS-2DE2A404IW-DE3(C0)(S6)(C) | HikVision | IP камера поворотная скоростная 4Мп, с ИК-подсветкой до 20м 1/2.8’’ Progressive Scan CMOS; объектив 2.8-12мм; угол обзора объектива 100° - 33°; механический ИК-фильтр; 0.005лк@F1.5; сжатие H.265+/H.265/H.264+/H.264/MJPEG; тройной поток; 2560 × 1440 @25к/с; WDR 120дБ, HLC, BLC, 3D DNR, EIS; Smart-функции; вращение 355°, вручную: 0.1° - 100°/с, по предустановке: 100°/с; наклон 0° - 90°, вручную: 0.1° - 100°/с, по предустановке: 100°/с; слот для microSD до 256Гб; встроенный микрофон; аудиовход/выход 1/1; 1 RJ45 10M/100M Ethernet; питание DC12В/PoE(802.3af); 11.2Вт макс.; -20 °C...+60 °C; IP66; грозозащита TVS 2000B; вес 0.53кг. | 27290 | 20467.5
00-00084850 | DS-2DE3A400BW-DE/W(F1)(T5) | HikVision | IP камера поворотная уличная скоростная, 4 Мп, c подсветкой до 30м c Wi-Fi 1/2.8" Progressive Scan CMOS; объектив 4мм; угол обзора объектива 88.7°; 0.0005лк@F1.0; сжатие H.265/H.264/MJPEG/H.265+/H.264+; тройной поток; 2560 × 1440@25к/с; WDR 120дБ, 3D DNR, BLC, HLC, антитуман, ROI; Smart видеоаналитика; вращение 350°, вручную: 0.1° - 60°/с, по предустановке: 60°/с; наклон 0° - 90°, вручную: 0.1° - 50°/с, по предустановке: 50°/с; слот для microSD до 256Гб; встроенный микрофон и динамик; аудиовход/выход 1/1; тревожные вход/выход 1/1; 1 RJ45 10M/100M Ethernet; питание DC12В/PoE(802.3af); 16Вт макс.; -30 °C...+65 °C; IP66; вес 1.125кг. AcuSense+захват лиц+стробоскоп, звуковая сигнализация | 33090 | 24817.5
00-00104208 | DS-2DE3A404IWG-E | HikVision | IP камера поворотная уличная 4Мп c ИК-подсветкой до 50м 1/2.8" Progressive Scan CMOS; объектив 2.8 - 12мм, 4x; угол обзора объектива 96.7°- 31.6°; механический ИК-фильтр; 0.005лк@F1.5; сжатие H.265/H.264/MJPEG/H.265+/H.264+; тройной поток; 2560 × 1440@25к/с; WDR 120дБ, 3D DNR, BLC, HLC, антитуман, ROI; Smart-функции; вращение 350°, вручную: 0.1° - 60°/с, по предустановке: 65°/с; наклон 0° - 90°, вручную: 0.1° - 50°/с, по предустановке: 60°/с; слот для microSD до 256Гб; встроенный микрофон и динамик; аудиовход/выход 1/1; тревожные вход/выход 1/1; 1 RJ45 10M/100M Ethernet; питание DC12В/PoE(802.3af); 14Вт макс.; -30 °C...+65 °C; IP66; вес 1.125кг. | 34090 | 25567.5
00-00080576 | DS-2DE3C210IX-DE (C1)(T5) (2.8-28 mm) | HikVision | IP-камера скоростная поворотная 2Мп c ИК-подсветкой до 50м и Deep learning алгоритмом , Высокое качество изображения с разрешением 2 Мп , Отличные рабочие характеристики даже в условиях слабой / недостаточной освещенности (DarkFighter) , Благодаря объективу с 10 × оптическим зумом и 16 × цифровым зумом камера обеспечивает отличную детализацию обширных областей , Дальность ИК-подсветки до 50 м обеспечивает безопасность в ночное время суток , Поддержка детекции, слежения, захвата, оценки, отбора лиц в движении и вывода наиболее качественного изображения лица , Защита от влаги и пыли: IP66 , Встроенный слот для microSD/SDHC/SDXC: есть, до 256 ГБ , Встроенный микрофон: есть | 44590 | 33442.5
00-00084162 | DS-2DE4225IW-DE(T5) | HikVision | IP-камера скоростная поворотная, 2Мп c ИК-подсветкой до 100м с Deep learning алгоритмом 1/2.8" Progressive Scan CMOS; объектив 4.8 - 120мм, 25x; угол обзора объектива 57.6° - 2.5°; механический ИК-фильтр; 0.005лк@F1.6; сжатие H.265/H.264/MJPEG/H.265+/H.264+; тройной поток; 1920х1080@25к/с; WDR 120дБ, 3D DNR, BLC, антитуман, ROI, EIS; захват лиц, обнаружение движения, вторжения в область и пересечения линии; классификация «человек/ТС»; захват лиц; вращение 360°, вручную: 0.1° - 80°/с, по предустановке: 80°/с; наклон -15° - 90°, вручную: 0.1° - 80°/с, по предустановке: 80°/с; слот для microSD до 256Гб; аудиовход/выход 1/1; тревожные вход/выход 1/1; 1 RJ45 10M/100M Ethernet; питание DC12В/PoE(802.3 at); 18Вт макс.; -40 °C...+65 °C; вес 2кг. | 36951.34 | 36951.34
00-00061121 | DS-2DE4425IW-DE(E) в БОМе кронштейн | HikVision | IP камера поворотная 4Мп уличная скоростная c ИК-подсветкой до 100м 1/2.8’’ Progressive Scan CMOS; объектив 4.8 - 120мм, 25x; угол обзора объектива 55° - 2.4°; механический ИК-фильтр; 0.005лк@F1.6; сжатие H.265/H.264/H.265+/H.264+; тройной поток; 2560х1440@25к/с,1920х1080@50к/с; 120дБ WDR, 3D DNR, BLC, HLC, антитуман, ROI; обнаружение движения, вторжения в область и пересечения линии; вращение 360°, вручную: 0.1° - 80°/с, по предустановке: 80°/с; наклон -15° - 90°, вручную: 0.1° - 80°/с, по предустановке: 80°/с; слот для microSD до 128Гб; аудиовход/выход 1/1; 1 RJ45 10M/100M Ethernet; питание DC12В/PoE+(802.3at); 18Вт макс.; -40 °C...+65 °C; IP66; грозозащита TVS 4000B; вес 2кг. | Уточняйте у менеджера | Уточняйте у менеджера
00-00082738 | DS-2DE4425IW-DE(T5) | HikVision | IP-камера скоростная поворотная уличная, 4Мп c ИК-подсветкой до 100м с Deep learning алгоритмом 1/2.8" Progressive Scan CMOS; объектив 4.8 - 120мм, 25x; угол обзора объектива 55° - 2.4°; механический ИК-фильтр; 0.005лк@F1.6; сжатие H.265/H.264/MJPEG/H.265+/H.264+; тройной поток; 2560х1440@25к/с; 120дБ WDR, 3D DNR, BLC, HLC, антитуман, ROI, EIS; обнаружение движения, вторжения в область и пересечения линии; классификация «человек/ТС»; захват лиц; вращение 360°, вручную: 0.1° - 80°/с, по предустановке: 80°/с; наклон -15° - 90°, вручную: 0.1° - 80°/с, по предустановке: 80°/с; слот для microSD до 256Гб; аудиовход/выход 1/1;тревожные вход/выход 1/1; 1 RJ45 10M/100M самонастраивающийся Ethernet порт; питание DC12В/PoE(802.3at); 18Вт макс.; -40 °C...+65 °C; IP66; грозозащита TVS 2000B; вес 2кг. | 44511.12 | 44511.12
00-00034485 | DS-2DE4425W-DE3 | HikVision | IP-камера скоростная поворотная 4Мп. 1/2.5’’ Progressive Scan CMOS; объектив 4.8 - 120мм, 25x; угол обзора объектива 59.5° - 2.6°; механический ИК-фильтр; 0.005лк@F1.6; сжатие H.265/H.264/MJPEG/H.265+/H.264+; тройной поток; 1920х1080@50к/с, 2560х1440@25к/с; WDR 120дБ, 3D DNR, BLC, антитуман, ROI, EIS; обнаружение движения, вторжения в область и пересечения линии; вращение 360°, вручную: 0.1° - 80°/с, по предустановке: 80°/с; наклон -15° - 90°, вручную: 0.1° - 80°/с, по предустановке: 80°/с; слот для microSD до 256Гб; аудиовход/выход 1/1; тревожные вход/выход 1/1; 1 RJ45 10M/100M Ethernet; питание DC12В/PoE+(802.3 at, class4); 18Вт макс.; -10 °C...+50 °C; вес 2кг. | Уточняйте у менеджера | Уточняйте у менеджера
00-00082739 | DS-2DE4A225IW-DE(S6) | HikVision | IP-камера скоростная поворотная уличная, 2Мп c ИК-подсветкой до 50м 1/2.8" Progressive Scan CMOS; объектив 4.8 - 120мм, 25x; угол обзора объектива 54.9° - 2.7°; механический ИК-фильтр; 0.005лк@F1.6; сжатие H.265/H.264/MJPEG/H.265+/H.264+; тройной поток; 1920х1080@25к/с; WDR 120дБ, 3D DNR, BLC, антитуман, ROI, EIS; обнаружение движения, вторжения в область и пересечения линии; автоматическое слежение; вращение 360°, вручную: 0.1° - 300°/с, по предустановке: 350°/с; наклон -5° - 90°, вручную: 0.1° - 160°/с, по предустановке: 200°/с; слот для microSD до 256Гб; аудиовход/выход 1/1; тревожные вход/выход 2/2; 1 RJ45 10M/100M Ethernet; питание DC12В/PoE+(802.3 at); 18Вт макс.; -40 °C...+65 °C; IP66; грозозащита TVS 6000B; вес 2.45кг. | Уточняйте у менеджера | Уточняйте у менеджера
00-00080577 | DS-2DE4A425IW-DE(S6) (4.8-120 mm) | HikVision | IP-камера скоростная поворотная уличная 4Мп c ИК-подсветкой до 50м 1/2.8’’ Progressive Scan CMOS; объектив 4.8 - 120мм, 25x; угол обзора объектива 53.3° - 2.6°; механический ИК-фильтр; 0.005лк@F1.6; сжатие H.265/H.264/H.265+/H.264+; тройной поток; 2560 × 1440@25к/с; 120дБ WDR, 3D DNR, BLC, HLC, антитуман, ROI; обнаружение движения, вторжения в область и пересечения линии; вращение 360°, вручную: 0.1° - 300°/с, по предустановке: 350°/с; наклон -5° - 90°, вручную: 0.1° - 160°/с, по предустановке: 200°/с; слот для microSD до 256Гб; аудиовход/выход 1/1; тревожные вход/выход 2/2; 1 RJ45 10M/100M Ethernet; питание DC12В/PoE+(802.3 at, class4); 18Вт макс.; -40 °C...+65 °C; IP66; грозозащита TVS 4000B; вес 2.45кг. | Уточняйте у менеджера | Уточняйте у менеджера
00-00087590 | DS-2DE4A425IWG-E | HikVision | IP-камера скоростная поворотная, 4Мп, 1/2.8’’ Progressive Scan CMOS; объектив 4.8 - 120мм, 25x; угол обзора объектива 53.3° - 2.6°; механический ИК-фильтр; 0.005лк@F1.6; сжатие H.265/H.264/MJPEG/H.265+/H.264+; тройной поток; 2560х1440@25к/с; WDR 120дБ, 3D DNR, BLC, антитуман, ROI, EIS; обнаружение движения, вторжения в область и пересечения линии; классификация «человек/ТС»; автоматическое слежение 2.0; захват лиц; вращение 360°, вручную: 0.1° - 300°/с, по предустановке: 350°/с; наклон -5° - 90°, вручную: 0.1° - 160°/с, по предустановке: 200°/с; слот для microSD до 256Гб; аудиовход/выход 1/1; тревожные вход/выход 2/2; 1 RJ45 10M/100M Ethernet; питание DC12В/PoE+(802.3 at, class4); 24Вт макс.; -30 °C...+65 °C; вес 2.45кг. | 72390 | 54292.5
00-00037973 | DS-2DE5225IW-AE | HikVision | IP-камера уличная скоростная поворотная 2Мп с ИК-подсветкой до 150м. 1/2.8’’ Progressive Scan CMOS; объектив 4.8 - 120мм, 25x; угол обзора объектива 57.6° - 2.5°; механический ИК-фильтр; 0.005лк@F1.6; сжатие H.265/H.264/MJPEG/H.265+/H.264+; тройной поток; 1280х960@50к/с, 1920х1080@25к/с; WDR 120дБ, 3D DNR, BLC, антитуман, ROI; обнаружение движения, вторжения в область и пересечения линии; вращение 360°, вручную: 0.1° - 120°/с, по предустановке: 120°/с; наклон -15° - 90°, вручную: 0.1° - 80°/с, по предустановке: 80°/с; слот для microSD до 256Гб; 1 RJ45 10M/100M Ethernet; питание AC24В/Hi-PoE; 30Вт макс.; Hi-PoE: -40 °C...+65 °C, AC24В: -60 °C...+65 °C; IP66; грозозащита TVS 4000B; вес 3.3кг. | Уточняйте у менеджера | Уточняйте у менеджера
00-00084163 | DS-2DE5225W-AE(T5) | HikVision | IP-камера скоростная поворотная уличная, 2Мп 1/2.8" Progressive Scan CMOS; объектив 4.8 - 120мм, 25x; угол обзора объектива 57.6° - 2.5°; механический ИК-фильтр; 0.005лк@F1.6; сжатие H.265/H.264/MJPEG/H.265+/H.264+; тройной поток; 1920х1080@25к/с; WDR 120дБ, 3D DNR, HLC, BLC, антитуман, ROI, EIS; обнаружение движения, вторжения в область и пересечения линии; вращение 360°, вручную: 0.1° - 250°/с, по предустановке: 300°/с; наклон -5° - 90°, вручную: 0.1° - 150°/с, по предустановке: 200°/с; слот для microSD до 256Гб; аудиовход/выход 1/1; тревожные вход/выход 2/1; 1 RJ45 10M/100M Ethernet; питание AC24В/PoE(802.3at); 20Вт макс.; -40 °C...+65 °C; IP66; грозозащита TVS 6000B; вес 3кг. | 69990 | 52492.5
00-00084165 | DS-2DE5225W-AE3(T5) | HikVision | IP-камера скоростная поворотная уличная, 2Мп 1/2.8" Progressive Scan CMOS; объектив 4.8 - 120мм, 25x; угол обзора объектива 57.6° - 2.5°; механический ИК-фильтр; 0.005лк@F1.6; сжатие H.265/H.264/MJPEG/H.265+/H.264+; тройной поток; 1920х1080@25к/с; WDR 120дБ, 3D DNR, BLC, антитуман, ROI, EIS; Smart видеоаналитика; классификация «человек/ТС»; автоматическое слежение 2.0; захват лиц; вращение 360°, вручную: 0.1° - 250°/с, по предустановке: 300°/с; наклон -5° - 90°, вручную: 0.1° - 150°, по предустановке: 200°/с; слот для microSD до 256Гб; аудиовход/выход 1/1; тревожные вход/выход 2/1;RJ45 10M/100M самонастраивающийся Ethernet порт; питание AC24В; PoE (802.3at); 20Вт макс.; -10 °C...+50°C; грозозащита TVS 6000B; вес 3кг. | 59590 | 44692.5
00-00061099 | DS-2DE5232IW-AE(C) | HikVision | IP камера поворотная 2Мп уличная скоростная с ИК-подсветкой до 150м 1/2.8’’ Progressive Scan CMOS; объектив 4.8 - 153мм, 32x; угол обзора объектива 55.6° - 2.04°; механический ИК-фильтр; 0.005лк@F1.6; сжатие H.265/H.264/MJPEG/H.265+/H.264+; тройной поток; 1280х960@50к/с, 1920х1080@25к/с; WDR 120дБ, 3D DNR, BLC, антитуман, ROI; обнаружение движения, вторжения в область и пересечения линии; вращение 360°, вручную: 0.1° - 120°/с, по предустановке: 120°/с; наклон -15° - 90°, вручную: 0.1° - 80°/с, по предустановке: 80°/с; слот для microSD до 256Гб; 1 RJ45 10M/100M Ethernet; питание AC24В/Hi-PoE; 30Вт макс.; -40 °C...+65 °C; IP66; грозозащита TVS 4000B; вес 3.3кг. | Уточняйте у менеджера | Уточняйте у менеджера
00-00084164 | DS-2DE5232W-AE(T5) | HikVision | IP-камера скоростная поворотная уличная, 2Мп 1/2.8" Progressive Scan CMOS; объектив 4.8 - 153.6мм, 32x; угол обзора объектива 50.8° - 2.6°; механический ИК-фильтр; 0.005лк@F1.6; сжатие H.265/H.264/MJPEG/H.265+/H.264+; тройной поток; 1920 × 1080@25к/с; WDR 120дБ, 3D DNR, BLC, антитуман, ROI, EIS; обнаружение движения, вторжения в область и пересечения линии; вращение 360°, вручную: 0.1° - 250°/с, по предустановке: 300°/с; наклон -5° - 90°, вручную: 0.1° - 150°/с, по предустановке: 200°/с; слот для microSD до 256Гб; аудиовход/выход 1/1; тревожные вход/выход 2/1; 1 RJ45 10M/100M Ethernet/PoE (802.3 at); питание AC24В; 20Вт макс.; -40 °C...+65 °C; IP66; грозозащита TVS 6000B; вес 3кг. | 82190 | 61642.5
00-00084166 | DS-2DE5232W-AE3(T5) | HikVision | IP-камера скоростная поворотная уличная, 2Мп 1/2.8" Progressive Scan CMOS; объектив 4.8 - 153.6мм, 32x; угол обзора объектива 50.8° - 2.6°; механический ИК-фильтр; 0.005лк@F1.6; сжатие H.265/H.264/MJPEG/H.265+/H.264+; тройной поток; 1920х1080@25к/с; WDR 120дБ, 3D DNR, BLC, антитуман, ROI, EIS; Smart видеоаналитика; классификация «человек/ТС»; автоматическое слежение 2.0; захват лиц; вращение 360°, вручную: 0.1° - 250°/с, по предустановке: 300°/с; наклон -5° - 90°, вручную: 0.1° - 150°, по предустановке: 200°/с; слот для microSD до 256Гб; аудиовход/выход 1/1; тревожные вход/выход 2/1;RJ45 10M/100M самонастраивающийся Ethernet порт; питание AC24В; PoE (802.3at); 20Вт макс.; -10 °C...+50°C; грозозащита TVS 6000B; вес 3кг. | 78190 | 58642.5
00-00084168 | DS-2DE5425IW-AE(T5) | HikVision | IP-камера скоростная поворотная уличная, 4Мп с ИК-подсветкой до 150м с Deep learning алгоритмом 1/2.8" Progressive Scan CMOS; объектив 4.8 - 120мм, 25x; угол обзора объектива 57.6° - 2.5°; механический ИК-фильтр; 0.005лк@F1.6; сжатие H.265/H.264/MJPEG/H.265+/H.264+; тройной поток; 2560х1440@25к/с; WDR 120дБ, 3D DNR, BLC, антитуман, ROI; обнаружение движения, вторжения в область и пересечения линии; классификация «человек/ТС»; автоматическое слежение 2.0; захват лиц; вращение 360°, вручную: 0.1° - 120°/с, по предустановке: 120°/с; наклон -15° - 90°, вручную: 0.1° - 80°/с, по предустановке: 80°/с; слот для microSD до 256Гб; аудиовход/выход 1/1; тревожные вход/выход 2/1; 1 RJ45 10M/100M Ethernet; питание AC24В/Hi-PoE; 30Вт макс.; -40 °C...+65 °C; IP66; грозозащита TVS 6000B; вес 3.3кг. | Уточняйте у менеджера | Уточняйте у менеджера
00-00090777 | DS-2DE5425IW-AE(T5)(B) | HikVision | IP камера поворотная скоростная уличная 4Мп с ИК-подсветкой до 150м с Deep learning алгоритмом 1/2.8" Progressive Scan CMOS; объектив 4.8 - 120мм, 25x; угол обзора объектива 55° - 2.4°; механический ИК-фильтр; 0.005лк@F1.6; сжатие H.265/H.264/MJPEG/H.265+/H.264+; тройной поток; 2560х1440@25к/с; WDR 120дБ, 3D DNR, BLC, антитуман, ROI; обнаружение движения, вторжения в область и пересечения линии; классификация «человек/ТС»; автоматическое слежение 2.0; захват лиц; вращение 360°, вручную: 0.1° - 120°/с, по предустановке: 120°/с; наклон -15° - 90°, вручную: 0.1° - 80°/с, по предустановке: 80°/с; слот для microSD до 256Гб; аудиовход/выход 1/1; тревожные вход/выход 2/1; 1 RJ45 10M/100M Ethernet; питание AC24В/Hi-PoE; 30Вт макс.; -40 °C...+65 °C; IP66; грозозащита TVS 6000B; вес 3 кг. в БОМе кронштейн | 79190 | 59392.5
00-00087592 | DS-2DE5432IW-AE(T5) | HikVision | IP-камера уличная скоростная поворотная, 4Мп, с ИК-подсветкой до 150м с Deep learning алгоритмом 1/2.8’’ Progressive Scan CMOS; объектив 5.9 - 188.8мм, 32x; угол обзора объектива 60.2° - 2°; механический ИК-фильтр; 0.005лк@F1.5; сжатие H.265/H.264/MJPEG/H.265+/H.264+; тройной поток; 2560х1440@25к/с; WDR 120дБ, 3D DNR, BLC, антитуман, ROI; обнаружение движения, вторжения в область и пересечения линии; классификация «человек/ТС»; автоматическое слежение 2.0; захват лиц; вращение 360°, вручную: 0.1° - 120°/с, по предустановке: 120°/с; наклон -15° - 90°, вручную: 0.1° - 80°/с, по предустановке: 80°/с; слот для microSD до 256Гб; аудиовход/выход 1/1; тревожные вход/выход 2/1; 1 RJ45 10M/100M Ethernet; питание AC24В/PoE; 24Вт макс.; -40 °C...+65 °C; IP66; грозозащита TVS 6000B; вес 3кг. в БОМе кронштейн | 107190 | 80392.5
00-00087589 | DS-2DE7A220MCG-EB | HikVision | IP-камера скоростная поворотная, 2Мп ColorVu c подсветкой до 150м с Deep learning алгоритмом 1/1.8’’ Progressive Scan CMOS; объектив 6.7 - 134мм, 20x; угол обзора объектива 53° - 4.9°; механический ИК-фильтр; 0.0005лк@F1.2; сжатие H.265/H.264/MJPEG/H.265+/H.264+; тройной поток; 1920х1080@25к/с; WDR 120дБ, 3D DNR, BLC, антитуман, ROI, EIS; захват лиц, обнаружение движения, вторжения в область и пересечения линии; классификация «человек/ТС»; автоматическое слежение 2.0; захват лиц; вращение 360°, вручную: 0.1° - 160°/с, по предустановке: 240°/с; наклон -15° - 90°, вручную: 0.1° - 120°/с, по предустановке: 200°/с; слот для microSD до 256Гб; аудиовход/выход 1/1; тревожные вход/выход 2/1; 1 RJ45 10M/100M Ethernet; питание AC24В/Hi-PoE; 42Вт макс.; -40 °C...+65 °C; вес 3.3кг. в БОМе кронштейн | 95390 | 71542.5
00-00037975 | DS-2DF5225X-AEL | HikVision | IP-камера уличная скоростная поворотная 2Мп. 1/2.8’’ Progressive Scan CMOS; объектив 4.8 - 120мм, 25x; угол обзора объектива 58.4° - 2.7°; механический ИК-фильтр; 0.002лк@F1.2; сжатие H.265/H.264/MJPEG/H.265+/H.264+; тройной поток; 1920х1080@50к/с; WDR 120дБ; 3D DNR, BLC, антитуман, ROI; Smart видеоаналитика; вращение 360°, вручную: 0.1° - 300°/с, по предустановке: 540°/с; наклон -5° - 90°, вручную: 0.1° - 240°/с, по предустановке: 400°/с; слот для microSD до 128Гб; аудиовход/выход 1/1; тревожные вход/выход 7/2; 1 RJ45 10M/100M Ethernet; питание AC24В/Hi-PoE; 60Вт макс.; Hi-PoE: -40 °C...+65 °C, AC24В: -60 °C...+65 °C; IP66; IK10; грозозащита TVS 6000B; вес 4кг. | Уточняйте у менеджера | Уточняйте у менеджера
00-00061110 | DS-2DF5225X-AEL(D) | HikVision | IP-камера уличная скоростная поворотная 2Мп 1/2.8’’ Progressive Scan CMOS; объектив 4.8 - 120мм, 25x; угол обзора объектива 58.4° - 2.7°; механический ИК-фильтр; 0.002лк@F1.2; сжатие H.265/H.264/MJPEG/H.265+/H.264+; тройной поток; 1920х1080@50к/с; WDR 120дБ; 3D DNR, BLC, антитуман, ROI; Smart видеоаналитика; вращение 360°, вручную: 0.1° - 300°/с, по предустановке: 540°/с; наклон -5° - 90°, вручную: 0.1° - 240°/с, по предустановке: 400°/с; auto-tracking 2.0; слот для microSD до 128Гб; аудиовход/выход 1/1; тревожные вход/выход 7/2; 1 RJ45 10M/100M Ethernet; питание AC24В/Hi-PoE; 60Вт макс.; Hi-PoE: -40 °C...+70 °C, AC24В: -60 °C...+70 °C; IP66; IK10; грозозащита TVS 6000B; вес 4кг. | Уточняйте у менеджера | Уточняйте у менеджера
00-00037977 | DS-2DF7225IX-AEL | HikVision | IP-камера уличная скоростная поворотная 2Мп с ИК-подсветкой до 150м. 1/2.8’’ Progressive Scan CMOS; объектив 4.5 - 112.5мм, 25x; угол обзора объектива 61.4° - 2.7°; механический ИК-фильтр; 0.05лк@F1.6; сжатие H.265/H.264/MJPEG/H.265+/H.264+; тройной поток; 1920х1080@50к/с; WDR 120дБ, 3D DNR, BLC, антитуман, ROI; Smart видеоаналитика+фильтрация ложных срабатываний; вращение 360°, вручную: 0.1° - 210°/с, по предустановке: 280°/с; наклон -10° - 90°, вручную: 0.1° - 150°/с, по предустановке: 250°/с; слот для microSD до 256Гб; аудиовход/выход 1/1; тревожные вход/выход 7/2; 1 RJ45 10M/100M Ethernet; питание AC24В/Hi-PoE; 60Вт макс.; Hi-PoE: -40 °C...+65 °C, AC24В: -60 °C...+65 °C; IP66; грозозащита TVS 6000B; вес 6кг. | Уточняйте у менеджера | Уточняйте у менеджера
00-00084172 | DS-2DY3420IW-DE4(S6) | HikVision | IP-камера поворотная уличная, 4Мп c ИК-подсветкой до 50м 1/2.8" Progressive Scan CMOS; объектив 4.7 - 94мм, 20x; угол обзора объектива 53.3° - 2.6°; механический ИК-фильтр; 0.005лк@F1.6; сжатие H.265+/H.265/H.264+/H.264 ; тройной поток; 2560х1440@25к/с; 120дБ WDR, 3D DNR, BLC, антитуман, ROI; Smart видеоаналитика; вращение 360° при наклоне -40° - 30°; вращение вручную: 0.5° - 60°/с, по предустановке: 60°/с; наклон вручную: 0.5° - 50°/с, по предустановке: 50°/с; слот для microSD до 256Гб; аудиовход/выход 1/1; тревожные вход/выход 1/1; 1 RJ45 10M/100M Ethernet; питание DC12В/PoE; 19Вт макс.; -30 °C...+65 °C; IP66; грозозащита TVS 6000B; вес 3кг. | 103290 | 77467.5
00-00037979 | DS-2PT3122IZ-DE3 (2.8-12mm) | HikVision | IP-камера панорамная с 2Мп. PTZ-модулем и ИК-подсветкой до 10м. Панорамная камера: 1/2.8’’ Progressive Scan CMOS; объектив 2мм; угол обзора по гор.:128.5°, по верт.:75.7°; механический ИК-фильтр; 0.05лк@F2.0; 1920×1080@25к/с; WDR 120дБ, 3D DNR, BLC, антитуман, ROI, HLC. PTZ-модуль: 1/2.8’’ Progressive Scan CMOS; объектив 2.8 - 12мм, 4x; угол обзора по гор.:120° - 56.6°, по верт.:61.8° - 31.7°; механический ИК-фильтр; 0.05лк@F2.0; 1920х1080@25к/с; 120дБ WDR, 3D DNR, BLC, антитуман, ROI, HLC; вращение 0° - 350°, вручную: 0.1° - 30°/с, по предустановке: 30°/с; наклон 0° - 90°, вручную: 0.1° - 30°/с, по предустановке: 30°/с. сжатие H.265/H.264/MJPEG; Smart видеоаналитика; слот для microSD до 256Гб; аудиовход/выход 1/1; 1 RJ45 10M/100M Ethernet; питание DC12В/PoE+; 20Вт макс.; -10 °C...+50 °C; вес 0.9кг. | Уточняйте у менеджера | Уточняйте у менеджера
00-00037980 | DS-2PT3326IZ-DE3 (2.8-12mm) | HikVision | IP-камера панорамная с 3-мя 2Мп сенсорами и 2Мп PTZ-модулем и ИК-подсветкой до 10м. Панорамная камера: 1/2.8’’ Progressive Scan CMOS; 3 объектива 2мм; угол обзора по гор.:128.5° × 3, по верт.:75.7°; механический ИК-фильтр; 0.05лк@F2.0; 3 × 1920×1080@25к/с; DWDR, 3D DNR, BLC, антитуман, ROI, HLC. PTZ-модуль: 1/2.8’’ Progressive Scan CMOS; объектив 2.8 - 12мм, 4x; угол обзора по гор.:120° - 56.6°, по верт.:61.8° - 31.7°; механический ИК-фильтр; 0.05лк@F2.0; 1920х1080@25к/с; 120дБ WDR, 3D DNR, BLC, антитуман, ROI, HLC; вращение 0° - 350°, вручную: 0.1° - 30°/с, по предустановке: 30°/с; наклон 0° - 90°, вручную: 0.1° - 30°/с, по предустановке: 30°/с. сжатие H.265/H.264/MJPEG; Smart видеоаналитика; слот для microSD до 256Гб; аудиовход/выход 1/1; 1 RJ45 10M/100M Ethernet; питание DC12В/PoE+; 25Вт макс.; -10 °C...+50 °C; вес 0.9кг. | Уточняйте у менеджера | Уточняйте у менеджера
00-00104179 | DS-2XS3Q47G1-LDH/4G/C18S40(4mm) | HikVision | IP камера поворотная 4Мп 4G с LED-подсветкой до 30м и питанием от солнечной батареи 1/3" Progressive Scan CMOS; объектив 4мм; угол обзора 75°; 0.0005лк@F1.0; сжатие H.265/H.264/MJPEG/H.265+/H.264+; 2560×1440@12.5к/с; WDR 120дБ, 3D DNR, BLC, HLC, ROI, вдеодетектор; встроенная eMMC до 64 ГБ; слот для microSD до 256Гб; микрофон и динамик; 1 RJ45 10M/100M Ethernet; DC12В± 25%; -20°C...+50°C; IP65; вес 11.7кг. LTE-TDD/LTE-FDD/WCDMA/GSM Перезаряжаемая литиевая батарея 180 Вт⋅ч в комплекте. | 146290 | 109717.5
00-00104180 | DS-2XS3Q47G1-LDH/4G/C18S40(6mm) | HikVision | IP камера поворотная 4Мп 4G с LED-подсветкой до 30м и питанием от солнечной батареи 1/3" Progressive Scan CMOS; объектив 6мм; угол обзора 49°; 0.0005лк@F1.0; сжатие H.265/H.264/MJPEG/H.265+/H.264+; 2560×1440@12.5к/с; WDR 120дБ, 3D DNR, BLC, HLC, ROI, вдеодетектор; встроенная eMMC до 64 ГБ; слот для microSD до 256Гб; микрофон и динамик; 1 RJ45 10M/100M Ethernet; DC12В± 25%; -20°C...+50°C; IP65; вес 11.7кг. LTE-TDD/LTE-FDD/WCDMA/GSM Перезаряжаемая литиевая батарея 180 Вт⋅ч в комплекте. | 146290 | 109717.5
00-00091110 | DS-I215(D) | HiWatch | IP камера поворотная, 2Мп уличная с EXIR-подсветкой до 100м 1/2.8'' Progressive Scan CMOS матрица; объектив 5 - 75мм, 15x; угол обзора объектива 53,8° - 4°; механический ИК-фильтр; H.265+/H.265/H.264+/H.264/MJPEG, 0.005лк@F1.6; 1920х1080@25к/с; WDR 120дБ, 3D DNR; HLC; EIS; антитуман; BLC; аудио вход/выход: 1/1, вход/выход тревоги 1/1, обнаружение движения, вторжения в область и пересечения линии c MD2.0; захват изображения лица, аудиодетектор, встроенный слот для microSD карты до 256Гб; вращение 360°, вручную: 0.1° - 80°/с, по предустановке: 80°/с; наклон -15° - 90°, вручную: 0.1° - 80°/с, по предустановке: 80°/с; видеобитрейт 32кбит/с-16Мбит/с; защита от перенапряжений TVS, IP66; -40°C до +60°C; DC12В/PoE(IEEE 802.3at); 18Вт макс, настенный кронштейн и блок питания в комплекте | 23711.94 | 23711.94
00-00101833 | DS-I225(D) | HiWatch | IP камера поворотная уличная 2Мп с EXIR-подсветкой до 100м, с MD 2.0 1/2.8'' Progressive Scan CMOS матрица; объектив 4.8 - 120мм, 25x; угол обзора объектива 57.6° - 2,5°; механический ИК-фильтр; H.265+/H.265/H.264+/H.264/MJPEG, 0.005лк@F1.6; 1920 × 1080@25к/с; WDR 120дБ, 3D DNR; HLC; EIS; антитуман; BLC; аудио вход/выход: 1/1, вход/выход тревоги 1/1, обнаружение движения, вторжения в область и пересечения линии c MD2.0; захват изображения лица, аудиодетектор, встроенный слот для microSD карты до 256Гб; вращение 360°, вручную: 0.1° - 80°/с, по предустановке: 80°/с; наклон -15° - 90°, вручную: 0.1° - 80°/с, по предустановке: 80°/с; видеобитрейт 32кбит/с-16Мбит/с; защита от перенапряжений TVS, IP66; -40°C до +60°C; DC12В/PoE(IEEE 802.3at); 24Вт макс, настенный кронштейн и блок питания в комплекте | 60090 | 42063
00-00074451 | DS-I225(С) | HiWatch | IP-камера уличная поворотная 2Мп с EXIR-подсветкой до 100м 1/2.8'' Progressive Scan CMOS матрица; объектив 4.8 - 120мм, 25x; угол обзора объектива 57.6° - 2,5°; механический ИК-фильтр; H.265+/H.265/H.264+/H.264/MJPEG, 0.005лк@F1.6; 1920 × 1080@25к/с; WDR(120дБ), 3D DNR; HLC; EIS; антитуман; BLC; аудио вход/выход: 1/1, вход/выход тревоги 1/1, обнаружение движения, вторжения в область и пересечения линии c технологией AcuSense; захват изображения лица, аудиодетектор, встроенный слот для microSD карты до 256Гб; вращение 360°, вручную: 0.1° - 80°/с, по предустановке: 80°/с; наклон -15° - 90°, вручную: 0.1° - 80°/с, по предустановке: 80°/с; видеобитрейт 32кбит/с-16Мбит/с; защита от перенапряжений TVS, IP66; -40°C до +60°C; DC12В/PoE(IEEE 802.3at); 24Вт макс, настенный кронштейн и блок питания в комплекте | 58990 | 41293
00-00090577 | DS-I405M(C) | HiWatch | IP камера уличная поворотная, 4Мп c EXIR-подсветкой до 20м и встроенным микрофоном 1/3'' Progressive Scan CMOS матрица; объектив 2.8 - 12мм, 4x; угол обзора объектива 96.7° - 31.6°; механический ИК-фильтр; H.265+/H.265/H.264+ /H.264/MJPEG, 0.005лк (цв)/0.005лк (чб)@F1.5; 2560х1440@25к/с; WDR 120дБ, 3D DNR; EIS, ROI, BLC; обнаружение движения, вторжения в область и пересечения линии; оставленные/унесенные предметы, превышение/понижение звукового порога, детектор лиц, встроенный слот для microSD карты до 256Гб; аудио вход/выход: 1/1, 300 предустановок, встроенный микрофон G.711/G.722.1/G.726/MP2L2/PCM, вращение 355°, скорость 0.1° - 100°/с; наклон 0° - 90°, скорость: 0.1° - 100°/с, видеобитрейт 32кбит/с-16Мбит/с; защита от перенапряжений TVS, IP66; IK10, -20°C до +60°C; DC12В/PoE(IEEE 802.3af); 9.2Вт макс. | 11482.56 | 11482.56
00-00088012 | DS-I415(B) | HiWatch | IP-камера уличная поворотная 4Мп с EXIR-подсветкой до 100м 1/2.8'' Progressive Scan CMOS матрица; объектив 5 - 75мм, 15x; угол обзора объектива 55° - 4°; механический ИК-фильтр; H.265+/H.265/H.264+/H.264/MJPEG, 0.005лк@F1.6; 2560 × 1440@25к/с; WDR 120дБ, 3D DNR; HLC; EIS; антитуман; BLC; аудио вход/выход: 1/1, вход/выход тревоги 1/1, обнаружение движения, вторжения в область и пересечения линии c MD2.0; захват изображения лица, аудиодетектор, встроенный слот для microSD карты до 256Гб; вращение 360°, вручную: 0.1° - 80°/с, по предустановке: 80°/с; наклон -15° - 90°, вручную: 0.1° - 80°/с, по предустановке: 80°/с; видеобитрейт 32кбит/с-16Мбит/с; защита от перенапряжений TVS, IP66; -40°C до +60°C; DC12В/PoE(IEEE 802.3at); 24Вт макс. | 29714.3 | 29714.3
00-00088013 | DS-I425(B) | HiWatch | IP-камера уличная поворотная 4Мп с EXIR-подсветкой до 100м 1/2.8'' Progressive Scan CMOS матрица; объектив 4.8 - 120мм, 25x; угол обзора объектива 55° - 2,4°; механический ИК-фильтр; H.265+/H.265/H.264+/H.264/MJPEG, 0.005лк@F1.6; 2560 × 1440@25к/с; WDR 120дБ, 3D DNR; HLC; EIS; антитуман; BLC; аудио вход/выход: 1/1, вход/выход тревоги 1/1, обнаружение движения, вторжения в область и пересечения линии c MD2.0; захват изображения лица, аудиодетектор, встроенный слот для microSD карты до 256Гб; вращение 360°, вручную: 0.1° - 80°/с, по предустановке: 80°/с; наклон -15° - 90°, вручную: 0.1° - 80°/с, по предустановке: 80°/с; видеобитрейт 32кбит/с-16Мбит/с; защита от перенапряжений TVS, IP66; -40°C до +60°C; DC12В/PoE(IEEE 802.3at); 24Вт макс. | 68690 | 48083
00-00101832 | PT-N2400L-DE | HiWatch | IP камера поворотная уличная PT, 4Мп, с LED-подсветкой до 30м, микрофоном и динамиком 1/1.8’’ Progressive Scan CMOS; объектив 2.8мм; угол обзора объектива 105.7°; 0.001лк@F1.0; сжатие H.265//H.264/MJPEG; 2560 × 1440@25к/с; DWDR, 3D DNR, BLC, HLC; обнаружение движения; вращение 0° - 340°; наклон -5° - 105°; слот для microSD до 256Гб; встроенный микрофон и динамик; 1 RJ45 10M/100M Ethernet; питание DC12В/PoE(802.3af); 10Вт макс.; -30 °C...+50 °C; защита от перенапряжений TVS; IP66; вес 0,78кг. | 19390 | 13573
00-00101830 | PT-Y2400I-DE | HiWatch | IP камера поворотная цилиндрическая уличная PT, 4Мп c EXIR-подсветкой до 30м и встроенным микрофоном 1/3’’ Progressive Scan CMOS; объектив 2.8мм; угол обзора объектива 99°; механический ИК-фильтр; 0.01лк@F2.0; сжатие H.265+/H.265/H.264+/H.264/MJPEG; 2560 × 1440@20к/с; WDR 120дБ, 3D DNR, BLC, HLC, ROI; motion detection 2.0; вращение -100° - 100°; наклон -20° - 45°; слот для microSD до 256Гб; встроенный микрофон; 1 RJ45 10M/100M Ethernet; питание DC12В/PoE(802.3af); 12.5Вт макс.; -30 °C...+65 °C; защита от перенапряжений TVS; IP66; вес 0,9кг. | 10261.19 | 10261.19
00-00091094 | PTZ-N2204I-D3(B) | HiWatch | IP камера поворотная скоростная 2Мп c EXIR-подсветкой до 20м 1/2.8’’ Progressive Scan CMOS; объектив 2.8 - 12мм, 4x; угол обзора объектива 100° - 25°; механический ИК-фильтр; 0.05лк@F2.0; сжатие H.264/MJPEG/H.264+; тройной поток; 1920х1080@25к/с; DWDR, 3D DNR, BLC, HLC, антитуман, ROI; обнаружение движения, вторжения в область и пересечения линии; вращение 350°, вручную: 0.1° - 60°/с, по предустановке: 60°/с; наклон 0° - 90°, вручную: 0.1° - 50°/с, по предустановке: 50°/с; слот для microSD до 128Гб; встроенный микрофон/динамик, аудиовход/выход 1/1; тревожные вход/выход 1/1; 1 RJ45 10M/100M Ethernet; питание DC12В/PoE(802.3af); 9Вт макс.; -10 °C...+50 °C; вес 0.65кг. | 27790 | 19453
00-00084098 | PTZ-N2204I-D3/W(B) | HiWatch | IP-камера скоростная поворотная 2Мп c WiFi и EXIR-подсветкой до 30м 1/2.8’’ Progressive Scan CMOS; объектив 2.8 - 12мм, 4x; угол обзора объектива 96° - 46°; механический ИК-фильтр; 0.05лк@F1.8; сжатие H.265/H.264/MJPEG/H.265+/H.264+; тройной поток; 1920х1080@25к/с; WDR 120дБ, 3D DNR, BLC, HLC, антитуман, ROI; обнаружение движения, вторжения в область и пересечения линии, оставленые/унесенные предметы, аудиодетектор; вращение 350°, вручную: 0.1° - 60°/с, по предустановке: 60°/с; наклон 0° - 90°, вручную: 0.1° - 50°/с, по предустановке: 50°/с; слот для microSD до 256Гб; встроенный микрофон/динамик, аудиовход/выход 1/1; тревожные вход/выход 1/1; 1 RJ45 10M/100M Ethernet; питание DC12В/PoE+(802.3at); 14Вт макс.; -10 °C...+50 °C; вес 0.65кг. | 30290 | 21203
00-00088011 | PTZ-N3A404I-D(B) | HiWatch | IP-камера скоростная поворотная уличная 4Мп c EXIR-подсветкой до 50м, строб и динамиком 1/2.8’’ Progressive Scan CMOS; объектив 2.8 - 12мм, 4x; угол обзора объектива 96.7°- 31.6°; механический ИК-фильтр; 0.005лк@F1.5; сжатие H.265/H.264/MJPEG/H.265+/H.264+; тройной поток; 2560 × 1440@25к/с; WDR 120дБ, 3D DNR, BLC, HLC, антитуман, ROI; Smart-функции; вращение 350°, вручную: 0.1° - 60°/с, по предустановке: 60°/с; наклон 0° - 90°, вручную: 0.1° - 50°/с, по предустановке: 60°/с; слот для microSD до 256Гб; встроенный микрофон и динамик; аудиовход/выход 1/1; тревожные вход/выход 1/1; 1 RJ45 10M/100M Ethernet; питание DC12В/PoE(802.3af); 15Вт макс.; -30 °C...+65 °C; IP66; вес 1.125кг. | 34090 | 23863
00-00101831 | PTZ-Y2404I-DE | HiWatch | IP камера поворотная цилиндрическая уличная PT, 4Мп c EXIR-подсветкой до 50м и встроенным микрофоном 1/3’’ Progressive Scan CMOS; объектив 2.8 - 12мм, 4x; угол обзора объектива 96.7° - 29.7°; механический ИК-фильтр; 0.007лк@F1.6; сжатие H.265+/H.265/H.264+/H.264/MJPEG; 2560 × 1440@20к/с; WDR 120дБ, 3D DNR, BLC, HLC, ROI; обнаружение движения; вращение -100° - 100°; наклон -20° - 45°; слот для microSD до 256Гб; встроенный микрофон; 1 RJ45 10M/100M Ethernet; питание DC12В/PoE(802.3af); 12.5Вт макс.; -30 °C...+65 °C; защита от перенапряжений TVS; IP66; вес 0,9кг. | 22390 | 15673
00-00119728 | F-IP-1421CMSZ4 | iFLOW | IP камера поворотная уличная 2Мп c ИК-подсветкой до 20м 1/2.8’’ Progressive Scan CMOS; объектив 2.8 - 12мм, 4x; угол обзора 100.5°- 32.6°; механический ИК-фильтр; 0.005лк@F1.5; сжатие H.265/H.264/MJPEG/H.265+/H.264+; тройной поток; 1920х1080@25к/с; WDR 120дБ, 3D DNR, BLC, HLC, антитуман, ROI; Smart ИК; обнаружение движения, вторжения в область и пересечения линии; оставленные/унесенные предметы, аудиодетектор, вращение 355°, вручную: 0.1° - 100°/с, по предустановке: 100°/с; наклон 0° - 90°, вручную: 0.1° - 100°/с, по предустановке: 100°/с; 300 предустановок; слот для microSD до 256Гб; встроенный микрофон; G.711/G.722.1/G.726/MP2L2/PCM/AAC; аудиовход/выход 1/1; выход 12В/60mA, 1 RJ45 10M/100M Ethernet; питание DC12В/PoE(802.3af); 9.2Вт макс.; -20 °C...+60 °C; IP66; IK10; вес 0.53кг. | 22590 | 22590
00-00119736 | F-IP-1421CSZ15 | iFLOW | IP камера поворотная уличная 2Мп с ИК-подсветкой до 100м и технологией SharpSense 1/2.8'' Progressive Scan CMOS матрица; объектив 5 - 75мм, 15x; угол обзора 57,6° - 4°; механический ИК-фильтр; H.265+/H.265/H.264+/H.264/MJPEG, тройной поток; 0.005лк@F1.6; 1920х1080@25к/с; WDR 120дБ, 3D DNR; HLC; антитуман; BLC; Smart ИК; аудио вход/выход: 1/1, вход/выход тревоги 1/1, обнаружение движения, вторжения в область и пересечения линии; оставленные/унесенные предметы, классификация «человек/ТС»; захват изображения лица, аудиодетектор, встроенный слот для microSD карты до 256Гб; вращение 360°, вручную: 0.1° - 80°/с, по предустановке: 80°/с; наклон -15° - 90°, вручную: 0.1° - 80°/с, по предустановке: 80°/с; 300 предустановок ; видеобитрейт 32кбит/с-16Мбит/с; защита от перенапряжений TVS, IP66; -40°C до +60°C; DC12В/PoE(IEEE 802.3at); 18Вт макс, настенный кронштейн и блок питания в комплекте, вес 2кг. | 46190 | 46190
00-00119737 | F-IP-1421CSZ25 | iFLOW | IP камера поворотная уличная 2Мп с ИК-подсветкой до 100м и технологией SharpSense 1/2.8'' Progressive Scan CMOS матрица; объектив 4,8 - 120мм, 25x; угол обзора 57,6° - 2,5°; механический ИК-фильтр; H.265+/H.265/H.264+/H.264/MJPEG, тройной поток; 0.005лк@F1.6; 1920х1080@25к/с; WDR 120дБ, 3D DNR; HLC; антитуман; BLC; Smart ИК; аудио вход/выход: 1/1, вход/выход тревоги 1/1, обнаружение движения, вторжения в область и пересечения линии; оставленные/унесенные предметы, классификация «человек/ТС»; захват изображения лица, аудиодетектор, встроенный слот для microSD карты до 256Гб; вращение 360°, вручную: 0.1° - 80°/с, по предустановке: 80°/с; наклон -15° - 90°, вручную: 0.1° - 80°/с, по предустановке: 80°/с; 300 предустановок; видеобитрейт 32кбит/с-16Мбит/с; защита от перенапряжений TVS, IP66; -40°C до +60°C; DC12В/PoE(IEEE 802.3at); 18Вт макс, настенный кронштейн и блок питания в комплекте, вес 2кг. | 55690 | 55690
00-00119726 | F-IP-1422CI | iFLOW | IP камера поворотная уличная 2Мп с гибридной Smart-подсветкой до 30м 1/2.9’’ Progressive Scan CMOS; объектив 2.8мм; угол обзора 105°; механический ИК-фильтр; 0.01лк@F2.0; сжатие H.265/H.264/MJPEG; двойной поток; 1920 × 1080 @25к/с; DWDR, HLC, BLC, 3D DNR; ИК-подсветка и подсветка белым светом до 30м; обнаружение движения 2.0; автоматическое сопровождение Lite; вращение 345°, до 25°/с, наклон 0° - 80°, до 20°/с, слот для microSD до 512Гб; встроенный микрофон и динамик; G.711/G.722.1/G.726/MP2L2/PCM/AAC; 1 RJ45 10M/100M Ethernet; питание DC12В/PoE(802.3af); 10,5Вт макс.; -30 °C...+50 °C; IP66; вес 0.57кг, кронштейн и блок питания в комплекте | 9590 | 9590
00-00119727 | F-IP-1422CIW | iFLOW | IP камера поворотная уличная 2Мп с гибридной Smart-подсветкой до 30м и WiFi 1/2.9’’ Progressive Scan CMOS; объектив 2.8мм; угол обзора 105°; механический ИК-фильтр; 0.01лк@F2.0; сжатие H.265/H.264/MJPEG; двойной поток; 1920 × 1080 @25к/с; DWDR, HLC, BLC, 3D DNR; ИК-подсветка и подсветка белым светом до 30м; обнаружение движения 2.0; автоматическое сопровождение Lite; вращение 345°, до 25°/с, наклон 0° - 80°, до 20°/с, слот для microSD до 512Гб; встроенный микрофон и динамик; G.711/G.722.1/G.726/MP2L2/PCM/AAC; WiFi 2,4ГГц, 1 RJ45 10M/100M Ethernet; питание DC12В; 9Вт макс.; -30 °C...+50 °C; IP66; вес 0.57кг, кронштейн и блок питания в комплекте | 9990 | 9990
00-00119729 | F-IP-1422PCIZ4 | iFLOW | IP камера поворотная уличная 2Мп с технологией ComboVu Два видеомодуля: охват всей сцены и детализация. Фиксированный модуль: 1/2.8" Progressive Scan CMOS; 2Мп; объектив 2.8мм; угол обзора 104,9°; 0.03лк@F2.0; механический ИК-фильтр; ИК-подсветка и подсветка белым светом до 30м; Smart подсветка; 1920х1080@25к/с; сжатие H.265/H.264/MJPEG, тройной поток; ручная регулировка наклона модуля 7° - 17° PTZ модуль: 1/2.8'' Progressive Scan CMOS матрица; 2Мп; объектив моторизованный 2,8 - 12мм, 4x; угол обзора 92° - 33°; 0.01лк@F1.5; механический ИК-фильтр; ИК-подсветка до 40м; 1920х1080@25к/с; сжатие H.265/H.264/MJPEG, тройной поток; вращение 350°, вручную: 0.1° - 30°/с, по предустановке: 30°/с; наклон -5° - 90°, вручную: 0.1° - 30°/с, по предустановке: 30°/с; 300 предустановок; WDR 120дБ, 3D DNR, BLC, ROI; EIS, HLC; антитуман; встроенный микрофон и динамик, G.711, G.722.1, G.726, MP2L2, PCM, MP3, AAC, обнаружение движения, вторжения в область и пересечения линии; аудиодетектор, встроенный слот | 28390 | 28390
00-00119732 | F-IP-1441CMSZ4 | iFLOW | IP камера поворотная уличная 4Мп c ИК-подсветкой до 20м 1/2.8’’ Progressive Scan CMOS; объектив 2.8 - 12мм, 4x; угол обзора 96.7°- 31.6°; механический ИК-фильтр; 0.005лк@F1.5; сжатие H.265/H.264/MJPEG/H.265+/H.264+; тройной поток; 2560х1440@25к/с; WDR 120дБ, 3D DNR, BLC, HLC, антитуман, ROI; Smart ИК; обнаружение движения, вторжения в область и пересечения линии; оставленные/унесенные предметы, аудиодетектор, вращение 355°, вручную: 0.1° - 100°/с, по предустановке: 100°/с; наклон 0° - 90°, вручную: 0.1° - 100°/с, по предустановке: 100°/с; 300 предустановок; слот для microSD до 256Гб; встроенный микрофон; G.711/G.722.1/G.726/MP2L2/PCM/AAC; аудиовход/выход 1/1; выход 12В/60mA, 1 RJ45 10M/100M Ethernet; питание DC12В/PoE(802.3af); 9.2Вт макс.; -20 °C...+60 °C; IP66; IK10; вес 0.53кг. | 23690 | 23690
00-00119740 | F-IP-1441CSZ15 | iFLOW | IP камера поворотная уличная 4Мп с ИК-подсветкой до 100м и технологией SharpSense 1/2.8'' Progressive Scan CMOS матрица; объектив 5 - 75мм, 15x; угол обзора 55° - 4°; механический ИК-фильтр; H.265+/H.265/H.264+/H.264/MJPEG, тройной поток; 0.005лк@F1.6; 2560х1440@25к/с; WDR 120дБ, 3D DNR; EIS, HLC; антитуман; BLC; Smart ИК; аудио вход/выход: 1/1, вход/выход тревоги 1/1, обнаружение движения, вторжения в область и пересечения линии; оставленные/унесенные предметы, классификация «человек/ТС»; захват изображения лица, аудиодетектор, встроенный слот для microSD карты до 256Гб; вращение 360°, вручную: 0.1° - 80°/с, по предустановке: 80°/с; наклон -15° - 90°, вручную: 0.1° - 80°/с, по предустановке: 80°/с; 300 предустановок; видеобитрейт 32кбит/с-16Мбит/с; защита от перенапряжений TVS, IP66; -40°C до +60°C; DC12В/PoE(IEEE 802.3at); 18Вт макс, настенный кронштейн и блок питания в комплекте, вес 2кг. | 52890 | 52890
00-00119741 | F-IP-1441CSZ25 | iFLOW | IP камера поворотная уличная 4Мп с ИК-подсветкой до 100м и технологией SharpSense 1/2.8'' Progressive Scan CMOS матрица; объектив 4,8 - 120мм, 25x; угол обзора 55° - 2,4°; механический ИК-фильтр; H.265+/H.265/H.264+/H.264/MJPEG, тройной поток; 0.005лк@F1.6; 2560х1440@25к/с; WDR 120дБ, 3D DNR; EIS, HLC; антитуман; BLC; аудио вход/выход: 1/1, вход/выход тревоги 1/1, обнаружение движения, вторжения в область и пересечения линии; оставленные/унесенные предметы, классификация «человек/ТС»; захват изображения лица, аудиодетектор, Smart ИК; встроенный слот для microSD карты до 256Гб; вращение 360°, вручную: 0.1° - 80°/с, по предустановке: 80°/с; наклон -15° - 90°, вручную: 0.1° - 80°/с, по предустановке: 80°/с; 300 предустановок; видеобитрейт 32кбит/с-16Мбит/с; защита от перенапряжений TVS, IP66; -40°C до +60°C; DC12В/PoE(IEEE 802.3at); 18Вт макс, настенный кронштейн и блок питания в комплекте, вес 2кг. | 64990 | 64990
00-00119730 | F-IP-1442CI | iFLOW | IP камера поворотная уличная 4Мп с гибридной Smart-подсветкой до 30м 1/3’’ Progressive Scan CMOS; объектив 2.8мм; угол обзора 94°; механический ИК-фильтр; 0.01лк@F2.0; сжатие H.265/H.264/MJPEG; двойной поток; 2560 × 1440 @20к/с; DWDR, HLC, BLC, 3D DNR; ИК-подсветка и подсветка белым светом до 30м; обнаружение движения 2.0; автоматическое сопровождение Lite; вращение 345°, до 25°/с, наклон 0° - 80°, до 20°/с, слот для microSD до 512Гб; встроенный микрофон и динамик; G.711/G.722.1/G.726/MP2L2/PCM/AAC; 1 RJ45 10M/100M Ethernet; питание DC12В; 9Вт макс.; -30 °C...+50 °C; IP66; вес 0.57кг, кронштейн и блок питания в комплекте | 10990 | 10990
00-00119731 | F-IP-1442CIW(2.8mm) | iFLOW | IP камера поворотная уличная 4Мп с гибридной Smart-подсветкой до 30м и WiFi 1/3’’ Progressive Scan CMOS; объектив 2.8мм; угол обзора 94°; механический ИК-фильтр; 0.01лк@F2.0; сжатие H.265/H.264/MJPEG; двойной поток; 2560 × 1440 @20к/с; DWDR, HLC, BLC, 3D DNR; ИК-подсветка и подсветка белым светом до 30м; обнаружение движения 2.0; автоматическое сопровождение Lite; вращение 345°, до 25°/с, наклон 0° - 80°, до 20°/с, слот для microSD до 512Гб; встроенный микрофон и динамик; G.711/G.722.1/G.726/MP2L2/PCM/AAC; WiFi 2,4ГГц, 1 RJ45 10M/100M Ethernet; питание DC12В/PoE(802.3af); 10,5Вт макс.; -30 °C...+50 °C; IP66; вес 0.57кг, кронштейн и блок питания в комплекте | 11490 | 11490
00-00119735 | F-IP-1442PCIZ4 | iFLOW | IP камера поворотная уличная 4Мп с технологией ComboVu Два видеомодуля: охват всей сцены и детализация. Фиксированный модуль: 1/2.8" Progressive Scan CMOS; 4Мп; объектив 2.8мм; угол обзора 114,9°; 0.01лк@F2.0; механический ИК-фильтр; ИК-подсветка и подсветка белым светом до 30м; 2560х1440@25к/с; сжатие H.265/H.264/MJPEG, Smart подсветка; тройной поток; ручная регулировка наклона модуля 7° - 17° PTZ модуль: 1/2.8'' Progressive Scan CMOS матрица; 4Мп; объектив моторизованный 2,8 - 12мм, 4x; угол обзора 98° - 34,2°; 0.01лк@F1.5; механический ИК-фильтр; ИК-подсветка до 40м; 2560х1440@25к/с; сжатие H.265/H.264/MJPEG, тройной поток; вращение 350°, вручную: 0.1° - 30°/с, по предустановке: 30°/с; наклон -5° - 90°, вручную: 0.1° - 30°/с, по предустановке: 30°/с; 300 предустановок; WDR 120дБ, 3D DNR, BLC, ROI; EIS, HLC; антитуман; Smart ИК; встроенный микрофон и динамик, G.711, G.722.1, G.726, MP2L2, PCM, MP3, AAC, обнаружение движения, вторжения в область и пересечения линии; аудиодетектор, вст | 32990 | 32990
00-00119738 | F-IP-2420CSZ25 | iFLOW | IP камера поворотная внутренняя 2Мп с технологией SharpSense 1/2.8" Progressive Scan CMOS; объектив 4.8 - 120мм, 25x; угол обзора объектива 55° - 2.5°; механический ИК-фильтр; 0.005лк@F1.6; сжатие H.265/H.264/MJPEG/H.265+/H.264+; тройной поток; 1920х1080@25к/с; WDR 120дБ, 3D DNR, BLC, антитуман, EIS, ROI, обнаружение движения, вторжения в область и пересечения линии; оставленные/унесенные предметы, классификация «человек/ТС»; аудиодетектор, захват лиц; вращение 360°, вручную: 0.1° - 250°/с, по предустановке: 300°/с; наклон -5° - 90°, вручную: 0.1° - 150°, по предустановке: 200°/с; 300 предустановок; слот для microSD до 256Гб; аудиовход/выход 1/1; тревожные вход/выход 2/1; RJ45 10M/100M Ethernet; питание AC24В; PoE (802.3at); 20Вт макс.; блок питания в комплекте, -10 °C...+50°C; защита от перенапряжений TVS, IK10, вес 3кг., установка на потолок/в потолок | 56390 | 56390
00-00119739 | F-IP-2420CSZ32 | iFLOW | IP камера поворотная уличная 2Мп с технологией SharpSense 1/2.8" Progressive Scan CMOS; объектив 4.8 - 153,6мм, 32x; угол обзора объектива 50.8° - 2.6°; механический ИК-фильтр; 0.005лк@F1.6; сжатие H.265/H.264/MJPEG/H.265+/H.264+; тройной поток; 1920х1080@25к/с; WDR 120дБ, 3D DNR, BLC, антитуман, ROI, EIS; обнаружение движения, вторжения в область и пересечения линии; оставленные/унесенные предметы, классификация «человек/ТС»; аудиодетектор, захват лиц; вращение 360°, вручную: 0.1° - 250°/с, по предустановке: 300°/с; наклон -5° - 90°, вручную: 0.1° - 150°, по предустановке: 200°/с; 300 предустановок; слот для microSD до 256Гб; аудиовход/выход 1/1; тревожные вход/выход 2/1; RJ45 10M/100M Ethernet; питание AC24В; PoE (802.3at); 20Вт макс.; блок питания в комплекте, -40 °C...+65°C; защита от перенапряжений TVS, IK10, вес 3кг., настенный кронштейн в комплекте | 77690 | 77690
00-00119734 | F-IP-2441CISZ4 | iFLOW | IP камера поворотная уличная 4 Мп c ИК-подсветкой до 50м и технологией SharpSense 1/2.8" Progressive Scan CMOS; объектив 2.8-12мм; угол обзора 96.7° - 31.6°; 0.005лк@F1.5; сжатие H.265/H.264/MJPEG/H.265+/H.264+; тройной поток; 2560 × 1440@25к/с; WDR 120дБ, 3D DNR, BLC, HLC, антитуман, ROI; Smart ИК; обнаружение движения, вторжения в область и пересечения линии; оставленные/унесенные предметы, классификация «человек/ТС»; аудиодетектор; вращение 350°, вручную: 0.1° - 60°/с, по предустановке: 60°/с; наклон 0° - 90°, вручную: 0.1° - 50°/с, по предустановке: 50°/с; 300 предустановок; слот для microSD до 256Гб; встроенный микрофон и динамик; G.711/G.722.1/G.726/MP2L2/PCM, стробоскоп, звуковая сигнализация; аудиовход/выход 1/1; тревожные вход/выход 1/1; 1 RJ45 10M/100M Ethernet; питание DC12В/PoE(802.3at); 14Вт макс.; -30 °C...+65 °C; IP66; защита от перенапряжений TVS; вес 1.125кг., кронштейн и блок питания в комплекте | 28590 | 28590
00-00119743 | F-IP-2441CSZ32 | iFLOW | IP камера поворотная уличная 4Мп с ИК-подсветкой до 150м и технологией SharpSense 1/2.8’’ Progressive Scan CMOS; объектив 5.9 - 188.8мм, 32x; угол обзора объектива 60.2° - 2°; механический ИК-фильтр; 0.005лк@F1.5; сжатие H.265/H.264/MJPEG/H.265+/H.264+; тройной поток; 2560х1440@25к/с; Smart ИК; WDR 120дБ, 3D DNR, BLC, антитуман, ROI; обнаружение движения, вторжения в область и пересечения линии; классификация «человек/ТС»; автоматическое сопровождение 2.0; захват лиц; вращение 360°, вручную: 0.1° - 120°/с, по предустановке: 120°/с; наклон -15° - 90°, вручную: 0.1° - 80°/с, по предустановке: 80°/с; 300 предустановок; слот для microSD до 256Гб; аудиовход/выход 1/1; тревожные вход/выход 2/1; 1 RJ45 10M/100M Ethernet; питание DC36В/PoE(802.3at); 24Вт макс.; -40 °C...+65 °C; IP66;защита от перенапряжений TVS, вес 3кг., кронштейн и блок питания в комплекте | 101390 | 101390
00-00119733 | F-IP-2444CISW | iFLOW | IP камера поворотная уличная 4 Мп c подсветкой белым светом до 30м, Wi-Fi, технологией BrightVu и SharpSense 1/1.8" Progressive Scan CMOS; объектив 4мм; угол обзора 88.7°; 0.0005лк@F1.0; Smart подсветка; сжатие H.265/H.264/MJPEG/H.265+/H.264+; тройной поток; 2560 × 1440@25к/с; WDR 120дБ, 3D DNR, BLC, HLC, антитуман, ROI; обнаружение движения, вторжения в область и пересечения линии; оставленные/унесенные предметы, классификация «человек/ТС»; аудиодетектор; захват лиц; вращение 350°, вручную: 0.1° - 60°/с, по предустановке: 60°/с; наклон 0° - 90°, вручную: 0.1° - 50°/с, по предустановке: 50°/с; 300 предустановок; слот для microSD до 512Гб; встроенный микрофон и динамик; G.711/G.722.1/G.726/MP2L2/PCM, стробоскоп, звуковая сигнализация; аудиовход/выход 1/1; тревожные вход/выход 1/1; RS-485, 1 RJ45 10M/100M Ethernet; WiFi 2,4ГГц, питание DC12В/PoE(802.3at); 16Вт макс.; -30 °C...+65 °C; IP66; защита от перенапряжений TVS; вес 1.125кг., кронштейн и блок питания в комплекте | 29590 | 29590
00-00119742 | F-IP-2464PCSZ25 | iFLOW | IP камера поворотная уличная 4Мп с технологией ComboVu и SharpSense Два видеомодуля: охват всей сцены и детализация. Фиксированный модуль: 1/2.5" Progressive Scan CMOS; 6Мп; объектив 2.8мм; угол обзора 180±10°; технология BrightVu, подсветка белым светом до 30 м, Smart подсветка; 0.0005лк@F1.0; сжатие H.265/H.265+/H.264/H.264+/MJPEG; тройной поток; 3632 × 1632@25к/с; PTZ-модуль: 1/2.8’’ Progressive Scan CMOS; 4Мп; объектив 4.8 - 120 мм, 25x; угол обзора объектива 55° - 2.4°; механический ИК-фильтр; 0.005лк@F1.6; 2560 × 1440@25к/с; ИК-подсветка до 100 м. сжатие H.265/H.264/MJPEG/H.265+/H.264+; тройной поток; вращение 360°, вручную: 0.1° - 80°/с, по предустановке: 80°/с; наклон -15° - 90°, вручную: 0.1° - 80°/с, по предустановке: 80°/с; 300 предустановок; WDR 120дБ, 3D DNR, HLC, EIS, BLC, антитуман, ROI; Smart ИК; обнаружение движения, вторжения в область и пересечения линии; классификация «человек/ТС»; аудиодетектор, захват лиц (PTZ-модуль); слот для microSD до 256Гб; аудиовход/выход 1/ | 82090 | 82090
00-00062031 | KN-SDE204X23BR | Keno | IP-камера, скоростная поворотная с ИК 6"; 23х оптическое; 8х цифровое увеличение; День/ночь, матрица 1/2,8” 2,13 Megapixel SONY STARVIS IMX327 (SNR1s 0,18Lux), 1920x1080 пикс., Встроенный Микрофон, Прогресс. развертка, H.265 / H.264, ИК 2*Laser LED + 6*OSRAM до 180м., SMART IR, Управление свечением ИК и объективом, Оптика 4.7-108мм, Угол 55,8° - 3,2°, Сolor 0.005Lux/F1.2, B/W 0.0005Lux/F1.2, ICR, DC АРД, Real WDR 140dB, 2DNR/3DNR, Изображение: 2,13 Mpx, 1920х1080 - 1~25к/с поток 32kbit-8Mbit, Питание DC12V, POE, Onvif Profile-S/G, 1 Вх./1 Вых. Аудио, 2 Вх./1 Вых. упр. реле (Тревога), 1 Аналог. Выход,Поддержка SD карт до 128Гб, Plug&Play; IP66/67, IK8, -40~+50°C, 10%~90% | Уточняйте у менеджера | Уточняйте у менеджера
00-00062032 | KN-SDE204X33BR | Keno | IP-камера, скоростная поворотная с ИК 6"; 33х оптическое; 8х цифровое увеличение; День/ночь, матрица 1/2,8” 2,13 Megapixel SONY STARVIS IMX327 (SNR1s 0,18Lux), 1920x1080 пикс., Встроенный Микрофон, Прогресс. развертка, H.265 / H.264, ИК 2*Laser LED + 6*OSRAM до 180м., SMART IR, Управление излуч. ИК и объективом, Оптика 4.5-148,5мм, Угол 59,8° - 2,3°, Сolor 0.001Lux/F1.2, B/W 0.0001Lux/F1.2, ICR, DC АРД, Real WDR 140dB, 2DNR/3DNR, Изображение: 2,13 Mpx, 1920х1080 - 1~25к/с поток 32kbit-8Mbit, Питание DC12V, POE, Onvif Profile-S/G, 1 Вх./1 Вых. Аудио, 2 Вх./1 Вых. упр. реле (Тревога), 1 Аналог. Выход, Поддержка SD карт до 128Гб, Plug&Play; IP67, IK8, -40~+50°C, 10%~90% | Уточняйте у менеджера | Уточняйте у менеджера
00-00039939 | NBLC-4225Z-ASD | Nobelic | IP Видеокамера уличная скоростная поворотная 2 МП, 1080P; 1/2.8" 2Mп Sony STARVIS CMOS; 25-ти кратный оптический зум; Дальность ИК подсветки до 100 мобъектив 4.8мм-120мм, c углом обзора 59.2° ~ 2.4°; сжатие: .265/H.264/MJPEG; разрешение и скорость трансляции видео: 1080P (1~50к/с) ; чувствительность: 0.005лк/F1.6(цвет), 0лк@F1.6(ИК вкл.); Поворот: 0° ~ 360°; Наклон: -15° ~ 90°, автопереворот 180°; поддержка сервиса Ivideon, быстрое подключение, удаленное управление настройками камеры; ВИДЕОАНАЛИТИКА, WDR 120db, 3DNR,ONVIF; поддержка Micro SD до 128 Гб; аудио вх. вых 1/1;тревожные вх.вых 2/1; питание: DCDC 12V/3A; PОE+; IP66; Рабочая температура: -40 -+70 С, Ø160мм×295мм; вес 4кг (с упаковкой 4,2кг) Кронштейн для настенного крепления в комплекте; Без источника питания; Гарантия 3 года | Уточняйте у менеджера | Уточняйте у менеджера
00-00124810 | RVi-1NCZ23723 (5-115) | RVi | IP камера 2 Мп скоростная поворотная; 1/2.8" КМОП; 1920×1080 - 30 к/с; zoom 5-115 мм, 23X; 0.001 Лк; ИК подсветка 150 м; вращение 360°; H.264; H.265; MJPEG; тройной поток; WDR, 3D DNR, BLC, HLC, антитуман, ROI; ONVIF Profile S/G/T; пересечение линии, пересечение области, вход и выход из области, оставленный предмет, пропавший предмет, пересечение параллельных линий, тепловая карта, классификация «человек/ТС»; microSD 512 Гб; DC 12В/PoE(802.3af); 18 Вт; IP66; -40 °C...+65 °C; 276×161 мм. Настенный кронштейн входит в комплект поставки. | 47990 | 47990
00-00124781 | RVi-1NCZ23723-A (5-115) | RVi | IP камера 2 Мп скоростная поворотная; 1/2.8" КМОП; 1920×1080 - 30 к/с; zoom 5-115 мм, 23X; 0.001 Лк; ИК подсветка 150 м; вращение 360°; H.264; H.265; MJPEG; тройной поток; WDR, 3D DNR, BLC, HLC, антитуман, ROI; ONVIF Profile S/G/T; пересечение линии, пересечение области, вход и выход из области, оставленный предмет, пропавший предмет, пересечение параллельных линий, тепловая карта, классификация «человек/ТС»; microSD 512 Гб; аудиовход/выход 1/1; тревожные вход/выход 1/1; DC 12В/PoE(802.3af); 18.5 Вт; IP66; -40 °C...+65 °C; 276×161 мм. Настенный кронштейн входит в комплект поставки. | 45990 | 45990
00-00113042 | RVi-1NCZ53523 (5-115) | RVi | IP камера 4 Мп, скоростная поворотная; 1/2.7" КМОП; 2880×1620 - 30 к/с; zoom 5-115 мм, 23X; 0.001 Лк; ИК подсветка 150 м; вращение 360°; H.264; H.265; MJPEG; тройной поток; DWDR, 3D DNR, BLC, HLC, антитуман, ROI; ONVIF Profile S/G/T; пересечение линии, пересечение области, вход и выход из области, оставленный предмет, пропавший предмет, пересечение параллельных линий, тепловая карта, классификация «человек/ТС»; microSD 512 Гб; аудиовход/выход 1/1; тревожные вход/выход 1/1; DC 12В/PoE(802.3af); 20Вт; IP66; -40 °C...+65 °C; 276×161 мм. Настенный кронштейн входит в комплект поставки. | 73990 | 73990
00-00124973 | STC-IPM5911/1 Estima | Smartec | 1/2.8" (Sony Starvis™ CMOS) 5-Мегапиксельная IP PTZ телекамера; H.265/H.264/MJPEG; 0.008лк (цв.)/0лк (ч/б, ИК подсветка вкл.); встроенная адаптивная ИК-подсветка до 100м; прожектор белого света; WDR; 12-х оптический ZOOM (5.3-64мм) с автофокусировкой; 25 fps; ALARM вход/выход; слот microSD; в уличном погодозащищенном кожухе (95ммx207ммx291мм); встроенный обогреватель, IP66, от -40°С до +60°С; кронштейн со сквозной проводкой в комплекте; питание 12VDC/PoE+. | 48916.88 | 48916.88
00-00124975 | STC-IPM8936A/2 Estima | Smartec | 1/1.8" 8 Мп IP PTZ телекамера, ЦВТ//Ч/Б (Day/Night); H.265+/H.265/H.264+/H.264/MJPEG (3-потоковая передача) - 8Мп (3840x2160) при 30 кадрах в секунду, чувствительность - цветн: 0.009 лк при F1.55 Ч/Б: 0 лк при включенной ИК подсветке; встроенная адаптивная ИК-подсветка до 300м; WDR 120дБ; 36х - оптический зум, 16х - цифровой зум. гориз угол обзора: 65° - 2.5°; ALARM вход/выход - 1/1; слот для microSD-карт (до 256ГБ); Корпус-металл Φ205ммX308мм; IP66, от -40°С до +60°С; кронштейн со сквозной проводкой в комплекте; Эл. питание PoE (802.3at) или ~ 24 В /3A ± 10%; поддержка ONVIF профиль G & Q & S & T, API. | 211141.21 | 211141.21
00-00116424 | TSi-SDW255Z25IR | Tantos | IP видеокамера скоростная купольная поворотная с ИК подсветкой, двухмегапиксельная 25x оптический зум, 16х цифровой зум, 1920x1080, 30 к/с, 1/2.8” Starlight сенсор, 0.006 Люкс (день) / 0.001 Люкс (ночь) / 0 Люкс (с ИК подсветкой), детектор движения, детектор людей и транспорта, встроенная видеоаналитика, BLC, WDR, WDR, 3DNR, Н.265+/H.264+, ROI, антитуман, NAS, FTP, e-mail, 4.7~118mm, поворот по горизонтали 0°~360°, поворот по вертикали -10°~90°, скорость по горизонтали: 1°~120°/с, скорость по вертикали: 1°~60°/с, 255 пресетов, 32 маршрута, 8 шаблонов, вход/выход звука, вход/выход тревоги, microSD до 128Гб, DC 12V, PoE, грозозащита TVS 6000B, адаптивная ИК подсветка до 100м, 7 ИК диодов, 3 лазерных диода, IP66, -40+60˚C, БП 12В 5А в комплекте. | Уточняйте у менеджера | Уточняйте у менеджера
00-00086092 | TC-H324S Spec:23X/I/E/C/V3.0 | Tiandy | IP камера скоростная поворотная, 2Мп, 1920×1080@30к/c, S+265, H.265 (HP), S+264, H.264 (HP, MP, BP), MJPEG, зум 23X, WDR 120 дБ, цвет: 0.001лк, без аудио, ИК подсветка до 150м, DC12В±10%, PoE 802.3at, защита IP66, современный WEB интерфейс без плагинов, аналитика: пересечение линии, пересечение двойной линии, периметр, оставленные предметы, пропавшие предметы, тепловая карта + человек/ТС, без тревожных входов/выходов | 38490 | 30792
00-00125654 | TC-H324S Spec:23X/I/E/V3.0 | Tiandy | IP камера скоростная поворотная, 2Мп, 1920×1080@30к/c, S+265, H.265 (HP), S+264, H.264 (HP, MP, BP), MJPEG, зум 23X, WDR 120 дБ, цвет: 0.001лк, аудио входы/выходы, G.711A, G.711U, ADPCM_D, AAC_LC 8кГц, 32кГц, 48кГц , ИК подсветка до 150м, DC12В±10%, PoE 802.3at, защита IP66, современный WEB интерфейс без плагинов, аналитика: пересечение линии, пересечение двойной линии, периметр, оставленные предметы, пропавшие предметы, тепловая карта + человек/ТС, тревожные входы/выходы | 44590 | 35672
00-00101867 | TC-H332N Spec:I2W/WIFI/4mm/V4.0 | Tiandy | миниатюрная поворотная IP камера 3Мп с поддержкой WiFi, CMOS сенсор 1/2,8"; 0,02лк (F2.0, AGC вкл); 2304x1296 3Мп@20к/с; S+265/H.265/H.264; G.711A/G.711U; HLC; BLC; 2D/3DNR; фиксированный объектив 4 мм (цифровой зум 2х); механический ИК фильтр; двойная подсветка до 20м; встроенный микрофон и динамик; слот для карт памяти MicroSD до 512ГБ; IEEE802.11b/g/n 2,4ГГц (дальность подключения WiFi до 30м зависит от места установки), RJ45; скорость поворота 35°/с, скорость наколна 19°; угол поворота 350°, угол наколна 115°; DDNS; P2P; Onvif Profile S/T; ANR; SDK; RTSP; CGI; DC12V±25%; мощность макс: 20Вт; -10...45°C | 4690 | 3752
00-00125652 | TC-H334S Spec:I5W/C/WIFI/Eu/4mm/V4.1 | Tiandy | IP камера Wi-Fi компактная поворотная уличная, 3Мп, 2304×1296@25к/c, DWDR, цвет: 0.02лк, S+265, H.265 (HP), S+264, H.264 (HP, MP, BP), объектив 4мм, встроенные микрофон и динамик, G.711A, G.711U 8кГц, 16кГц , только DC12В±25%, адаптивная ИК подсветка до 50м + белая подсветка до 15м, защита IP66, современный WEB интерфейс без плагинов, слот для microSD | 11690 | 9352
00-00094393 | TC-H354S Spec:23X/I/E/V3.1 | Tiandy | IP камера скоростная поворотная, 2Мп, 1920×1080@30к/c, S+265, H.265 (HP), S+264, H.264 (HP, MP, BP), MJPEG, зум 23X, WDR 120 дБ, цвет: 0.001лк, аудио входы/выходы, G.711A, G.711U, ADPCM_D, AAC_LC 8кГц, 32кГц, 48кГц , ИК подсветка до 150м, DC12В±10%, PoE 802.3at, защита IP66, современный WEB интерфейс без плагинов, аналитика: пересечение линии, пересечение двойной линии, периметр, оставленные предметы, пропавшие предметы, тепловая карта + человек/ТС, тревожные входы/выходы | 64890 | 51912
00-00125651 | TC-H363N Spec:I5W/WIFI/Eu/4mm/V4.0 | Tiandy | IP камера Wi-Fi двойная поворотная, обзорная: 3Мп, 2304×1296@15к/c поворотная: 3Мп, 2304×1296@15к/c, DWDR, цвет: 0.02лк, S+265, H.265 (HP), S+264, H.264 (HP, MP, BP), объектив 2×4мм, встроенные микрофон и динамик, G.711A, G.711U 8кГц, 16кГц , только DC12В±25%, адаптивная ИК подсветка до 50м + белая подсветка до 15м, защита IP66, современный WEB интерфейс без плагинов, слот для microSD | 12090 | 9672
00-00124836 | VIGI C540-W(4mm) | TP-LINK | Видеокамера IP 4 Мп поворотная с Wi-Fi; 1/3’’ CMOS; 2560×1440- 25 к/с; 4 мм; 0.005 лк; ИК+LED подсветка 30 м; 2.4 ГГц, MIMO 2×2, H.265+/H.265/H.264+/H.264; DWDR, 3D DNR, BLC, ONVIF; встроенный микрофон, динамик; MicroSD до 256 Гб; видеоаналитика: обнаружение движения, технологии интеллектуального обнаружения классификация людей, пересечения линии, входа/выхода из области; DC 12В; 15.5Вт; -30°C...+60°C; IP66; 120×172×198 мм. Облачное приложение VIGI. | Уточняйте у менеджера | Уточняйте у менеджера
00-00124842 | VIGI C540(4mm) | TP-LINK | Видеокамера IP 4 Мп поворотная; 1/3’’ CMOS; 2560×1440- 25 к/с; 4 мм; 0.005 лк; ИК+LED подсветка 30 м; 2.4 ГГц, H.265+/H.265/H.264+/H.264; DWDR, 3D DNR, BLC, ONVIF; встроенный микрофон, динамик; MicroSD до 256 Гб; видеоаналитика: обнаружение движения, технологии интеллектуального обнаружения классификация людей, пересечения линии, входа/выхода из области; DC 12В/PoE; 14Вт; -30°C...+60°C; IP66; 120×172×198 мм. Облачное приложение VIGI. | Уточняйте у менеджера | Уточняйте у менеджера
00-00061545 | BOLID VCI-528 версия 3 | BOLID | IP камера 2 Мп высокоскоростная купольная; 1/2.8" КМОП; 1920х1080-25 к/с; 0,005/0, ИК подсветка 200 м; вариофокальный объектив 4.8-120 мм; 25x zoom; H.264/H.265/MJPEG; Аудио вх/вых 1/1; Тревожный вх/вых - 7/2; Видеоаналитические функции: распознавание (детекция) лиц, пересечение линии, контроль области, оставленный предмет, пропавшие предметы; ONVIF Profile S&G, APII; Micro SD, не более 256 Гб; Видеовыход CVBS; Автотрекинг; AC 24В/3A; WDR-120дБ; IP67; IK10;-50°C…+60°C; 209×337,4 мм. | 95100 | 95100
00-00080606 | BOLID VCI-528-00 версия 3 | BOLID | IP камера 2 Мп высокоскоростная антивандальная купольная, 1/2,8" КМОП 1920х1080 - 25-к/с; 0,005 лк (цвет.)/0,0005 лк (ч/б); вариофокальный объектив 4,8– 120 мм; 25x zoom; H.265/H.264/MJPEG; ONVIF Profile S&G, API; RS-485(DH-SD, Pelco-P/D); Аудио вх/вых 1/1; Тревожный вх/вых - 7/1; Micro SD, не более 128 Гб; ; tv-out; сигнал тревоги; Micro SD, не более 64 Гб; AC 24В/3A,20Вт; POE IEEE 802.3 at; -50°C…+70°C; IP67; IK10; 222×292 мм | 88404 | 88404
00-00082902 | BOLID VCI-529 версия 2 | BOLID | IP камера 2 Мп скоростная поворотная ИК-подсветкой до 200м, объектив 5.8 - 192 мм, 33X, 1/1.8" CMOS, 1920х1080 - 25 к/с; 0.001лк, 120дБ WDR/BLC / HLC /, H.265/H.264/MJPEG; видеоаналитические функции: тепловая карта, пересечение линии, контроль области, оставленный предмет, пропавшие предметы, классификация объектов (человек/транспортное средство); режимы движения 5 шаблонов, 8 туров, 5 автосканирований; ONVIF Profile S&G, APII; слот до 256 Гб; видеовыход BNC; аудиовход/выход 1/1; тревожный вх/вых - 7/2; AC 24В/PoE, 32 Вт, грозозащита 8 кВ, -50°C... +60°C, IP67, IK 10, 240x240x382 мм. | 310302 | 310302
00-00056423 | BOLID VCI-529-06 | BOLID | IP камера поворотная 2 Мп скоростная ИК-подсветкой до 200м, объектив 6 - 180 мм, 30X, 1/1.9" CMOS, 1920х1080 - 25 к/с; 0,002лк, 120дБ WDR, H.264/MJPEG; слот для microSD/SDHC/SDHX до 128 Гб, Аудиовход/выход 1/1; AC 24В/PoE, 40 Вт, -50°C... +70°C, IP67, IK 10, Ø240×357 мм. | 280602 | 280602
00-00061543 | BOLID VCI-627 версия 2 | BOLID | IP камера 2 Мп поворотная купольная, 1/2,7" КМОП; 0,005 лк (цвет.)/0,0005 лк (ч/б); вариофокальный объектив 2,7- 11 мм (4х оптический zoom) 16x цифровой zoom; Микрофон; Гор: 0° - 360°; Верт: 0° - 90°; H.264/H.265/MJPEG; разрешение 1080P/720P/D1/CIF; ONVIF; Встроенный микрофон; Micro SD, 128 Гб; ИК-подсветка 30 м; DC 12В,/POE ; DWDR; -30…+60°C; 132,7×117,9 мм. | 34302 | 34302
00-00061544 | BOLID VCI-627-00 версия 2 | BOLID | IP камера 2 Мп поворотная купольная, 1/2,8" КМОП; 1920х1080-25 к/с; 0,005 лк (цвет.)/0,0005 лк (ч/б); вариофокальный объектив 2,7- 11 мм (4х оптический zoom) 16x цифровой zoom; H.265/H.264/MJPEG; ONVIF Profile S&G, API; Micro SD до 128 Гб; DC12В/POE; 5.5 Вт; WDR 120 дБ; -30…+60°C; IP67; IK10; 122×89 мм | 28800 | 28800
00-00056425 | BOLID VCI-628-00 | BOLID | IP камера поворотная 2 Мп, 5.3-64 мм, zoom 12х; 1/2.8" Starvis CMOS, 1920х1080 - 25 к/с; 0,05/0.005 лк, 120дБ WDR; H.265/H.264/MJPEG; BLC/HLC; слот для microS до 128 Гб, Видеоаналитика: захват лица, пересечение линии; вторжение в зону; изменение фона; оставленный предмет; Аудиовход/выход 1/1; Тревожный вход /выход 2/1; AC 24В/PoE, 12 Вт, -30°C... +60°C, IP66, Ø170×150 мм. | 57600 | 57600
IP камера уличная
00-00047634 | PVC-IP2M-NF2.8A | Polyvision | IP-камера уличная 2Мп с поддержкой 3Мп; 1/2.7" SmartSens SC4239P CMOS; Осн.п.: 3Мп@25к/с (2304x1296); 1080p@25 к/с, 720p/D1 @ 25 к/с, суб.п.: D1/CIF @ 25 к/с; фикс 2.8мм; ИК 30м; аудиовход RCA (G.711A); ONVIF; RTSP; металл (IP66); -40..+50°C; DC12В (500мА); сменные накладки (ч/б) | 4960 | 4464
00-00076556 | PVC-IP2S-NF2.8 | Polyvision | IP-камера уличная 2Мп; 1/2.9" CMOS Sensor, (XM530); Осн.п.: 1080p/D1 @ 25 к/с, суб.п.: D1/CIF @ 25 к/с; фикс 2,8мм; ИК - 20м; ONVIF; RTSP; металл (IP66); -40..+50°C; DC 12В (500мА) | 4640 | 3248
00-00060154 | PVC-IP2X-NF2.8P | Polyvision | 1/2.8" Sony Starvis; WDR 120dB; Осн.п.: 2Мп@25к/с (1080P/960P/720P); суб.п.: 720p/D1@25к/с; светосильный объектив фикс 2.8мм; ONVIF; RTSP; RTMP; металл; IP66; -40..+50°C; DC 12В (500мА), PoE IEEE 802.3af (Класс 0) | 8825 | 7501
00-00054244 | PVC-IP2X-NF4MPAF | Polyvision | 1/2.8" Sony Starvis; WDR 120dB; Осн.п.: 2Мп@25к/с (1080P/960P/720P); суб.п.: D1@25к/с; светосильный объектив фикс 4мм; ONVIF; RTSP; RTMP; встроенный микрофон, слот Micro-SD до 128 Гб,металл; IP66; -40..+60°C; DC 12В (200мА), PoE IEEE 802.3af (Класс 0) | Уточняйте у менеджера | Уточняйте у менеджера
00-00054241 | PVC-IP2X-NF4P | Polyvision | 1/2.8" Sony Starvis, HiSilicon; WDR 120dB; Осн.п.: 2Мп@25к/с (1080P/960P/720P); суб.п.: 720p/D1@25к/с; светосильный объектив фикс 4мм; ONVIF; RTSP; RTMP; металл; IP66; -40..+50°C; DC 12В (500мА), PoE IEEE 802.3af (Класс 0) | 7030 | 4921
00-00053671 | PVC-IP2X-Z5MPAI | Polyvision | Уличная IP камера 2Мп ;1/2.8” 2Мп Sony Starvis; Осн.п. 1080P@60к/с; в.п. Cif, D1@25к/с; H.265/H.264/Mjpeg, моторизированный объектив 2.7-13,5мм; ИК до 50м; видеоаналитика на базе камеры: распознавание номеров, WDR 120дБ; металл (IP67) -40…+60°С; встроенная карта памяти 8ГБ для хранения базы; встроенный микрофон, аудиовход/выход, тревожный вход/выход; DC12В, PoE IEEE 802.3a | 49400 | Уточняйте у менеджера
00-00094507 | PVC-IP2Y-N1F2.8PF | Polyvision | Уличная IP-камера 2Мп; 1/3” CMOS Sensor; DWDR; H.264, H.265, MJPEG; Осн.п.: 1080 до 30к/с (NTSC) Субпоток D1 – CIF @ 25 к/с; фиксированный объектив 2.8мм; ИК подсветка до 30м; ONVIF; RTSP; RTMP; пластик; IP66; -40...+60°С; PoE IEEE 802.3af (класс 0) | 2300 | 2300
00-00101793 | PVC-IP2Y-NF1.9PF | Polyvision | IP камера уличная 2Мп ; 1/2,9” 2 Мп CMOS Sensor; H.265+/H.264+/H.265/H.264/MJPEG; Осн.п.: 2M@30к/с, суб.п.: D1-CIFp@25 к/с; широкоугольный объектив 1,9мм; подсветка ИК - 30м; встроенный микрофон; ONVIF; RTSP, RTMP; металл (IP66); -40..+55°C; DC 12В (8Вт), POE (Класс 0) | 9408 | 7997
00-00080961 | PVC-IP2Y-NZ10MPFAL | Polyvision | Уличная IP-камера 2Мп; 1/2.8" Sony Starvis; WDR 120dB; Осн.п.: 1080P@30к/с; суб.п.: D1@25к/с; моторизированный объектив 5-50мм; ИК - 50м; встроенный микрофон, аудио вход/выход; слот MicroSD для карт памяти; Тревожный вход/выход; ONVIF; RTSP; RTMP; металл; IP67; DC 12В (1000мА), PoE IEEE 802.3af (Класс 0) | 28150 | 23928
00-00075169 | PVC-IP2Y-NZ5P | Polyvision | 1/2.8” 2 Мп CMOS; DWDR; Осн.п.: 2M@25к/с, суб.п.: D1@25к/с; моторизированный 2.7-13.5мм; ИК - 50м; ONVIF; RTSP; RTMP; металлический корпус; IK10, IP67; -40...+60°С; DC 12В (1000мА), PoE IEEE 802.3af (Класс 0) | 15590 | 13252
00-00100640 | PVC-IP2Z-NF2.8PF | Polyvision | Уличная IP-камера 2Мп; 1/3” CMOS Sensor; DWDR; H.264, H.265, MJPEG; Осн.п.: 1080 до 25к/с; Субпоток D1 – CIF @ 25 к/с; фиксированный объектив 2.8мм; подсветка 2 ИКдо 30м+стробоскоп; встроенный микрофон; ONVIF; RTSP; RTMP; металл; IP67; -40...+60°С; PoE IEEE 802.3af (класс 0) | 3000 | 3000
00-00105496 | PVC-IP2Z-WNF2.8PF | Polyvision | Уличная IP-камера 2Мп; 1/3” CMOS Sensor; DWDR; H.264, H.265, MJPEG; Осн.п.: 1080 до 25к/с; Субпоток D1 -CIF @ 25 к/с; фиксированный объектив 2.8мм; подсветка ИК+белая до 30м; встроенный микрофон; ONVIF; RTSP; RTMP; металл; IP67; -40...+60°С; PoE IEEE 802.3af (класс 0) | 7350 | 6615
00-00101257 | PVC-IP4F-NF2.8A | Polyvision | IP-камера уличная 4Mп; 1/3"Low illumination CMOS ; H.264 Smart; H.265, H.265 Smart; Осн.п.: 4M@25к/с, суб.п.: D1-CIFp@25 к/с; фикс 2.8мм; ИК - 25м; аудиовход (G.711A); ONVIF; RTSP; металл (IP67); -40..+50°C; DC 12В (500мА) | 5355 | 4820
00-00101259 | PVC-IP4F-NF2.8PA | Polyvision | IP-камера уличная 4Mп; 1/3"Low illumination CMOS ; H.264, H.264 Smart; H.265, H.265 Smart; Осн.п.: 4M@25к/с, суб.п.: D1-CIFp@25 к/с; фикс 2.8мм; ИК - 25м; аудиовход (G.711A); ONVIF; RTSP; металл (IP67); -40..+50°C; DC 12В (500мА),POE (Класс 0) | 6555 | 5900
00-00100492 | PVC-IP4F-NZ4PF | Polyvision | IP-камера уличная 4Mп; 1/2,5"High-resolution CMOS; H.264, H.264 Smart; H.265, H.265 Smart; Осн.п.: 4M@20к/с, суб.п.: D1-CIFp@25 к/с; моторизированный объектив 2.7-13,5мм; подсветка Dual Light до 50м; встроенный микрофон; ONVIF; RTSP; металл (IP66); -40..+55°C; DC 12В (700мА), POE (Класс 0) | 9980 | 6000
00-00084249 | PVC-IP5F-NF2.8A | Polyvision | IP-камера уличная 4Mп; 1/3"Low illumination CMOS ; H.264 Smart; H.265, H.265 Smart; Осн.п.: 4M@25к/с, суб.п.: D1-CIFp@25 к/с; фикс 2.8мм; ИК - 25м; аудиовход (G.711A); ONVIF; RTSP; металл (IP67); -40..+50°C; DC 12В (500мА) | 5355 | 4820
00-00058568 | PVC-IP5H-NF2.8PA | Polyvision | IP-камера уличная 5Мп; 1/2.7" CMOS (ISC501AI), NT98566 ; Кодек H.264/H.264+/H.265/H.265+; Осн.п.: 5M@25к/с, 4M@25к/с, суб.п.: D1; фикс 2.8мм; ИК - 30м; аудиовход (G.711A - пассивный микрофон); ONVIF; RTSP; металл (IP66); -40..+50°C; DC 12В (500мА), POE (Класс 0) | 9614 | 8653
00-00060153 | PVC-IP5X-NF2.8P | Polyvision | Уличная IP-камера 5Мп; 1/2.8" Sony Starvis ; WDR 120dB; Осн.п.: 5Мп@25к/с (2592*1944), 4Мп@25к/с (2592*1520), 2Мп@25к/с (1080P/960P/720P); суб.п.: 720p/D1@25к/с; фиксированный светосильный 2.8мм; ONVIF; RTSP; RTMP; металл; IP66; -40..+50°C; DC 12В (500мА), PoE IEEE 802.3af (Класс 0) | 13968 | 11873
00-00078518 | PVC-IP5X-NZ10MPF | Polyvision | Уличная IP-камера 5Мп; 1/2.8" Sony Starvis (IMX335), MSC337DE; WDR 120dB; Осн.п.: 5Мп@25к/с (2592*1944), суб.п.: D1@25к/с; моторизированный объектив 5-50мм; ИК - 50м; ONVIF; RTSP; RTMP; металл; IP67; встроенный микрофон, слот для карт памяти MicroSD до 128ГБ; -40..+50°C; DC 12В (1000мА), PoE IEEE 802.3af (Класс 0) | 34530 | 29351
00-00075139 | PVC-IP5X-NZ5MPF | Polyvision | Уличная IP-камера 5Мп; 1/2.8" Sony Starvis (IMX335), MSC337DE; WDR 120dB; Осн.п.: 5Мп@25к/с (2592*1944), суб.п.: D1@25к/с; моторизированный объектив 2.7-13.5мм; ИК - 50м; ONVIF; RTSP; RTMP; металл; IP67; встроенный микрофон, слот для карт памяти MicroSD до 128ГБ; -40..+50°C; DC 12В (1000мА), PoE IEEE 802.3af (Класс 0) | 20655 | 17557
00-00100642 | PVC-IP5Z-NF2.8PF | Polyvision | Уличная IP-камера 5Мп;1/3” CMOS Sensor; DWDR; H.264, H.265, MJPEG; Осн.п.: 5M@25к/с; Субпоток D1 – CIF @ 25 к/с; фиксированный объектив 2.8мм; подсветка 2 ИК диода, индикатор в виде стробоскопа; встроенный микрофон; ONVIF; RTSP; RTMP; металл; IP67; -40...+60°С; PoE IEEE 802.3af (класс 0) | 4000 | 4000
00-00105500 | PVC-IP5Z-WNF2.8PF | Polyvision | Уличная IP-камера 5Мп; 1/3” CMOS Sensor; DWDR; H.264, H.265, MJPEG; Осн.п.: 5M@25к/с; Субпоток D1 – CIF @ 25 к/с; фиксированный объектив 2.8мм; подсветка ИК+белая до 30м; встроенный микрофон; ONVIF; RTSP; RTMP; металл; IP67; -40...+60°С; PoE IEEE 802.3af (класс 0) | 8230 | 7407
00-00105501 | PVC-IP5Z-WNZ5PF | Polyvision | Уличная IP-камера 5Мп; 1/3" CMOS;0,005 лк:Осн.поток: 5Мп@25к/с (2560*1920),4Мп@30к/с; доп.поток: D1@25к/с; DWDR; H.264, H.265, MJPEG; моторизированный объектив 2.7-13.5мм; Гибридная подсветка (ИК/ белые) - до 30м; ONVIF; RTSP; RTMP; металл;IP67; IK10; встроенный микрофон, -40..+60°C; PoE IEEE 802.3af | 8400 | 8400
00-00101792 | PVC-IP8Y-NF2.8MPF | Polyvision | Уличная IP-камера 8Мп; /2.7” 8 Мп CMOS Sensor; DWDR; Осн.п.: 8M@15к/с, суб.п.: D1@15к/с; фикс. 2.8мм; ИК - 30м; ONVIF; RTSP; RTMP; встроенный микрофон, слот Micro-SD до 256 Гб; металлический корпус; IP67, -40...+60°С; DC 12В (750мА), PoE IEEE 802.3af (Класс 0) | 16376 | 13920
00-00102855 | PVC-IP8Y-NZ5MPFAL | Polyvision | IP-камера 8Мп; 1/2.8” Sony Starvis CMOS; аппаратный WDR 120dB; Осн.п.: 4K@20к/с (3840x2160), суб.п.: D1@20к/с; моторизированный объектив 2.7-13.5мм; ИК - 60м; встроенный влагозащищенный микрофон (-32dB), аудио вход/выход, тревожный вход/выход; слот для карты памяти до 256ГБ, кнопка сброса; поддержка аналитики: детекция человека, пересечение линии, периметра; ONVIF; RTSP; RTMP; SNMP; металлический корпус, IP67, -40...+60°C; DC 12В±10% (9,5Вт) / PoE IEEE 802.3af | 31235 | 26550
00-00019608 | B1210DM (2.5) | Beward | IP камера уличная, 1 Мп, 1/4'' КМОП Omni Vision, 0.3 лк (день)/0.1 лк (ночь), DWDR, 2 потока Н.264/MJPEG, 1280x720, 25 к/с, объектив 2.5/2.8/3.6/6/8/12/16 мм на выбор, статический ИК-фильтр, 12В/PoE, microSDHC (до 32 ГБ), IP66, от -30 до +50°C | 11500 | 10500
00-00018087 | B1210DM (3.6) | Beward | Миниатюрная IP-видеокамера антивандального уличного исполнения готова к бесперебойной работе в экстремальных условиях. Поддержка разных вариантов подключения питания, в том числе и по технологии PoE, упрощает процесс монтажа IP-камеры и повышает экономическую выгоду. Съемка в режиме реального времени, эффективная технология шумоподавления, режим DWDR в сочетании с гибкостью настроек, возможностью детекции событий и многосторонней защитой данных делают эту модель камеры выгодной для построения профессиональной системы видеонаблюдения. IP-видеокамера B1210DM уличного исполнения предназначена для эксплуатации в диапазоне температур от -30 до +50°C, при этом питание может осуществляться как от источника постоянного тока с напряжением 12 В, так и по технологии PoE. Металлический антивандальный корпус камеры позволяет ей успешно противостоять ударным нагрузкам. Степень защиты электрооборудования от влаги и пыли соответствует классу IP66. | 11500 | 10500
00-00019525 | B1210R (2.8) | Beward | IP камера уличная с ИК-подсветкой 1 Мп, 1/4'' КМОП, 0.1 лк (день)/0.05 лк (ночь), H.264/MJPEG, 1280x720 25 к/с, ИК-подсветка (до 25 м), DWDR, 2D/3DNR, 12В/PoE, объектив 2.8мм на выбор, IP66, от -45 до +50°С | 12300 | 11200
03-00011687 | B1210R (3.6) | Beward | Уличная IP-видеокамера с ИК-подсветкой предназначена для круглосуточного мониторинга территорий. Область видимости для камеры может быть подобрана индивидуально, в зависимости от предъявленных требований. Это возможно благодаря универсальной системе выбора объектива при заказе с оптимальным углом обзора и соответствующей ему подсветки. Высокое качество изображения, обеспечиваемое мегапиксельным сенсором IP-камеры B1210R, доступно в любых погодных условиях: будь то жара или мороз, повышенная влажность или запыленность, резкие перепады температур и т.д. B1210R выполнена в корпусе с классом защищенности IP66, что обеспечивает надежную защиту функциональных деталей IP-камеры. | 12300 | 11200
00-00060591 | B2520RZK | Beward | IP камера уличная, 2 Мп, 1/2.8'' КМОП SONY Starvis, 0.002 лк (день)/0.001 лк (ночь), 2xWDR до 120 дБ, H.264/MJPEG, 1920x1080, 25 к/с, моторизованный вариообъектив 2.8-11.0 мм (7-22 мм) на выбор, DC-Drive, электромеханический ИК-фильтр, варифокальная ИК-подсветка (до 120 м), 12В, microSDHS (до 128 ГБ), IP66, от -60 до +50°, обогрев/вентилятор | 35900 | 32500
00-00113196 | B2520RZQ (2.8-11.0) белый | Beward | IP камера уличная, 2 Мп, 1/2.8'' КМОП SONY Starvis, 0.002 лк (день)/0.001 лк (ночь), 2xWDR до 120 дБ, H.264/MJPEG, 1920x1080, 25 к/с, моторизованный вариообъектив 2.8-11.0 мм, DC-Drive, электромеханический ИК-фильтр, вариф. ИК-подсветка (до 90 м), 12В/PoE, microSDHC (до 256 ГБ), IP66, от -45 до +50° | 27900 | 25200
00-00060590 | B2520RZQ (2.8-11.0) черный | Beward | IP камера уличная, 2 Мп, 1/2.8'' КМОП SONY Starvis, 0.002 лк (день)/0.001 лк (ночь), 2xWDR до 120 дБ, H.264/MJPEG, 1920x1080, 25 к/с, моторизованный вариообъектив 2.8-11.0 мм, DC-Drive, электромеханический ИК-фильтр, вариф. ИК-подсветка (до 90 м), 12В/PoE, microSDHC (до 256 ГБ), IP66, от -45 до +50° | 27900 | 25200
00-00113197 | B2520RZQ (7-22) белый | Beward | IP камера уличная, 2 Мп, 1/2.8'' КМОП SONY Starvis, 0.002 лк (день)/0.001 лк (ночь), 2xWDR до 120 дБ, H.264/MJPEG, 1920x1080, 25 к/с, моторизованный вариообъектив 7-22 мм, DC-Drive, электромеханический ИК-фильтр, вариф. ИК-подсветка (до 90 м), 12В/PoE, microSDHC (до 256 ГБ), IP66, от -45 до +50° | 27900 | 25200
00-00113198 | B2520RZQ (7-22) черный | Beward | IP камера уличная, 2 Мп, 1/2.8'' КМОП SONY Starvis, 0.002 лк (день)/0.001 лк (ночь), 2xWDR до 120 дБ, H.264/MJPEG, 1920x1080, 25 к/с, моторизованный вариообъектив 7-22 мм, DC-Drive, электромеханический ИК-фильтр, вариф. ИК-подсветка (до 90 м), 12В/PoE, microSDHC (до 256 ГБ), IP66, от -45 до +50° | 27900 | 25200
00-00104086 | B2530DMR (2.8) | Beward | IP камера уличная, 2 Мп, 1/2.8'' КМОП SONY Starvis, 0.002 лк (день)/0.001 лк (ночь), 2xWDR, Н.265/Н.264/MJPEG, 1920x1080, 25 к/с, объектив 2.8 мм, электромеханический ИК-фильтр, ИК-подсветка (до 10 м), 12В/PoE, microSDXC (до 256 ГБ), герметичный разъем, IP66, от -45 до +50°C, подключение внешнего активного микрофона 12В (0.25А), детекция лиц | 17200 | 15600
00-00119204 | B2530RC (2.8) | Beward | IP камера уличная, 2 Мп, 1/2.8'' КМОП SONY Starvis, 0.002 лк (день)/0.001 лк (ночь), 2xWDR до 120 дБ, H.265/H.264/MJPEG, 1920х1080, 25 к/с, объектив 2.8/3.6/6/8/12/16 мм на выбор, электромеханический ИК-фильтр, ИК-подсветка (до 25 м), 12В/PoE, microSDXC (до 128 ГБ), герметичный разъем, IP66, от -45 до +50°С, детекция лиц | 17200 | 15600
00-00119211 | B2530RC (3.6) | Beward | IP камера уличная, 2 Мп, 1/2.8'' КМОП SONY Starvis, 0.002 лк (день)/0.001 лк (ночь), 2xWDR до 120 дБ, H.265/H.264/MJPEG, 1920х1080, 25 к/с, объектив 2.8/3.6/6/8/12/16 мм на выбор, электромеханический ИК-фильтр, ИК-подсветка (до 25 м), 12В/PoE, microSDXC (до 128 ГБ), герметичный разъем, IP66, от -45 до +50°С, детекция лиц | 17200 | 15600
00-00119205 | B2531RVZ2 | Beward | IP камера уличная, 2 Мп, 1/2.8'' КМОП SONY Starvis, 0.002 лк (день)/0.001 лк (ночь), 2xWDR до 120 дБ, H.265/H.264/MJPEG, 1920x1080, 25 к/с, моторизованный варифокальный объектив 5.0-50 мм, DC-Drive, электромеханический ИК-фильтр, ИК-подсветка (до 60 м), 12В/PoE, microSDXC (до 128 ГБ), IP66, от -45 до +50°, детекция лиц | 27500 | 24900
00-00057363 | B4230RCVZ | Beward | IP камера уличная с ИК подсветкой 4 Мп, 1/3'' КМОП OmniBSI-2, 0.05 лк (день) / 0.005 лк (ночь), 2xWDR до 120 дБ, 2 потока H.265/Н.264/MJPEG, 2590x1520, 25 к/с, моторизованный объектив 2.8-8 мм, электромеханический ИК-фильтр, ИК-подсветка (до 20 м), 12В/PoE, microSDXC (до 256 ГБ), IP66, от -45 до +50°C. | 23900 | 21600
00-00119207 | B5350RZK (2.7-13.5) | Beward | IP камера уличная, 5 Мп, 1/2.8'' КМОП SONY Starvis, 0.006 лк (день)/0.003 лк (ночь), 2xWDR до 120 дБ, H.265/H.264/MJPEG, 2592x1944, 25 к/с, моторизованный варифокальный объектив 2.7-13.5 мм (6-22 мм) на выбор, DC-Drive, электромеханический ИК-фильтр, ИК-подсветка (до 120 м), 12В, microSDXC (до 128 ГБ), IP66, от -60 до +50°, обогрев/вентилятор | 51300 | 46500
00-00119213 | B5350RZK (6-22) | Beward | IP камера уличная, 5 Мп, 1/2.8'' КМОП SONY Starvis, 0.006 лк (день)/0.003 лк (ночь), 2xWDR до 120 дБ, H.265/H.264/MJPEG, 2592x1944, 25 к/с, моторизованный варифокальный объектив 2.7-13.5 мм (6-22 мм) на выбор, DC-Drive, электромеханический ИК-фильтр, ИК-подсветка (до 120 м), 12В, microSDXC (до 128 ГБ), IP66, от -60 до +50°, обогрев/вентилятор | 51300 | 46500
00-00119206 | B5350RZQ | Beward | IP камера уличная, 5 Мп, 1/2.8'' КМОП SONY Starvis, 0.006 лк (день)/0.003 лк (ночь), 2xWDR до 120 дБ, H.265/H.264/MJPEG, 2592x1944, 25 к/с, моторизованный варифокальный объектив 2.7-13.5 мм (6-22 мм) на выбор, DC-Drive, электромеханический ИК-фильтр, ИК-подсветка (до 90 м), 12В/PoE, microSDXC (до 128 ГБ), IP66, от -45 до +50° | 41500 | 37600
00-00108995 | SV2018DVZ | Beward | IP камера, Высокочувствительный 2 Мп сенсор Sony Starvis нового поколения. Антивандальная IK10, уличное исполнение, IP67, от -40 до +60°C. RTMP – поддержка отправки потока на стрим-сервисы (YouTube, Twitch и 1000 других). Встроенная видеоаналитика. Детекция лиц. Моторизованный объектив, автофокус. Режим высокоскоростной съемки 60 к/с. 3D-регулировка объектива. ИК-подсветка с дальностью работы до 50 м. Аппаратная поддержка расширенного динамического диапазона до 120dB. Поддержка кодирования: H.265/H.264/MJPEG, поддержка Smart Stream. Встроенный микрофон. Поддержка ONVIF profile S/G/T/Q (V18.12). Поддержка SIP-протокола. Поддержка карты памяти microSDXC (до 256 ГБ). Поддержка технологии PoE | 41900 | 37900
00-00107979 | DH-IPC-F2CP-LED-0280B | Dahua | Уличная цилиндрическая IP-видеокамера с LED-подсветкой до 30м и Wi-Fi 2Мп; 1/3” CMOS; объектив 2.8мм; чувствительность 0.005лк@F1.6; сжатие: H.265+, H.265, H.264+, H.264, MJPEG; 2 потока до 2Мп@25к/с; DWDR; 3D NR; BLC; обнаружение людей; Smart подсветка; встроенный микрофон; MicroSD до 256Гбайт; защита: IP67; питание: 12В(DC), PoE; корпус: металл, пластик; Wi-Fi 2.4ГГц | 12290 | 12290
00-00107980 | DH-IPC-F2CP-LED-0360B | Dahua | Уличная цилиндрическая IP-видеокамера с LED-подсветкой до 30м и Wi-Fi 2Мп; 1/3” CMOS; объектив 3.6мм; чувствительность 0.005лк@F1.6; сжатие: H.265+, H.265, H.264+, H.264, MJPEG; 2 потока до 2Мп@25к/с; DWDR; 3D NR; BLC; обнаружение людей; Smart подсветка; встроенный микрофон; MicroSD до 256Гбайт; защита: IP67; питание: 12В(DC), PoE; корпус: металл, пластик; Wi-Fi 2.4ГГц | 6990 | 6990
00-00107981 | DH-IPC-F2CP-PV-0280B | Dahua | Уличная цилиндрическая IP-видеокамера с ИК-подсветкой до 30м и LED-подсветкой до 30м и Wi-Fi 2Мп; 1/3” CMOS; объектив 2.8мм; чувствительность 0.005лк@F1.6; сжатие: H.265+, H.265, H.264+, H.264, MJPEG; 2 потока до 2Мп@25к/с; DWDR; 3D NR; BLC; обнаружение людей; интеллектуальная двойная подсветка; встроенные микрофон+динамик; MicroSD до 256Гбайт; защита: IP67; питание: 12В(DC); корпус: металл, пластик; Wi-Fi 2.4ГГц | 7690 | 7690
00-00107982 | DH-IPC-F2CP-PV-0360B | Dahua | Уличная цилиндрическая IP-видеокамера с ИК-подсветкой до 30м и LED-подсветкой до 30м и Wi-Fi 2Мп; 1/3” CMOS; объектив 3.6мм; чувствительность 0.005лк@F1.6; сжатие: H.265+, H.265, H.264+, H.264, MJPEG; 2 потока до 2Мп@25к/с; DWDR; 3D NR; BLC; обнаружение людей; интеллектуальная двойная подсветка; встроенные микрофон+динамик; MicroSD до 256Гбайт; защита: IP67; питание: 12В(DC); корпус: металл, пластик; Wi-Fi 2.4ГГц | 7690 | 7690
00-00108007 | DH-IPC-F4CP-LED-0280B | Dahua | Уличная цилиндрическая IP-видеокамера с LED-подсветкой до 30м и Wi-Fi 4Мп; 1/3” CMOS; объектив 2.8мм; чувствительность 0.005лк@F1.6; сжатие: H.265+, H.265, H.264+, H.264, MJPEG; 2 потока до 4Мп@25к/с; DWDR; 3D NR; BLC; обнаружение людей; Smart подсветка; встроенный микрофон; MicroSD до 256Гбайт; защита: IP67; питание: 12В(DC), PoE; корпус: металл, пластик; Wi-Fi 2.4ГГц | 8990 | 8990
00-00108008 | DH-IPC-F4CP-LED-0360B | Dahua | Уличная цилиндрическая IP-видеокамера с LED-подсветкой до 30м и Wi-Fi 4Мп; 1/3” CMOS; объектив 3.6мм; чувствительность 0.005лк@F1.6; сжатие: H.265+, H.265, H.264+, H.264, MJPEG; 2 потока до 4Мп@25к/с; DWDR; 3D NR; BLC; обнаружение людей; Smart подсветка; встроенный микрофон; MicroSD до 256Гбайт; защита: IP67; питание: 12В(DC), PoE; корпус: металл, пластик; Wi-Fi 2.4ГГц | 8990 | 8990
00-00108009 | DH-IPC-F4CP-PV-0280B | Dahua | Уличная цилиндрическая IP-видеокамера с ИК-подсветкой до 30м и LED-подсветкой до 30м и Wi-Fi 4Мп; 1/3” CMOS; объектив 2.8мм; чувствительность 0.005лк@F1.6; сжатие: H.265+, H.265, H.264+, H.264, MJPEG; 2 потока до 4Мп@25к/с; DWDR; 3D NR; BLC; обнаружение людей; интеллектуальная двойная подсветка; встроенные микрофон+динамик; MicroSD до 256Гбайт; защита: IP67; питание: 12В(DC); корпус: металл, пластик; Wi-Fi 2.4ГГц | 9690 | 9690
00-00108010 | DH-IPC-F4CP-PV-0360B | Dahua | Уличная цилиндрическая IP-видеокамера с ИК-подсветкой до 30м и LED-подсветкой до 30м и Wi-Fi 4Мп; 1/3” CMOS; объектив 3.6мм; чувствительность 0.005лк@F1.6; сжатие: H.265+, H.265, H.264+, H.264, MJPEG; 2 потока до 4Мп@25к/с; DWDR; 3D NR; BLC; обнаружение людей; интеллектуальная двойная подсветка; встроенные микрофон+динамик; MicroSD до 256Гбайт; защита: IP67; питание: 12В(DC); корпус: металл, пластик; Wi-Fi 2.4ГГц | 9690 | 9690
00-00107967 | DH-IPC-HFW1230DS1P-SAW-0280B | Dahua | Уличная цилиндрическая IP-видеокамера с ИК-подсветкой до 30м и Wi-Fi 2Мп; 1/2.8” CMOS; объектив 2.8мм; механический ИК-фильтр; чувствительность 0.025лк@F2.0; сжатие: H.265+, H.265, H.264+, H.264, MJPEG; 2 потока до 2Мп@25к/с; DWDR; 3D NR; BLC; обнаружение людей; Smart подсветка; встроенный микрофон; MicroSD до 256Гбайт; защита: IP67; питание: 12В(DC); корпус: металл, пластик; Wi-Fi 2.4ГГц | 7790 | 7790
00-00107968 | DH-IPC-HFW1230DS1P-SAW-0360B | Dahua | Уличная цилиндрическая IP-видеокамера с ИК-подсветкой до 30м и Wi-Fi 2Мп; 1/2.8” CMOS; объектив 3.6мм; механический ИК-фильтр; чувствительность 0.025лк@F2.0; сжатие: H.265+, H.265, H.264+, H.264, MJPEG; 2 потока до 2Мп@25к/с; DWDR; 3D NR; BLC; обнаружение людей; Smart подсветка; встроенный микрофон; MicroSD до 256Гбайт; защита: IP67; питание: 12В(DC); корпус: металл, пластик; Wi-Fi 2.4ГГц | 7790 | 7790
00-00107971 | DH-IPC-HFW1230DSP-SAW-0280B | Dahua | Уличная цилиндрическая IP-видеокамера с ИК-подсветкой до 30м и Wi-Fi 2Мп; 1/2.8” CMOS; объектив 2.8мм; механический ИК-фильтр; чувствительность 0.025лк@F2.0; сжатие: H.265+, H.265, H.264+, H.264, MJPEG; 2 потока до 2Мп@25к/с; DWDR; 3D NR; BLC; обнаружение людей; Smart подсветка; встроенный микрофон; MicroSD до 256Гбайт; защита: IP67; питание: 12В(DC); корпус: металл; Wi-Fi 2.4ГГц | 10290 | 10290
00-00107972 | DH-IPC-HFW1230DSP-SAW-0360B | Dahua | Уличная цилиндрическая IP-видеокамера с ИК-подсветкой до 30м и Wi-Fi 2Мп; 1/2.8” CMOS; объектив 3.6мм; механический ИК-фильтр; чувствительность 0.025лк@F2.0; сжатие: H.265+, H.265, H.264+, H.264, MJPEG; 2 потока до 2Мп@25к/с; DWDR; 3D NR; BLC; обнаружение людей; Smart подсветка; встроенный микрофон; MicroSD до 256Гбайт; защита: IP67; питание: 12В(DC); корпус: металл; Wi-Fi 2.4ГГц | 10290 | 10290
00-00107969 | DH-IPC-HFW1230DTP-STW-0280B | Dahua | Уличная цилиндрическая IP-видеокамера с ИК-подсветкой до 30м и Wi-Fi 2Мп; 1/2.8” CMOS; объектив 2.8мм; механический ИК-фильтр; чувствительность 0.025лк@F2.0; сжатие: H.265+, H.265, H.264+, H.264, MJPEG; 2 потока до 2Мп@25к/с; DWDR; 3D NR; BLC; обнаружение людей; Smart подсветка; встроенные микрофон+динамик; MicroSD до 256Гбайт; защита: IP67; питание: 12В(DC); корпус: металл, пластик; Wi-Fi 2.4ГГц | 10290 | 10290
00-00107970 | DH-IPC-HFW1230DTP-STW-0360B | Dahua | Уличная цилиндрическая IP-видеокамера с ИК-подсветкой до 30м и Wi-Fi 2Мп; 1/2.8” CMOS; объектив 3.6мм; механический ИК-фильтр; чувствительность 0.025лк@F2.0; сжатие: H.265+, H.265, H.264+, H.264, MJPEG; 2 потока до 2Мп@25к/с; DWDR; 3D NR; BLC; обнаружение людей; Smart подсветка; встроенные микрофон+динамик; MicroSD до 256Гбайт; защита: IP67; питание: 12В(DC); корпус: металл, пластик; Wi-Fi 2.4ГГц | 10290 | 10290
00-00120809 | DH-IPC-HFW1230S1P-0280B-S6 | Dahua | Уличная цилиндрическая IP-видеокамера с ИК-подсветкой до 30м 2Мп; 1/2.8” CMOS; объектив 2.8мм; механический ИК-фильтр; чувствительность 0.01лк@F2.0; сжатие: H.265+, H.265, H.264+, H.264, MJPEG; 2 потока до 2Мп@25к/с; видеоаналитика: детектор человека; DWDR; 3D NR; BLC; Smart подсветка; защита: IP67; питание: 12В(DC), PoE; корпус: металл, пластик | 7790 | 7790
00-00120810 | DH-IPC-HFW1230S1P-0360B-S6 | Dahua | Уличная цилиндрическая IP-видеокамера с ИК-подсветкой до 30м 2Мп; 1/2.8” CMOS; объектив 3.6мм; механический ИК-фильтр; чувствительность 0.01лк@F2.0; сжатие: H.265+, H.265, H.264+, H.264, MJPEG; 2 потока до 2Мп@25к/с; видеоаналитика: детектор человека; DWDR; 3D NR; BLC; Smart подсветка; защита: IP67; питание: 12В(DC), PoE; корпус: металл, пластик | 7790 | 7790
00-00102536 | DH-IPC-HFW1230T1P-ZS-S5 | Dahua | Уличная цилиндрическая IP-видеокамера 2Мп, 1/2.8” CMOS, моторизованный объектив 2.8~12 мм, механический ИК-фильтр, чувствительность 0.008лк F1.7, сжатие: H.265+, H.265, H.264+, H.264, MJPEG, 2 потока до 2Мп 25к/с, ИК-подсветка до 50м, MicroSD до 256 Гбайт, защита: IP67, питание: 12В(DC), PoE, корпус: металл, пластик | 15390 | 15390
00-00107852 | DH-IPC-HFW1230TP-ZS-S5 | Dahua | Уличная цилиндрическая IP-видеокамера 2Мп; 1/2.8” CMOS; моторизованный объектив 2.8~12 мм; механический ИК-фильтр; чувствительность 0.008лк@F1.7; сжатие: H.265+, H.265, H.264+, H.264, MJPEG; 2 потока до 2Мп@25к/с; ИК-подсветка до 50м; MicroSD до 256 Гбайт; защита: IP67; питание: 12В(DC), PoE; корпус: металл | 16590 | 16590
00-00120821 | DH-IPC-HFW1239DTP-4G-ST-IL-EU-B-0280B | Dahua | Уличная цилиндрическая IP-видеокамера с ИК-подсветкой до 30м, LED-подсветкой до 30м и 4G-модулем 2Мп; 1/2.8” CMOS; объектив 2.8мм; чувствительность 0.005лк@F1.6; сжатие: H.265+, H.265, H.264+, H.264, MJPEG; 2 потока до 2Мп@25к/с; DWDR; 3D NR; BLC; HLC; интеллектуальная двойная подсветка; встроенный микрофон; встроенный динамик; MicroSD до 256Гбайт; защита: IP67; питание: 12В(DC); корпус: металл, пластик | 17390 | 17390
00-00120822 | DH-IPC-HFW1239DTP-4G-ST-IL-EU-B-0360B | Dahua | Уличная цилиндрическая IP-видеокамера с ИК-подсветкой до 30м, LED-подсветкой до 30м и 4G-модулем 2Мп; 1/2.8” CMOS; объектив 3.6мм; чувствительность 0.005лк@F1.6; сжатие: H.265+, H.265, H.264+, H.264, MJPEG; 2 потока до 2Мп@25к/с; DWDR; 3D NR; BLC; HLC; интеллектуальная двойная подсветка; встроенный микрофон; встроенный динамик; MicroSD до 256Гбайт; защита: IP67; питание: 12В(DC); корпус: металл, пластик | 17390 | 17390
00-00102538 | DH-IPC-HFW1239S1P-LED-0280B-S5 | Dahua | Уличная цилиндрическая IP-видеокамера Full-color 2Мп, 1/2.8” CMOS, объектив 2.8мм, чувствительность 0.005лк F1.6 сжатие: H.265+, H.265, H.264+, H.264, MJPEG, 2 потока до 2Мп 25к/с, LED-подсветка до 10м, защита: IP67, питание: 12В(DC), PoE, корпус: металл, пластик | 7190 | 4673.5
00-00102540 | DH-IPC-HFW1239SP-A-LED-0280B-S5 | Dahua | Уличная цилиндрическая IP-видеокамера Full-color 2Мп, 1/2.8” CMOS, объектив 2.8мм, чувствительность 0.0017лк F1.0 сжатие: H.265+, H.265, H.264+, H.264, MJPEG, 2 потока до 2Мп 25к/с, LED-подсветка до 30м, встроенный микрофон, защита: IP67, питание: 12В(DC), PoE, корпус: металл | 11190 | 11190
00-00102541 | DH-IPC-HFW1239SP-A-LED-0360B-S5 | Dahua | Уличная цилиндрическая IP-видеокамера Full-color 2Мп, 1/2.8” CMOS, объектив 3.6мм, чувствительность 0.0017лк F1.0 сжатие: H.265+, H.265, H.264+, H.264, MJPEG, 2 потока до 2Мп 25к/с, LED-подсветка до 30м, встроенный микрофон, защита: IP67, питание: 12В(DC), PoE, корпус: металл | 11190 | 11190
00-00107840 | DH-IPC-HFW1239TL1P-A-IL-0280B | Dahua | Уличная цилиндрическая IP-видеокамера с ИК-подсветкой до 30м и LED-подсветкой до 20м 2Мп; 1/2.8” CMOS; объектив 2.8мм; чувствительность 0.005лк@F1.6; сжатие: H.265+, H.265, H.264+, H.264, MJPEG; 2 потока до 2Мп@25к/с; DWDR; 3D NR; BLC; обнаружение людей; интеллектуальная двойная подсветка; встроенный микрофон; защита: IP67; питание: 12В(DC), PoE; корпус: металл, пластик | 8390 | 8390
00-00107841 | DH-IPC-HFW1239TL1P-A-IL-0360B | Dahua | Уличная цилиндрическая IP-видеокамера с ИК-подсветкой до 30м и LED-подсветкой до 20м 2Мп; 1/2.8” CMOS; объектив 3.6мм; чувствительность 0.005лк@F1.6; сжатие: H.265+, H.265, H.264+, H.264, MJPEG; 2 потока до 2Мп@25к/с; DWDR; 3D NR; BLC; обнаружение людей; интеллектуальная двойная подсветка; встроенный микрофон; защита: IP67; питание: 12В(DC), PoE; корпус: металл, пластик | 8390 | 8390
00-00107995 | DH-IPC-HFW1430DS1P-SAW-0280B | Dahua | Уличная цилиндрическая IP-видеокамера с ИК-подсветкой до 30м и Wi-Fi 4Мп; 1/3” CMOS; объектив 2.8мм; механический ИК-фильтр; чувствительность 0.03лк@F2.0; сжатие: H.265+, H.265, H.264+, H.264, MJPEG; 2 потока до 4Мп@20к/с; DWDR; 3D NR; BLC; обнаружение людей; Smart подсветка; встроенный микрофон; MicroSD до 256Гбайт; защита: IP67; питание: 12В(DC); корпус: металл, пластик; Wi-Fi 2.4ГГц | 10490 | 10490
00-00107996 | DH-IPC-HFW1430DS1P-SAW-0360B | Dahua | Уличная цилиндрическая IP-видеокамера с ИК-подсветкой до 30м и Wi-Fi 4Мп; 1/3” CMOS; объектив 3.6мм; механический ИК-фильтр; чувствительность 0.03лк@F2.0; сжатие: H.265+, H.265, H.264+, H.264, MJPEG; 2 потока до 4Мп@20к/с; DWDR; 3D NR; BLC; обнаружение людей; Smart подсветка; встроенный микрофон; MicroSD до 256Гбайт; защита: IP67; питание: 12В(DC); корпус: металл, пластик; Wi-Fi 2.4ГГц | 10490 | 10490
00-00107999 | DH-IPC-HFW1430DSP-SAW-0280B | Dahua | Уличная цилиндрическая IP-видеокамера с ИК-подсветкой до 30м и Wi-Fi 4Мп; 1/3” CMOS; объектив 2.8мм; механический ИК-фильтр; чувствительность 0.03лк@F2.0; сжатие: H.265+, H.265, H.264+, H.264, MJPEG; 2 потока до 4Мп@20к/с; DWDR; 3D NR; BLC; обнаружение людей; Smart подсветка; встроенный микрофон; MicroSD до 256Гбайт; защита: IP67; питание: 12В(DC); корпус: металл; Wi-Fi 2.4ГГц | 13290 | 13290
00-00108000 | DH-IPC-HFW1430DSP-SAW-0360B | Dahua | Уличная цилиндрическая IP-видеокамера с ИК-подсветкой до 30м и Wi-Fi 4Мп; 1/3” CMOS; объектив 3.6мм; механический ИК-фильтр; чувствительность 0.03лк@F2.0; сжатие: H.265+, H.265, H.264+, H.264, MJPEG; 2 потока до 4Мп@20к/с; DWDR; 3D NR; BLC; обнаружение людей; Smart подсветка; встроенный микрофон; MicroSD до 256Гбайт; защита: IP67; питание: 12В(DC); корпус: металл; Wi-Fi 2.4ГГц | 13290 | 13290
00-00107997 | DH-IPC-HFW1430DTP-STW-0280B | Dahua | Уличная цилиндрическая IP-видеокамера с ИК-подсветкой до 30м и Wi-Fi 4Мп; 1/3” CMOS; объектив 2.8мм; механический ИК-фильтр; чувствительность 0.03лк@F2.0; сжатие: H.265+, H.265, H.264+, H.264, MJPEG; 2 потока до 4Мп@20к/с; DWDR; 3D NR; BLC; обнаружение людей; Smart подсветка; встроенные микрофон+динамик; MicroSD до 256Гбайт; защита: IP67; питание: 12В(DC); корпус: металл, пластик; Wi-Fi 2.4ГГц | 12990 | 12990
00-00107998 | DH-IPC-HFW1430DTP-STW-0360B | Dahua | Уличная цилиндрическая IP-видеокамера с ИК-подсветкой до 30м и Wi-Fi 4Мп; 1/3” CMOS; объектив 3.6мм; механический ИК-фильтр; чувствительность 0.03лк@F2.0; сжатие: H.265+, H.265, H.264+, H.264, MJPEG; 2 потока до 4Мп@20к/с; DWDR; 3D NR; BLC; обнаружение людей; Smart подсветка; встроенные микрофон+динамик; MicroSD до 256Гбайт; защита: IP67; питание: 12В(DC); корпус: металл, пластик; Wi-Fi 2.4ГГц | 12990 | 12990
00-00120840 | DH-IPC-HFW1431S1P-0280B-S6 | Dahua | Уличная цилиндрическая IP-видеокамера с ИК-подсветкой до 30м 4Мп; 1/2.9” CMOS; объектив 2.8мм; механический ИК-фильтр; чувствительность 0.03лк@F2.0; сжатие: H.265+, H.265, H.264+, H.264, MJPEG; 2 потока до 4Мп@25к/с; видеоаналитика: детектор человека; WDR(120дБ); 3D NR; BLC; Smart подсветка; защита: IP67; питание: 12В(DC), PoE; корпус: металл, пластик | 10690 | 10690
00-00120841 | DH-IPC-HFW1431S1P-0360B-S6 | Dahua | Уличная цилиндрическая IP-видеокамера с ИК-подсветкой до 30м 4Мп; 1/2.9” CMOS; объектив 3.6мм; механический ИК-фильтр; чувствительность 0.03лк@F2.0; сжатие: H.265+, H.265, H.264+, H.264, MJPEG; 2 потока до 4Мп@25к/с; видеоаналитика: детектор человека; WDR(120дБ); 3D NR; BLC; Smart подсветка; защита: IP67; питание: 12В(DC), PoE; корпус: металл, пластик | 10690 | 10690
00-00102546 | DH-IPC-HFW1431T1P-ZS-S4 | Dahua | Уличная цилиндрическая IP-видеокамера 4Мп, 1/3” CMOS, моторизованный объектив 2.8~12мм, механический ИК-фильтр, WDR(120дБ), чувствительность 0.03лк F1.7, сжатие: H.265+, H.265, H.264+, H.264, MJPEG, 2 потока до 4Мп 20к/с, ИК-подсветка до 50м, MicroSD до 256 Гбайт, защита: IP67, питание: 12В(DC), PoE, корпус: металл, пластик | 17490 | 17490
00-00102547 | DH-IPC-HFW1431TP-ZS-S4 | Dahua | Уличная цилиндрическая IP-видеокамера 4Мп, 1/3” CMOS, моторизованный объектив 2.8~12мм, механический ИК-фильтр, WDR(120дБ), чувствительность 0.03лк F1.7, сжатие: H.265+, H.265, H.264+, H.264, MJPEG, 2 потока до 4Мп 20к/с, ИК-подсветка до 50м, MicroSD до 256 Гбайт, защита: IP67, питание: 12В(DC), PoE, корпус: металл | 19290 | 19290
00-00102548 | DH-IPC-HFW1439SP-A-LED-0280B-S4 | Dahua | Уличная цилиндрическая IP-видеокамера Full-color 4Мп, 1/3” CMOS, объектив 2.8мм, WDR(120дБ), чувствительность 0.004лк F1.0 сжатие: H.265+, H.265, H.264+, H.264, MJPEG, 2 потока до 4Мп 25к/с, LED-подсветка до 30м, встроенный микрофон, защита: IP67, питание: 12В(DC), PoE, корпус: металл | 12890 | 12890
00-00102549 | DH-IPC-HFW1439SP-A-LED-0360B-S4 | Dahua | Уличная цилиндрическая IP-видеокамера Full-color 4Мп, 1/3” CMOS, объектив 3.6мм, WDR(120дБ), чувствительность 0.004лк F1.0 сжатие: H.265+, H.265, H.264+, H.264, MJPEG, 2 потока до 4Мп 25к/с, LED-подсветка до 30м, встроенный микрофон, защита: IP67, питание: 12В(DC), PoE, корпус: металл | 12890 | 12890
00-00107858 | DH-IPC-HFW1439TL1P-A-IL-0280B | Dahua | Уличная цилиндрическая IP-видеокамера с ИК-подсветкой до 30м и LED-подсветкой до 20м 4Мп; 1/2.9” CMOS; объектив 2.8мм; чувствительность 0.005лк@F1.6; сжатие: H.265+, H.265, H.264+, H.264, MJPEG; 2 потока до 4Мп@25к/с; WDR(120дБ); 3D NR; BLC; обнаружение людей; интеллектуальная двойная подсветка; встроенный микрофон; защита: IP67; питание: 12В(DC), PoE; корпус: металл, пластик | 11390 | 11390
00-00107859 | DH-IPC-HFW1439TL1P-A-IL-0360B | Dahua | Уличная цилиндрическая IP-видеокамера с ИК-подсветкой до 30м и LED-подсветкой до 20м 4Мп; 1/2.9” CMOS; объектив 3.6мм; чувствительность 0.005лк@F1.6; сжатие: H.265+, H.265, H.264+, H.264, MJPEG; 2 потока до 4Мп@25к/с; WDR(120дБ); 3D NR; BLC; обнаружение людей; интеллектуальная двойная подсветка; встроенный микрофон; защита: IP67; питание: 12В(DC), PoE; корпус: металл, пластик | 11390 | 11390
00-00120403 | DH-IPC-HFW1839TCP-A-IL-0280B-S6 | Dahua | Уличная цилиндрическая IP-видеокамера с ИК-подсветкой до 30м и LED-подсветкой до 30м 8Мп; 1/2.7” CMOS; объектив 2.8мм; механический ИК-фильтр; чувствительность 0.008лк@F1.6; сжатие: H.265+, H.265, H.264+, H.264, MJPEG; 2 потока до 8Мп@20к/с; видеоаналитика: детектор человека; встроенный микрофон; защита: IP67; питание: 12В(DC), PoE; корпус: металл, пластик | 16290 | 16290
00-00120864 | DH-IPC-HFW1839TCP-A-IL-0360B-S6 | Dahua | Уличная цилиндрическая IP-видеокамера с ИК-подсветкой до 30м и LED-подсветкой до 30м 8Мп; 1/2.7” CMOS; объектив 3.6мм; механический ИК-фильтр; чувствительность 0.008лк@F1.6; сжатие: H.265+, H.265, H.264+, H.264, MJPEG; 2 потока до 8Мп@20к/с; видеоаналитика: детектор человека; встроенный микрофон; защита: IP67; питание: 12В(DC), PoE; корпус: металл, пластик | 16290 | 16290
00-00062017 | DH-IPC-HFW2230SP-S-0280B | Dahua | IP-видеокамера цилиндрическая уличная, 2Мп; 1/2.8" CMOS; объектив 2.8мм; механический ИК-фильтр; чувствительность 0.005лк@F1.6; сжатие: H.265+, H.265, H.264+, H.264, MJPEG; 2 потока до 2Мп@25к/с; видеоаналитика: пересечение линии, контроль зоны; ИК-подсветка до 30м; MicroSD до 128Гбайт; защита: IP67; питание: 12В(DC), PoE; корпус: металл | 10590 | 6883.5
00-00102774 | DH-IPC-HFW2230SP-S-0280B-S2 | Dahua | IP камера цилиндрическая уличная, 2Мп; 1/2.8" CMOS; объектив 2.8мм; механический ИК-фильтр; чувствительность 0.005лк@F1.6; сжатие: H.265+, H.265, H.264+, H.264, MJPEG; 2 потока до 2Мп@25к/с; видеоаналитика: пересечение линии, контроль зоны; ИК-подсветка до 30м; MicroSD до 256Гбайт; защита: IP67; питание: 12В(DC), PoE; корпус: металл. | 11790 | 11790
00-00102932 | DH-IPC-HFW2230SP-S-0360B-S2 | Dahua | IP камера цилиндрическая уличная 2Мп; 1/2.8” CMOS; объектив 3.6мм; механический ИК-фильтр; чувствительность 0.005лк@F1.6; сжатие: H.265+, H.265, H.264+, H.264, MJPEG; 2 потока до 2Мп@25к/с; видеоаналитика: пересечение линии, контроль зоны; ИК-подсветка до 30м; MicroSD до 256Гбайт; защита: IP67; питание: 12В(DC), PoE; корпус: металл | 11790 | 11790
00-00102937 | DH-IPC-HFW2249SP-S-IL-0280B | Dahua | IP камера цилиндрическая уличная Full-color с ИИ 2Мп; 1/2.8” CMOS; объектив 2.8мм; WDR(120дБ); чувствительность 0.002лк@F1.6 сжатие: H.265+, H.265, H.264+, H.264, MJPEG; 2 потока до 2Мп@25к/с; видеоаналитика: SMD Plus (Умная детекция движения), пересечение линии, контроль зоны; ИК-подсветка до 30м, LED-подсветка до 30м; встроенный микрофон; MicroSD до 256Гбайт; защита: IP67; питание: 12В(DC), PoE; корпус: металл | 12690 | 12690
00-00107844 | DH-IPC-HFW2249SP-S-IL-0360B | Dahua | Уличная цилиндрическая IP-видеокамера с ИИ 2Мп; 1/2.8” CMOS; объектив 3.6мм; WDR(120дБ); чувствительность 0.002лк@F1.6 сжатие: H.265+, H.265, H.264+, H.264, MJPEG; 2 потока до 2Мп@25к/с; видеоаналитика: SMD Plus (Умная детекция движения), охрана периметра; ИК-подсветка до 30м, LED-подсветка до 30м; встроенный микрофон; MicroSD до 256Гбайт; защита: IP67; питание: 12В(DC), PoE; корпус: металл | 12690 | 12690
00-00107845 | DH-IPC-HFW2249SP-S-LED-0280B | Dahua | Уличная цилиндрическая IP-видеокамера Full-color с ИИ 2Мп; 1/2.8” CMOS; объектив 2.8мм; WDR(120дБ); чувствительность 0.002лк@F1.0; сжатие: H.265+, H.265, H.264+, H.264, MJPEG; 2 потока до 2Мп@25к/с; видеоаналитика: SMD Plus (Умная детекция движения), охрана периметра; LED-подсветка до 30м; встроенный микрофон; MicroSD до 256Гбайт; защита: IP67; питание: 12В(DC), PoE; корпус: металл | 14290 | 14290
00-00107846 | DH-IPC-HFW2249SP-S-LED-0360B | Dahua | Уличная цилиндрическая IP-видеокамера Full-color с ИИ 2Мп; 1/2.8” CMOS; объектив 3.6мм; WDR(120дБ); чувствительность 0.002лк@F1.0; сжатие: H.265+, H.265, H.264+, H.264, MJPEG; 2 потока до 2Мп@25к/с; видеоаналитика: SMD Plus (Умная детекция движения), охрана периметра; LED-подсветка до 30м; встроенный микрофон; MicroSD до 256Гбайт; защита: IP67; питание: 12В(DC), PoE; корпус: металл | 14290 | 14290
00-00120829 | DH-IPC-HFW2249TLP-S-LED-0280B-PRO | Dahua | Уличная цилиндрическая IP-видеокамера Wizcolor с ИИ 2Мп; 1/2.9” CMOS; объектив 2.8мм; WDR(120дБ); чувствительность 0.0006лк@F1.0; сжатие: H.265+, H.265, H.264+, H.264, MJPEG; 2 потока до 2Мп@25к/с; видеоаналитика: SMD Plus (Умная детекция движения), охрана периметра; LED-подсветка до 50м; встроенный микрофон; MicroSD до 256Гбайт; защита: IP67; питание: 12В(DC), PoE; корпус: металл | 14690 | 14690
00-00120830 | DH-IPC-HFW2249TLP-S-LED-0360B-PRO | Dahua | Уличная цилиндрическая IP-видеокамера Wizcolor с ИИ 2Мп; 1/2.9” CMOS; объектив 3.6мм; WDR(120дБ); чувствительность 0.0006лк@F1.0; сжатие: H.265+, H.265, H.264+, H.264, MJPEG; 2 потока до 2Мп@25к/с; видеоаналитика: SMD Plus (Умная детекция движения), охрана периметра; LED-подсветка до 50м; встроенный микрофон; MicroSD до 256Гбайт; защита: IP67; питание: 12В(DC), PoE; корпус: металл | 14690 | 14690
00-00120831 | DH-IPC-HFW2249TLP-S-LED-0600B-PRO | Dahua | Уличная цилиндрическая IP-видеокамера Wizcolor с ИИ 2Мп; 1/2.9” CMOS; объектив 6мм; WDR(120дБ); чувствительность 0.0006лк@F1.0; сжатие: H.265+, H.265, H.264+, H.264, MJPEG; 2 потока до 2Мп@25к/с; видеоаналитика: SMD Plus (Умная детекция движения), охрана периметра; LED-подсветка до 50м; встроенный микрофон; MicroSD до 256Гбайт; защита: IP67; питание: 12В(DC), PoE; корпус: металл | 14690 | 14690
00-00120834 | DH-IPC-HFW2249TLP-S-PV-0280B | Dahua | Уличная цилиндрическая IP-видеокамера с ИИ 2Мп; 1/2.8” CMOS; объектив 2.8мм; WDR(120дБ); чувствительность 0.0017лк@F1.0 сжатие: H.265+, H.265, H.264+, H.264, MJPEG; 2 потока до 2Мп@25к/с; видеоаналитика: SMD Plus (Умная детекция движения), охрана периметра; ИК-подсветка до 30м, LED-подсветка до 30м; встроенный микрофон, встроенный динамик; MicroSD до 256Гбайт; защита: IP67; питание: 12В(DC), PoE; корпус: металл | 15090 | 15090
00-00120835 | DH-IPC-HFW2249TLP-S-PV-0360B | Dahua | Уличная цилиндрическая IP-видеокамера с ИИ 2Мп; 1/2.8” CMOS; объектив 3.6мм; WDR(120дБ); чувствительность 0.0017лк@F1.0 сжатие: H.265+, H.265, H.264+, H.264, MJPEG; 2 потока до 2Мп@25к/с; видеоаналитика: SMD Plus (Умная детекция движения), охрана периметра; ИК-подсветка до 30м, LED-подсветка до 30м; встроенный микрофон, встроенный динамик; MicroSD до 256Гбайт; защита: IP67; питание: 12В(DC), PoE; корпус: металл | 15090 | 15090
00-00102938 | DH-IPC-HFW2249TP-AS-IL-0360B | Dahua | IP камера цилиндрическая уличная Full-color с ИИ 2Мп; 1/2.8” CMOS; объектив 3.6мм; WDR(120дБ); чувствительность 0.002лк@F1.6 сжатие: H.265+, H.265, H.264+, H.264, MJPEG; 2 потока до 2Мп@25к/с; видеоаналитика: SMD Plus (Умная детекция движения), пересечение линии, контроль зоны; тревожные вх/вых: 1/1; аудиовх/вых: 1/1; ИК-подсветка до 60м, LED-подсветка до 50м; встроенный микрофон; MicroSD до 256Гбайт; защита: IP67; питание: 12В(DC), PoE; корпус: металл | 15590 | 15590
00-00107850 | DH-IPC-HFW2249TP-AS-IL-0600B | Dahua | Уличная цилиндрическая IP-видеокамера с ИИ 2Мп; 1/2.8” CMOS; объектив 6.0мм; WDR(120дБ); чувствительность 0.002лк@F1.6 сжатие: H.265+, H.265, H.264+, H.264, MJPEG; 2 потока до 2Мп@25к/с; видеоаналитика: SMD Plus (Умная детекция движения), охрана периметра; тревожные вх/вых: 1/1; аудиовх/вых: 1/1; ИК-подсветка до 60м, LED-подсветка до 50м; встроенный микрофон; MicroSD до 256Гбайт; защита: IP67; питание: 12В(DC), PoE; корпус: металл | 15590 | 15590
00-00107851 | DH-IPC-HFW2249TP-AS-IL-0800B | Dahua | Уличная цилиндрическая IP-видеокамера с ИИ 2Мп; 1/2.8” CMOS; объектив 8.0мм; WDR(120дБ); чувствительность 0.002лк@F1.6 сжатие: H.265+, H.265, H.264+, H.264, MJPEG; 2 потока до 2Мп@25к/с; видеоаналитика: SMD Plus (Умная детекция движения), охрана периметра; тревожные вх/вых: 1/1; аудиовх/вых: 1/1; ИК-подсветка до 60м, LED-подсветка до 50м; встроенный микрофон; MicroSD до 256Гбайт; защита: IP67; питание: 12В(DC), PoE; корпус: металл | 15990 | 15990
00-00120838 | DH-IPC-HFW2249TP-ZAS-IL | Dahua | Уличная цилиндрическая IP-видеокамера с ИИ 2Мп; 1/2.8” CMOS; моторизованный объектив 2.7~13.5мм; механический ИК-фильтр; WDR(120дБ); чувствительность 0.002лк@F1.5; сжатие: H.265+, H.265, H.264+, H.264, MJPEG; 2 потока до 2Мп@25к/с; видеоаналитика: SMD Plus (Умная детекция движения), охрана периметра; ИК-подсветка до 60м, LED-подсветка до 60м; тревожные вх/вых: 1/1; аудиовх/вых: 1/1; встроенный микрофон; MicroSD до 256Гбайт; защита: IP67, IK10 (опционально); питание: 12В(DC), PoE; корпус: металл | 28490 | 28490
00-00102679 | DH-IPC-HFW2441TP-ZS | Dahua | IP камера цилиндрическая уличная, 4 Мп; 1/2.8" CMOS; 2688х1520 - 25 к/с; H.264/H.265/H.264+/H.265+/MJPEG; объектив zoom 2.7-13.5 мм; 0.006 лк; ИК подсветка 60 м; WDR-120дБ; Видеоаналитические функции: пересечение линии, контроль области; классификация «человек», «ТС»; Микрофон; Micro SD до 256ГБ, ONVIF (S, G, Т), CGI, P2P; DC 12В/PoE; 8Вт; IP67; IK10; -30...+60°C; 90х238 мм. | 27890 | 18128.5
00-00102947 | DH-IPC-HFW2449SP-S-IL-0280B | Dahua | Уличная цилиндрическая IP-видеокамера Full-color с ИИ 4Мп; 1/2.9" CMOS; объектив 2.8мм; WDR(120дБ); чувствительность 0.008лк@F1.6 сжатие: H.265+, H.265, H.264+, H.264, MJPEG; 2 потока до 4Мп@25к/с; видеоаналитика: SMD Plus (Умная детекция движения), пересечение линии, контроль зоны; ИК-подсветка до 30м, LED-подсветка до 30м; встроенный микрофон; MicroSD до 256Гбайт; защита: IP67; питание: 12В(DC), PoE; корпус: металл | 14890 | 14890
00-00102948 | DH-IPC-HFW2449SP-S-IL-0360B | Dahua | IP камера цилиндрическая уличная Full-color с ИИ 4Мп; 1/2.9” CMOS; объектив 3.6мм; WDR(120дБ); чувствительность 0.008лк@F1.6 сжатие: H.265+, H.265, H.264+, H.264, MJPEG; 2 потока до 4Мп@25к/с; видеоаналитика: SMD Plus (Умная детекция движения), пересечение линии, контроль зоны; ИК-подсветка до 30м, LED-подсветка до 30м; встроенный микрофон; MicroSD до 256Гбайт; защита: IP67; питание: 12В(DC), PoE; корпус: металл | 14890 | 14890
00-00120851 | DH-IPC-HFW2449TLP-S-LED-0280B-PRO | Dahua | Уличная цилиндрическая IP-видеокамера Wizcolor с ИИ 4Мп; 1/1.8” CMOS; объектив 2.8мм; WDR(120дБ); чувствительность 0.0005лк@F1.0; сжатие: H.265+, H.265, H.264+, H.264, MJPEG; 2 потока до 4Мп@25к/с; видеоаналитика: SMD Plus (Умная детекция движения), охрана периметра; LED-подсветка до 50м; встроенный микрофон; MicroSD до 256Гбайт; защита: IP67; питание: 12В(DC), PoE; корпус: металл | 18590 | 18590
00-00120852 | DH-IPC-HFW2449TLP-S-LED-0360B-PRO | Dahua | Уличная цилиндрическая IP-видеокамера Wizcolor с ИИ 4Мп; 1/1.8” CMOS; объектив 3.6мм; WDR(120дБ); чувствительность 0.0005лк@F1.0; сжатие: H.265+, H.265, H.264+, H.264, MJPEG; 2 потока до 4Мп@25к/с; видеоаналитика: SMD Plus (Умная детекция движения), охрана периметра; LED-подсветка до 50м; встроенный микрофон; MicroSD до 256Гбайт; защита: IP67; питание: 12В(DC), PoE; корпус: металл | 18590 | 18590
00-00120853 | DH-IPC-HFW2449TLP-S-LED-0600B-PRO | Dahua | Уличная цилиндрическая IP-видеокамера Wizcolor с ИИ 4Мп; 1/1.8” CMOS; объектив 6мм; WDR(120дБ); чувствительность 0.0005лк@F1.0; сжатие: H.265+, H.265, H.264+, H.264, MJPEG; 2 потока до 4Мп@25к/с; видеоаналитика: SMD Plus (Умная детекция движения), охрана периметра; LED-подсветка до 50м; встроенный микрофон; MicroSD до 256Гбайт; защита: IP67; питание: 12В(DC), PoE; корпус: металл | 18590 | 18590
00-00120856 | DH-IPC-HFW2449TLP-S-PV-0280B | Dahua | Уличная цилиндрическая IP-видеокамера с ИИ 4Мп; 1/2.9” CMOS; объектив 2.8мм; WDR(120дБ); чувствительность 0.004лк@F1.0 сжатие: H.265+, H.265, H.264+, H.264, MJPEG; 2 потока до 4Мп@20к/с; видеоаналитика: SMD Plus (Умная детекция движения), охрана периметра; ИК-подсветка до 30м, LED-подсветка до 30м; встроенный микрофон, встроенный динамик; MicroSD до 256Гбайт; защита: IP67; питание: 12В(DC), PoE; корпус: металл | 17490 | 17490
00-00120857 | DH-IPC-HFW2449TLP-S-PV-0360B | Dahua | Уличная цилиндрическая IP-видеокамера с ИИ 4Мп; 1/2.9” CMOS; объектив 3.6мм; WDR(120дБ); чувствительность 0.004лк@F1.0 сжатие: H.265+, H.265, H.264+, H.264, MJPEG; 2 потока до 4Мп@20к/с; видеоаналитика: SMD Plus (Умная детекция движения), охрана периметра; ИК-подсветка до 30м, LED-подсветка до 30м; встроенный микрофон, встроенный динамик; MicroSD до 256Гбайт; защита: IP67; питание: 12В(DC), PoE; корпус: металл | 17490 | 17490
00-00102949 | DH-IPC-HFW2449TP-AS-IL-0360B | Dahua | IP камера цилиндрическая уличная Full-color с ИИ 4Мп; 1/2.9” CMOS; объектив 3.6мм; WDR(120дБ); чувствительность 0.006лк@F1.6 сжатие: H.265+, H.265, H.264+, H.264, MJPEG; 2 потока до 4Мп@25к/с; видеоаналитика: SMD Plus (Умная детекция движения), пересечение линии, контроль зоны; тревожные вх/вых: 1/1; аудиовх/вых: 1/1; ИК-подсветка до 60м, LED-подсветка до 50м; встроенный микрофон; MicroSD до 256Гбайт; защита: IP67; питание: 12В(DC), PoE; корпус: металл | 17790 | 17790
00-00107867 | DH-IPC-HFW2449TP-AS-IL-0600B | Dahua | Уличная цилиндрическая IP-видеокамера с ИИ 4Мп; 1/2.9” CMOS; объектив 6.0мм; WDR(120дБ); чувствительность 0.006лк@F1.6 сжатие: H.265+, H.265, H.264+, H.264, MJPEG; 2 потока до 4Мп@25к/с; видеоаналитика: SMD Plus (Умная детекция движения), охрана периметра; тревожные вх/вых: 1/1; аудиовх/вых: 1/1; ИК-подсветка до 60м, LED-подсветка до 50м; встроенный микрофон; MicroSD до 256Гбайт; защита: IP67; питание: 12В(DC), PoE; корпус: металл | 17790 | 17790
00-00107868 | DH-IPC-HFW2449TP-AS-IL-0800B | Dahua | Уличная цилиндрическая IP-видеокамера с ИИ 4Мп; 1/2.9” CMOS; объектив 8.0мм; WDR(120дБ); чувствительность 0.006лк@F1.6 сжатие: H.265+, H.265, H.264+, H.264, MJPEG; 2 потока до 4Мп@25к/с; видеоаналитика: SMD Plus (Умная детекция движения), охрана периметра; тревожные вх/вых: 1/1; аудиовх/вых: 1/1; ИК-подсветка до 60м, LED-подсветка до 50м; встроенный микрофон; MicroSD до 256Гбайт; защита: IP67; питание: 12В(DC), PoE; корпус: металл | 18190 | 18190
00-00120862 | DH-IPC-HFW2449TP-ZAS-IL | Dahua | Уличная цилиндрическая IP-видеокамера с ИИ 4Мп; 1/2.9” CMOS; моторизованный объектив 2.7~13.5мм; механический ИК-фильтр; WDR(120дБ); чувствительность 0.006лк@F1.5; сжатие: H.265+, H.265, H.264+, H.264, MJPEG; 2 потока до 4Мп@25к/с; видеоаналитика: SMD Plus (Умная детекция движения), охрана периметра; ИК-подсветка до 60м, LED-подсветка до 60м; тревожные вх/вых: 1/1; аудиовх/вых: 1/1; встроенный микрофон; MicroSD до 256Гбайт; защита: IP67, IK10 (опционально); питание: 12В(DC), PoE; корпус: металл | 31190 | 31190
00-00107869 | DH-IPC-HFW2849SP-S-IL-0280B | Dahua | Уличная цилиндрическая IP-видеокамера Full-color с ИИ 8Мп; 1/2.7” CMOS; объектив 2.8мм; WDR(120дБ); чувствительность 0.008лк@F1.6; сжатие: H.265+, H.265, H.264+, H.264, MJPEG; 2 потока до 8Мп@20к/с; видеоаналитика: SMD Plus (Умная детекция движения), охрана периметра; ИК-подсветка до 30м, LED-подсветка до 30м; встроенный микрофон; MicroSD до 256Гбайт; защита: IP67; питание: 12В(DC), PoE; корпус: металл | 24390 | 24390
00-00107870 | DH-IPC-HFW2849SP-S-IL-0360B | Dahua | Уличная цилиндрическая IP-видеокамера Full-color с ИИ 8Мп; 1/2.7” CMOS; объектив 3.6мм; WDR(120дБ); чувствительность 0.008лк@F1.6; сжатие: H.265+, H.265, H.264+, H.264, MJPEG; 2 потока до 8Мп@20к/с; видеоаналитика: SMD Plus (Умная детекция движения), охрана периметра; ИК-подсветка до 30м, LED-подсветка до 30м; встроенный микрофон; MicroSD до 256Гбайт; защита: IP67; питание: 12В(DC), PoE; корпус: металл | 24390 | 24390
00-00107875 | DH-IPC-HFW2849TP-AS-IL-0360B | Dahua | Уличная цилиндрическая IP-видеокамера с ИИ 8Мп; 1/2.7” CMOS; объектив 3.6мм; WDR(120дБ); чувствительность 0.008лк@F1.6 сжатие: H.265+, H.265, H.264+, H.264, MJPEG; 2 потока до 8Мп@20к/с; видеоаналитика: SMD Plus (Умная детекция движения), охрана периметра; тревожные вх/вых: 1/1; аудиовх/вых: 1/1; ИК-подсветка до 60м, LED-подсветка до 50м; встроенный микрофон; MicroSD до 256Гбайт; защита: IP67; питание: 12В(DC), PoE; корпус: металл | 27490 | 27490
00-00107876 | DH-IPC-HFW2849TP-AS-IL-0600B | Dahua | Уличная цилиндрическая IP-видеокамера с ИИ 8Мп; 1/2.7” CMOS; объектив 6.0мм; WDR(120дБ); чувствительность 0.008лк@F1.6 сжатие: H.265+, H.265, H.264+, H.264, MJPEG; 2 потока до 8Мп@20к/с; видеоаналитика: SMD Plus (Умная детекция движения), охрана периметра; тревожные вх/вых: 1/1; аудиовх/вых: 1/1; ИК-подсветка до 60м, LED-подсветка до 50м; встроенный микрофон; MicroSD до 256Гбайт; защита: IP67; питание: 12В(DC), PoE; корпус: металл | 27490 | 27490
00-00120871 | DH-IPC-HFW2849TP-ZAS-IL | Dahua | Уличная цилиндрическая IP-видеокамера с ИИ 8Мп; 1/2.7” CMOS; моторизованный объектив 2.7~13.5мм; механический ИК-фильтр; WDR(120дБ); чувствительность 0.008лк@F1.5; сжатие: H.265+, H.265, H.264+, H.264, MJPEG; 2 потока до 8Мп@20к/с; видеоаналитика: SMD Plus (Умная детекция движения), охрана периметра; ИК-подсветка до 60м, LED-подсветка до 60м; тревожные вх/вых: 1/1; аудиовх/вых: 1/1; встроенный микрофон; MicroSD до 256Гбайт; защита: IP67, IK10 (опционально); питание: 12В(DC), PoE; корпус: металл | 35190 | 35190
00-00102954 | DH-IPC-HFW3241EP-S-0280B-S2 | Dahua | IP камера цилиндрическая уличная с ИИ 2Мп; 1/2.8” CMOS; объектив 2.8мм; механический ИК-фильтр; WDR(120дБ); чувствительность 0.002лк@F1.4; сжатие: H.265+, H.265, H.264+, H.264, MJPEG; 3 потока до 2Мп@25к/с; видеоаналитика: SMD 4.0 (интеллектуальный детектор движения), AI SSA (Автоматическая адаптация сцены), охрана периметра, пересечение линии, контроль зоны; ИК-подсветка до 50м; встроенный микрофон; MicroSD до 256Гбайт; защита: IP67; питание: 12В(DC), PoE; корпус: металл | 17090 | 17090
00-00102955 | DH-IPC-HFW3241EP-S-0360B-S2 | Dahua | IP камера цилиндрическая уличная с ИИ 2Мп; 1/2.8” CMOS; объектив 3.6мм; механический ИК-фильтр; WDR(120дБ); чувствительность 0.002лк@F1.4; сжатие: H.265+, H.265, H.264+, H.264, MJPEG; 3 потока до 2Мп@25к/с; видеоаналитика: SMD 4.0 (интеллектуальный детектор движения), AI SSA (Автоматическая адаптация сцены), охрана периметра, пересечение линии, контроль зоны; ИК-подсветка до 50м; встроенный микрофон; MicroSD до 256Гбайт; защита: IP67; питание: 12В(DC), PoE; корпус: металл | 17090 | 17090
00-00107987 | DH-IPC-HFW3241EP-S-0600B-S2 | Dahua | Уличная цилиндрическая IP-видеокамера с ИИ 2Мп; 1/2.8” CMOS; объектив 6.0мм; механический ИК-фильтр; WDR(120дБ); чувствительность 0.002лк@F1.4; сжатие: H.265+, H.265, H.264+, H.264, MJPEG; 3 потока до 2Мп@25к/с; видеоаналитика: SMD 4.0 (интеллектуальный детектор движения), AI SSA (Автоматическая адаптация сцены), охрана периметра; ИК-подсветка до 30м; встроенный микрофон; MicroSD до 256Гбайт; защита: IP67; питание: 12В(DC), PoE; корпус: металл | 17090 | 17090
00-00102957 | DH-IPC-HFW3241TP-ZS-S2 | Dahua | IP камера цилиндрическая уличная с ИИ 2Мп; 1/2.8” CMOS; моторизованный объектив 2.7~13.5мм; механический ИК-фильтр; WDR(120дБ); чувствительность 0.002лк@F1.5; сжатие: H.265+, H.265, H.264+, H.264, MJPEG; 3 потока до 2Мп@25к/с; SMD 4.0 (интеллектуальный детектор движения), AI SSA (Автоматическая адаптация сцены), охрана периметра, пересечение линии, контроль зоны; ИК-подсветка до 60м; MicroSD до 256Гбайт; защита: IP67, IK10 (опционально); питание: 12В(DC), PoE; корпус: металл | 31390 | 31390
00-00120963 | DH-IPC-HFW3249EP-AS-IL-0280B | Dahua | Уличная цилиндрическая IP-видеокамера с ИИ 2Мп; 1/2.9” CMOS; объектив 2.8мм; механический ИК-фильтр; WDR(120дБ); чувствительность 0.002лк@F1.4; сжатие: H.265+, H.265, H.264+, H.264, MJPEG; 3 потока до 2Мп@25к/с; видеоаналитика: SMD 4.0 (интеллектуальный детектор движения), AI SSA (Автоматическая адаптация сцены), охрана периметра, AcuPick; ИК-подсветка до 50м, LED-подсветка до 50м; встроенный микрофон; тревожные вх/вых: 1/1; аудиовх/вых: 1/1; MicroSD до 512Гбайт; защита: IP67; питание: 12В(DC), PoE; корпус: металл | 21190 | 21190
00-00120964 | DH-IPC-HFW3249EP-AS-IL-0360B | Dahua | Уличная цилиндрическая IP-видеокамера с ИИ 2Мп; 1/2.9” CMOS; объектив 3.6мм; механический ИК-фильтр; WDR(120дБ); чувствительность 0.002лк@F1.4; сжатие: H.265+, H.265, H.264+, H.264, MJPEG; 3 потока до 2Мп@25к/с; видеоаналитика: SMD 4.0 (интеллектуальный детектор движения), AI SSA (Автоматическая адаптация сцены), охрана периметра, AcuPick; ИК-подсветка до 50м, LED-подсветка до 50м; встроенный микрофон; тревожные вх/вых: 1/1; аудиовх/вых: 1/1; MicroSD до 512Гбайт; защита: IP67; питание: 12В(DC), PoE; корпус: металл | 21190 | 21190
00-00120965 | DH-IPC-HFW3249EP-AS-IL-0600B | Dahua | Уличная цилиндрическая IP-видеокамера с ИИ 2Мп; 1/2.9” CMOS; объектив 6мм; механический ИК-фильтр; WDR(120дБ); чувствительность 0.002лк@F1.4; сжатие: H.265+, H.265, H.264+, H.264, MJPEG; 3 потока до 2Мп@25к/с; видеоаналитика: SMD 4.0 (интеллектуальный детектор движения), AI SSA (Автоматическая адаптация сцены), охрана периметра, AcuPick; ИК-подсветка до 50м, LED-подсветка до 50м; встроенный микрофон; тревожные вх/вых: 1/1; аудиовх/вых: 1/1; MicroSD до 512Гбайт; защита: IP67; питание: 12В(DC), PoE; корпус: металл | 21190 | 21190
00-00120960 | DH-IPC-HFW3249EP-S-IL-0280B | Dahua | Уличная цилиндрическая IP-видеокамера с ИИ 2Мп; 1/2.9” CMOS; объектив 2.8мм; механический ИК-фильтр; WDR(120дБ); чувствительность 0.002лк@F1.4; сжатие: H.265+, H.265, H.264+, H.264, MJPEG; 3 потока до 2Мп@25к/с; видеоаналитика: SMD 4.0 (интеллектуальный детектор движения), AI SSA (Автоматическая адаптация сцены), охрана периметра, AcuPick; ИК-подсветка до 50м, LED-подсветка до 50м; встроенный микрофон; MicroSD до 512Гбайт; защита: IP67; питание: 12В(DC), PoE; корпус: металл | 17490 | 17490
00-00120961 | DH-IPC-HFW3249EP-S-IL-0360B | Dahua | Уличная цилиндрическая IP-видеокамера с ИИ 2Мп; 1/2.9” CMOS; объектив 3.6мм; механический ИК-фильтр; WDR(120дБ); чувствительность 0.002лк@F1.4; сжатие: H.265+, H.265, H.264+, H.264, MJPEG; 3 потока до 2Мп@25к/с; видеоаналитика: SMD 4.0 (интеллектуальный детектор движения), AI SSA (Автоматическая адаптация сцены), охрана периметра, AcuPick; ИК-подсветка до 50м, LED-подсветка до 50м; встроенный микрофон; MicroSD до 512Гбайт; защита: IP67; питание: 12В(DC), PoE; корпус: металл | 17490 | 17490
00-00120962 | DH-IPC-HFW3249EP-S-IL-0600B | Dahua | Уличная цилиндрическая IP-видеокамера с ИИ 2Мп; 1/2.9” CMOS; объектив 6мм; механический ИК-фильтр; WDR(120дБ); чувствительность 0.002лк@F1.4; сжатие: H.265+, H.265, H.264+, H.264, MJPEG; 3 потока до 2Мп@25к/с; видеоаналитика: SMD 4.0 (интеллектуальный детектор движения), AI SSA (Автоматическая адаптация сцены), охрана периметра, AcuPick; ИК-подсветка до 50м, LED-подсветка до 50м; встроенный микрофон; MicroSD до 512Гбайт; защита: IP67; питание: 12В(DC), PoE; корпус: металл | 17490 | 17490
00-00120975 | DH-IPC-HFW3249TP-ZS-IL | Dahua | Уличная цилиндрическая IP-видеокамера с ИИ 2Мп; 1/2.9” CMOS; моторизованный объектив 2.7~13.5мм; механический ИК-фильтр; WDR(120дБ); чувствительность 0.002лк@F1.4; сжатие: H.265+, H.265, H.264+, H.264, MJPEG; 3 потока до 2Мп@25к/с; SMD 4.0 (интеллектуальный детектор движения), AI SSA (Автоматическая адаптация сцены), охрана периметра, AcuPick; ИК-подсветка до 60м, LED-подсветка до 60м; встроенный микрофон; MicroSD до 512Гбайт; защита: IP67; питание: 12В(DC), PoE; корпус: металл | 32090 | 32090
00-00102958 | DH-IPC-HFW3441EP-S-0280B-S2 | Dahua | Уличная цилиндрическая IP-видеокамера с ИИ 4Мп; 1/3" CMOS; объектив 2.8мм; механический ИК-фильтр; WDR(120дБ); чувствительность 0.005лк@F1.4; сжатие: H.265+, H.265, H.264+, H.264, MJPEG; 3 потока до 4Мп@25к/с; видеоаналитика: SMD 4.0 (интеллектуальный детектор движения), AI SSA (Автоматическая адаптация сцены), охрана периметра, пересечение линии, контроль зоны; ИК-подсветка до 50м; встроенный микрофон; MicroSD до 256Гбайт; защита: IP67; питание: 12В(DC), PoE; корпус: металл | 19290 | 19290
00-00107522 | DH-IPC-HFW3441EP-S-0360B-S2 | Dahua | Уличная цилиндрическая IP-видеокамера с ИИ 4Мп; 1/3" CMOS; объектив 3.6мм; механический ИК-фильтр; WDR(120дБ); чувствительность 0.005лк@F1.4; сжатие: H.265+, H.265, H.264+, H.264, MJPEG; 3 потока до 4Мп@25к/с; видеоаналитика: SMD 4.0 (интеллектуальный детектор движения), AI SSA (Автоматическая адаптация сцены), охрана периметра, пересечение линии, контроль зоны; ИК-подсветка до 50м; встроенный микрофон; MicroSD до 256Гбайт; защита: IP67; питание: 12В(DC), PoE; корпус: металл | 19290 | 19290
00-00108015 | DH-IPC-HFW3441EP-S-0600B-S2 | Dahua | Уличная цилиндрическая IP-видеокамера с ИИ 4Мп; 1/3” CMOS; объектив 6.0мм; механический ИК-фильтр; WDR(120дБ); чувствительность 0.005лк@F1.4; сжатие: H.265+, H.265, H.264+, H.264, MJPEG; 3 потока до 4Мп@25к/с; видеоаналитика: SMD 4.0 (интеллектуальный детектор движения), AI SSA (Автоматическая адаптация сцены), охрана периметра; ИК-подсветка до 30м; встроенный микрофон; MicroSD до 256Гбайт; защита: IP67; питание: 12В(DC), PoE; корпус: металл | 19290 | 19290
00-00078100 | DH-IPC-HFW3441EP-SA-0280B | Dahua | IP-видеокамера цилиндрическая уличная с ИИ 4Мп; 1/3” CMOS; объектив 2.8мм; механический ИК-фильтр; WDR(120дБ); чувствительность 0.005лк@F1.6; сжатие: H.265+, H.265, H.264+, H.264, MJPEG; 3 потока до 4Мп@25к/с; видеоаналитика: SMD (интеллектуальный детектор движения), охрана периметра, пересечение линии, контроль зоны; ИК-подсветка до 50м; встроенный микрофон; MicroSD до 256Гбайт; защита: IP67; питание: 12В(DC), PoE; корпус: металл | 17390 | 12173
00-00102961 | DH-IPC-HFW3441TP-ZS-S2 | Dahua | IP камера цилиндрическая уличная с ИИ 4Мп; 1/3” CMOS; моторизованный объектив 2.7~13.5мм; механический ИК-фильтр; WDR(120дБ); чувствительность 0.002лк@F1.5; сжатие: H.265+, H.265, H.264+, H.264, MJPEG; 3 потока до 4Мп@25к/с; видеоаналитика: SMD 4.0 (интеллектуальный детектор движения), AI SSA (Автоматическая адаптация сцены), охрана периметра, пересечение линии, контроль зоны; ИК-подсветка до 60м; MicroSD до 256Гбайт; защита: IP67, IK10 (опционально); питание: 12В(DC), PoE; корпус: металл | 35490 | 35490
00-00120981 | DH-IPC-HFW3449EP-AS-IL-0280B | Dahua | Уличная цилиндрическая IP-видеокамера с ИИ 4Мп; 1/2.9” CMOS; объектив 2.8мм; механический ИК-фильтр; WDR(120дБ); чувствительность 0.005лк@F1.4; сжатие: H.265+, H.265, H.264+, H.264, MJPEG; 3 потока до 4Мп@25к/с; видеоаналитика: SMD 4.0 (интеллектуальный детектор движения), AI SSA (Автоматическая адаптация сцены), охрана периметра, AcuPick; ИК-подсветка до 50м, LED-подсветка до 50м; встроенный микрофон; тревожные вх/вых: 1/1; аудиовх/вых: 1/1; MicroSD до 512Гбайт; защита: IP67; питание: 12В(DC), PoE; корпус: металл | 23390 | 23390
00-00120982 | DH-IPC-HFW3449EP-AS-IL-0360B | Dahua | Уличная цилиндрическая IP-видеокамера с ИИ 4Мп; 1/2.9” CMOS; объектив 3.6мм; механический ИК-фильтр; WDR(120дБ); чувствительность 0.005лк@F1.4; сжатие: H.265+, H.265, H.264+, H.264, MJPEG; 3 потока до 4Мп@25к/с; видеоаналитика: SMD 4.0 (интеллектуальный детектор движения), AI SSA (Автоматическая адаптация сцены), охрана периметра, AcuPick; ИК-подсветка до 50м, LED-подсветка до 50м; встроенный микрофон; тревожные вх/вых: 1/1; аудиовх/вых: 1/1; MicroSD до 512Гбайт; защита: IP67; питание: 12В(DC), PoE; корпус: металл | 23390 | 23390
00-00120983 | DH-IPC-HFW3449EP-AS-IL-0600B | Dahua | Уличная цилиндрическая IP-видеокамера с ИИ 4Мп; 1/2.9” CMOS; объектив 6мм; механический ИК-фильтр; WDR(120дБ); чувствительность 0.005лк@F1.4; сжатие: H.265+, H.265, H.264+, H.264, MJPEG; 3 потока до 4Мп@25к/с; видеоаналитика: SMD 4.0 (интеллектуальный детектор движения), AI SSA (Автоматическая адаптация сцены), охрана периметра, AcuPick; ИК-подсветка до 50м, LED-подсветка до 50м; встроенный микрофон; тревожные вх/вых: 1/1; аудиовх/вых: 1/1; MicroSD до 512Гбайт; защита: IP67; питание: 12В(DC), PoE; корпус: металл | 23390 | 23390
00-00120978 | DH-IPC-HFW3449EP-S-IL-0280B | Dahua | Уличная цилиндрическая IP-видеокамера с ИИ 4Мп; 1/2.9” CMOS; объектив 2.8мм; механический ИК-фильтр; WDR(120дБ); чувствительность 0.005лк@F1.4; сжатие: H.265+, H.265, H.264+, H.264, MJPEG; 3 потока до 4Мп@25к/с; видеоаналитика: SMD 4.0 (интеллектуальный детектор движения), AI SSA (Автоматическая адаптация сцены), охрана периметра, AcuPick; ИК-подсветка до 50м, LED-подсветка до 50м; встроенный микрофон; MicroSD до 512Гбайт; защита: IP67; питание: 12В(DC), PoE; корпус: металл | 19590 | 19590
00-00120979 | DH-IPC-HFW3449EP-S-IL-0360B | Dahua | Уличная цилиндрическая IP-видеокамера с ИИ 4Мп; 1/2.9” CMOS; объектив 3.6мм; механический ИК-фильтр; WDR(120дБ); чувствительность 0.005лк@F1.4; сжатие: H.265+, H.265, H.264+, H.264, MJPEG; 3 потока до 4Мп@25к/с; видеоаналитика: SMD 4.0 (интеллектуальный детектор движения), AI SSA (Автоматическая адаптация сцены), охрана периметра, AcuPick; ИК-подсветка до 50м, LED-подсветка до 50м; встроенный микрофон; MicroSD до 512Гбайт; защита: IP67; питание: 12В(DC), PoE; корпус: металл | 19590 | 19590
00-00120980 | DH-IPC-HFW3449EP-S-IL-0600B | Dahua | Уличная цилиндрическая IP-видеокамера с ИИ 4Мп; 1/2.9” CMOS; объектив 6мм; механический ИК-фильтр; WDR(120дБ); чувствительность 0.005лк@F1.4; сжатие: H.265+, H.265, H.264+, H.264, MJPEG; 3 потока до 4Мп@25к/с; видеоаналитика: SMD 4.0 (интеллектуальный детектор движения), AI SSA (Автоматическая адаптация сцены), охрана периметра, AcuPick; ИК-подсветка до 50м, LED-подсветка до 50м; встроенный микрофон; MicroSD до 512Гбайт; защита: IP67; питание: 12В(DC), PoE; корпус: металл | 19590 | 19590
00-00120993 | DH-IPC-HFW3449T1P-AS-PV-0280B-S5 | Dahua | Уличная цилиндрическая IP-видеокамера Full-color с ИИ и активным сдерживанием 4Мп; 1/2.7” CMOS; объектив 2.8мм; WDR(120дБ); чувствительность 0.003лк@F1.0; сжатие: H.265+, H.265, H.264+, H.264, MJPEG; 3 потока до 4Мп@25к/с; видеоаналитика: AcuPick; SMD 4.0 (интеллектуальный детектор движения), AI SSA (Автоматическая адаптация сцены), пересечение линии, контроль зоны; тревожные вх/вых: 1/1; аудиовх/вых: 1/1; встроенные 2 микрофона и громкоговоритель; LED-подсветка до 30м, ИК-подсветка 30м; сигнализация красно-синей подсветкой; MicroSD до 512Гб; защита: IP67; питание: 12В(DC), PoE; корпус: металл+пластик | 26490 | 26490
00-00120994 | DH-IPC-HFW3449T1P-AS-PV-0360B-S5 | Dahua | Уличная цилиндрическая IP-видеокамера Full-color с ИИ и активным сдерживанием 4Мп; 1/2.7” CMOS; объектив 3.6мм; WDR(120дБ); чувствительность 0.003лк@F1.0; сжатие: H.265+, H.265, H.264+, H.264, MJPEG; 3 потока до 4Мп@25к/с; видеоаналитика: AcuPick; SMD 4.0 (интеллектуальный детектор движения), AI SSA (Автоматическая адаптация сцены), пересечение линии, контроль зоны; тревожные вх/вых: 1/1; аудиовх/вых: 1/1; встроенные 2 микрофона и громкоговоритель; LED-подсветка до 30м, ИК-подсветка 30м; сигнализация красно-синей подсветкой; MicroSD до 512Гб; защита: IP67; питание: 12В(DC), PoE; корпус: металл+пластик | 26490 | 26490
00-00121000 | DH-IPC-HFW3449T1P-ZAS-PV-S5 | Dahua | Уличная цилиндрическая IP-видеокамера Full-color с ИИ и активным сдерживанием 4Мп; 1/2.7” CMOS; моторизованный объектив 2.7~13,5мм (5x); WDR(120дБ); чувствительность 0.003лк@F1.0; сжатие: H.265+, H.265, H.264+, H.264, MJPEG; 3 потока до 4Мп@25к/с; видеоаналитика: AcuPick; SMD 4.0 (интеллектуальный детектор движения), AI SSA (Автоматическая адаптация сцены), пересечение линии, контроль зоны; тревожные вх/вых: 1/1; аудиовх/вых: 1/1; встроенные 2 микрофона и громкоговоритель; LED-подсветка до 40м, ИК-подсветка 50м; сигнализация красно-синей подсветкой; MicroSD до 512Гбайт; защита: IP67; питание: 12В(DC), PoE; корпус: металл+пластик | 38590 | 38590
00-00120997 | DH-IPC-HFW3449TP-ZS-IL | Dahua | Уличная цилиндрическая IP-видеокамера с ИИ 4Мп; 1/2.9” CMOS; моторизованный объектив 2.7~13.5мм; механический ИК-фильтр; WDR(120дБ); чувствительность 0.005лк@F1.4; сжатие: H.265+, H.265, H.264+, H.264, MJPEG; 3 потока до 4Мп@25к/с; SMD 4.0 (интеллектуальный детектор движения), AI SSA (Автоматическая адаптация сцены), охрана периметра, AcuPick; ИК-подсветка до 60м, LED-подсветка до 60м; встроенный микрофон; MicroSD до 512Гбайт; защита: IP67; питание: 12В(DC), PoE; корпус: металл | 34190 | 34190
00-00121010 | DH-IPC-HFW3849T1P-AS-PV-0280B-S5 | Dahua | Уличная цилиндрическая IP-видеокамера Full-color с ИИ и активным сдерживанием 8Мп; 1/2.7” CMOS; объектив 2.8мм; WDR(120дБ); чувствительность 0.004лк@F1.0; сжатие: H.265+, H.265, H.264+, H.264, MJPEG; 3 потока до 8Мп@25к/с; видеоаналитика: AcuPick, SMD 4.0 (интеллектуальный детектор движения), AI SSA (Автоматическая адаптация сцены), пересечение линии, контроль зоны; тревожные вх/вых: 1/1; аудиовх/вых: 1/1; встроенные 2 микрофона и громкоговоритель; LED-подсветка до 30м, ИК-подсветка 30м; сигнализация красно-синей подсветкой; MicroSD до 512Гбайт; защита: IP67; питание: 12В(DC), PoE; корпус: металл+пластик | 30490 | 30490
00-00121011 | DH-IPC-HFW3849T1P-AS-PV-0360B-S5 | Dahua | Уличная цилиндрическая IP-видеокамера Full-color с ИИ и активным сдерживанием 8Мп; 1/2.7” CMOS; объектив 3.6мм; WDR(120дБ); чувствительность 0.004лк@F1.0; сжатие: H.265+, H.265, H.264+, H.264, MJPEG; 3 потока до 8Мп@25к/с; видеоаналитика: AcuPick, SMD 4.0 (интеллектуальный детектор движения), AI SSA (Автоматическая адаптация сцены), пересечение линии, контроль зоны; тревожные вх/вых: 1/1; аудиовх/вых: 1/1; встроенные 2 микрофона и громкоговоритель; LED-подсветка до 30м, ИК-подсветка 30м; сигнализация красно-синей подсветкой; MicroSD до 512Гбайт; защита: IP67; питание: 12В(DC), PoE; корпус: металл+пластик | 30490 | 30490
00-00121014 | DH-IPC-HFW3849T1P-ZAS-PV-S5 | Dahua | Уличная цилиндрическая IP-видеокамера Full-color с ИИ и активным сдерживанием 8Мп; 1/2.8” CMOS; моторизованный объектив 2.7~13,5мм (5x); WDR(120дБ); чувствительность 0.004лк@F1.0; сжатие: H.265+, H.265, H.264+, H.264, MJPEG; 3 потока до 8Мп@25к/с; видеоаналитика: AcuPick, SMD 4.0 (интеллектуальный детектор движения), AI SSA (Автоматическая адаптация сцены), пересечение линии, контроль зоны; тревожные вх/вых: 1/1; аудиовх/вых: 1/1; встроенные 2 микрофона и громкоговоритель; LED-подсветка до 40м, ИК-подсветка 50м; сигнализация красно-синей подсветкой; MicroSD до 512Гбайт; защита: IP67; питание: 12В(DC), PoE; корпус: металл+пластик | 50090 | 50090
00-00102552 | DH-IPC-HFW5241EP-ZE-S3 | Dahua | Уличная цилиндрическая IP-видеокамера с ИИ 2Мп, 1/2.8” CMOS, моторизованный объектив 2.7~13.5мм, механический ИК-фильтр, WDR(120дБ), чувствительность 0.0007лк F1.5, сжатие: H.265+, H.265, H.264+, H.264, MJPEG, 4 потока до 2Мп 25к/с, видеоаналитика: SMD 3.0 (интеллектуальный детектор движения), AI SSA (Автоматическая адаптация сцены), детектор лиц, охрана периметра, подсчет людей, тепловая карта, ИК-подсветка до 60м, тревожные вх/вых: 2/1, аудиовх/вых: Mic, 1/1, MicroSD до 512Гбайт, защита: IP67, IK10, питание: 12В(DC), PoE, ePoE, корпус: металл | 37290 | 37290
00-00102553 | DH-IPC-HFW5241TP-ASE-0280B-S3 | Dahua | Уличная цилиндрическая IP-видеокамера с ИИ 2Мп, 1/2.8” CMOS, объектив 2.8мм, механический ИК-фильтр, WDR(120дБ), чувствительность 0.0007лк F1.6, сжатие: H.265+, H.265, H.264+, H.264, MJPEG, 4 потока до 2Мп 25к/с, видеоаналитика: SMD 3.0 (интеллектуальный детектор движения), AI SSA (Автоматическая адаптация сцены), детектор лиц, охрана периметра, подсчет людей, тепловая карта, ИК-подсветка до 80м, тревожные вх/вых: 1/1, аудиовх/вых: 1/1, MicroSD до 512Гбайт, защита: IP67, IK10, питание: 12В(DC), PoE, ePoE, корпус: металл | 24290 | 24290
00-00102554 | DH-IPC-HFW5241TP-ASE-0360B-S3 | Dahua | Уличная цилиндрическая IP-видеокамера с ИИ 2Мп, 1/2.8” CMOS, объектив 3.6мм, механический ИК-фильтр, WDR(120дБ), чувствительность 0.0007лк F1.6, сжатие: H.265+, H.265, H.264+, H.264, MJPEG, 4 потока до 2Мп 25к/с, видеоаналитика: SMD 3.0 (интеллектуальный детектор движения), AI SSA (Автоматическая адаптация сцены), детектор лиц, охрана периметра, подсчет людей, тепловая карта, ИК-подсветка до 80м, тревожные вх/вых: 1/1, аудиовх/вых: 1/1, MicroSD до 512Гбайт, защита: IP67, IK10, питание: 12В(DC), PoE, ePoE, корпус: металл | 24290 | 24290
00-00102555 | DH-IPC-HFW5241TP-ASE-0600B-S3 | Dahua | Уличная цилиндрическая IP-видеокамера с ИИ 2Мп, 1/2.8” CMOS, объектив 6.0мм, механический ИК-фильтр, WDR(120дБ), чувствительность 0.0007лк F1.6, сжатие: H.265+, H.265, H.264+, H.264, MJPEG, 4 потока до 2Мп 25к/с, видеоаналитика: SMD 3.0 (интеллектуальный детектор движения), AI SSA (Автоматическая адаптация сцены), детектор лиц, охрана периметра, подсчет людей, тепловая карта, ИК-подсветка до 80м, тревожные вх/вых: 1/1, аудиовх/вых: 1/1, MicroSD до 512Гбайт, защита: IP67, IK10, питание: 12В(DC), PoE, ePoE, корпус: металл | 24290 | 24290
00-00102556 | DH-IPC-HFW5442EP-ZE-S3 | Dahua | Уличная цилиндрическая IP-видеокамера с ИИ 4Мп, 1/1.8” CMOS, моторизованный объектив 2.7~12мм, механический ИК-фильтр, WDR(140дБ), чувствительность 0.0007лк F1.8, сжатие: H.265+, H.265, H.264+, H.264, MJPEG, 4 потока до 4Мп 25к/с, видеоаналитика: SMD 3.0 (интеллектуальный детектор движения), AI SSA (Автоматическая адаптация сцены), детектор лиц, охрана периметра, подсчет людей, тепловая карта, ИК-подсветка до 60м, тревожные вх/вых: 2/1, аудиовх/вых: Mic, 1/1, MicroSD до 512Гбайт, защита: IP67, IK10, питание: 12В(DC), PoE, ePoE, корпус: металл | 45390 | 45390
00-00121003 | DH-IPC-HFW5449TP-ASE-LED-0280B-S2 | Dahua | Уличная цилиндрическая IP-видеокамера Full-color с ИИ 4Мп; 1/1.8” CMOS; объектив 2.8мм; WDR(140дБ); чувствительность 0.0005лк@F1.0; сжатие: H.265+, H.265, H.264+, H.264, MJPEG; 3 потока до 4Мп(2688×1520)@25к/с; видеоаналитика: SMD, пересечение линии, контроль зоны, детектор лиц, детектор толпы, подсчет людей, детектор парковки, тепловая карта. Интерфейсы: тревожные вх/вых: 1/1; аудиовх/вых: 1/1; встроенный микрофон; LED-подсветка до 40м; MicroSD до 512Гбайт; защита: IP67; питание: 12В(DC), PoE/ePoE; корпус: металл | 32690 | 32690
00-00121004 | DH-IPC-HFW5449TP-ASE-LED-0360B-S2 | Dahua | Уличная цилиндрическая IP-видеокамера Full-color с ИИ 4Мп; 1/1.8” CMOS; объектив 3.6мм; WDR(140дБ); чувствительность 0.0005лк@F1.0; сжатие: H.265+, H.265, H.264+, H.264, MJPEG; 3 потока до 4Мп(2688×1520)@25к/с; видеоаналитика: SMD, пересечение линии, контроль зоны, детектор лиц, детектор толпы, подсчет людей, детектор парковки, тепловая карта. Интерфейсы: тревожные вх/вых: 1/1; аудиовх/вых: 1/1; встроенный микрофон; LED-подсветка до 40м; MicroSD до 512Гбайт; защита: IP67; питание: 12В(DC), PoE/ePoE; корпус: металл | 32690 | 32690
00-00121005 | DH-IPC-HFW5449TP-ASE-LED-0600B-S2 | Dahua | Уличная цилиндрическая IP-видеокамера Full-color с ИИ 4Мп; 1/1.8” CMOS; объектив 6мм; WDR(140дБ); чувствительность 0.0005лк@F1.0; сжатие: H.265+, H.265, H.264+, H.264, MJPEG; 3 потока до 4Мп(2688×1520)@25к/с; видеоаналитика: SMD, пересечение линии, контроль зоны, детектор лиц, детектор толпы, подсчет людей, детектор парковки, тепловая карта. Интерфейсы: тревожные вх/вых: 1/1; аудиовх/вых: 1/1; встроенный микрофон; LED-подсветка до 40м; MicroSD до 512Гбайт; защита: IP67; питание: 12В(DC), PoE/ePoE; корпус: металл | 32690 | 32690
00-00102557 | DH-IPC-HFW5541TP-ASE-0280B-S3 | Dahua | IP камера цилиндрическая уличная с ИИ 5Мп, 1/2.7” CMOS, объектив 2.8мм, механический ИК-фильтр, WDR(120дБ), чувствительность 0.0009лк F1.6, сжатие: H.265+, H.265, H.264+, H.264, MJPEG, 4 потока до 5Мп 25к/с, видеоаналитика: SMD 3.0 (интеллектуальный детектор движения), AI SSA (Автоматическая адаптация сцены), детектор лиц, охрана периметра, подсчет людей, тепловая карта, ИК-подсветка до 80м, тревожные вх/вых: 1/1, аудиовх/вых: Mic, 1/1, MicroSD до 512Гбайт, защита: IP67, IK10, питание: 12В(DC), PoE, ePoE, корпус: металл | 27690 | 27690
00-00102558 | DH-IPC-HFW5541TP-ASE-0360B-S3 | Dahua | Уличная цилиндрическая IP-видеокамера с ИИ 5Мп, 1/2.7” CMOS, объектив 3.6мм, механический ИК-фильтр, WDR(120дБ), чувствительность 0.0009лк F1.6, сжатие: H.265+, H.265, H.264+, H.264, MJPEG, 4 потока до 5Мп 25к/с, видеоаналитика: SMD 3.0 (интеллектуальный детектор движения), AI SSA (Автоматическая адаптация сцены), детектор лиц, охрана периметра, подсчет людей, тепловая карта, ИК-подсветка до 80м, тревожные вх/вых: 1/1, аудиовх/вых: Mic, 1/1, MicroSD до 512Гбайт, защита: IP67, IK10, питание: 12В(DC), PoE, ePoE, корпус: металл | 27690 | 27690
00-00102559 | DH-IPC-HFW5541TP-ASE-0600B-S3 | Dahua | Уличная цилиндрическая IP-видеокамера с ИИ 5Мп, 1/2.7” CMOS, объектив 6.0мм, механический ИК-фильтр, WDR(120дБ), чувствительность 0.0009лк F1.6, сжатие: H.265+, H.265, H.264+, H.264, MJPEG, 4 потока до 5Мп 25к/с, видеоаналитика: SMD 3.0 (интеллектуальный детектор движения), AI SSA (Автоматическая адаптация сцены), детектор лиц, охрана периметра, подсчет людей, тепловая карта, ИК-подсветка до 80м, тревожные вх/вых: 1/1, аудиовх/вых: Mic, 1/1, MicroSD до 512Гбайт, защита: IP67, IK10, питание: 12В(DC), PoE, ePoE, корпус: металл | 27690 | 27690
00-00102560 | DH-IPC-HFW5541TP-ASE-0800B-S3 | Dahua | Уличная цилиндрическая IP-видеокамера с ИИ 5Мп, 1/2.7” CMOS, объектив 8.0мм, механический ИК-фильтр, WDR(120дБ), чувствительность 0.0009лк F1.6, сжатие: H.265+, H.265, H.264+, H.264, MJPEG, 4 потока до 5Мп 25к/с, видеоаналитика: SMD 3.0 (интеллектуальный детектор движения), AI SSA (Автоматическая адаптация сцены), детектор лиц, охрана периметра, подсчет людей, тепловая карта, ИК-подсветка до 80м, тревожные вх/вых: 1/1, аудиовх/вых: Mic, 1/1, MicroSD до 512Гбайт, защита: IP67, IK10, питание: 12В(DC), PoE, ePoE, корпус: металл | 27690 | 27690
00-00108031 | DH-IPC-PFW3849SP-A180-E2-AS-PV-0280B | Dahua | Уличная цилиндрическая IP-видеокамера с ИИ и активным сдерживанием 2x 4Мп; 1/2.7” CMOS; моторизованный объектив 2.8мм; WDR(120дБ); чувствительность 0.005лк@F1.4; сжатие: H.265+, H.265, H.264+, H.264, MJPEG; 3 потока до 4096x1860@20к/с; видеоаналитика: SMD 4.0 (интеллектуальный детектор движения), пересечение линии, контроль зоны; тревожные вх/вых: 1/1; аудиовх/вых: 1/1; встроенные микрофон и громкоговоритель; LED-подсветка до 20м, ИК-подсветка 25м; сигнализация красно-синей подсветкой; MicroSD до 256Гбайт; защита: IP67; питание: 12В(DC), PoE; корпус: металл | 40090 | 40090
00-00078414 | DS-2CD2023G2-IU (2.8mm) | HikVision | IP-камера цилиндрическая уличная, 2Мп с EXIR-подсветкой до 40м и технологией AcuSense 1/2.8" Progressive Scan CMOS; объектив 2.8мм; угол обзора 107°; механический ИК-фильтр; 0.005лк@F1.6; сжатие H.265/H.265+/H.264/H.264+/MJPEG; тройной поток; 1920×1080@25к/с; WDR 120дБ, 3D DNR, BLC, ROI, слот для microSD до 256Гб; встроенный микрофон; обнаружение движения, вторжения в область и пересечения линии; классификация «человек/ТС»; 1 RJ45 10M/100M Ethernet; DC12В± 25%/PoE(802.3af); 6Вт макс; -40 °C...+60 °C; IP67; вес 0.49кг. | 19190 | 14392.5
00-00078416 | DS-2CD2023G2-IU (4mm) | HikVision | IP-камера цилиндрическая уличная, 2Мп с EXIR-подсветкой до 40м и технологией AcuSense 1/2.8" Progressive Scan CMOS; объектив 4мм; угол обзора 87°; механический ИК-фильтр; 0.005лк@F1.6; сжатие H.265/H.265+/H.264/H.264+/MJPEG; тройной поток; 1920×1080@25к/с; WDR 120дБ, 3D DNR, BLC, ROI, слот для microSD до 256Гб; встроенный микрофон; обнаружение движения, вторжения в область и пересечения линии; классификация «человек/ТС»; 1 RJ45 10M/100M Ethernet; DC12В± 25%/PoE(802.3af); 6Вт макс; -40 °C...+60 °C; IP67; вес 0.49кг. | 19190 | 14392.5
00-00078415 | DS-2CD2023G2-IU (6mm) | HikVision | IP-камера цилиндрическая уличная, 2Мп с EXIR-подсветкой до 40м и технологией AcuSense 1/2.8" Progressive Scan CMOS; объектив 6мм; угол обзора 54°; механический ИК-фильтр; 0.005лк@F1.6; сжатие H.265/H.265+/H.264/H.264+/MJPEG; тройной поток; 1920×1080@25к/с; WDR 120дБ, 3D DNR, BLC, ROI, слот для microSD до 256Гб; встроенный микрофон; обнаружение движения, вторжения в область и пересечения линии; классификация «человек/ТС»; 1 RJ45 10M/100M Ethernet; DC12В± 25%/PoE(802.3af); 6Вт макс; -40 °C...+60 °C; IP67; вес 0.49кг. | Уточняйте у менеджера | Уточняйте у менеджера
00-00104153 | DS-2CD2023G2-IU(6mm)(D) | HikVision | IP камера цилиндрическая уличная 2Мп с EXIR-подсветкой до 40м и технологией AcuSense 1/2.8" Progressive Scan CMOS; объектив 6мм; угол обзора 54°; механический ИК-фильтр; 0.005лк@F1.6; сжатие H.265/H.265+/H.264/H.264+/MJPEG; тройной поток; 1920×1080@25к/с; WDR 120дБ, 3D DNR, BLC, ROI, слот для microSD до 256Гб; встроенный микрофон; обнаружение движения, вторжения в область и пересечения линии; классификация «человек/ТС»; 1 RJ45 10M/100M Ethernet; DC12В± 25%/PoE(802.3af); 6Вт макс; -40 °C...+60 °C; IP67; вес 0.49кг. | 19190 | 14392.5
00-00057466 | DS-2CD2027G1-L (2.8mm) | HikVision | IP-камера уличная цилиндрическая 2Мп с LED-подсветкой до 30м , 1/2.8" Progressive Scan CMOS; объектив 2.8мм; угол обзора 112°; механический ИК-фильтр; 0.0035лк@F1.0; сжатие H.265/H.265+/H.264/H.264+/MJPEG; тройной поток; 1920×1080@25к/с; WDR 120дБ, 3D DNR, BLC, ROI; обнаружение движения, вторжения в область и пересечения линии; слот для microSD до 256Гб; 1 RJ45 10M/100M Ethernet; DC12В± 20%/PoE(802.3af); 6.5Вт макс; -40 °C...+60 °C; IP67; вес 0.68кг. | Уточняйте у менеджера | Уточняйте у менеджера
00-00075718 | DS-2CD2027G2-LU(C)(2.8mm) | HikVision | IP-камера уличная цилиндрическая, 2Мп, с LED-подсветкой до 40м и технологией AcuSense 1/2.8" Progressive Scan CMOS; объектив 2.8мм; угол обзора 107°; 0.0005лк@F1.0; сжатиеH.265/H.265+/H.264/H.264+/MJPEG; тройной поток; 1920 × 1080@25к/с; WDR 120дБ, 3D DNR, BLC, ROI; обнаружение движения 2.0, обнаружение пересечения линии и вторжения; захват лиц; слот для microSD до 256Гб; встроенный микрофон; 1 RJ45 10M/100M Ethernet; DC12В±25%/PoE(802.3af); 8.5Вт макс; -40 °C...+60 °C; IP67; вес 0.68кг. | 11874.92 | 11874.92
00-00075719 | DS-2CD2027G2-LU(C)(4mm) | HikVision | IP-камера уличная цилиндрическая, 2Мп, с LED-подсветкой до 40м и технологией AcuSense 1/2.8" Progressive Scan CMOS; объектив 4мм; угол обзора 84°; 0.0005лк@F1.0; сжатиеH.265/H.265+/H.264/H.264+/MJPEG; тройной поток; 1920 × 1080@25к/с; WDR 120дБ, 3D DNR, BLC, ROI; обнаружение движения 2.0, обнаружение пересечения линии и вторжения; захват лиц; слот для microSD до 256Гб; встроенный микрофон; 1 RJ45 10M/100M Ethernet; DC12В±25%/PoE(802.3af); 8.5Вт макс; -40 °C...+60 °C; IP67; вес 0.68кг. | 19290 | 14467.5
00-00075720 | DS-2CD2027G2-LU(C)(6mm) | HikVision | IP-камера уличная цилиндрическая, 2Мп, с LED-подсветкой до 40м и технологией AcuSense 1/2.8" Progressive Scan CMOS; объектив 6мм; угол обзора 55°; 0.0005лк@F1.0; сжатиеH.265/H.265+/H.264/H.264+/MJPEG; тройной поток; 1920 × 1080@25к/с; WDR 120дБ, 3D DNR, BLC, ROI; обнаружение движения 2.0, обнаружение пересечения линии и вторжения; захват лиц; слот для microSD до 256Гб; встроенный микрофон; 1 RJ45 10M/100M Ethernet; DC12В±25%/PoE(802.3af); 8.5Вт макс; -40 °C...+60 °C; IP67; вес 0.68кг. | 19290 | 14467.5
00-00078417 | DS-2CD2043G2-IU (2.8mm) | HikVision | IP-камера цилиндрическая уличная, 4Мп с EXIR-подсветкой до 40м и технологией AcuSense 1/3" Progressive Scan CMOS; объектив 2.8мм; угол обзора 103°; механический ИК-фильтр; 0.005лк@F1.6; сжатие H.265/H.265+/H.264/H.264+/MJPEG; тройной поток; 2688×1520@25к/с; WDR 120дБ, 3D DNR, BLC, ROI, слот для microSD до 128Гб; встроенный микрофон; обнаружение движения, вторжения в область и пересечения линии; классификация «человек/ТС»; 1 RJ45 10M/100M Ethernet; DC12В± 25%/PoE(802.3af); 7Вт макс; -40 °C...+60 °C; IP67; вес 0.49кг. | 12910.65 | 12910.65
00-00078419 | DS-2CD2043G2-IU (4mm) | HikVision | IP-камера цилиндрическая уличная, 4Мп с EXIR-подсветкой до 40м и технологией AcuSense 1/3" Progressive Scan CMOS; объектив 4мм; угол обзора 84°; механический ИК-фильтр; 0.005лк@F1.6; сжатие H.265/H.265+/H.264/H.264+/MJPEG; тройной поток; 2688×1520@25к/с; WDR 120дБ, 3D DNR, BLC, ROI, слот для microSD до 128Гб; встроенный микрофон; обнаружение движения, вторжения в область и пересечения линии; классификация «человек/ТС»; 1 RJ45 10M/100M Ethernet; DC12В± 25%/PoE(802.3af); 7Вт макс; -40 °C...+60 °C; IP67; вес 0.49кг. | 20490 | 15367.5
00-00078418 | DS-2CD2043G2-IU (6mm) | HikVision | IP-камера цилиндрическая уличная, 4Мп с EXIR-подсветкой до 40м и технологией AcuSense 1/3" Progressive Scan CMOS; объектив 6мм; угол обзора 52°; механический ИК-фильтр; 0.005лк@F1.6; сжатие H.265/H.265+/H.264/H.264+/MJPEG; тройной поток; 2688×1520@25к/с; WDR 120дБ, 3D DNR, BLC, ROI, слот для microSD до 128Гб; встроенный микрофон; обнаружение движения, вторжения в область и пересечения линии; классификация «человек/ТС»; 1 RJ45 10M/100M Ethernet; DC12В± 25%/PoE(802.3af); 7Вт макс; -40 °C...+60 °C; IP67; вес 0.49кг. | 20490 | 15367.5
00-00080917 | DS-2CD2043G2-IU(2.8mm) (Черный) | HikVision | IP-камера цилиндрическая уличная, 4Мп с EXIR-подсветкой до 40м и технологией AcuSense 1/3" Progressive Scan CMOS; объектив 2.8мм; угол обзора 103°; механический ИК-фильтр; 0.005лк@F1.6; сжатие H.265/H.265+/H.264/H.264+/MJPEG; тройной поток; 2688×1520@25к/с; WDR 120дБ, 3D DNR, BLC, ROI, слот для microSD до 128Гб; встроенный микрофон; обнаруже ние движения, вторжения в область и пересечения линии; классификация «человек/ТС»; 1 RJ45 10M/100M Ethernet; DC12В± 25%/PoE(802.3af); 7Вт макс; -40 °C...+60 °C; IP67; вес 0.49кг. | 20490 | 15367.5
00-00057471 | DS-2CD2047G1-L (2.8mm) | HikVision | IP-камера уличная цилиндрическая 4Мп с LED-подсветкой до 30м , 1/1.8" Progressive Scan CMOS; объектив 2.8мм; угол обзора 102°; механический ИК-фильтр; 0.0014лк@F1.0; сжатие H.265/H.265+/H.264/H.264+/MJPEG; тройной поток; 2560 × 1440@25к/с; WDR 120дБ, 3D DNR, BLC, ROI; обнаружение движения, вторжения в область и пересечения линии; слот для microSD до 256Гб; 1 RJ45 10M/100M Ethernet; DC12В± 20%/PoE(802.3af); 7.5Вт макс; -40 °C...+60 °C; IP67; вес 0.71кг. | Уточняйте у менеджера | Уточняйте у менеджера
00-00104165 | DS-2CD2047G2H-LIU(2.8mm) | HikVision | IP камера цилиндрическая уличная 4Мп с Smart гибридной EXIR/LED подсветкой до 40м и технологией AcuSense 1/1.8" Progressive Scan CMOS; объектив 2.8мм; угол обзора 104°; механический ИК-фильтр; 0.0005лк@F1.0; сжатие H.265/H.264/MJPEG/H.265+/H.264+; тройной поток; 2688 × 1520@25к/с; WDR 130дБ, 3D DNR, BLC, HLC, ROI; обнаружение движения, обнаружение пересечения линии и вторжения; классификация «человек/ТС», захват лиц; слот для microSD до 512Гб; встроенный микрофон; 1 RJ45 10M/100M Ethernet; DC12В± 25%/PoE(802.3af); 7Вт макс; -40 °C...+60 °C; IP67; вес 0.53кг. | 22090 | 16567.5
00-00104166 | DS-2CD2047G2H-LIU(2.8mm)(BLACK) | HikVision | IP камера цилиндрическая уличная 4Мп с Smart гибридной EXIR/LED подсветкой до 40м и технологией AcuSense 1/1.8" Progressive Scan CMOS; объектив 2.8мм; угол обзора 104°; механический ИК-фильтр; 0.0005лк@F1.0; сжатие H.265/H.264/MJPEG/H.265+/H.264+; тройной поток; 2688 × 1520@25к/с; WDR 130дБ, 3D DNR, BLC, HLC, ROI; обнаружение движения, обнаружение пересечения линии и вторжения; классификация «человек/ТС», захват лиц; слот для microSD до 512Гб; встроенный микрофон; 1 RJ45 10M/100M Ethernet; DC12В± 25%/PoE(802.3af); 7Вт макс; -40 °C...+60 °C; IP67; вес 0.53кг. черный цвет корпуса | 22090 | 16567.5
00-00104167 | DS-2CD2047G2H-LIU(4mm) | HikVision | IP камера цилиндрическая уличная 4Мп с Smart гибридной EXIR/LED подсветкой до 40м и технологией AcuSense 1/1.8" Progressive Scan CMOS; объектив 4мм; угол обзора 89.2°; механический ИК-фильтр; 0.0005лк@F1.0; сжатие H.265/H.264/MJPEG/H.265+/H.264+; тройной поток; 2688 × 1520@25к/с; WDR 130дБ, 3D DNR, BLC, HLC, ROI; обнаружение движения, обнаружение пересечения линии и вторжения; классификация «человек/ТС», захват лиц; слот для microSD до 512Гб; встроенный микрофон; 1 RJ45 10M/100M Ethernet; DC12В± 25%/PoE(802.3af); 7Вт макс; -40 °C...+60 °C; IP67; вес 0.53кг. | 22090 | 16567.5
00-00078420 | DS-2CD2083G2-IU (2.8mm) | HikVision | IP-камера цилиндрическая уличная, 8Мп с EXIR-подсветкой до 40м и технологией AcuSense 1/2.8" Progressive Scan CMOS; объектив 2.8мм; угол обзора 107°; механический ИК-фильтр; 0.005лк@F1.6; сжатие H.265/H.265+/H.264/H.264+/MJPEG; тройной поток; 3840 × 2160@20к/с; WDR 120дБ, 3D DNR, BLC, ROI, слот для microSD до 256Гб; встроенный микрофон; обнаружение движения, вторжения в область и пересечения линии; классификация «человек/ТС»; 1 RJ45 10M/100M Ethernet; DC12В± 25%/PoE(802.3af); 6Вт макс; -40 °C...+60 °C; IP67; вес 0.49кг. | 24290 | 18217.5
00-00080946 | DS-2CD2083G2-IU (2.8mm) (Черный) | HikVision | IP-камера цилиндрическая уличная, 8Мп с EXIR-подсветкой до 40м и технологией AcuSense 1/2.8" Progressive Scan CMOS; объектив 2.8мм; угол обзора 107°; механический ИК-фильтр; 0.005лк@F1.6; сжатие H.265/H.265+/H.264/H.264+/MJPEG; тройной поток; 3840 × 2160@20к/с; WDR 120дБ, 3D DNR, BLC, ROI, слот для microSD до 256Гб; встроенный микрофон; обнаружение движения, вторжения в область и пересечения линии; классификация «человек/ТС»; 1 RJ45 10M/100M Ethernet; DC12В± 25%/PoE(802.3af); 6Вт макс; -40 °C...+60 °C; IP67; вес 0.49кг. | 24290 | 18217.5
00-00078424 | DS-2CD2083G2-IU (4mm) | HikVision | IP-камера цилиндрическая уличная, 8Мп с EXIR-подсветкой до 40м и технологией AcuSense 1/2.8" Progressive Scan CMOS; объектив 4мм; угол обзора 87°; механический ИК-фильтр; 0.005лк@F1.6; сжатие H.265/H.265+/H.264/H.264+/MJPEG; тройной поток; 3840 × 2160@20к/с; WDR 120дБ, 3D DNR, BLC, ROI, слот для microSD до 256Гб; встроенный микрофон; обнаружение движения, вторжения в область и пересечения линии; классификация «человек/ТС»; 1 RJ45 10M/100M Ethernet; DC12В± 25%/PoE(802.3af); 6Вт макс; -40 °C...+60 °C; IP67; вес 0.49кг. | 24290 | 18217.5
00-00078422 | DS-2CD2083G2-IU (6mm) | HikVision | IP-камера цилиндрическая уличная, 8Мп уличная цилиндрическая IP-камера с EXIR-подсветкой до 40м и технологией AcuSense 1/2.8" Progressive Scan CMOS; объектив 6мм; угол обзора 54°; механический ИК-фильтр; 0.005лк@F1.6; сжатие H.265/H.265+/H.264/H.264+/MJPEG; тройной поток; 3840 × 2160@20к/с; WDR 120дБ, 3D DNR, BLC, ROI, слот для microSD до 256Гб; встроенный микрофон; обнаружение движения, вторжения в область и пересечения линии; классификация «человек/ТС»; 1 RJ45 10M/100M Ethernet; DC12В± 25%/PoE(802.3af); 6Вт макс; -40 °C...+60 °C; IP67; вес 0.49кг. | 24290 | 18217.5
00-00078425 | DS-2CD2087G2-LU(2.8mm)(C) | HikVision | IP-камера цилиндрическая уличная, 8Мп с LED-подсветкой до 40м и технологией AcuSense 1/1.2" Progressive Scan CMOS; объектив 2.8мм; угол обзора 102°; 0.0005лк@F1.0; сжатиеH.265/H.265+/H.264/H.264+/MJPEG; тройной поток; 3840 × 2160@25к/с; WDR 130дБ, 3D DNR, BLC, ROI; обнаружение движения 2.0, обнаружение пересечения линии и вторжения; классификация «человек/ТС»; захват лиц; слот для microSD до 256Гб; встроенный микрофон; 1 RJ45 10M/100M Ethernet; DC12В±25%/PoE(802.3af); 8.5Вт макс; -40 °C...+60 °C; IP67; вес 0.86кг. | 30190 | 22642.5
00-00077040 | DS-2CD2087G2-LU(4mm)(C) | HikVision | IP-камера уличная цилиндрическая, 8Мп, с LED-подсветкой до 40м и технологией AcuSense 1/1.2" Progressive Scan CMOS; объектив 4мм; угол обзора 88°; 0.0005лк@F1.0; сжатиеH.265/H.265+/H.264/H.264+/MJPEG; тройной поток; 3840 × 2160@20к/с; WDR 130дБ, 3D DNR, BLC, ROI; обнаружение движения 2.0, обнаружение пересечения линии и вторжения; захват лиц; слот для microSD до 256Гб; встроенный микрофон; 1 RJ45 10M/100M Ethernet; DC12В±25%/PoE(802.3af); 8.5Вт макс; -40 °C...+60 °C; IP67; вес 0.86кг. | Уточняйте у менеджера | Уточняйте у менеджера
00-00104189 | DS-2CD2087G2H-LIU(2.8mm) | HikVision | IP камера цилиндрическая уличная 8Мп с Smart гибридной EXIR/LED подсветкой до 40м и технологией AcuSense 1/1.8" Progressive Scan CMOS; объектив 2.8мм; угол обзора 105.1°; механический ИК-фильтр; 0.0005лк@F1.0; сжатие H.265/H.264/MJPEG/H.265+/H.264+; тройной поток; 3840×2160@25к/с; WDR 130дБ, 3D DNR, BLC, HLC, ROI; обнаружение движения, обнаружение пересечения линии и вторжения; классификация «человек/ТС», захват лиц; слот для microSD до 512Гб; встроенный микрофон; 1 RJ45 10M/100M Ethernet; DC12В± 25%/PoE(802.3af); 8.5Вт макс; -40 °C...+60 °C; IP67; вес 0.53кг. | 30990 | 23242.5
00-00104190 | DS-2CD2087G2H-LIU(2.8mm)(BLACK) | HikVision | IP камера цилиндрическая уличная 8Мп с Smart гибридной EXIR/LED подсветкой до 40м и технологией AcuSense 1/1.8" Progressive Scan CMOS; объектив 2.8мм; угол обзора 105.1°; механический ИК-фильтр; 0.0005лк@F1.0; сжатие H.265/H.264/MJPEG/H.265+/H.264+; тройной поток; 3840×2160@25к/с; WDR 130дБ, 3D DNR, BLC, HLC, ROI; обнаружение движения, обнаружение пересечения линии и вторжения; классификация «человек/ТС», захват лиц; слот для microSD до 512Гб; встроенный микрофон; 1 RJ45 10M/100M Ethernet; DC12В± 25%/PoE(802.3af); 8.5Вт макс; -40 °C...+60 °C; IP67; вес 0.53кг. черный цвет корпуса | 30990 | 23242.5
00-00104191 | DS-2CD2087G2H-LIU(4mm) | HikVision | IP камера цилиндрическая уличная 8Мп с Smart гибридной EXIR/LED подсветкой до 40м и технологией AcuSense 1/1.8" Progressive Scan CMOS; объектив 4мм; угол обзора 90°; механический ИК-фильтр; 0.0005лк@F1.0; сжатие H.265/H.264/MJPEG/H.265+/H.264+; тройной поток; 3840×2160@25к/с; WDR 130дБ, 3D DNR, BLC, HLC, ROI; обнаружение движения, обнаружение пересечения линии и вторжения; классификация «человек/ТС», захват лиц; слот для microSD до 512Гб; встроенный микрофон; 1 RJ45 10M/100M Ethernet; DC12В± 25%/PoE(802.3af); 7Вт макс; -40 °C...+60 °C; IP67; вес 0.53кг. | 30990 | 23242.5
00-00084146 | DS-2CD2523G2-IWS(2.8mm) | HikVision | IP-камера компактная уличная, 2Мп с Wi-Fi и EXIR-подсветкой до 30м и технологией AcuSense 1/2.8"" Progressive Scan CMOS; объектив 2.8мм; угол обзора 104.3°; механический ИК-фильтр; 0.005лк@F1.6; сжатие H.265/H.265+/H.264/H.264+/MJPEG; тройной поток; 1920×1080@25к/с; WDR 120дБ, 3D DNR, BLC, ROI; обнаружение движения, вторжения в область и пересечения линии; классификация «человек/ТС»; слот для microSD до 256Гб; встроенный микрофон, 1 аудиовыход; тревожные вход/выход 1/1; 1 RJ45 10M/100M Ethernet; DC12В± 25%/PoE(802.3af); 7Вт макс; -40 °C...+60 °C; IP67; IK08; вес 0.38кг. | 20990 | 15742.5
00-00084147 | DS-2CD2523G2-IWS(4mm) | HikVision | IP-камера компактная уличная, 2Мп с Wi-Fi и EXIR-подсветкой до 30м и технологией AcuSense 1/2.8"" Progressive Scan CMOS; объектив 4мм; угол обзора 83.7°; механический ИК-фильтр; 0.005лк@F1.6; сжатие H.265/H.265+/H.264/H.264+/MJPEG; тройной поток; 1920×1080@25к/с; WDR 120дБ, 3D DNR, BLC, ROI; обнаружение движения, вторжения в область и пересечения линии; классификация «человек/ТС»; слот для microSD до 256Гб; встроенный микрофон, 1 аудиовыход; тревожные вход/выход 1/1; 1 RJ45 10M/100M Ethernet; DC12В± 25%/PoE(802.3af); 7Вт макс; -40 °C...+60 °C; IP67; IK08; вес 0.38кг. | 20990 | 15742.5
00-00084154 | DS-2CD2543G2-IS(2.8mm) | HikVision | IP-камера компактная уличная, 4Мп с EXIR-подсветкой до 30м и технологией AcuSense 1/3" Progressive Scan CMOS; объектив 2.8мм; угол обзора 104.3°; механический ИК-фильтр; 0.005лк@F1.6; сжатие H.265/H.265+/H.264/H.264+/MJPEG; тройной поток; 2688×1520@25к/с; WDR 120дБ, 3D DNR, BLC, ROI; обнаружение движения, вторжения в область и пересечения линии; классификация «человек/ТС»; слот для microSD до 256Гб; встроенный микрофон, аудиовход/выход 1/1; тревожные вход/выход 1/1; 1 RJ45 10M/100M Ethernet; DC12В± 25%/PoE(802.3af); 6.5Вт макс; -40 °C...+60 °C; IP67; IK08; вес 0.38кг. | 13899.82 | 13899.82
00-00084155 | DS-2CD2543G2-IS(4mm) | HikVision | IP-камера компактная уличная, 4Мп с EXIR-подсветкой до 30м и технологией AcuSense 1/3" Progressive Scan CMOS; объектив 4мм; угол обзора 83.7°; механический ИК-фильтр; 0.005лк@F1.6; сжатие H.265/H.265+/H.264/H.264+/MJPEG; тройной поток; 2688×1520@25к/с; WDR 120дБ, 3D DNR, BLC, ROI; обнаружение движения, вторжения в область и пересечения линии; классификация «человек/ТС»; слот для microSD до 256Гб; встроенный микрофон, аудиовход/выход 1/1; тревожные вход/выход 1/1; 1 RJ45 10M/100M Ethernet; DC12В± 25%/PoE(802.3af); 6.5Вт макс; -40 °C...+60 °C; IP67; IK08; вес 0.38кг. | 13660.16 | 13660.16
00-00080570 | DS-2CD2543G2-IWS(2.8mm) | HikVision | IP-камера компактная уличная, 4Мп с Wi-Fi, EXIR-подсветкой до 30м и технологией AcuSense , Высокое качество изображения с разрешением 4 Мп , Четкое изображение при яркой задней засветке благодаря технологии 120 дБ WDR , Технология эффективного сжатия H.265+ , Снижение числа ложных тревог благодаря классификации на целях Человек / ТС на основе алгоритмов глубокого обучения , Модели с литерой -S: аудиоинтерфейс, тревожный интерфейс , Модели с литерой -W: Подключение к Wi-Fi и простая установка , Защита от влаги и пыли (IP67) и антивандальная защита (IK08) , Встроенный слот для microSD / SDHC / SDXC: есть, до 256 ГБ , Встроенный микрофон: есть | 14122.14 | 14122.14
00-00084158 | DS-2CD2563G2-IS(2.8mm) | HikVision | IP-камера компактная уличная, 6Мп с EXIR-подсветкой до 30м и технологией AcuSense 1/2.8" Progressive Scan CMOS; объектив 2.8мм; угол обзора 108.8°; механический ИК-фильтр; 0.005лк@F1.6; сжатие H.265/H.265+/H.264/H.264+/MJPEG; тройной поток; 3200×1800@20к/с; WDR 120дБ, 3D DNR, BLC, ROI; обнаружение движения, вторжения в область и пересечения линии; классификация «человек/ТС»; слот для microSD до 256Гб; встроенный микрофон, аудиовход/выход 1/1; тревожные вход/выход 1/1; 1 RJ45 10M/100M Ethernet; DC12В± 25%/PoE(802.3af); 6.5Вт макс; -40 °C...+60 °C; IP67; IK08; вес 0.38кг. | Уточняйте у менеджера | Уточняйте у менеджера
00-00084159 | DS-2CD2563G2-IS(4mm) | HikVision | IP-камера компактная уличная, 6Мп с EXIR-подсветкой до 30м и технологией AcuSense 1/2.8" Progressive Scan CMOS; объектив 4мм; угол обзора 87.6°; механический ИК-фильтр; 0.005лк@F1.6; сжатие H.265/H.265+/H.264/H.264+/MJPEG; тройной поток; 3200×1800@20к/с; WDR 120дБ, 3D DNR, BLC, ROI; обнаружение движения, вторжения в область и пересечения линии; классификация «человек/ТС»; слот для microSD до 256Гб; встроенный микрофон, аудиовход/выход 1/1; тревожные вход/выход 1/1; 1 RJ45 10M/100M Ethernet; DC12В± 25%/PoE(802.3af); 6.5Вт макс; -40 °C...+60 °C; IP67; IK08; вес 0.38кг. | 25390 | 19042.5
00-00104160 | DS-2CD2623G2-IZS(2.8-12mm)(D) | HikVision | IP камера цилиндрическая уличная 2Мп с EXIR-подсветкой до 60м и технологией AcuSense 1/2.8" Progressive Scan CMOS; моторизированный вариообъектив 2.8-12мм; угол обзора 107°~32°; механический ИК-фильтр; 0.005лк@F1.6; сжатие H.265/H.265+/H.264/H.264+/MJPEG; тройной поток; 1920×1080@25к/с; WDR 120дБ, 3D DNR, BLC, ROI; обнаружение движения, вторжения в область и пересечения линии; классификация «человек/ТС»; слот для microSD до 256Гб; аудиовход/выход 1/1; тревожные вход/выход 1/1; 1 RJ45 10M/100M Ethernet; DC12В± 25%/PoE(802.3af); 15Вт макс; -40 °C...+60 °C; IP67; IK10, вес 1.39кг. | 32890 | 24667.5
00-00078442 | DS-2CD2643G2-IZS | HikVision | IP-камера цилиндрическая уличная, 4Мп с EXIR-подсветкой до 60м и технологией AcuSense 1/3" Progressive Scan CMOS; моторизированный вариообъектив 2.8-12мм; угол обзора 95.8°~29.2°; механический ИК-фильтр; 0.005лк@F1.6; сжатие H.265/H.265+/H.264/H.264+/MJPEG; тройной поток; 2688×1440@25к/с; WDR 120дБ, 3D DNR, BLC, ROI; обнаружение движения, вторжения в область и пересечения линии; классификация «человек/ТС»; слот для microSD до 256Гб; аудиовход/выход 1/1; тревожные вход/выход 1/1; 1 RJ45 10M/100M Ethernet; DC12В± 25%/PoE(802.3af); 15Вт макс; -40 °C...+60 °C; IP67; IK10, вес 1.39кг. | 21787.87 | 21787.87
00-00117304 | DS-2CD2643G2-LIZS2U (2.8-12mm) | HikVision | 4Мп уличная цилиндрическая IP-камера с EXIR-подсветкой до 60м и технологией AcuSense 1/3"" Progressive Scan CMOS; моторизированный вариообъектив 2.8-12мм; угол обзора 102.4°~31.2°; механический ИК-фильтр; 0.005лк@F1.6; сжатие H.265/H.265+/H.264/H.264+/MJPEG; тройной поток; 2688×1440@25к/с; WDR 120дБ, 3D DNR, BLC, ROI; обнаружение движения, вторжения в область и пересечения линии; классификация «человек/ТС»; слот для microSD до 512Гб; аудиовход/выход 1/1; тревожные вход/выход 1/1; 1 RJ45 10M/100M Ethernet; DC12В± 25%/PoE(802.3af); 15Вт макс; -30 °C...+60 °C; IP67; IK10, вес 1.53кг. | 22921.98 | 22921.98
00-00080926 | DS-2CD2647G2-LZS(3.6-9mm)(C) | HikVision | IP-камера цилиндрическая уличная, 4Мп с LED-подсветкой до 60м и технологией AcuSense 1/1.8" Progressive Scan CMOS; моторизированный вариообъектив 2.8-12мм; угол обзора 92.3°~48°; 0.0005лк@F1.0; сжатие H.265/H.265+/H.264/H.264+/MJPEG; тройной поток; 2688×1440@25к/с; WDR 130дБ, 3D DNR, BLC, ROI; обнаружение движения, вторжения в область и пересечения линии; классификация «человек/ТС»; слот для microSD до 256Гб; аудиовход/выход 1/1; тревожные вход/выход 1/1; 1 RJ45 10M/100M Ethernet; DC12В± 25%/PoE(802.3af); 15Вт макс; -40 °C...+60 °C; IP67; IK10, вес 1.52кг. | Уточняйте у менеджера | Уточняйте у менеджера
00-00104175 | DS-2CD2647G2HT-LIZS(2.8-12mm) | HikVision | IP камера цилиндрическая уличная 4Мп c Smart гибридной EXIR/LED подсветкой до 60м и технологией AcuSense 1/1.8" Progressive Scan CMOS; моторизированный вариообъектив 2.8-12мм; угол обзора 114.6°~41.8°; 0.0005лк@F1.0; сжатие H.265/H.265+/H.264/H.264+/MJPEG; тройной поток; 2688×1520@25к/с; WDR 130дБ, 3D DNR, BLC, ROI; обнаружение движения, вторжения в область и пересечения линии; классификация «человек/ТС»; захват лиц; слот для microSD до 512Гб; аудиовход/выход 1/1; тревожные вход/выход 1/1; 1 RJ45 10M/100M Ethernet; DC12В± 25%/PoE(802.3af); 18Вт макс; -40 °C...+60 °C; IP67; IK10, вес 1.09кг. | 48290 | 36217.5
00-00104176 | DS-2CD2647G2HT-LIZS(2.8-12mm) (BLACK) | HikVision | IP камера цилиндрическая уличная 4Мп c Smart гибридной EXIR/LED подсветкой до 60м и технологией AcuSense 1/1.8" Progressive Scan CMOS; моторизированный вариообъектив 2.8-12мм; угол обзора 114.6°~41.8°; 0.0005лк@F1.0; сжатие H.265/H.265+/H.264/H.264+/MJPEG; тройной поток; 2688×1520@25к/с; WDR 130дБ, 3D DNR, BLC, ROI; обнаружение движения, вторжения в область и пересечения линии; классификация «человек/ТС»; захват лиц; слот для microSD до 512Гб; аудиовход/выход 1/1; тревожные вход/выход 1/1; 1 RJ45 10M/100M Ethernet; DC12В± 25%/PoE(802.3af); 18Вт макс; -40 °C...+60 °C; IP67; IK10, вес 1.09кг. | 48290 | 36217.5
00-00078443 | DS-2CD2683G2-IZS | HikVision | IP-камера цилиндрическая уличная, 8Мп с EXIR-подсветкой до 60м и технологией AcuSense 1/2,8" Progressive Scan CMOS; моторизированный вариообъектив 2.8-12мм; угол обзора 108°~30°; механический ИК-фильтр; 0.005лк@F1.6; сжатие H.265/H.265+/H.264/H.264+/MJPEG; тройной поток; 3840 × 2160@20к/с; WDR 120дБ, 3D DNR, BLC, HLC, ROI; обнаружение движения, вторжения в область и пересечения линии; классификация «человек/ТС»; слот для microSD до 256Гб; аудиовход/выход 1/1; тревожные вход/выход 1/1; 1 RJ45 10M/100M Ethernet; DC12В± 25%/PoE(802.3af); 13Вт макс; -30 °C...+60 °C; IP67; IK10, вес 1.38кг. | 26095.28 | 26095.28
00-00104199 | DS-2CD2687G2HT-LIZS(2.8-12mm) | HikVision | IP камера цилиндрическая уличная 8Мп c Smart гибридной EXIR/LED подсветкой до 60м и технологией AcuSense 1/1.8" Progressive Scan CMOS; моторизированный вариообъектив 2.8-12мм; угол обзора 112.3°~41.2°; 0.0005лк@F1.0; сжатие H.265/H.265+/H.264/H.264+/MJPEG; тройной поток; 3840×2160@25к/с; WDR 130дБ, 3D DNR, BLC, ROI; обнаружение движения, вторжения в область и пересечения линии; классификация «человек/ТС»; захват лиц; слот для microSD до 512Гб; аудиовход/выход 1/1; тревожные вход/выход 1/1; 1 RJ45 10M/100M Ethernet; DC12В± 25%/PoE(802.3af); 18Вт макс; -40 °C...+60 °C; IP67; IK10, вес 1.09кг. | 50890 | 38167.5
00-00104200 | DS-2CD2687G2HT-LIZS(2.8-12mm) (BLACK) | HikVision | IP камера цилиндрическая уличная 8Мп c Smart гибридной EXIR/LED подсветкой до 60м и технологией AcuSense 1/1.8" Progressive Scan CMOS; моторизированный вариообъектив 2.8-12мм; угол обзора 112.3°~41.2°; 0.0005лк@F1.0; сжатие H.265/H.265+/H.264/H.264+/MJPEG; тройной поток; 3840×2160@25к/с; WDR 130дБ, 3D DNR, BLC, ROI; обнаружение движения, вторжения в область и пересечения линии; классификация «человек/ТС»; захват лиц; слот для microSD до 512Гб; аудиовход/выход 1/1; тревожные вход/выход 1/1; 1 RJ45 10M/100M Ethernet; DC12В± 25%/PoE(802.3af); 18Вт макс; -40 °C...+60 °C; IP67; IK10, вес 1.09кг. | 50890 | 38167.5
00-00078454 | DS-2CD2T23G2-4I (4mm) | HikVision | IP-камера цилиндрическая уличная, 2Мп с EXIR-подсветкой до 80м и технологией AcuSense 1/2.8" Progressive Scan CMOS; объектив 4мм; угол обзора 87°; механический ИК-фильтр; 0.005лк@F1.6; сжатие H.265/H.265+/H.264/H.264+/MJPEG; тройной поток; 1920×1080@25к/с; WDR 120дБ, 3D DNR, BLC, ROI; обнаружение движения, вторжения в область и пересечения линии; классификация «человек/ТС»; 1 RJ45 10M/100M Ethernet; DC12В± 25%/PoE(802.3af); 12.5Вт макс; -40 °C...+60 °C; IP67; вес 1.07кг. | Уточняйте у менеджера | Уточняйте у менеджера
00-00078453 | DS-2CD2T23G2-4I (6mm) | HikVision | IP-камера цилиндрическая уличная, 2Мп с EXIR-подсветкой до 80м и технологией AcuSense 1/2.8" Progressive Scan CMOS; объектив 6мм; угол обзора 54°; механический ИК-фильтр; 0.005лк@F1.6; сжатие H.265/H.265+/H.264/H.264+/MJPEG; тройной поток; 1920×1080@25к/с; WDR 120дБ, 3D DNR, BLC, ROI; обнаружение движения, вторжения в область и пересечения линии; классификация «человек/ТС»; 1 RJ45 10M/100M Ethernet; DC12В± 25%/PoE(802.3af); 12.5Вт макс; -40 °C...+60 °C; IP67; вес 1.07кг. | Уточняйте у менеджера | Уточняйте у менеджера
00-00104161 | DS-2CD2T23G2-4I(4mm)(D) | HikVision | IP камера цилиндрическая уличная 2Мп с EXIR-подсветкой до 80м и технологией AcuSense 1/2.8" Progressive Scan CMOS; объектив 4мм; угол обзора 87°; механический ИК-фильтр; 0.005лк@F1.6; сжатие H.265/H.265+/H.264/H.264+/MJPEG; тройной поток; 1920×1080@25к/с; WDR 120дБ, 3D DNR, BLC, ROI; обнаружение движения, вторжения в область и пересечения линии; классификация «человек/ТС»; 1 RJ45 10M/100M Ethernet; DC12В± 25%/PoE(802.3af); 12Вт макс; -40 °C...+60 °C; IP67; вес 1,1кг. | 22690 | 17017.5
00-00104162 | DS-2CD2T23G2-4I(6mm)(D) | HikVision | IP камера цилиндрическая уличная 2Мп с EXIR-подсветкой до 80м и технологией AcuSense 1/2.8" Progressive Scan CMOS; объектив 6мм; угол обзора 54°; механический ИК-фильтр; 0.005лк@F1.6; сжатие H.265/H.265+/H.264/H.264+/MJPEG; тройной поток; 1920×1080@25к/с; WDR 120дБ, 3D DNR, BLC, ROI; обнаружение движения, вторжения в область и пересечения линии; классификация «человек/ТС»; 1 RJ45 10M/100M Ethernet; DC12В± 25%/PoE(802.3af); 12Вт макс; -40 °C...+60 °C; IP67; вес 1.1кг. | 22690 | 17017.5
00-00047110 | DS-2CD2T27G1-L (4mm) | HikVision | IP-камера уличная цилиндрическая 2Мп с LED-подсветкой до 30м 1/2.8" Progressive Scan CMOS; объектив 4мм; угол обзора 89°; механический ИК-фильтр; 0.0035лк@F1.0; сжатие H.265/H.265+/H.264/H.264+/MJPEG; тройной поток; 1920×1080@25к/с; WDR 120дБ, 3D DNR, BLC, ROI; обнаружение движения, оставленных/унесенных предметов, вторжения в область и пересечения линии; слот для microSD до 128Гб; 1 RJ45 10M/100M Ethernet; DC12В± 25%/PoE(802.3af); 9.5Вт макс; -40 °C...+60 °C; IP67; вес 1.2кг. | Уточняйте у менеджера | Уточняйте у менеджера
00-00047111 | DS-2CD2T27G1-L (6mm) | HikVision | IP-камера уличная цилиндрическая 2Мп с LED-подсветкой до 30м 1/2.8" Progressive Scan CMOS; объектив 6мм; угол обзора 56°; механический ИК-фильтр; 0.0035лк@F1.0; сжатие H.265/H.265+/H.264/H.264+/MJPEG; тройной поток; 1920×1080@25к/с; WDR 120дБ, 3D DNR, BLC, ROI; обнаружение движения, оставленных/унесенных предметов, вторжения в область и пересечения линии; слот для microSD до 128Гб; 1 RJ45 10M/100M Ethernet; DC12В± 25%/PoE(802.3af); 9.5Вт макс; -40 °C...+60 °C; IP67; вес 1.2кг. | Уточняйте у менеджера | Уточняйте у менеджера
00-00075741 | DS-2CD2T27G2-L(C)(6mm) | HikVision | IP-камера уличная цилиндрическая, 2Мп, с LED-подсветкой до 60м и технологией AcuSense 1/2.8" Progressive Scan CMOS; объектив 6мм; угол обзора 55°; 0.0005лк@F1.0; сжатиеH.265/H.265+/H.264/H.264+/MJPEG; тройной поток; 2688 × 1520@25к/с; WDR 120дБ, 3D DNR, BLC, ROI; обнаружение движения 2.0, обнаружение пересечения линии и вторжения; захват лиц; слот для microSD до 256Гб; 1 RJ45 10M/100M Ethernet; DC12В±25%/PoE(802.3af); 10.5Вт макс; -40 °C...+60 °C; IP67; вес 1.21кг. | 22690 | 17017.5
00-00078455 | DS-2CD2T43G2-4I (2.8mm) | HikVision | IP-камера цилиндрическая уличная, 4Мп с EXIR-подсветкой до 80м и технологией AcuSense 1/3" Progressive Scan CMOS; объектив 2.8мм; угол обзора 103°; механический ИК-фильтр; 0.005лк@F1.6; сжатие H.265/H.265+/H.264/H.264+/MJPEG; тройной поток; 2688×1520@25к/с; WDR 120дБ, 3D DNR, BLC, ROI; обнаружение движения, вторжения в область и пересечения линии; классификация «человек/ТС»; слот для microSD до 256Гб; 1 RJ45 10M/100M Ethernet; DC12В± 25%/PoE(802.3af); 12.5Вт макс; -40 °C...+60 °C; IP67; вес 1.07кг. | 15458.14 | 15458.14
00-00078457 | DS-2CD2T43G2-4I (4mm) | HikVision | IP-камера цилиндрическая уличная, 4Мп с EXIR-подсветкой до 80м и технологией AcuSense 1/3" Progressive Scan CMOS; объектив 4мм; угол обзора 84°; механический ИК-фильтр; 0.005лк@F1.6; сжатие H.265/H.265+/H.264/H.264+/MJPEG; тройной поток; 2688×1520@25к/с; WDR 120дБ, 3D DNR, BLC, ROI; обнаружение движения, вторжения в область и пересечения линии; классификация «человек/ТС»; слот для microSD до 256Гб; 1 RJ45 10M/100M Ethernet; DC12В± 25%/PoE(802.3af); 12.5Вт макс; -40 °C...+60 °C; IP67; вес 1.07кг. | 24590 | 18442.5
00-00078456 | DS-2CD2T43G2-4I (6mm) | HikVision | IP-камера цилиндрическая уличная, 4Мп уличная цилиндрическая IP-камера с EXIR-подсветкой до 80м и технологией AcuSense 1/3" Progressive Scan CMOS; объектив 6мм; угол обзора 52°; механический ИК-фильтр; 0.005лк@F1.6; сжатие H.265/H.265+/H.264/H.264+/MJPEG; тройной поток; 2688×1520@25к/с; WDR 120дБ, 3D DNR, BLC, ROI; обнаружение движения, вторжения в область и пересечения линии; классификация «человек/ТС»; слот для microSD до 256Гб; 1 RJ45 10M/100M Ethernet; DC12В± 25%/PoE(802.3af); 12.5Вт макс; -40 °C...+60 °C; IP67; вес 1.07кг. | 24590 | 18442.5
00-00047125 | DS-2CD2T47G1-L(4mm) | HikVision | IP-камера уличная цилиндрическая 4Мп с LED-подсветкой до 30м 1/1.8" Progressive Scan CMOS; объектив 4мм; угол обзора 94°; механический ИК-фильтр; 0.0014лк@F1.0; сжатие H.265/H.265+/H.264/H.264+/MJPEG; тройной поток; 2688×1440@25к/с; WDR 120дБ, 3D DNR, BLC, ROI; обнаружение движения, оставленных/унесенных предметов, вторжения в область и пересечения линии; слот для microSD до 128Гб; 1 RJ45 10M/100M Ethernet; DC12В± 25%/PoE(802.3af); 9.5Вт макс; -40 °C...+60 °C; IP67; вес 1.2кг. | Уточняйте у менеджера | Уточняйте у менеджера
00-00047126 | DS-2CD2T47G1-L(6mm) | HikVision | IP-камера уличная цилиндрическая 4Мп с LED-подсветкой до 30м 1/1.8" Progressive Scan CMOS; объектив 6мм; угол обзора 57°; механический ИК-фильтр; 0.0014лк@F1.0; сжатие H.265/H.265+/H.264/H.264+/MJPEG; тройной поток; 2688×1440@25к/с; WDR 120дБ, 3D DNR, BLC, ROI; обнаружение движения, оставленных/унесенных предметов, вторжения в область и пересечения линии; слот для microSD до 128Гб; 1 RJ45 10M/100M Ethernet; DC12В± 25%/PoE(802.3af); 9.5Вт макс; -40 °C...+60 °C; IP67; вес 1.2кг. | Уточняйте у менеджера | Уточняйте у менеджера
00-00104173 | DS-2CD2T47G2H-LI(2.8mm) | HikVision | IP камера цилиндрическая уличная 4Мп c Smart гибридной EXIR/LED подсветкой до 60м и технологией AcuSense 1/1.8" Progressive Scan CMOS; объектив 2.8мм; угол обзора 104°; 0.0005лк@F1.0; сжатиеH.265/H.265+/H.264/H.264+/MJPEG; тройной поток; 2688 × 1520@25к/с; WDR 130дБ, 3D DNR, BLC, ROI; обнаружение движения, обнаружение пересечения линии и вторжения; классификация «человек/ТС»; захват лиц; слот для microSD до 512Гб; 1 RJ45 10M/100M Ethernet; DC12В±25%/PoE(802.3af); 9Вт макс; -40 °C...+60 °C; IP67; вес 1.09кг. | 26690 | 20017.5
00-00104174 | DS-2CD2T47G2H-LI(4mm) | HikVision | IP камера цилиндрическая уличная 4Мп c Smart гибридной EXIR/LED подсветкой до 60м и технологией AcuSense 1/1.8" Progressive Scan CMOS; объектив 4мм; угол обзора 89.2°; 0.0005лк@F1.0; сжатиеH.265/H.265+/H.264/H.264+/MJPEG; тройной поток; 2688 × 1520@25к/с; WDR 130дБ, 3D DNR, BLC, ROI; обнаружение движения, обнаружение пересечения линии и вторжения; классификация «человек/ТС»; захват лиц; слот для microSD до 512Гб; 1 RJ45 10M/100M Ethernet; DC12В±25%/PoE(802.3af); 9Вт макс; -40 °C...+60 °C; IP67; вес 1.09кг. | 26690 | 20017.5
00-00104164 | DS-2CD2T47G2P-LSU/SL(2.8mm)(C) | HikVision | IP камера панорамная уличная 4Мп с LED-подсветкой до 40м 2 × 1/2.5" Progressive Scan CMOS; объектив 2.8мм; угол обзора 180°°; 0.0005лк@F1.0; сжатие H.265/H.265+/H.264/H.264+/MJPEG; Два потоки; 3040 × 1368@25 к/с; WDR 130дБ, 3D DNR, BLC, ROI; обнаружение движения, обнаружение пересечения линии и вторжения; классификация «человек/ТС»; слот для microSD до 256Гб; аудиовход/выход 1/1; тревожные вход/выход 1/1; встроенный микрофон; стробоскоп; звуковая сигнализация; 1 RJ45 10M/100M Ethernet; DC12В± 25%/PoE(802.3af); 12.5Вт макс; -40 °C...+60 °C; IP67; вес 1.67кг. | 33090 | 24817.5
00-00078458 | DS-2CD2T83G2-2I (2.8mm) | HikVision | IP-камера цилиндрическая уличная, 8Мп с EXIR-подсветкой до 60м и технологией AcuSense 1/2,8" Progressive Scan CMOS; объектив 2.8мм; угол обзора 107°; механический ИК-фильтр; 0.005лк@F1.6; сжатие H.265/H.265+/H.264/H.264+/MJPEG; тройной поток; 3840 × 2160@20к/с; WDR 120дБ, 3D DNR, BLC, HLC, ROI; обнаружение движения, вторжения в область и пересечения линии; классификация «человек/ТС»; слот для microSD до 256Гб; 1 RJ45 10M/100M Ethernet; DC12В± 25%/PoE(802.3af); 11Вт макс; -40 °C...+60 °C; IP67; вес 1.09кг. | 26890 | 20167.5
00-00078459 | DS-2CD2T83G2-2I (4mm) | HikVision | IP-камера цилиндрическая уличная, 8Мп с EXIR-подсветкой до 60м и технологией AcuSense 1/2,8" Progressive Scan CMOS; объектив 4мм; угол обзора 87°; механический ИК-фильтр; 0.005лк@F1.6; сжатие H.265/H.265+/H.264/H.264+/MJPEG; тройной поток; 3840 × 2160@20к/с; WDR 120дБ, 3D DNR, BLC, HLC, ROI; обнаружение движения, вторжения в область и пересечения линии; классификация «человек/ТС»; слот для microSD до 256Гб; 1 RJ45 10M/100M Ethernet; DC12В± 25%/PoE(802.3af); 11Вт макс; -40 °C...+60 °C; IP67; вес 1.09кг. | 26890 | 20167.5
00-00078461 | DS-2CD2T83G2-4I (2.8mm) | HikVision | IP-камера цилиндрическая уличная, 8Мп с EXIR-подсветкой до 80м и технологией AcuSense 1/2,8" Progressive Scan CMOS; объектив 2.8мм; угол обзора 107°; механический ИК-фильтр; 0.005лк@F1.6; сжатие H.265/H.265+/H.264/H.264+/MJPEG; тройной поток; 3840 × 2160@20к/с; WDR 120дБ, 3D DNR, BLC, HLC, ROI; обнаружение движения, вторжения в область и пересечения линии; классификация «человек/ТС»; слот для microSD до 256Гб; 1 RJ45 10M/100M Ethernet; DC12В± 25%/PoE(802.3af); 11Вт макс; -40 °C...+60 °C; IP67; вес 1.09кг. | 28390 | 21292.5
00-00078462 | DS-2CD2T83G2-4I (4mm) | HikVision | IP-камера цилиндрическая уличная, 8Мп с EXIR-подсветкой до 80м и технологией AcuSense 1/2,8" Progressive Scan CMOS; объектив 4мм; угол обзора 87°; механический ИК-фильтр; 0.005лк@F1.6; сжатие H.265/H.265+/H.264/H.264+/MJPEG; тройной поток; 3840 × 2160@20к/с; WDR 120дБ, 3D DNR, BLC, HLC, ROI; обнаружение движения, вторжения в область и пересечения линии; классификация «человек/ТС»; слот для microSD до 256Гб; 1 RJ45 10M/100M Ethernet; DC12В± 25%/PoE(802.3af); 11Вт макс; -40 °C...+60 °C; IP67; вес 1.09кг. | 28390 | 21292.5
00-00078463 | DS-2CD2T83G2-4I (6mm) | HikVision | IP-камера цилиндрическая уличная, 8Мп с EXIR-подсветкой до 80м и технологией AcuSense 1/2,8" Progressive Scan CMOS; объектив 6мм; угол обзора 54°; механический ИК-фильтр; 0.005лк@F1.6; сжатие H.265/H.265+/H.264/H.264+/MJPEG; тройной поток; 3840 × 2160@20к/с; WDR 120дБ, 3D DNR, BLC, HLC, ROI; обнаружение движения, вторжения в область и пересечения линии; классификация «человек/ТС»; слот для microSD до 256Гб; 1 RJ45 10M/100M Ethernet; DC12В± 25%/PoE(802.3af); 11Вт макс; -40 °C...+60 °C; IP67; вес 1.09кг. | 28390 | 21292.5
00-00080954 | DS-2CD2T87G2-L(4mm)(C) | HikVision | IP-камера цилиндрическая уличная, 8Мп с LED-подсветкой до 60м и технологией AcuSense 1/1.2" Progressive Scan CMOS; объектив 4мм; угол обзора 88°; 0.0005лк@F1.0; сжатиеH.265/H.265+/H.264/H.264+/MJPEG; тройной поток; 3840 × 2160@25к/с; WDR 130дБ, 3D DNR, BLC, ROI; обнаружение движения, обнаружение пересечения линии и вторжения; классификация «человек/ТС»; захват лиц; слот для microSD до 256Гб; 1 RJ45 10M/100M Ethernet; DC12В±25%/PoE(802.3af); 10.5Вт макс; -40 °C...+60 °C; IP67; вес 1.19кг. | Уточняйте у менеджера | Уточняйте у менеджера
00-00104197 | DS-2CD2T87G2H-LI(2.8mm) | HikVision | IP камера цилиндрическая уличная 8Мп c Smart гибридной EXIR/LED подсветкой до 60м и технологией AcuSense 1/1.8" Progressive Scan CMOS; объектив 2.8мм; угол обзора 105.1°; 0.0005лк@F1.0; сжатиеH.265/H.265+/H.264/H.264+/MJPEG; тройной поток; 3840×2160@25к/с; WDR 130дБ, 3D DNR, BLC, ROI; обнаружение движения, обнаружение пересечения линии и вторжения; классификация «человек/ТС»; захват лиц; слот для microSD до 512Гб; 1 RJ45 10M/100M Ethernet; DC12В±25%/PoE(802.3af); 9.5Вт макс; -40 °C...+60 °C; IP67; вес 1.09кг. | 36690 | 27517.5
00-00104198 | DS-2CD2T87G2H-LI(4mm) | HikVision | IP камера цилиндрическая уличная 8Мп c Smart гибридной EXIR/LED подсветкой до 60м и технологией AcuSense 1/1.8" Progressive Scan CMOS; объектив 4мм; угол обзора 90°; 0.0005лк@F1.0; сжатиеH.265/H.265+/H.264/H.264+/MJPEG; тройной поток; 3840×2160@25к/с; WDR 130дБ, 3D DNR, BLC, ROI; обнаружение движения, обнаружение пересечения линии и вторжения; классификация «человек/ТС»; захват лиц; слот для microSD до 512Гб; 1 RJ45 10M/100M Ethernet; DC12В±25%/PoE(802.3af); 9.5Вт макс; -40 °C...+60 °C; IP67; вес 1.09кг. | 36690 | 27517.5
00-00087588 | DS-2SE4C225MWG-E/12(F0) | HikVision | IP камера уличная, 2Мп TandemVu с Deep learning алгоритмом Детализированное изображение и широкий охват всей сцены при помощи одного устройства! Фиксированный модуль: 1/2.8" Progressive Scan CMOS; 2Мп; объектив 2.8мм; угол обзора 106°; ColorVu, 0.0005лк@F1.0; сжатиеH.265/H.265+/H.264/H.264+/MJPEG; тройной поток; 1920 × 1080@25к/с; WDR 120дБ, 3D DNR, BLC, ROI; обнаружение движения, вторжения в область и пересечения линии; классификация «человек/ТС»; Подсветка белым светом. PTZ-модуль: 1/2.8’’ Progressive Scan CMOS; 2Мп; объектив 5 - 75 мм, 25x; угол обзора объектива 54.8° - 2.8°; механический ИК-фильтр; 0.005лк@F1.6; ИК-подсветка до 100 м. сжатие H.265/H.264/MJPEG/H.265+/H.264+; тройной поток; 1920 × 1080@25к/с; WDR 120дБ, 3D DNR, BLC, антитуман, ROI; обнаружение движения, вторжения в область и пересечения линии; классификация «человек/ТС»; захват лиц; вращение 360°, вручную: 0.1° - 80°/с, по предустановке: 80°/с; наклон -15° - 90°, вручную: 0.1° - 80°/с, по предустановке: 80°/с; слот д | 73190 | 54892.5
00-00104206 | DS-2SE4C225MWG-E/26(F0) | HikVision | IP камера уличная 2Мп TandemVu с Deep learning алгоритмом Детализированное изображение и широкий 180° охват всей сцены при помощи одного устройства! Фиксированный модуль: 1/2.5" Progressive Scan CMOS; 6Мп; объектив 2.8мм; угол обзора 180±10°; ColorVu, 0.0005лк@F1.0; сжатиеH.265/H.265+/H.264/H.264+/MJPEG; тройной поток; 3632 × 1632@25к/с; WDR 120дБ, 3D DNR, BLC, ROI; обнаружение движения, вторжения в область и пересечения линии; классификация «человек/ТС»; Подсветка белым светом до 30 м. PTZ-модуль: 1/2.8’’ Progressive Scan CMOS; 2Мп; объектив 4.8 - 120 мм, 25x; угол обзора объектива 54.8° - 2.8°; механический ИК-фильтр; 0.005лк@F1.6; ИК-подсветка до 100 м. сжатие H.265/H.264/MJPEG/H.265+/H.264+; тройной поток; 1920 × 1080@25к/с; WDR 120дБ, 3D DNR, BLC, антитуман, ROI; обнаружение движения, вторжения в область и пересечения линии; классификация «человек/ТС»; захват лиц; вращение 360°, вручную: 0.1° - 80°/с, по предустановке: 80°/с; наклон -15° - 90°, вручную: 0.1° - 80°/с, по предустано | 83290 | 62467.5
00-00087591 | DS-2SE4C425MWG-E/14(F0) | HikVision | IP камера уличная, 4Мп TandemVu с Deep learning алгоритмом Детализированное изображение и широкий охват всей сцены при помощи одного устройства! Фиксированный модуль: 1/2.8" Progressive Scan CMOS; 4Мп; объектив 2.8мм; угол обзора 96.1°; ColorVu, 0.0005лк@F1.0; сжатиеH.265/H.265+/H.264/H.264+/MJPEG; тройной поток; 2560 × 1440,@25к/с; WDR 120дБ, 3D DNR, BLC, ROI; обнаружение движения, вторжения в область и пересечения линии; классификация «человек/ТС»; Подсветка белым светом. PTZ-модуль: 1/2.8’’ Progressive Scan CMOS; 4Мп; объектив 4.8 - 120 мм, 25x; угол обзора объектива 55° - 2.4°; механический ИК-фильтр; 0.005лк@F1.6; ИК-подсветка до 100 м. сжатие H.265/H.264/MJPEG/H.265+/H.264+; тройной поток; 2560 × 1440,@25к/с; WDR 120дБ, 3D DNR, BLC, антитуман, ROI; обнаружение движения, вторжения в область и пересечения линии; классификация «человек/ТС»; захват лиц; вращение 360°, вручную: 0.1° - 80°/с, по предустановке: 80°/с; наклон -15° - 90°, вручную: 0.1° - 80°/с, по предустановке: 80°/с; сл | 82090 | 61567.5
00-00104209 | DS-2SE4C425MWG-E/26(F0) | HikVision | IP камера уличная 4Мп TandemVu с Deep learning алгоритмом Детализированное изображение и широкий 180° охват всей сцены при помощи одного устройства! Фиксированный модуль: 1/2.5" Progressive Scan CMOS; 6Мп; объектив 2.8мм; угол обзора 180±10°; ColorVu, 0.0005лк@F1.0; сжатиеH.265/H.265+/H.264/H.264+/MJPEG; тройной поток; 3632 × 1632,@25к/с; WDR 120дБ, 3D DNR, BLC, ROI; обнаружение движения, вторжения в область и пересечения линии; классификация «человек/ТС»; Подсветка белым светом до 30 м. PTZ-модуль: 1/2.8’’ Progressive Scan CMOS; 4Мп; объектив 4.8 - 120 мм, 25x; угол обзора объектива 55° - 2.4°; механический ИК-фильтр; 0.005лк@F1.6; ИК-подсветка до 100 м. сжатие H.265/H.264/MJPEG/H.265+/H.264+; тройной поток; 2560 × 1440,@25к/с; WDR 120дБ, 3D DNR, BLC, антитуман, ROI; обнаружение движения, вторжения в область и пересечения линии; классификация «человек/ТС»; захват лиц; вращение 360°, вручную: 0.1° - 80°/с, по предустановке: 80°/с; наклон -15° - 90°, вручную: 0.1° - 80°/с, по предустано | 92190 | 69142.5
00-00077763 | DS-I200 (D) (2.8 mm) | HiWatch | IP камера уличная цилиндрическая, 2Мп, с EXIR-подсветкой до 30м 1/2.7'' Progressive Scan CMOS матрица; объектив 2.8мм; угол обзора 112.1°; механический ИК-фильтр; 0.01Лк@F2.0; H.265/H.265+/H.264/H.264+/MJPEG, ROI, DWDR; 3D DNR; BLC; Smart ИК; видеобитрейт 32кбит/с-8Мбит/с; IP67; -40°C до +60°C; DC12В±25%/PoE(IEEE 802.3af); 6.5Вт макс. | 3975.97 | 3975.97
00-00080300 | DS-I200(D) (6 mm) | HiWatch | IP камера уличная цилиндрическая, 2Мп с EXIR-подсветкой до 30м 1/2.7'' Progressive Scan CMOS матрица; объектив 6мм; угол обзора 54,4°; механический ИК-фильтр; 0.01Лк@F2.0; H.265/H.265+/H.264/H.264+/MJPEG, ROI, DWDR; 3D DNR; BLC; Smart ИК; видеобитрейт 32кбит/с-8Мбит/с; IP67; защита от перенапряжений TVS, -40°C до +60°C; DC12В±25%/PoE(IEEE 802.3af); 6.5Вт макс. | 8190 | 5733
00-00102765 | DS-I200(E) (2.8mm) | HiWatch | IP камера уличная цилиндрическая 2Мп с EXIR-подсветкой до 30м 1/2.9'' Progressive Scan CMOS матрица; 1920×1080@25к/с; объектив 2.8мм; угол обзора 104°; механический ИК-фильтр; 0.01Лк@F2.0; H.265/H.265+/H.264/H.264+/MJPEG, ROI; коридорный режим; DWDR; 3D DNR; BLC; Smart ИК; обнаружение движения 2.0; видеобитрейт 32кбит/с-8Мбит/с; IP67; защита от перенапряжений TVS, -40°C до +60°C; DC12В±25%/PoE(802.3af); 6.5Вт макс. | 4595.59 | 4595.59
00-00101310 | DS-I200(E) (4mm) | HiWatch | IP-камера цилиндрическая уличная, 2Мп с EXIR-подсветкой до 30м 1/2.9'' Progressive Scan CMOS матрица; 1920×1080@25к/с; объектив 4мм; угол обзора 81°; механический ИК-фильтр; 0.01Лк@F2.0; H.265/H.265+/H.264/H.264+/MJPEG, ROI; коридорный режим; DWDR; 3D DNR; BLC; Smart ИК; обнаружение движения 2.0; видеобитрейт 32кбит/с-8Мбит/с; IP67; защита от перенапряжений TVS, -40°C до +60°C; DC12В±25%/PoE(802.3af); 6.5Вт макс. | 4542.54 | 4542.54
00-00104121 | DS-I200(E) (6mm) | HiWatch | IP камера уличная цилиндрическая 2Мп с EXIR-подсветкой до 30м 1/2.9'' Progressive Scan CMOS матрица; 1920×1080@25к/с; объектив 6мм; угол обзора 50.9°; механический ИК-фильтр; 0.01Лк@F2.0; H.265/H.265+/H.264/H.264+/MJPEG, ROI; коридорный режим; DWDR; 3D DNR; BLC; Smart ИК; обнаружение движения 2.0; видеобитрейт 32кбит/с-8Мбит/с; IP67; защита от перенапряжений TVS, -40°C до +60°C; DC12В±25%/PoE(802.3af); 6.5Вт макс. | 4599.5 | 4599.5
00-00104123 | DS-I250L(C) (2.8 mm) | HiWatch | IP камера уличная цилиндрическая 2Мп с LED-подсветкой до 30м и технологией ColorVu 1/2.8'' Progressive Scan CMOS матрица; объектив 2.8мм; угол обзора 106°; 0.001Лк@F1.0; 1920×1080@25к/с; H.265/H.265+/H.264/H.264+/MJPEG, G.711/G.722.1/G.726/MP2L2/PCM/AAC, ROI, коридорный режим, DWDR; 3D DNR; BLC; обнаружение движения 2.0; видеобитрейт 32кбит/с-8Мбит/с; встроенный микрофон; встроенный слот для microSD карты до 256Гб; IP67; -40°C до +60°C; защита от перенапряжений TVS, DC12В±25%/PoE(802.3af); 6,5Вт макс. | 5666.54 | 5666.54
00-00104124 | DS-I250L(C) (4 mm) | HiWatch | IP камера уличная цилиндрическая 2Мп с LED-подсветкой до 30м и технологией ColorVu 1/2.8'' Progressive Scan CMOS матрица; объектив 4мм; угол обзора 83°; 0.001Лк@F1.0; 1920×1080@25к/с; H.265/H.265+/H.264/H.264+/MJPEG, G.711/G.722.1/G.726/MP2L2/PCM/AAC, ROI, коридорный режим, DWDR; 3D DNR; BLC; обнаружение движения 2.0; видеобитрейт 32кбит/с-8Мбит/с; встроенный микрофон; встроенный слот для microSD карты до 256Гб; IP67; -40°C до +60°C; защита от перенапряжений TVS, DC12В±25%/PoE(802.3af); 6,5Вт макс. | 10090 | 7063
00-00121641 | DS-I250L(D) (2.8мм) | HiWatch | IP камера цилиндрическая 2Мп ColorVu; 1/2.8'' Progressive Scan CMOS; 1920x1080-25 к/с; H.265/H.265+/H.264/H.264+/MJPEG; объектив 2.8 мм; Led подсветка 30м; 0.001Лк; ROI; режим коридора; интеллектуальная видеоаналитика: («человек», «ТС»); DWDR; 3D DNR; HLC, BLC; ONVIF (S,T,G); Облачный сервис Hik Connect; IP67; Микрофон; Micro SD до 256 Гб; DC12В/PoE(IEEE 802.3af); 6,5Вт; защита от перенапряжений TVS; -40...+60°C; 77х165мм. | 5993.46 | 5993.46
00-00103241 | DS-I250M(C) (2.8 mm) | HiWatch | IP камера уличная цилиндрическая 2Мп с гибридной Smart-подсветкой и встроенным микрофоном 1/2.9'' Progressive Scan CMOS матрица; объектив 2.8мм; угол обзора 103°; механический ИК-фильтр; 0.005Лк@F1.6; 1920×1080@25к/с; H.265/H.265+/H.264/H.264+/MJPEG, ROI, коридорный режим, DWDR; 3D DNR; BLC; EXIR-подсветка до 30м, подсветка белым светом до 20м; обнаружение движения 2.0; видеобитрейт 32кбит/с-8Мбит/с; G.711/G.722.1/G.726/MP2L2/PCM/AAC; встроенный микрофон; встроенный слот для microSD карты до 256Гб; IP67; -40°C до +60°C; DC12В±25%/PoE(IEEE 802.3af); 6,5Вт макс. | 6647.03 | 6647.03
00-00104125 | DS-I250M(C) (4 mm) | HiWatch | IP камера уличная цилиндрическая 2Мп с гибридной Smart-подсветкой и встроенным микрофоном 1/2.9'' Progressive Scan CMOS матрица; объектив 4мм; угол обзора 83°; механический ИК-фильтр; 0.005Лк@F1.6; 1920×1080@25к/с; H.265/H.265+/H.264/H.264+/MJPEG, ROI, коридорный режим, DWDR; 3D DNR; BLC; EXIR-подсветка до 30м, подсветка белым светом до 20м; обнаружение движения 2.0; видеобитрейт 32кбит/с-8Мбит/с;G.711/G.722.1/G.726/MP2L2/PCM/AAC; встроенный микрофон; встроенный слот для microSD карты до 256Гб; IP67; защита от перенапряжений TVS, -40°C до +60°C; DC12В±25%/PoE(IEEE 802.3af); 6,5Вт макс. | 11190 | 7833
00-00077776 | DS-I250W(C) (4 mm) | HiWatch | IP камера уличная цилиндрическая, 2Мп, c EXIR-подсветкой до 30м и WiFi 1/2.7'' CMOS матрица; объектив 4мм; угол обзора 86°; механический ИК-фильтр; 0.028лк @F2.0; H.265+/H.265/H.264+/H.264/MJPEG, DWDR, 3D DNR, BLC; встроенный микрофон G.711/G.722.1/G.726/MP2L2/PCM; видеобитрейт 32кбит/с -8Мбит/с; встроенный слот для microSD карты до 256Гб; IP66, -30°C ...+60°C; 12В ±25%; 5Вт макс. | 6717.23 | 6717.23
00-00077775 | DS-I250W(C)(2.8 mm) | HiWatch | IP камера уличная цилиндрическая, 2Мп, c EXIR-подсветкой до 30м и WiFi 1/2.7'' CMOS матрица; объектив 2.8мм; угол обзора 114,5°; механический ИК-фильтр; 0.028лк @F2.0; H.265+/H.265/H.264+/H.264/MJPEG, DWDR, 3D DNR, BLC; встроенный и микрофон G.711/G.722.1/G.726/MP2L2/PCM; видеобитрейт 32кбит/с -8Мбит/с; встроенный слот для microSD карты до 256Гб; IP66, -30°C ...+60°C; 12В ±25%; 5Вт макс. | 6537.24 | 6537.24
00-00102592 | DS-I256Z (B) (2.8-12mm) | HiWatch | IP камера уличная цилиндрическая, 2Мп с EXIR-подсветкой до 50м 1/2.9'' Progressive Scan CMOS матрица; 1920 ? 1080@25к/с; моторизованный вариообъектив 2.8-12мм; угол обзора 102.4°-31.2°; механический ИК-фильтр; 0.005Лк@F1.6; H.265/H.265+/H.264/H.264+/MJPEG, ROI; коридорный режим; DWDR; 3D DNR; BLC; Smart ИК; обнаружение движения 2.0; встроенный слот для microSD карты до 256Гб; видеобитрейт 32кбит/с-8Мбит/с; защита от перенапряжений TVS; IP67; -40°C до +60°C; DC12В±25%/PoE(802.3af); 12.9Вт макс. | 9148.46 | 9148.46
00-00101824 | DS-I400(D) (2.8mm) | HiWatch | IP-камера цилиндрическая уличная,4Мп с EXIR-подсветкой до 30м 1/3'' Progressive Scan CMOS матрица; 20 к/с@2560×1440, 25 к/с(1920×1080, 1280×720); объектив 2.8мм; угол обзора 99°; механический ИК-фильтр; 0.01Лк@F2.0; H.265/H.265+/H.264/H.264+/MJPEG, ROI; коридорный режим; WDR 120дБ; 3D DNR; BLC; Smart ИК; обнаружение движения 2.0; видеобитрейт 32кбит/с-8Мбит/с; IP67; защита от перенапряжений TVS; -40°C до +60°C; DC12В±25%/PoE(802.3af); 6.5Вт макс. | 6301.72 | 6301.72
00-00103229 | DS-I400(D) (4mm) | HiWatch | IP-камера цилиндрическая уличная, 4Мп с EXIR-подсветкой до 30м 1/3'' Progressive Scan CMOS матрица; 20 к/с@2560×1440, 25 к/с(1920×1080, 1280×720); объектив 4мм; угол обзора 99°; механический ИК-фильтр; 0.01Лк@F2.0; H.265/H.265+/H.264/H.264+/MJPEG, ROI; коридорный режим; WDR 120дБ; 3D DNR; BLC; Smart ИК; обнаружение движения 2.0; видеобитрейт 32кбит/с-8Мбит/с; IP67; защита от перенапряжений TVS; -40°C до +60°C; DC12В±25%/PoE(802.3af); 6.5Вт макс. | 6646.86 | 6646.86
00-00104132 | DS-I400(D) (6mm) | HiWatch | IP камера уличная цилиндрическая 4Мп с EXIR-подсветкой до 30м 1/3'' Progressive Scan CMOS матрица; 20 к/с@2560×1440, 25 к/с(1920×1080, 1280×720); объектив 6мм; угол обзора 51.8°; механический ИК-фильтр; 0.01Лк@F2.0; H.265/H.265+/H.264/H.264+/MJPEG, ROI; коридорный режим; WDR 120дБ; 3D DNR; BLC; Smart ИК; обнаружение движения 2.0; видеобитрейт 32кбит/с-8Мбит/с; IP67; защита от перенапряжений TVS; -40°C до +60°C; DC12В±25%/PoE(802.3af); 6.5Вт макс. | 11190 | 7833
00-00101480 | DS-I450L(C) (2.8mm) | HiWatch | IP-камера цилиндрическая уличная, 4Мп с LED-подсветкой до 30м и технологией ColorVu 1/3'' Progressive Scan CMOS матрица; 20 к/с @ (2560×1440), 25 к/с @(1920×1080, 1280×720); объектив 2.8мм; угол обзора 96°; 0.001Лк@F1.0; H.265/H.265+/H.264/H.264+/MJPEG, ROI, коридорный режим, WDR 120дБ; 3D DNR; BLC; обнаружение движения 2.0; видеобитрейт 32кбит/с-8Мбит/с; встроенный микрофон; встроенный слот для microSD карты до 256Гб; IP67; -40°C до +60°C; DC12В±25%/PoE(802.3af); 6,5Вт макс. | 7801.3 | 7801.3
00-00104139 | DS-I450L(C) (4mm) | HiWatch | IP камера уличная цилиндрическая 4Мп с LED-подсветкой до 30м и технологией ColorVu 1/3'' Progressive Scan CMOS матрица; 20 к/с @ (2560×1440), 25 к/с @(1920×1080, 1280×720); объектив 4мм; угол обзора 75°; 0.001Лк@F1.0; H.265/H.265+/H.264/H.264+/MJPEG, G.711/G.722.1/G.726/MP2L2/PCM/AAC, ROI, коридорный режим, WDR 120дБ; 3D DNR; BLC; обнаружение движения 2.0; видеобитрейт 32кбит/с-8Мбит/с; встроенный микрофон; встроенный слот для microSD карты до 256Гб; IP67; защита от перенапряжений TVS, -40°C до +60°C; DC12В±25%/PoE(802.3af); 6,5Вт макс. | 13890 | 9723
00-00104134 | DS-I450M(C) (2.8mm) | HiWatch | IP камера уличная цилиндрическая 4Мп с гибридной Smart-подсветкой и встроенным микрофоном 1/3'' Progressive Scan CMOS матрица; объектив 2.8мм; угол обзора 98°; механический ИК-фильтр; 0.005Лк@F1.6; 2560 × 1440@20к/с; H.265/H.265+/H.264/H.264+/MJPEG, ROI, коридорный режим, WDR 120дБ; 3D DNR; BLC; EXIR-подсветка до 30м, подсветка белым светом до 20м; обнаружение движения 2.0; видеобитрейт 32кбит/с-8Мбит/с; G.711/G.722.1/G.726/MP2L2/PCM/AAC; встроенный микрофон; встроенный слот для microSD карты до 256Гб; IP67; защита от перенапряжений TVS, -40°C до +60°C; DC12В±25%/PoE(IEEE 802.3af); 6,5Вт макс. | 8643.53 | 8643.53
00-00104135 | DS-I450M(C) (4mm) | HiWatch | IP камера уличная цилиндрическая 4Мп с гибридной Smart-подсветкой и встроенным микрофоном 1/3'' Progressive Scan CMOS матрица; объектив 4мм; угол обзора 78°; механический ИК-фильтр; 0.005Лк@F1.6; 2560 × 1440@20к/с; H.265/H.265+/H.264/H.264+/MJPEG, ROI, коридорный режим, WDR 120дБ; 3D DNR; BLC; EXIR-подсветка до 30м, подсветка белым светом до 20м; обнаружение движения 2.0; видеобитрейт 32кбит/с-8Мбит/с; G.711/G.722.1/G.726/MP2L2/PCM/AAC; встроенный микрофон; встроенный слот для microSD карты до 256Гб; IP67; защита от перенапряжений TVS, -40°C до +60°C; DC12В±25%/PoE(IEEE 802.3af); 6,5Вт макс. | 15390 | 10773
00-00044830 | DS-I456 (2.8-12 mm) | HiWatch | IP-камера уличная цилиндрическая, 4Мп, с EXIR-подсветкой до 30м 1/3'' Progressive Scan CMOS матрица; вариообъектив 2.8-12мм; угол обзора 98°-34°; механический ИК-фильтр; H.265/H.265+/H.264/H.264+/MJPEG, 0.01Лк@F1.2; WDR(120dB); 3D DNR; ROI, BLC; Smart ИК; встроенный слот для microSD карты до 128Гб; видеобитрейт 32кб/с-8Мб/с; IP67; -40°C до +60°C; DC12В±25%/PoE(IEEE 802.3af); 9Вт макс. | 6768.71 | 6768.71
00-00101829 | DS-I456Z(B) (2.8-12mm) | HiWatch | IP-камера цилиндрическая уличная, 4Мп с EXIR-подсветкой до 50м 1/3'' Progressive Scan CMOS матрица; 20 к/с@(2560×1440), 25 к/с@(1920×1080, 1280×720); моторизованный вариообъектив 2.8-12мм; угол обзора 95.9°-29.2°; механический ИК-фильтр; 0.005Лк@F1.6; H.265/H.265+/H.264/H.264+/MJPEG, ROI; коридорный режим; DWDR; 3D DNR; BLC; Smart ИК; обнаружение движения 2.0; встроенный слот для microSD карты до 256Гб; видеобитрейт 32кбит/с-8Мбит/с; защита от перенапряжений TVS; IP67; -40°C до +60°C; DC12В±25%/PoE(802.3af); 12.9Вт макс. | 9970.65 | 9970.65
00-00084859 | DS-I650M(B)(2.8mm) | HiWatch | IP камера уличная цилиндрическая, 6Мп с EXIR-подсветкой до 30м и встроенным микрофоном 1/2.8'' Progressive Scan CMOS матрица; 20 к/с @ 3200x1800, 2560×1440, 1920×1080, объектив 2.8мм; угол обзора 90°; механический ИК-фильтр; 0.01Лк@F2.0; H.265+/H.264+/MJPEG, WDR 120дБ; ROI, 3D DNR; BLC; Smart ИК; видеобитрейт 32кб/с-16Мб/с; IP67; -40°C до +60°C; DC12В±25%/PoE(IEEE 802.3af); 6,5Вт макс. G.711/G.722.1/G.726/MP2L2/PCM/AAC, встроенный слот для microSD карты до 256Гб | 8649.37 | 8649.37
00-00084860 | DS-I650M(B)(4mm) | HiWatch | IP камера уличная цилиндрическая, 6Мп с EXIR-подсветкой до 30м и встроенным микрофоном 1/2.8'' Progressive Scan CMOS матрица; 20 к/с @ 3200x1800, 2560×1440, 1920×1080, объектив 4мм; угол обзора 70°; механический ИК-фильтр; 0.01Лк@F2.0; H.265+/H.264+/MJPEG, WDR 120дБ; ROI, 3D DNR; BLC; Smart ИК; видеобитрейт 32кб/с-16Мб/с; IP67; -40°C до +60°C; DC12В±25%/PoE(IEEE 802.3af); 6,5Вт макс. G.711/G.722.1/G.726/MP2L2/PCM/AAC, встроенный слот для microSD карты до 256Гб | 17690 | 12383
00-00094398 | IPC-B020(B) (2.8mm) | HiWatch | IP камера уличная цилиндрическая с разрешением 2 Мп. Механический ИК-фильтр. EXIR 2.0: улучшенная инфракрасная технология с большой дальностью ИК-подсветки. Технология эффективного сжатия H.265. Четкое изображение при яркой задней засветке благодаря технологии DWDR. Защита от влаги и пыли по стандарту IP67. Диапазон рабочих температур от -40 до +60 °C. | 3083.69 | 3083.69
00-00074393 | IPC-B022-G2/U (2.8mm) | HiWatch | IP-камера уличная цилиндрическая 2Мп с EXIR-подсветкой до 40м 1/2.8" Progressive Scan CMOS; объектив 2.8мм; угол обзора 107°; механический ИК-фильтр; 0.005лк@F1.6; сжатие H.265/H.265+/H.264/H.264+/MJPEG/MP2L2/AAC; тройной поток; 1920×1080@25к/с; WDR 120дБ, 3D DNR, HLC, BLC, ROI, слот для microSD до 256Гб; встроенный микрофон, motion detection 2.0, детектор лиц, вторжения в область и пересечения линии; 1 RJ45 10M/100M Ethernet; DC12В± 25%/PoE(802.3af); 7Вт макс; -40 °C...+60 °C; IP67; вес 0.42кг. | 16390 | 11473
00-00074394 | IPC-B022-G2/U (4mm) | HiWatch | IP-камера уличная цилиндрическая 2Мп с EXIR-подсветкой до 40м 1/2.8" Progressive Scan CMOS; объектив 3.6мм; угол обзора 87°; механический ИК-фильтр; 0.005лк@F1.6; сжатие H.265/H.265+/H.264/H.264+/MJPEG/MP2L2/AAC; тройной поток; 1920×1080@25к/с; WDR 120дБ, 3D DNR, HLC, BLC, ROI, слот для microSD до 256Гб; встроенный микрофон, motion detection 2.0, детектор лиц, вторжения в область и пересечения линии; 1 RJ45 10M/100M Ethernet; DC12В± 25%/PoE(802.3af); 7Вт макс; -40 °C...+60 °C; IP67; вес 0.42кг. | 16390 | 11473
00-00074395 | IPC-B022-G2/U (6mm) | HiWatch | IP-камера уличная цилиндрическая 2Мп с EXIR-подсветкой до 40м 1/2.8" Progressive Scan CMOS; объектив 6мм; угол обзора 54°; механический ИК-фильтр; 0.005лк@F1.6; сжатие H.265/H.265+/H.264/H.264+/MJPEG/MP2L2/AAC; тройной поток; 1920×1080@25к/с; WDR 120дБ, 3D DNR, HLC, BLC, ROI, слот для microSD до 256Гб; встроенный микрофон, motion detection 2.0, детектор лиц, вторжения в область и пересечения линии; 1 RJ45 10M/100M Ethernet; DC12В± 25%/PoE(802.3af); 7Вт макс; -40 °C...+60 °C; IP67; вес 0.42кг. | 16390 | 11473
00-00074422 | IPC-B042-G2/U (2.8mm) | HiWatch | IP-камера уличная цилиндрическая 4Мп с EXIR-подсветкой до 40м 1/3" Progressive Scan CMOS; объектив 2.8мм; угол обзора 103°; механический ИК-фильтр; 0.005лк@F1.6; сжатие H.265/H.265+/H.264/H.264+/MJPEG/MP2L2/AAC; тройной поток; 2688 × 1520@25к/с; WDR 120дБ, 3D DNR, HLC, BLC, ROI, слот для microSD до 256Гб; встроенный микрофон, motion detection 2.0, детектор лиц, вторжения в область и пересечения линии; 1 RJ45 10M/100M Ethernet; DC12В± 25%/PoE(802.3af); 7Вт макс; -40 °C...+60 °C; IP67; вес 0.49кг. | 17490 | 12243
00-00074423 | IPC-B042-G2/U (4mm) | HiWatch | IP-камера уличная цилиндрическая 4Мп с EXIR-подсветкой до 40м 1/3" Progressive Scan CMOS; объектив 4мм; угол обзора 84°; механический ИК-фильтр; 0.005лк@F1.6; сжатие H.265/H.265+/H.264/H.264+/MJPEG/MP2L2/AAC; тройной поток; 2688 × 1520@25к/с; WDR 120дБ, 3D DNR, HLC, BLC, ROI, слот для microSD до 256Гб; встроенный микрофон, motion detection 2.0, детектор лиц, вторжения в область и пересечения линии; 1 RJ45 10M/100M Ethernet; DC12В± 25%/PoE(802.3af); 7Вт макс; -40 °C...+60 °C; IP67; вес 0.49кг. | 8250.23 | 8250.23
00-00074424 | IPC-B042-G2/U (6mm) | HiWatch | IP-камера уличная цилиндрическая 4Мп с EXIR-подсветкой до 40м 1/3" Progressive Scan CMOS; объектив 6мм; угол обзора 52°; механический ИК-фильтр; 0.005лк@F1.6; сжатие H.265/H.265+/H.264/H.264+/MJPEG/MP2L2/AAC; тройной поток; 2688 × 1520@25к/с; WDR 120дБ, 3D DNR, HLC, BLC, ROI, слот для microSD до 256Гб; встроенный микрофон, motion detection 2.0, детектор лиц, вторжения в область и пересечения линии; 1 RJ45 10M/100M Ethernet; DC12В± 25%/PoE(802.3af); 7Вт макс; -40 °C...+60 °C; IP67; вес 0.49кг. | 17490 | 12243
00-00080633 | IPC-B042C-G2/UL(2.8mm) | HiWatch | IP-камера уличная цилиндрическая 4Мп с LED-подсветкой до 40м, строб и динамиком 1/1.8 Progressive Scan CMOS, объектив 2.8мм, угол обзора 111,9°, 0.0005лк F1.0, сжатиеH.265/H.265+/H.264/H.264+/MJPEG, тройной поток, 2688 1520 25к/с, WDR 130дБ, 3D DNR, BLC, ROI, motion detection 2.0, детектор вторжения/вхрда/выхода в область и пересечения линии, захват лиц, слот для microSD до 256Гб, встроенный микрофон, 1 RJ45 10M/100M Ethernet, DC12В±25%/PoE(802.3af), 7.5Вт макс, -40 °C...+60 °C, IP67, вес 0.76кг. | 24290 | 17003
00-00080634 | IPC-B042C-G2/UL(4mm) | HiWatch | IP-камера уличная цилиндрическая 4Мп с LED-подсветкой до 40м, строб и динамиком 1/1.8 Progressive Scan CMOS, объектив 4мм, угол обзора 95,2°, 0.0005лк F1.0, сжатиеH.265/H.265+/H.264/H.264+/MJPEG, тройной поток, 2688 1520 25к/с, WDR 130дБ, 3D DNR, BLC, ROI, motion detection 2.0, детектор вторжения/вхрда/выхода в область и пересечения линии, захват лиц, слот для microSD до 256Гб, встроенный микрофон, 1 RJ45 10M/100M Ethernet, DC12В±25%/PoE(802.3af), 7.5Вт макс, -40 °C...+60 °C, IP67, вес 0.76кг. | 24290 | 17003
00-00080278 | IPC-B082-G2/U (2.8mm) | HiWatch | IP-камера цилиндрическая уличная 8Мп с EXIR-подсветкой до 40м 1/2.8" Progressive Scan CMOS; объектив 2.8мм; угол обзора 107°; механический ИК-фильтр; 0.005лк@F1.6; сжатие H.265/H.265+/H.264/H.264+/MJPEG; тройной поток; 3840x2160@20к/с, 3200×1800@25к/с;WDR 120дБ, 3D DNR, BLC, ROI; motion detection 2.0, детектор лиц, вторжения в область и пересечения линии; слот для microSD до 256Гб; встроенный микрофон; 1 RJ45 10M/100M Ethernet; DC12В± 25%/PoE(802.3af); 7.2Вт макс; -40 °C...+60 °C; IP67; вес 0.5кг. | 22090 | 15463
00-00080279 | IPC-B082-G2/U (4mm) | HiWatch | IP-камера цилиндрическая уличная 8Мп с EXIR-подсветкой до 40м 1/2.8" Progressive Scan CMOS; объектив 4мм; угол обзора 87°; механический ИК-фильтр; 0.005лк@F1.6; сжатие H.265/H.265+/H.264/H.264+/MJPEG; тройной поток; 3840x2160@20к/с, 3200×1800@25к/с;WDR 120дБ, 3D DNR, BLC, ROI; motion detection 2.0, детектор лиц, вторжения в область и пересечения линии; слот для microSD до 256Гб; встроенный микрофон; 1 RJ45 10M/100M Ethernet; DC12В± 25%/PoE(802.3af); 7.2Вт макс; -40 °C...+60 °C; IP67; вес 0.5кг. | 22090 | 15463
00-00080280 | IPC-B082-G2/U (6mm) | HiWatch | IP-камера цилиндрическая уличная 8Мп с EXIR-подсветкой до 40м 1/2.8" Progressive Scan CMOS; объектив 6мм; угол обзора 54°; механический ИК-фильтр; 0.005лк@F1.6; сжатие H.265/H.265+/H.264/H.264+/MJPEG; тройной поток; 3840x2160@20к/с, 3200×1800@25к/с;WDR 120дБ, 3D DNR, BLC, ROI; motion detection 2.0, детектор лиц, вторжения в область и пересечения линии; слот для microSD до 256Гб; встроенный микрофон; 1 RJ45 10M/100M Ethernet; DC12В± 25%/PoE(802.3af); 7.2Вт макс; -40 °C...+60 °C; IP67; вес 0.5кг. | 22090 | 15463
00-00074402 | IPC-B522-G2/4I (2.8mm) | HiWatch | IP-камера уличная цилиндрическая 2Мп с EXIR-подсветкой до 80м 1/2.8" Progressive Scan CMOS; объектив 2.8мм; угол обзора 107°; механический ИК-фильтр; 0.005лк@F1.6; сжатие H.265/H.265+/H.264/H.264+/MJPEG; тройной поток; 1920×1080@25к/с; WDR 120дБ, 3D DNR, BLC, ROI; motion detection 2.0, детектор лиц, вторжения в область и пересечения линии; слот для microSD до 256Гб; 1 RJ45 10M/100M Ethernet; DC12В± 25%/PoE(802.3af); 12.5Вт макс; -40 °C...+60 °C; IP67; вес 1.07кг. | 19190 | 13433
00-00074403 | IPC-B522-G2/4I (4mm) | HiWatch | IP-камера уличная цилиндрическая 2Мп с EXIR-подсветкой до 80м 1/2.8" Progressive Scan CMOS; объектив 4мм; угол обзора 87°; механический ИК-фильтр; 0.005лк@F1.6; сжатие H.265/H.265+/H.264/H.264+/MJPEG; тройной поток; 1920×1080@25к/с; WDR 120дБ, 3D DNR, BLC, ROI; motion detection 2.0, детектор лиц, вторжения в область и пересечения линии; слот для microSD до 256Гб; 1 RJ45 10M/100M Ethernet; DC12В± 25%/PoE(802.3af); 12.5Вт макс; -40 °C...+60 °C; IP67; вес 1.07кг. | 19190 | 13433
00-00074404 | IPC-B522-G2/4I (6mm) | HiWatch | IP-камера уличная цилиндрическая 2Мп с EXIR-подсветкой до 80м 1/2.8" Progressive Scan CMOS; объектив 6мм; угол обзора 57°; механический ИК-фильтр; 0.005лк@F1.6; сжатие H.265/H.265+/H.264/H.264+/MJPEG; тройной поток; 1920×1080@25к/с; WDR 120дБ, 3D DNR, BLC, ROI; motion detection 2.0, детектор лиц, вторжения в область и пересечения линии; слот для microSD до 256Гб; 1 RJ45 10M/100M Ethernet; DC12В± 25%/PoE(802.3af); 12.5Вт макс; -40 °C...+60 °C; IP67; вес 1.07кг. | 19190 | 13433
00-00074432 | IPC-B542-G2/4I (2.8mm) | HiWatch | IP-камера уличная цилиндрическая 4Мп с EXIR-подсветкой до 80м 1/3" Progressive Scan CMOS; объектив 2.8мм; угол обзора 103°; механический ИК-фильтр; 0.005лк@F1.6; сжатие H.265/H.265+/H.264/H.264+/MJPEG; тройной поток; 2688 × 1520@25к/с; WDR 120дБ, 3D DNR, BLC, ROI; motion detection 2.0, детектор лиц, вторжения в область и пересечения линии; слот для microSD до 256Гб; 1 RJ45 10M/100M Ethernet; DC12В± 25%/PoE(802.3af); 12.5Вт макс; -40 °C...+60 °C; IP67; вес 1.07кг. | 20990 | 14693
00-00074433 | IPC-B542-G2/4I (4mm) | HiWatch | IP-камера уличная цилиндрическая 4Мп с EXIR-подсветкой до 80м 1/3" Progressive Scan CMOS; объектив 4мм; угол обзора 84°; механический ИК-фильтр; 0.005лк@F1.6; сжатие H.265/H.265+/H.264/H.264+/MJPEG; тройной поток; 2688 × 1520@25к/с; WDR 120дБ, 3D DNR, BLC, ROI; motion detection 2.0, детектор лиц, вторжения в область и пересечения линии; слот для microSD до 256Гб; 1 RJ45 10M/100M Ethernet; DC12В± 25%/PoE(802.3af); 12.5Вт макс; -40 °C...+60 °C; IP67; вес 1.07кг. | 20990 | 14693
00-00074434 | IPC-B542-G2/4I (6mm) | HiWatch | IP-камера уличная цилиндрическая 4Мп с EXIR-подсветкой до 80м 1/3" Progressive Scan CMOS; объектив 6мм; угол обзора 52°; механический ИК-фильтр; 0.005лк@F1.6; сжатие H.265/H.265+/H.264/H.264+/MJPEG; тройной поток; 2688 × 1520@25к/с; WDR 120дБ, 3D DNR, BLC, ROI; motion detection 2.0, детектор лиц, вторжения в область и пересечения линии; слот для microSD до 256Гб; 1 RJ45 10M/100M Ethernet; DC12В± 25%/PoE(802.3af); 12.5Вт макс; -40 °C...+60 °C; IP67; вес 1.07кг. | 20990 | 14693
00-00080285 | IPC-B582-G2/4I (2.8mm) | HiWatch | IP-камера цилиндрическая уличная 8Мп с EXIR-подсветкой до 80м 1/2.8" Progressive Scan CMOS; объектив 2.8мм; угол обзора 107°; механический ИК-фильтр; 0.005лк@F1.6; сжатие H.265/H.265+/H.264/H.264+/MJPEG; тройной поток; 3840x2160@20к/с, 3200×1800@25к/с; WDR 120дБ, 3D DNR, BLC, ROI; motion detection 2.0, детектор лиц, вторжения в область и пересечения линии; слот для microSD до 256Гб; 1 RJ45 10M/100M Ethernet; DC12В± 25%/PoE(802.3af); 12.5Вт макс; -40 °C...+60 °C; IP67; вес 1.09кг. | 24490 | 17143
00-00080286 | IPC-B582-G2/4I (4mm) | HiWatch | IP-камера цилиндрическая уличная 8Мп с EXIR-подсветкой до 80м 1/2.8" Progressive Scan CMOS; объектив 4мм; угол обзора 87°; механический ИК-фильтр; 0.005лк@F1.6; сжатие H.265/H.265+/H.264/H.264+/MJPEG; тройной поток; 3840x2160@20к/с, 3200×1800@25к/с; WDR 120дБ, 3D DNR, BLC, ROI; motion detection 2.0, детектор лиц, вторжения в область и пересечения линии; слот для microSD до 256Гб; 1 RJ45 10M/100M Ethernet; DC12В± 25%/PoE(802.3af); 12.5Вт макс; -40 °C...+60 °C; IP67; вес 1.09кг. | 24490 | 17143
00-00080287 | IPC-B582-G2/4I (6mm) | HiWatch | IP-камера цилиндрическая уличная 8Мп с EXIR-подсветкой до 80м 1/2.8" Progressive Scan CMOS; объектив 6мм; угол обзора 54°; механический ИК-фильтр; 0.005лк@F1.6; сжатие H.265/H.265+/H.264/H.264+/MJPEG; тройной поток; 3840x2160@20к/с, 3200×1800@25к/с;WDR 120дБ, 3D DNR, BLC, ROI; motion detection 2.0, детектор лиц, вторжения в область и пересечения линии; слот для microSD до 256Гб; 1 RJ45 10M/100M Ethernet; DC12В± 25%/PoE(802.3af); 12.5Вт макс; -40 °C...+60 °C; IP67; вес 1.09кг. | 24490 | 17143
00-00074411 | IPC-B622-G2/ZS | HiWatch | IP-камера уличная цилиндрическая 2Мп с EXIR-подсветкой до 60м 1/2.8" Progressive Scan CMOS; моторизированный вариообъектив 2.8-12мм; угол обзора 106.6-31.7°; механический ИК-фильтр; 0.005лк@F1.6; сжатие H.265/H.265+/H.264/H.264+/MJPEG/MP2L2/AAC; тройной поток; 1920×1080@25к/с; WDR 120дБ, 3D DNR, HLC, BLC, ROI, слот для microSD до 256Гб; аудиовход/выход 1/1; тревожные вход/выход 1/1, motion detection 2.0, детектор лиц, вторжения в область и пересечения линии; 1 RJ45 10M/100M Ethernet; DC12В± 25%/PoE(802.3af); 15Вт макс; -40 °C...+60 °C; IP67; IK10, вес 1.39кг. | 27890 | 19523
00-00074441 | IPC-B642-G2/ZS | HiWatch | IP-камера уличная цилиндрическая 4Мп с EXIR-подсветкой до 60м 1/3" Progressive Scan CMOS; моторизированный вариообъектив 2.8-12мм; угол обзора 95.8-29.2°; механический ИК-фильтр; 0.005лк@F1.6; сжатие H.265/H.265+/H.264/H.264+/MJPEG/MP2L2/AAC; тройной поток; 2688×1520@25к/с; WDR 120дБ, 3D DNR, HLC, BLC, ROI, слот для microSD до 256Гб; аудиовход/выход 1/1; тревожные вход/выход 1/1, motion detection 2.0, детектор лиц, вторжения в область и пересечения линии; 1 RJ45 10M/100M Ethernet; DC12В± 25%/PoE(802.3af); 15Вт макс; -40 °C...+60 °C; IP67; IK10, вес 1.39кг. | 29690 | 20783
00-00080635 | IPC-B682-G2/ZS | HiWatch | IP-камера уличная цилиндрическая 8Мп с EXIR-подсветкой до 60м 1/2.8 Progressive Scan CMOS, моторизированный вариообъектив 2.8-12мм, угол обзора 108-30°, механический ИК-фильтр, 0.005лк F1.6, сжатие H.265/H.265+/H.264/H.264+/MJPEG, тройной поток, 3840x2160 20к/с, 3200 1800 25к/с, WDR 120дБ, 3D DNR, BLC, ROI, motion detection 2.0, детектор лиц, вторжения в область и пересечения линии, слот для microSD до 256Гб, аудиовход/выход 1/1, тревожные вход/выход 1/1, 1 RJ45 10M/100M Ethernet, DC12В± 25%/PoE(802.3af), 15Вт макс, -40 °C...+60 °C, IP67, IK10, вес 1.39кг. | 38490 | 26943
00-00080638 | IPC-T042C-G2/SUL(2.8mm) | HiWatch | IP-камера уличная 4Мп с LED-подсветкой до 30м, строб и динамиком 1/1.8 Progressive Scan CMOS, объектив 2.8мм, угол обзора 111,9°, 0.0005лк F1.0, сжатиеH.265/H.265+/H.264/H.264+/MJPEG, тройной поток, 2688 1520 25к/с, WDR 130дБ, 3D DNR, BLC, ROI, motion detection 2.0, детектор вторжения/вхрда/выхода в область и пересечения линии, захват лиц, слот для microSD до 256Гб, встроенный микрофон, аудиовход/выход 1/1, тревожные вход/выход 1/1, 1 RJ45 10M/100M Ethernet, DC12В±25%/PoE(802.3af), 8Вт макс, -40 °C...+60 °C, IP67, вес 0.76кг. | 25190 | 17633
00-00080639 | IPC-T042C-G2/SUL(4mm) | HiWatch | IP-камера уличная 4Мп с LED-подсветкой до 30м, строб и динамиком 1/1.8 Progressive Scan CMOS, объектив 4мм, угол обзора 95,2°, 0.0005лк F1.0, сжатиеH.265/H.265+/H.264/H.264+/MJPEG, тройной поток, 2688 1520 25к/с, WDR 130дБ, 3D DNR, BLC, ROI, motion detection 2.0, детектор вторжения/вхрда/выхода в область и пересечения линии, захват лиц, слот для microSD до 256Гб, встроенный микрофон, аудиовход/выход 1/1, тревожные вход/выход 1/1, 1 RJ45 10M/100M Ethernet, DC12В±25%/PoE(802.3af), 8Вт макс, -40 °C...+60 °C, IP67, вес 0.76кг. | 25190 | 17633
00-00119572 | F-0(B)(2.8mm) | iFLOW | IP камера цилиндрическая уличная 2Мп с ИК-подсветкой до 20м и встроенным микрофоном 1/2.9" Progressive Scan CMOS матрица; 1920×1080@25к/с; объектив 2.8мм; угол обзора 94°; механический ИК-фильтр; 0.01Лк@F2.2; H.265/H.265+/H.264/H.264+, DWDR; 3D DNR; HLC, BLC; Smart ИК; встроенный микрофон; обнаружение движения, видеобитрейт 32кбит/с-8Мбит/с; IP67; -30°C до +60°C; PoE(IEEE 802.3af); 6.5Вт макс. | 3990 | 3990
00-00119571 | F-0(T)(2.8mm) | iFLOW | IP камера уличная 2Мп с ИК-подсветкой до 20м и встроенным микрофоном 1/2.9" Progressive Scan CMOS матрица; 1920×1080@25к/с; объектив 2.8мм; угол обзора 94°; механический ИК-фильтр; 0.01Лк@F2.2; H.265/H.265+/H.264/H.264+, DWDR; 3D DNR; HLC, BLC; Smart ИК; встроенный микрофон; обнаружение движения, видеобитрейт 32кбит/с-8Мбит/с; IP67; -30°C до +60°C; PoE(IEEE 802.3af); 6,5Вт макс. | 3990 | 3990
00-00119639 | F-IC-1121M(2.8mm) | iFLOW | IP камера цилиндрическая уличная 2Мп с ИК-подсветкой до 30м и встроенным микрофоном 1/2.9'' Progressive Scan CMOS матрица; 1920×1080@25к/с; объектив 2.8мм; угол обзора 94°; механический ИК-фильтр; 0.01Лк@F2.2; H.265/H.265+/H.264/H.264+, DWDR; 3D DNR; HLC, BLC; Smart ИК; встроенный микрофон; обнаружение движения, видеобитрейт 32кбит/с-8Мбит/с; IP67; -40°C до +60°C; DC12В±25%/PoE(IEEE 802.3af); 6.5Вт макс. | 4590 | 4590
00-00119642 | F-IC-1122CM(2.8mm) | iFLOW | IP камера цилиндрическая уличная 2Мп с гибридной Smart-подсветкой и встроенным микрофоном 1/2.9'' Progressive Scan CMOS матрица; объектив 2.8мм; угол обзора 103°; механический ИК-фильтр; 0.005Лк@F1.6; 1920×1080@25к/с; H.265/H.265+/H.264/H.264+/MJPEG, HLC, коридорный режим, DWDR; 3D DNR; BLC; ИК-подсветка и подсветка белым светом до 30м; обнаружение движения 2.0; видеобитрейт 32кбит/с-8Мбит/с; G.711/G.722.1/G.726/MP2L2/PCM/AAC; встроенный микрофон; встроенный слот для microSD карты до 512Гб; защита от перенапряжений TVS, IP67; -40°C до +60°C; DC12В±25%/PoE(IEEE 802.3af); 6,5Вт макс. | 7990 | 7990
00-00119643 | F-IC-1122CM(4mm) | iFLOW | IP камера цилиндрическая уличная 2Мп с гибридной Smart-подсветкой и встроенным микрофоном 1/2.9'' Progressive Scan CMOS матрица; объектив 4мм; угол обзора 83°; механический ИК-фильтр; 0.005Лк@F1.6; 1920×1080@25к/с; H.265/H.265+/H.264/H.264+/MJPEG, HLC, коридорный режим, DWDR; 3D DNR; BLC; ИК-подсветка и подсветка белым светом до 30м; обнаружение движения 2.0; видеобитрейт 32кбит/с-8Мбит/с; G.711/G.722.1/G.726/MP2L2/PCM/AAC; встроенный микрофон; встроенный слот для microSD карты до 512Гб; защита от перенапряжений TVS, IP67; -40°C до +60°C; DC12В±25%/PoE(IEEE 802.3af); 6,5Вт макс. | 7990 | 7990
00-00119652 | F-IC-1141M(2.8mm) | iFLOW | IP камера цилиндрическая уличная 4Мп с ИК-подсветкой до 30м и микрофоном 1/2.8'' Progressive Scan CMOS матрица; 2560 × 1440@20к/с; объектив 2.8мм; угол обзора 99°; механический ИК-фильтр; 0.01Лк@F2.2; H.265/H.265+/H.264/H.264+, DWDR; 3D DNR; BLC; HLC, Smart ИК; встроенный микрофон, обнаружение движения, видеобитрейт 32кбит/с-8Мбит/с; IP66; -40°C до +60°C; DC12В±25%/PoE(IEEE 802.3af); 6.5Вт макс. | 6590 | 6590
00-00119654 | F-IC-1142CM(2.8mm) | iFLOW | IP камера цилиндрическая уличная 4Мп с гибридной Smart-подсветкой и встроенным микрофоном 1/3'' Progressive Scan CMOS матрица; объектив 2.8мм; угол обзора 98°; механический ИК-фильтр; 0.005Лк@F1.6; 2560 × 1440@20к/с; H.265/H.265+/H.264/H.264+/MJPEG, HLC, коридорный режим,WDR 120дБ; 3D DNR; BLC; ИК-подсветка и подсветка белым светом до 30м; обнаружение движения 2.0; видеобитрейт 32кбит/с-8Мбит/с; G.711/G.722.1/G.726/MP2L2/PCM/AAC; встроенный микрофон; встроенный слот для microSD карты до 512Гб; защита от перенапряжений TVS, IP67; -40°C до +60°C; DC12В±25%/PoE(IEEE 802.3af); 6,5Вт макс. | 10190 | 10190
00-00119655 | F-IC-1142CM(4mm) | iFLOW | IP камера цилиндрическая уличная 4Мп с гибридной Smart-подсветкой и встроенным микрофоном 1/3'' Progressive Scan CMOS матрица; объектив 4мм; угол обзора 78°; механический ИК-фильтр; 0.005Лк@F1.6; 2560 × 1440@20к/с; H.265/H.265+/H.264/H.264+/MJPEG, HLC, коридорный режим, WDR 120дБ; 3D DNR; BLC; ИК-подсветка и подсветка белым светом до 30м; обнаружение движения 2.0; видеобитрейт 32кбит/с-8Мбит/с; G.711/G.722.1/G.726/MP2L2/PCM/AAC; встроенный микрофон; встроенный слот для microSD карты до 512Гб; защита от перенапряжений TVS, IP67; -40°C до +60°C; DC12В±25%/PoE(IEEE 802.3af); 6,5Вт макс. | 10190 | 10190
00-00119663 | F-IC-1146CM(2.8mm) | iFLOW | IP камера цилиндрическая уличная 4Мп с гибридной Smart-подсветкой до 30м и технологией BrightVu 1/3'' Progressive Scan CMOS матрица; 2560 × 1440@20к/с; объектив 2.8мм; угол обзора 115°; 0.001Лк@F1.0; H.265/H.265+/H.264/H.264+/MJPEG, HLC, коридорный режим, WDR 120дБ; 3D DNR; BLC; ИК-подсветка и подсветка белым светом до 30м; обнаружение движения 2.0; видеобитрейт 32кбит/с-8Мбит/с; G.711/G.722.1/G.726/MP2L2/PCM/AAC, встроенный микрофон; встроенный слот для microSD карты до 512Гб; IP67; защита от перенапряжений TVS, -40°C до +60°C; DC12В±25%/PoE(802.3af); 7,5Вт макс. | 12290 | 12290
00-00119666 | F-IC-1182CM(2.8mm) | iFLOW | IP камера цилиндрическая уличная 8Мп с гибридной Smart-подсветкой и встроенным микрофоном 1/2.7'' Progressive Scan CMOS матрица; объектив 2.8мм; угол обзора 113°; механический ИК-фильтр; 0.01Лк@F2.0; 3840 × 2160@12,5к/с; H.265/H.265+/H.264/H.264+/MJPEG, HLC, коридорный режим, WDR 120дБ; 3D DNR; BLC; ИК-подсветка и подсветка белым светом до 30м; обнаружение движения 2.0; видеобитрейт 32кбит/с-8Мбит/с; G.711/G.722.1/G.726/MP2L2/PCM/AAC; встроенный микрофон; встроенный слот для microSD карты до 512Гб; защита от перенапряжений TVS, IP67; -40°C до +60°C; DC12В±25%/PoE(IEEE 802.3af); 6,5Вт макс. | 15490 | 15490
00-00119640 | F-IC-1321M(2.8mm) | iFLOW | IP камера уличная 2Мп с ИК-подсветкой до 30м и встроенным микрофоном 1/2.9'' Progressive Scan CMOS матрица; 1920×1080@25к/с; объектив 2.8мм; угол обзора 94°; механический ИК-фильтр; 0.01Лк@F2.2; H.265/H.265+/H.264/H.264+, DWDR; 3D DNR; HLC, BLC; Smart ИК; встроенный микрофон; обнаружение движения, видеобитрейт 32кбит/с-8Мбит/с; IP67; -40°C до +60°C; DC12В±25%/PoE(IEEE 802.3af); 6,5Вт макс. | 4590 | 4590
00-00119646 | F-IC-1322CM(2.8mm) | iFLOW | IP камера уличная 2Мп с гибридной Smart-подсветкой и встроенным микрофоном 1/2.9'' Progressive Scan CMOS матрица; объектив 2.8мм; угол обзора 103°; механический ИК-фильтр; 0.005Лк@F1.6; 1920×1080@25к/с; H.265/H.265+/H.264/H.264+/MJPEG, HLC, коридорный режим, DWDR; 3D DNR; BLC; ИК-подсветка и подсветка белым светом до 30м; обнаружение движения 2.0; видеобитрейт 32кбит/с-8Мбит/с; G.711/G.722.1/G.726/MP2L2/PCM/AAC; встроенный микрофон; встроенный слот для microSD карты до 512Гб; IP67; защита от перенапряжений TVS, -40°C до +60°C; DC12В±25%/PoE(IEEE 802.3af); 6,5Вт макс. | 7990 | 7990
00-00119647 | F-IC-1322CM(4mm) | iFLOW | IP камера уличная 2Мп с гибридной Smart-подсветкой и встроенным микрофоном 1/2.9'' Progressive Scan CMOS матрица; объектив 4мм; угол обзора 83°; механический ИК-фильтр; 0.005Лк@F1.6; 1920×1080@25к/с; H.265/H.265+/H.264/H.264+/MJPEG, HLC, коридорный режим, DWDR; 3D DNR; BLC; ИК-подсветка и подсветка белым светом до 30м; обнаружение движения 2.0; видеобитрейт 32кбит/с-8Мбит/с; G.711/G.722.1/G.726/MP2L2/PCM/AAC; встроенный микрофон; встроенный слот для microSD карты до 512Гб; IP67; защита от перенапряжений TVS, -40°C до +60°C; DC12В±25%/PoE(IEEE 802.3af); 6,5Вт макс. | 7990 | 7990
00-00119653 | F-IC-1341M(2.8mm) | iFLOW | IP камера уличная 4Мп с ИК-подсветкой до 30м и микрофоном 1/2.8'' Progressive Scan CMOS матрица; 2560 × 1440@20к/с; объектив 2.8мм; угол обзора 99°; механический ИК-фильтр; 0.01Лк@F2.2; H.265/H.265+/H.264/H.264+, DWDR; 3D DNR; BLC; HLC, Smart ИК; встроенный микрофон, обнаружение движения, видеобитрейт 32кбит/с-8Мбит/с; IP66; -40°C до +60°C; DC12В±25%/PoE(IEEE 802.3af); 6,5Вт макс. | 6590 | 6590
00-00119658 | F-IC-1342CM(2.8mm) | iFLOW | IP камера уличная 4Мп с гибридной Smart-подсветкой и встроенным микрофоном 1/3'' Progressive Scan CMOS матрица; объектив 2.8мм; угол обзора 98°; механический ИК-фильтр; 0.005Лк@F1.6; 2560 × 1440@20к/с; H.265/H.265+/H.264/H.264+/MJPEG, HLC, коридорный режим, WDR 120дБ; 3D DNR; BLC; ИК-подсветка и подсветка белым светом до 30м; обнаружение движения 2.0; видеобитрейт 32кбит/с-8Мбит/с; G.711/G.722.1/G.726/MP2L2/PCM/AAC; встроенный микрофон; встроенный слот для microSD карты до 512Гб; защита от перенапряжений TVS, IP67; -40°C до +60°C; DC12В±25%/PoE(IEEE 802.3af); 6,5Вт макс. | 10190 | 10190
00-00119659 | F-IC-1342CM(4mm) | iFLOW | IP камера уличная 4Мп с гибридной Smart-подсветкой и встроенным микрофоном 1/3'' Progressive Scan CMOS матрица; объектив 4мм; угол обзора 78°; механический ИК-фильтр; 0.005Лк@F1.6; 2560 × 1440@20к/с; H.265/H.265+/H.264/H.264+/MJPEG, HLC, коридорный режим,WDR 120дБ; 3D DNR; BLC; ИК-подсветка и подсветка белым светом до 30м; обнаружение движения 2.0; видеобитрейт 32кбит/с-8Мбит/с; G.711/G.722.1/G.726/MP2L2/PCM/AAC; встроенный микрофон; встроенный слот для microSD карты до 512Гб; защита от перенапряжений TVS, IP67; -40°C до +60°C; DC12В±25%/PoE(IEEE 802.3af); 6,5Вт макс. | 10190 | 10190
00-00119665 | F-IC-1346CM(2.8mm) | iFLOW | IP камера уличная 4Мп с гибридной Smart-подсветкой до 30м и технологией BrightVu 1/3'' Progressive Scan CMOS матрица; 2560 × 1440@20к/с; объектив 2.8мм; угол обзора 115°; 0.001Лк@F1.0; H.265/H.265+/H.264/H.264+/MJPEG, HLC, коридорный режим, WDR 120дБ; 3D DNR; BLC; ИК-подсветка и подсветка белым светом до 30м; обнаружение движения 2.0; видеобитрейт 32кбит/с-8Мбит/с; G.711/G.722.1/G.726/MP2L2/PCM/AAC, встроенный микрофон; встроенный слот для microSD карты до 512Гб; IP67; защита от перенапряжений TVS, -40°C до +60°C; DC12В±25%/PoE(802.3af); 7,5Вт макс. | 12290 | 12290
00-00119668 | F-IC-1382CM(2.8mm) | iFLOW | IP камера уличная 8Мп с гибридной Smart-подсветкой и встроенным микрофоном 1/2.7'' Progressive Scan CMOS матрица; объектив 2.8мм; угол обзора 113°; механический ИК-фильтр; 0.01Лк@F2.0; 3840 × 2160@12,5к/с; H.265/H.265+/H.264/H.264+/MJPEG, HLC, коридорный режим, WDR 120дБ; 3D DNR; BLC; ИК-подсветка и подсветка белым светом до 30м; обнаружение движения 2.0; видеобитрейт 32кбит/с-8Мбит/с; G.711/G.722.1/G.726/MP2L2/PCM/AAC; встроенный микрофон; встроенный слот для microSD карты до 512Гб; защита от перенапряжений TVS, IP67; -40°C до +60°C; DC12В±25%/PoE(IEEE 802.3af); 6,5Вт макс. | 15490 | 15490
00-00119648 | F-IC-1622CMZ4(2.8-12mm) | iFLOW | IP камера цилиндрическая уличная 2Мп с гибридной Smart-подсветкой до 50м и встроенным микрофоном 1/2.9'' Progressive Scan CMOS матрица; 1920 × 1080@25к/с; моторизованный вариообъектив 2.8-12мм; угол обзора 102.4°-31.2°; механический ИК-фильтр; 0.005Лк@F1.6; H.265/H.265+/H.264/H.264+/MJPEG, HLC; коридорный режим; DWDR; 3D DNR; BLC; ИК-подсветка и подсветка белым светом до 30м; обнаружение движения 2.0; встроенный слот для microSD карты до 512Гб; встроенный микрофон; видеобитрейт 32кбит/с-8Мбит/с; защита от перенапряжений TVS; IP67; -40°C до +60°C; DC12В±25%/PoE(802.3af); 12,9Вт макс. | 15490 | 15490
00-00119660 | F-IC-1642CMZ4(2.8-12mm) | iFLOW | IP камера цилиндрическая уличная 4Мп с гибридной Smart-подсветкой до 50м и встроенным микрофоном 1/3'' Progressive Scan CMOS матрица; 2560 × 1440@20к/с; моторизованный вариообъектив 2.8-12мм; угол обзора 96.7°-29.7°; механический ИК-фильтр; 0.005Лк@F1.6; H.265/H.265+/H.264/H.264+/MJPEG, HLC; коридорный режим; WDR 120дБ; 3D DNR; BLC; ИК-подсветка и подсветка белым светом до 50м; обнаружение движения 2.0; встроенный слот для microSD карты до 512Гб; встроенный микрофон; видеобитрейт 32кбит/с-8Мбит/с; G.711/G.722.1/G.726/MP2L2/PCM/AAC, защита от перенапряжений TVS; IP67; -40°C до +60°C; DC12В±25%/PoE(802.3af); 12Вт макс. | 17290 | 17290
00-00119669 | F-IC-2122C2M(2.8mm) | iFLOW | IP камера цилиндрическая уличная 2Мп с гибридной Smart подсветкой до 40м и технологией SharpSense 1/2.7" Progressive Scan CMOS; объектив 2.8мм; угол обзора 112°; механический ИК-фильтр; 0.005лк@F1.6; сжатие H.265/H.265+/H.264/H.264+/MJPEG; тройной поток; 1920×1080@25к/с; WDR 120дБ, 3D DNR, BLC, HLC, ROI, слот для microSD до 512Гб; 2 встроенных микрофона; ИК-подсветка и подсветка белым светом до 40м; обнаружение движения, вторжения в область и пересечения линии; оставленные/унесенные предметы, классификация «человек/ТС»; защита от перенапряжений TVS, 1 RJ45 10M/100M Ethernet; DC12В± 25%/PoE(802.3af); 7,5Вт макс; -40 °C...+60 °C; IP67; вес 0.51кг. | 12790 | 12790
00-00119670 | F-IC-2122C2M(4mm) | iFLOW | IP камера цилиндрическая уличная 2Мп с гибридной Smart подсветкой до 40м и технологией SharpSense 1/2.7" Progressive Scan CMOS; объектив 4мм; угол обзора 91°; механический ИК-фильтр; 0.005лк@F1.6; сжатие H.265/H.265+/H.264/H.264+/MJPEG; тройной поток; 1920×1080@25к/с; WDR 120дБ, 3D DNR, BLC, HLC, ROI, слот для microSD до 512Гб; 2 встроенных микрофона; ИК-подсветка и подсветка белым светом до 40м; обнаружение движения, вторжения в область и пересечения линии; оставленные/унесенные предметы, классификация «человек/ТС»; защита от перенапряжений TVS, 1 RJ45 10M/100M Ethernet; DC12В± 25%/PoE(802.3af); 7,5Вт макс; -40 °C...+60 °C; IP67; вес 0.51кг. | 12790 | 12790
00-00119671 | F-IC-2122C2M(6mm) | iFLOW | IP камера цилиндрическая уличная 2Мп с гибридной Smart подсветкой до 40м и технологией SharpSense 1/2.7" Progressive Scan CMOS; объектив 6мм; угол обзора 56°; механический ИК-фильтр; 0.005лк@F1.6; сжатие H.265/H.265+/H.264/H.264+/MJPEG; тройной поток; 1920×1080@25к/с; WDR 120дБ, 3D DNR, BLC, HLC, ROI, слот для microSD до 512Гб; 2 встроенных микрофона; ИК-подсветка и подсветка белым светом до 40м; обнаружение движения, вторжения в область и пересечения линии; оставленные/унесенные предметы, классификация «человек/ТС»; защита от перенапряжений TVS, 1 RJ45 10M/100M Ethernet; DC12В± 25%/PoE(802.3af); 7,5Вт макс; -40 °C...+60 °C; IP67; вес 0.51кг. | 12790 | 12790
00-00119680 | F-IC-2142C2M(2.8mm) | iFLOW | IP камера цилиндрическая уличная 4Мп с гибридной Smart подсветкой до 40м и технологией SharpSense 1/2.9" Progressive Scan CMOS; объектив 2.8мм; угол обзора 104°; механический ИК-фильтр; 0.005лк@F1.6; сжатие H.265/H.265+/H.264/H.264+/MJPEG; тройной поток; 2688 × 1520@25к/с; WDR 120дБ, 3D DNR, BLC, HLC, ROI, слот для microSD до 512Гб; 2 встроенных микрофона; ИК-подсветка и подсветка белым светом до 40м; обнаружение движения, вторжения в область и пересечения линии; оставленные/унесенные предметы, классификация «человек/ТС»; защита от перенапряжений TVS, 1 RJ45 10M/100M Ethernet; DC12В± 25%/PoE(802.3af); 7,5Вт макс; -40 °C...+60 °C; IP67; вес 0.51кг. | 14890 | 14890
00-00119570 | F-IC-2142C2M(4mm) | iFLOW | IP камера цилиндрическая уличная 4Мп с гибридной Smart подсветкой до 40м и технологией SharpSense 1/2.9" Progressive Scan CMOS; объектив 4мм; угол обзора 84°; механический ИК-фильтр; 0.005лк@F1.6; сжатие H.265/H.265+/H.264/H.264+/MJPEG; тройной поток; 2688 × 1520@25к/с; WDR 120дБ, 3D DNR, BLC, HLC, ROI, слот для microSD до 512Гб; 2 встроенных микрофона; ИК-подсветка и подсветка белым светом до 40м; обнаружение движения, вторжения в область и пересечения линии; оставленные/унесенные предметы, классификация «человек/ТС»; защита от перенапряжений TVS, 1 RJ45 10M/100M Ethernet; DC12В± 25%/PoE(802.3af); 7,5Вт макс; -40 °C...+60 °C; IP67; вес 0.51кг. | 14890 | 14890
00-00119681 | F-IC-2142C2M(6mm) | iFLOW | IP камера цилиндрическая уличная 4Мп с гибридной Smart подсветкой до 40м и технологией SharpSense 1/2.9" Progressive Scan CMOS; объектив 6мм; угол обзора 52°; механический ИК-фильтр; 0.005лк@F1.6; сжатие H.265/H.265+/H.264/H.264+/MJPEG; тройной поток; 2688 × 1520@25к/с; WDR 120дБ, 3D DNR, BLC, HLC, ROI, слот для microSD до 512Гб; 2 встроенных микрофона; ИК-подсветка и подсветка белым светом до 40м; обнаружение движения, вторжения в область и пересечения линии; оставленные/унесенные предметы, классификация «человек/ТС»; защита от перенапряжений TVS, 1 RJ45 10M/100M Ethernet; DC12В± 25%/PoE(802.3af); 7,5Вт макс; -40 °C...+60 °C; IP67; вес 0.51кг. | 14890 | 14890
00-00119694 | F-IC-2146CM(2.8mm) | iFLOW | IP камера цилиндрическая уличная 4Мп с гибридной Smart подсветкой до 40м, технологией BrightVu и SharpSense 1/1.8" Progressive Scan CMOS; объектив 2.8мм; угол обзора 104°; механический ИК-фильтр; 0.0005лк@F1.0; сжатие H.265/H.264/MJPEG/H.265+/H.264+; тройной поток; 2688 × 1520@25к/с; ИК-подсветка и подсветка белым светом до 40м; WDR 130дБ, 3D DNR, BLC, HLC, ROI; обнаружение движения, обнаружение пересечения линии и вторжения; классификация «человек/ТС», захват лиц; слот для microSD до 512Гб; встроенный микрофон; защита от перенапряжений TVS, 1 RJ45 10M/100M Ethernet; DC12В± 25%/PoE(802.3af); 7Вт макс; -40 °C...+60 °C; IP67; вес 0.53кг. | 17490 | 17490
00-00119569 | F-IC-2146CM(4mm) | iFLOW | IP камера цилиндрическая уличная 4Мп с гибридной Smart подсветкой до 40м, технологией BrightVu и SharpSense 1/1.8" Progressive Scan CMOS; объектив 4мм; угол обзора 89,2°; механический ИК-фильтр; 0.0005лк@F1.0; сжатие H.265/H.264/MJPEG/H.265+/H.264+; тройной поток; 2688 × 1520@25к/с; ИК-подсветка и подсветка белым светом до 40м; WDR 130дБ, 3D DNR, BLC, HLC, ROI; обнаружение движения, обнаружение пересечения линии и вторжения; классификация «человек/ТС», захват лиц; слот для microSD до 512Гб; встроенный микрофон; защита от перенапряжений TVS, 1 RJ45 10M/100M Ethernet; DC12В± 25%/PoE(802.3af); 7Вт макс; -40 °C...+60 °C; IP67; вес 0.53кг. | 17490 | 17490
00-00119703 | F-IC-2182C2M(2.8mm) | iFLOW | IP камера цилиндрическая уличная 8Мп с гибридной Smart подсветкой до 40м и технологией SharpSense 1/2.8" Progressive Scan CMOS; объектив 2.8мм; угол обзора 108°; механический ИК-фильтр; 0.005лк@F1.6; сжатие H.265/H.265+/H.264/H.264+/MJPEG; тройной поток; 3840 × 2160@20к/с; WDR 120дБ, 3D DNR, BLC, HLC, ROI, слот для microSD до 512Гб; 2 встроенных микрофона; ИК-подсветка и подсветка белым светом до 40м; обнаружение движения, вторжения в область и пересечения линии; оставленные/унесенные предметы, классификация «человек/ТС»; защита от перенапряжений TVS, 1 RJ45 10M/100M Ethernet; DC12В± 25%/PoE(802.3af); 7,5Вт макс; -40 °C...+60 °C; IP67; вес 0.51кг. | 22690 | 22690
00-00119704 | F-IC-2182C2M(4mm) | iFLOW | IP камера цилиндрическая уличная 8Мп с гибридной Smart подсветкой до 40м и технологией SharpSense 1/2.8" Progressive Scan CMOS; объектив 4мм; угол обзора 88°; механический ИК-фильтр; 0.005лк@F1.6; сжатие H.265/H.265+/H.264/H.264+/MJPEG; тройной поток; 3840 × 2160@20к/с; WDR 120дБ, 3D DNR, BLC, HLC, ROI, слот для microSD до 512Гб; 2 встроенных микрофона; ИК-подсветка и подсветка белым светом до 40м; обнаружение движения, вторжения в область и пересечения линии; оставленные/унесенные предметы, классификация «человек/ТС»; защита от перенапряжений TVS, 1 RJ45 10M/100M Ethernet; DC12В± 25%/PoE(802.3af); 7,5Вт макс; -40 °C...+60 °C; IP67; вес 0.51кг. | 22690 | 22690
00-00119705 | F-IC-2182C2M(6mm) | iFLOW | IP камера цилиндрическая уличная 8Мп с гибридной Smart подсветкой до 40м и технологией SharpSense 1/2.8" Progressive Scan CMOS; объектив 6мм; угол обзора 54°; механический ИК-фильтр; 0.005лк@F1.6; сжатие H.265/H.265+/H.264/H.264+/MJPEG; тройной поток; 3840 × 2160@20к/с; WDR 120дБ, 3D DNR, BLC, HLC, ROI, слот для microSD до 512Гб; 2 встроенных микрофона; ИК-подсветка и подсветка белым светом до 40м; обнаружение движения, вторжения в область и пересечения линии; оставленные/унесенные предметы, классификация «человек/ТС»; защита от перенапряжений TVS, 1 RJ45 10M/100M Ethernet; DC12В± 25%/PoE(802.3af); 7,5Вт макс; -40 °C...+60 °C; IP67; вес 0.51кг. | 22690 | 22690
00-00119720 | F-IC-2184CM(2.8mm) | iFLOW | IP камера цилиндрическая уличная 8Мп с Smart подсветкой до 40м, технологией BrightVu и SharpSense 1/1.2" Progressive Scan CMOS; объектив 2.8мм; угол обзора 102°; 0.0005лк@F1.0; сжатие H.265/H.264/MJPEG/H.265+/H.264+; тройной поток; 3840 × 2160@25к/с; LED-подсветка до 40м; WDR 130дБ, 3D DNR, BLC, HLC, ROI; обнаружение движения, обнаружение пересечения линии и вторжения; классификация «человек/ТС», захват лиц; слот для microSD до 512Гб; встроенный микрофон; защита от перенапряжений TVS, 1 RJ45 10M/100M Ethernet; DC12В± 25%/PoE(802.3af); 7,5Вт макс; -40 °C...+60 °C; IP67; вес 0.85кг. | 26490 | 26490
00-00119721 | F-IC-2184CM(4mm) | iFLOW | IP камера цилиндрическая уличная 8Мп с Smart подсветкой до 40м, технологией BrightVu и SharpSense 1/1.2" Progressive Scan CMOS; объектив 4мм; угол обзора 88°; 0.0005лк@F1.0; сжатие H.265/H.264/MJPEG/H.265+/H.264+; тройной поток; 3840 × 2160@25к/с; LED-подсветка до 40м; WDR 130дБ, 3D DNR, BLC, HLC, ROI; обнаружение движения, обнаружение пересечения линии и вторжения; классификация «человек/ТС», захват лиц; слот для microSD до 512Гб; встроенный микрофон; защита от перенапряжений TVS, 1 RJ45 10M/100M Ethernet; DC12В± 25%/PoE(802.3af); 7,5Вт макс; -40 °C...+60 °C; IP67; вес 0.85кг. | 26490 | 26490
00-00119712 | F-IC-2186CM(2.8mm) | iFLOW | IP камера цилиндрическая уличная 8Мп с гибридной Smart подсветкой до 40м, технологией BrightVu и SharpSense 1/1.8" Progressive Scan CMOS; объектив 2.8мм; угол обзора 105.1°; механический ИК-фильтр; 0.0005лк@F1.0; сжатие H.265/H.264/MJPEG/H.265+/H.264+; тройной поток; 3840 × 2160@25к/с; ИК-подсветка и подсветка белым светом до 40м; WDR 130дБ, 3D DNR, BLC, HLC, ROI; обнаружение движения, обнаружение пересечения линии и вторжения; классификация «человек/ТС», захват лиц; слот для microSD до 512Гб; встроенный микрофон; защита от перенапряжений TVS, 1 RJ45 10M/100M Ethernet; DC12В± 25%/PoE(802.3af); 8,5Вт макс; -40 °C...+60 °C; IP67; вес 0.53кг. | 27590 | 27590
00-00119713 | F-IC-2186CM(4mm) | iFLOW | IP камера цилиндрическая уличная 8Мп с гибридной Smart подсветкой до 40м, технологией BrightVu и SharpSense 1/1.8" Progressive Scan CMOS; объектив 4мм; угол обзора 90°; механический ИК-фильтр; 0.0005лк@F1.0; сжатие H.265/H.264/MJPEG/H.265+/H.264+; тройной поток; 3840 × 2160@25к/с; ИК-подсветка и подсветка белым светом до 40м; WDR 130дБ, 3D DNR, BLC, HLC, ROI; обнаружение движения, обнаружение пересечения линии и вторжения; классификация «человек/ТС», захват лиц; слот для microSD до 512Гб; встроенный микрофон; защита от перенапряжений TVS, 1 RJ45 10M/100M Ethernet; DC12В± 25%/PoE(802.3af); 8,5Вт макс; -40 °C...+60 °C; IP67; вес 0.53кг. | 27590 | 27590
00-00119687 | F-IC-2242C(2.8mm) | iFLOW | IP камера цилиндрическая уличная 4Мп с гибридной Smart подсветкой до 80м и технологией SharpSense 1/2.9" Progressive Scan CMOS; объектив 2.8мм; угол обзора 104°; механический ИК-фильтр; 0.005лк@F1.6; сжатие H.265/H.265+/H.264/H.264+/MJPEG; тройной поток; 2688 × 1520@25к/с; WDR 120дБ, 3D DNR, BLC, HLC, ROI, слот для microSD до 512Гб; ИК-подсветка и подсветка белым светом до 80м; обнаружение движения, вторжения в область и пересечения линии; оставленные/унесенные предметы, классификация «человек/ТС»; защита от перенапряжений TVS, 1 RJ45 10M/100M Ethernet; DC12В± 25%/PoE(802.3af); 11Вт макс; -40 °C...+60 °C; IP67; вес 1.15кг. | 17690 | 17690
00-00119688 | F-IC-2242C(4mm) | iFLOW | IP камера цилиндрическая уличная 4Мп с гибридной Smart подсветкой до 80м и технологией SharpSense 1/2.9" Progressive Scan CMOS; объектив 4мм; угол обзора 84°; механический ИК-фильтр; 0.005лк@F1.6; сжатие H.265/H.265+/H.264/H.264+/MJPEG; тройной поток; 2688 × 1520@25к/с; WDR 120дБ, 3D DNR, BLC, HLC, ROI, слот для microSD до 512Гб; ИК-подсветка и подсветка белым светом до 80м; обнаружение движения, вторжения в область и пересечения линии; оставленные/унесенные предметы, классификация «человек/ТС»; защита от перенапряжений TVS, 1 RJ45 10M/100M Ethernet; DC12В± 25%/PoE(802.3af); 11Вт макс; -40 °C...+60 °C; IP67; вес 1.15кг. | 17690 | 17690
00-00119689 | F-IC-2242C(6mm) | iFLOW | IP камера цилиндрическая уличная 4Мп с гибридной Smart подсветкой до 80м и технологией SharpSense 1/2.9" Progressive Scan CMOS; объектив 6мм; угол обзора 52°; механический ИК-фильтр; 0.005лк@F1.6; сжатие H.265/H.265+/H.264/H.264+/MJPEG; тройной поток; 2688 × 1520@25к/с; WDR 120дБ, 3D DNR, BLC, HLC, ROI, слот для microSD до 512Гб; ИК-подсветка и подсветка белым светом до 80м; обнаружение движения, вторжения в область и пересечения линии; оставленные/унесенные предметы, классификация «человек/ТС»; защита от перенапряжений TVS, 1 RJ45 10M/100M Ethernet; DC12В± 25%/PoE(802.3af); 11Вт макс; -40 °C...+60 °C; IP67; вес 1.15кг. | 17690 | 17690
00-00119701 | F-IC-2244PCMS/A(2.8mm) | iFLOW | IP камера уличная 4Мп с Smart-подсветкой до 30м, технологией BrightVu и SharpSense 2 × 1/2.5" Progressive Scan CMOS; объектив 2x2.8мм; угол обзора 180x81°; 0.0005лк@F1.0; сжатие H.265/H.265+/H.264/H.264+/MJPEG; два потока; 3040 × 1368@25 к/с; LED-подсветка до 30м, WDR 130дБ, 3D DNR, BLC, ROI; обнаружение движения, обнаружение пересечения линии и вторжения; классификация «человек/ТС»; слот для microSD до 512Гб; аудиовход/выход 1/1; тревожные вход/выход 1/1; встроенный микрофон; стробоскоп; звуковая сигнализация; защита от перенапряжений TVS, 1 RJ45 10M/100M Ethernet; DC12В± 25%/PoE(802.3af); 12.5Вт макс; -40 °C...+60 °C; IP67; вес 0.92кг. | 32890 | 32890
00-00119725 | F-IC-2284PCMS/A(4mm) | iFLOW | IP камера цилиндрическая уличная панорамная 8Мп с Smart-подсветкой до 40м, технологией BrightVu и SharpSense 2 × 1/1.8" Progressive Scan CMOS; объектив 2x4мм; угол обзора 180x44°; 0.0005лк@F1.0; сжатие H.265/H.265+/H.264/H.264+/MJPEG; два потока; 5120 × 1440@12,5 к/с; LED-подсветка до 40м, WDR 130дБ, 3D DNR, BLC, ROI; обнаружение движения, обнаружение пересечения линии и вторжения; классификация «человек/ТС»; слот для microSD до 512Гб; аудиовход/выход 1/1; тревожные вход/выход 1/1; встроенный микрофон; стробоскоп; звуковая сигнализация; защита от перенапряжений TVS, 1 RJ45 10M/100M Ethernet; DC12В± 25%/PoE(802.3af); 12.5Вт макс; -40 °C...+60 °C; IP67; вес 1.42кг. | 38590 | 38590
00-00119674 | F-IC-2322C2M(2.8mm) | iFLOW | IP камера уличная 2Мп с гибридной Smart подсветкой до 30м и технологией SharpSense 1/2.7" Progressive Scan CMOS; объектив 2.8мм; угол обзора 112°; механический ИК-фильтр; 0.005лк@F1.6; сжатие H.265/H.265+/H.264/H.264+/MJPEG; тройной поток; 1920×1080@25к/с; WDR 120дБ, 3D DNR, BLC, HLC, ROI, слот для microSD до 512Гб; 2 встроенных микрофона; ИК-подсветка и подсветка белым светом до 30м; обнаружение движения, вторжения в область и пересечения линии; оставленные/унесенные предметы, классификация «человек/ТС»; защита от перенапряжений TVS, 1 RJ45 10M/100M Ethernet; DC12В± 25%/PoE(802.3af); 7,5Вт макс; -40 °C...+60 °C; IP67; вес 0.52кг. | 12790 | 12790
00-00119675 | F-IC-2322C2M(4mm) | iFLOW | IP камера уличная 2Мп с гибридной Smart подсветкой до 30м и технологией SharpSense 1/2.7" Progressive Scan CMOS; объектив 4мм; угол обзора 91°; механический ИК-фильтр; 0.005лк@F1.6; сжатие H.265/H.265+/H.264/H.264+/MJPEG; тройной поток; 1920×1080@25к/с; WDR 120дБ, 3D DNR, BLC, HLC, ROI, слот для microSD до 512Гб; 2 встроенных микрофона; ИК-подсветка и подсветка белым светом до 30м; обнаружение движения, вторжения в область и пересечения линии; оставленные/унесенные предметы, классификация «человек/ТС»; защита от перенапряжений TVS, 1 RJ45 10M/100M Ethernet; DC12В± 25%/PoE(802.3af); 7,5Вт макс; -40 °C...+60 °C; IP67; вес 0.52кг. | 12790 | 12790
00-00119684 | F-IC-2342C2M(2.8mm) | iFLOW | IP камера уличная 4Мп с гибридной Smart подсветкой до 30м и технологией SharpSense 1/2.9" Progressive Scan CMOS; объектив 2.8мм; угол обзора 104°; механический ИК-фильтр; 0.005лк@F1.6; сжатие H.265/H.265+/H.264/H.264+/MJPEG; тройной поток; 2688 × 1520@25к/с; WDR 120дБ, 3D DNR, BLC, HLC, ROI, слот для microSD до 512Гб; 2 встроенных микрофона; ИК-подсветка и подсветка белым светом до 30м; обнаружение движения, вторжения в область и пересечения линии; оставленные/унесенные предметы, классификация «человек/ТС»; защита от перенапряжений TVS, 1 RJ45 10M/100M Ethernet; DC12В± 25%/PoE(802.3af); 7,5Вт макс; -40 °C...+60 °C; IP67; вес 0.52кг. | 14890 | 14890
00-00119685 | F-IC-2342C2M(4mm) | iFLOW | IP камера уличная 4Мп с гибридной Smart подсветкой до 30м и технологией SharpSense 1/2.9" Progressive Scan CMOS; объектив 4мм; угол обзора 84°; механический ИК-фильтр; 0.005лк@F1.6; сжатие H.265/H.265+/H.264/H.264+/MJPEG; тройной поток; 2688 × 1520@25к/с; WDR 120дБ, 3D DNR, BLC, HLC, ROI, слот для microSD до 512Гб; 2 встроенных микрофона; ИК-подсветка и подсветка белым светом до 30м; обнаружение движения, вторжения в область и пересечения линии; оставленные/унесенные предметы, классификация «человек/ТС»; защита от перенапряжений TVS, 1 RJ45 10M/100M Ethernet; DC12В± 25%/PoE(802.3af); 7,5Вт макс; -40 °C...+60 °C; IP67; вес 0.52кг. | 14890 | 14890
00-00119702 | F-IC-2344PCMS/A(2.8mm) | iFLOW | IP камера цилиндрическая уличная панорамная 4Мп Smart-подсветкой до 40м, технологией BrightVu и SharpSense 2 × 1/2.5" Progressive Scan CMOS; объектив 2x2.8мм; угол обзора 180x81°; 0.0005лк@F1.0; сжатие H.265/H.265+/H.264/H.264+/MJPEG; два потока; 3040 × 1368@25 к/с; LED-подсветка до 40м, WDR 130дБ, 3D DNR, BLC, ROI; обнаружение движения, обнаружение пересечения линии и вторжения; классификация «человек/ТС»; слот для microSD до 512Гб; аудиовход/выход 1/1; тревожные вход/выход 1/1; встроенный микрофон; стробоскоп; звуковая сигнализация; защита от перенапряжений TVS, 1 RJ45 10M/100M Ethernet; DC12В± 25%/PoE(802.3af); 12.5Вт макс; -40 °C...+60 °C; IP67; вес 1.4кг. | 30590 | 30590
00-00119697 | F-IC-2346CM(2.8mm) | iFLOW | IP камера уличная 4Мп с гибридной Smart подсветкой до 30м, технологией BrightVu и SharpSense 1/1.8" Progressive Scan CMOS; объектив 2.8мм; угол обзора 104°; механический ИК-фильтр; 0.0005лк@F1.0; сжатие H.265/H.264/MJPEG/H.265+/H.264+; тройной поток; 2688 × 1520@25к/с; ИК-подсветка и подсветка белым светом до 30м; WDR 130дБ, 3D DNR, BLC, HLC, ROI; обнаружение движения, обнаружение пересечения линии и вторжения; классификация «человек/ТС», захват лиц; слот для microSD до 512Гб; встроенный микрофон; защита от перенапряжений TVS, 1 RJ45 10M/100M Ethernet; DC12В± 25%/PoE(802.3af); 6Вт макс; -40 °C...+60 °C; IP67; вес 0.77кг. | 17490 | 17490
00-00119698 | F-IC-2346CM(4mm) | iFLOW | IP камера уличная 4Мп с гибридной Smart подсветкой до 30м, технологией BrightVu и SharpSense 1/1.8" Progressive Scan CMOS; объектив 4мм; угол обзора 89,2°; механический ИК-фильтр; 0.0005лк@F1.0; сжатие H.265/H.264/MJPEG/H.265+/H.264+; тройной поток; 2688 × 1520@25к/с; ИК-подсветка и подсветка белым светом до 30м; WDR 130дБ, 3D DNR, BLC, HLC, ROI; обнаружение движения, обнаружение пересечения линии и вторжения; классификация «человек/ТС», захват лиц; слот для microSD до 512Гб; встроенный микрофон; защита от перенапряжений TVS, 1 RJ45 10M/100M Ethernet; DC12В± 25%/PoE(802.3af); 6Вт макс; -40 °C...+60 °C; IP67; вес 0.77кг. | 17490 | 17490
00-00119708 | F-IC-2382C2M(2.8mm) | iFLOW | IP камера уличная 8Мп с гибридной Smart подсветкой до 40м и технологией SharpSense 1/2.8" Progressive Scan CMOS; объектив 2.8мм; угол обзора 108°; механический ИК-фильтр; 0.005лк@F1.6; сжатие H.265/H.265+/H.264/H.264+/MJPEG; тройной поток; 3840 × 2160@20к/с; WDR 120дБ, 3D DNR, BLC, HLC, ROI, слот для microSD до 512Гб; 2 встроенных микрофона; ИК-подсветка и подсветка белым светом до 40м; обнаружение движения, вторжения в область и пересечения линии; оставленные/унесенные предметы, классификация «человек/ТС»; защита от перенапряжений TVS, 1 RJ45 10M/100M Ethernet; DC12В± 25%/PoE(802.3af); 9,5Вт макс; -40 °C...+60 °C; IP67; вес 0.51кг. | 22690 | 22690
00-00119709 | F-IC-2382C2M(4mm) | iFLOW | IP камера уличная 8Мп с гибридной Smart подсветкой до 40м и технологией SharpSense 1/2.8" Progressive Scan CMOS; объектив 4мм; угол обзора 88°; механический ИК-фильтр; 0.005лк@F1.6; сжатие H.265/H.265+/H.264/H.264+/MJPEG; тройной поток; 3840 × 2160@20к/с; WDR 120дБ, 3D DNR, BLC, HLC, ROI, слот для microSD до 512Гб; 2 встроенных микрофона; ИК-подсветка и подсветка белым светом до 40м; обнаружение движения, вторжения в область и пересечения линии; оставленные/унесенные предметы, классификация «человек/ТС»; защита от перенапряжений TVS, 1 RJ45 10M/100M Ethernet; DC12В± 25%/PoE(802.3af); 9,5Вт макс; -40 °C...+60 °C; IP67; вес 0.51кг. | 22690 | 22690
00-00119722 | F-IC-2384CM(2.8mm) | iFLOW | IP камера уличная 8Мп с Smart подсветкой до 30м, технологией BrightVu и SharpSense 1/1.2" Progressive Scan CMOS; объектив 2.8мм; угол обзора 102°; 0.0005лк@F1.0; сжатие H.265/H.264/MJPEG/H.265+/H.264+; тройной поток; 3840 × 2160@25к/с; LED-подсветка до 30м; WDR 130дБ, 3D DNR, BLC, HLC, ROI; обнаружение движения, обнаружение пересечения линии и вторжения; классификация «человек/ТС», захват лиц; слот для microSD до 512Гб; встроенный микрофон; защита от перенапряжений TVS, 1 RJ45 10M/100M Ethernet; DC12В± 25%/PoE(802.3af); 6,5Вт макс; -40 °C...+60 °C; IP67; вес 0.87кг. | 26490 | 26490
00-00119723 | F-IC-2384CM(4mm) | iFLOW | IP камера уличная 8Мп с Smart подсветкой до 30м, технологией BrightVu и SharpSense 1/1.2" Progressive Scan CMOS; объектив 4мм; угол обзора 88°; 0.0005лк@F1.0; сжатие H.265/H.264/MJPEG/H.265+/H.264+; тройной поток; 3840 × 2160@25к/с; LED-подсветка до 30м; WDR 130дБ, 3D DNR, BLC, HLC, ROI; обнаружение движения, обнаружение пересечения линии и вторжения; классификация «человек/ТС», захват лиц; слот для microSD до 512Гб; встроенный микрофон; защита от перенапряжений TVS, 1 RJ45 10M/100M Ethernet; DC12В± 25%/PoE(802.3af); 6,5Вт макс; -40 °C...+60 °C; IP67; вес 0.87кг. | 26490 | 26490
00-00119724 | F-IC-2384PCMS/A(4mm) | iFLOW | IP камера уличная панорамная 8Мп с Smart-подсветкой до 30м, технологией BrightVu и SharpSense 2 × 1/1.8" Progressive Scan CMOS; объектив 2x4мм; угол обзора 180x44°; 0.0005лк@F1.0; сжатие H.265/H.265+/H.264/H.264+/MJPEG; два потока; 5120 × 1440@12,5 к/с; LED-подсветка до 30м, WDR 130дБ, 3D DNR, BLC, ROI; обнаружение движения, обнаружение пересечения линии и вторжения; классификация «человек/ТС»; слот для microSD до 512Гб; аудиовход/выход 1/1; тревожные вход/выход 1/1; встроенный микрофон; стробоскоп; звуковая сигнализация; защита от перенапряжений TVS, 1 RJ45 10M/100M Ethernet; DC12В± 25%/PoE(802.3af); 12.5Вт макс; -40 °C...+60 °C; IP67; вес 1.11кг. | 34690 | 34690
00-00119716 | F-IC-2386CM(2.8mm) | iFLOW | IP камера уличная 8Мп с гибридной Smart подсветкой до 40м, технологией BrightVu и SharpSense 1/1.8" Progressive Scan CMOS; объектив 2.8мм; угол обзора 105.1°; механический ИК-фильтр; 0.0005лк@F1.0; сжатие H.265/H.264/MJPEG/H.265+/H.264+; тройной поток; 3840 × 2160@25к/с; ИК-подсветка и подсветка белым светом до 40м; WDR 130дБ, 3D DNR, BLC, HLC, ROI; обнаружение движения, обнаружение пересечения линии и вторжения; классификация «человек/ТС», захват лиц; слот для microSD до 512Гб; встроенный микрофон; защита от перенапряжений TVS, 1 RJ45 10M/100M Ethernet; DC12В± 25%/PoE(802.3af); 8Вт макс; -40 °C...+60 °C; IP67; вес 0.77кг. | 27590 | 27590
00-00119717 | F-IC-2386CM(4mm) | iFLOW | IP камера уличная 8Мп с гибридной Smart подсветкой до 40м, технологией BrightVu и SharpSense 1/1.8" Progressive Scan CMOS; объектив 4мм; угол обзора 90°; механический ИК-фильтр; 0.0005лк@F1.0; сжатие H.265/H.264/MJPEG/H.265+/H.264+; тройной поток; 3840 × 2160@25к/с; ИК-подсветка и подсветка белым светом до 40м; WDR 130дБ, 3D DNR, BLC, HLC, ROI; обнаружение движения, обнаружение пересечения линии и вторжения; классификация «человек/ТС», захват лиц; слот для microSD до 512Гб; встроенный микрофон; защита от перенапряжений TVS, 1 RJ45 10M/100M Ethernet; DC12В± 25%/PoE(802.3af); 8Вт макс; -40 °C...+60 °C; IP67; вес 0.77кг. | 27590 | 27590
00-00119676 | F-IC-2622C2MSZ4(2.8-12mm) | iFLOW | IP камера цилиндрическая уличная 2Мп c гибридной Smart подсветкой до 60м и технологией SharpSense 1/2.7" Progressive Scan CMOS; моторизированный вариообъектив 2.8-12мм; угол обзора 111.5°~33.4°; механический ИК-фильтр; 0.005лк@F1.6; сжатие H.265/H.265+/H.264/H.264+/MJPEG; тройной поток; 1920×1080@25к/с; WDR 120дБ, 3D DNR, HLC, BLC, ROI; 2 встроенных микрофона; ИК-подсветка и подсветка белым светом до 60м, обнаружение движения, вторжения в область и пересечения линии; оставленные/унесенные предметы, классификация «человек/ТС»; слот для microSD до 512Гб; аудиовход/выход 1/1; тревожные вход/выход 1/1; защита от перенапряжений TVS, 1 RJ45 10M/100M Ethernet; DC12В± 25%/PoE(802.3af); 15Вт макс; -40 °C...+60 °C; IP67; IK10, вес 1.53кг. | 27990 | 27990
00-00119686 | F-IC-2642C2MSZ4(2.8-12mm) | iFLOW | IP камера цилиндрическая уличная 4Мп c гибридной Smart подсветкой до 60м и технологией SharpSense 1/3" Progressive Scan CMOS; моторизированный вариообъектив 2.8-12мм; угол обзора 102.4°~31.2°; механический ИК-фильтр; 0.005лк@F1.6; сжатие H.265/H.265+/H.264/H.264+/MJPEG; тройной поток; 2688 × 1520@25к/с; WDR 120дБ, 3D DNR, HLC, BLC, ROI; 2 встроенных микрофона; ИК-подсветка и подсветка белым светом до 60м, обнаружение движения, вторжения в область и пересечения линии; оставленные/унесенные предметы, классификация «человек/ТС»; слот для microSD до 512Гб; аудиовход/выход 1/1; тревожные вход/выход 1/1; защита от перенапряжений TVS, 1 RJ45 10M/100M Ethernet; DC12В± 25%/PoE(802.3af); 15Вт макс; -40 °C...+60 °C; IP67; IK10, вес 1.53кг. | 29090 | 29090
00-00119699 | F-IC-2646CSZ4(2.8-12mm) | iFLOW | IP камера цилиндрическая уличная 4Мп c гибридной Smart подсветкой до 60м, технологией BrightVu и SharpSense 1/1.8" Progressive Scan CMOS; моторизированный вариообъектив 2.8-12мм; угол обзора 114.6°~41.8°; 0.0005лк@F1.0; сжатие H.265/H.265+/H.264/H.264+/MJPEG; тройной поток; 2688×1520@25к/с; ИК-подсветка и подсветка белым светом до 60м, WDR 130дБ, 3D DNR, BLC, ROI; обнаружение движения, вторжения в область и пересечения линии; классификация «человек/ТС»; захват лиц; слот для microSD до 512Гб; аудиовход/выход 1/1; тревожные вход/выход 1/1; защита от перенапряжений TVS, 1 RJ45 10M/100M Ethernet; DC12В± 25%/PoE(802.3af); 18Вт макс; -40 °C...+60 °C; IP67; IK10, вес 1.09кг. | 41590 | 41590
00-00119710 | F-IC-2682C2MSZ4(2.8-12mm) | iFLOW | IP камера цилиндрическая уличная 8Мп c гибридной Smart подсветкой до 60м и технологией SharpSense 1/2.8" Progressive Scan CMOS; моторизированный вариообъектив 2.8-12мм; угол обзора 106.5°~30.2°; механический ИК-фильтр; 0.005лк@F1.6; сжатие H.265/H.265+/H.264/H.264+/MJPEG; тройной поток; 2688 × 1520@25к/с; WDR 120дБ, 3D DNR, HLC, BLC, ROI; 2 встроенных микрофона; ИК-подсветка и подсветка белым светом до 60м, обнаружение движения, вторжения в область и пересечения линии; оставленные/унесенные предметы, классификация «человек/ТС»; слот для microSD до 512Гб; аудиовход/выход 1/1; тревожные вход/выход 1/1; защита от перенапряжений TVS, 1 RJ45 10M/100M Ethernet; DC12В± 25%/PoE(802.3af); 15Вт макс; -40 °C...+60 °C; IP67; IK10, вес 1.53кг. | 34990 | 34990
00-00119718 | F-IC-2686CSZ4(2.8-12mm) | iFLOW | IP камера цилиндрическая уличная 8Мп c гибридной Smart подсветкой до 60м, технологией BrightVu и SharpSense 1/1.8" Progressive Scan CMOS; моторизированный вариообъектив 2.8-12мм; угол обзора 112.3°~41.2°; 0.0005лк@F1.0; механический ИК-фильтр; сжатие H.265/H.265+/H.264/H.264+/MJPEG; тройной поток; 3840 × 2160@25к/с; ИК-подсветка и подсветка белым светом до 60м, WDR 130дБ, 3D DNR, BLC, ROI; обнаружение движения, вторжения в область и пересечения линии; классификация «человек/ТС»; захват лиц; слот для microSD до 512Гб; аудиовход/выход 1/1; тревожные вход/выход 1/1; защита от перенапряжений TVS, 1 RJ45 10M/100M Ethernet; DC12В± 25%/PoE(802.3af); 18Вт макс; -40 °C...+60 °C; IP67; IK10, вес 1.09кг. | 47890 | 47890
00-00037863 | KN-CE203V2812BR | Keno | IP-камера уличная, день/ночь, матрица 1/2,8” 2,13 Megapixel SONY STARVIS IMX307 (SNR1s 0.24Lux), 1920x1080 пикс., Прогресс. развертка, HAVC H.265 / H.264 (B/M/H), ИК прожектор OSRAM LED III EXIR до 40м. SMART IR, Управление свечением ИК, Оптика 2,8-12мм, Угол 110° - 30°, Сolor 0.01Lux/F1.2, B/W 0.001Lux/F1.2, ICR, DC АРД, DWDR, 2DNR/3DNR, Изображение: 2,13 Mpx, 1920х1080 - 1~25к/с поток 32kbit-8Mbit, Питание DC12V, POE, Onvif Profile-S/G, Plug&Play (Воткни&Смотри); IP66/67, -40~+50°C, 10%~90% | Уточняйте у менеджера | Уточняйте у менеджера
00-00053710 | KN-CE204A2812BR | Keno | IP-камера уличная, день/ночь, матрица 1/2,8” 2,13 Megapixel SONY STARVIS IMX327 (SNR1s 0,18Lux), 1920x1080 пикс., Прогресс. развертка, HAVC H.265 / H.264 (B/M/H), ИК прожектор OSRAM LED III EXIR до 50м. SMART IR, Управление свечением ИК и объективом, Оптика 2,8-12мм, Угол 110° - 30°, Сolor 0.005Lux/F1.2, B/W 0.0005Lux/F1.2, ICR, DC АРД, Real WDR 140dB, 2DNR/3DNR, Изображение: 2,13 Mpx, 1920х1080 - 1~25к/с поток 32kbit-8Mbit, Питание DC12V, POE, Onvif Profile-S/G, 1 Вх./1 Вых. Аудио, 2 Вх./1 Вых. упр. реле, 1 Аналог. Вых., Поддержка SD карт до 128Гб, Plug&Play (Воткни&Смотри); IP66/67, -40~+50°C, 10%~90% | Уточняйте у менеджера | Уточняйте у менеджера
00-00053709 | KN-CE204A5050BR | Keno | IP-камера уличная, день/ночь, матрица 1/2,8” 2,13 Megapixel SONY STARVIS IMX327 (SNR1s 0,18Lux), 1920x1080 пикс., Прогресс. развертка, HAVC H.265 / H.264 (B/M/H), ИК прожектор OSRAM LED III EXIR до 60м. SMART IR, Управляемый ИК, Моторизированный объектив 5,0-50мм, Угол 58,5° - 6,4°, Сolor 0.005Lux/F1.2, B/W 0.0005Lux/F1.2, ICR, DC АРД, Real WDR 140dB, 2DNR/3DNR, изображение: 2,13 Mpx, 1920х1080 - 1~25к/с поток 32kbit-8Mbit, Питание DC12V, POE, Onvif Profile-S/G, 1 Вх./1 Вых. Аудио, 2 Вх./1 Вых. упр. реле, 1 Аналог. Вых., Запись на SD карту до 128Гб, Plug&Play (Воткни&Смотри); IP66/67, -40~+50°C, 10%~90% | Уточняйте у менеджера | Уточняйте у менеджера
00-00041541 | NBLC-3130F-WSD | Nobelic | Видеокамера IP уличная с ИК-подсветкой и Wi-Fi, оснащена КМОП-матрицей 1/3' CMOS. Функция день/ночь с механическим ИК-фильтром. Видео с разрешением 1280x960 30к/с, минимальная чувствительность 0.1ЛК/F2.0(Цвет), 0ЛК/F2.0(ИК-подсветка вкл.). | Уточняйте у менеджера | Уточняйте у менеджера
00-00046452 | NBLC-3231F | Nobelic | IP-видеокамера уличная цилиндрическая 2 МП с ИК-подсветкой до 30м; матрица 1/2,8'' Sony Starlight CMOS , день/ночь с механическим ИК-фильтром; сжатие H.265+/H.265/H.264+/H.264H/MJPEG; видео с разрешением 1920x1080@25/30к/с; 0.009 лк@F2.0; фиксированный объектив 3.6 мм (2.8мм опционально), c углом обзора 82°; ROI, WDR 120 db, 3DNR, ONVIF; Детекция движения; поддержка сервиса Ivideon, быстрое подключение, удаленное управление настройками камеры; 1 RJ45 10M/100M Ethernet; питание: DC12В/PoE; Рабочая температура: -40°C~+60°C; IP67; Ø70мм×164.7мм; Вес брутто 485г, вес нетто 400г, объем 0,001640м3. | Уточняйте у менеджера | Уточняйте у менеджера
00-00046771 | NBLC-3261Z-SD | Nobelic | IP видеокамера уличная цилиндрическая 2 МП с ИК-подсветкой до 60м; КМОП-матрица 1/2.8'' Sony Starvis CMOS, день/ночь с механическим ИК-фильтром; сжатие H.265/H.264/MJPEG; видео с разрешением 1920x1080@25к/с; 0.006@F1.4; вариофокальный моторизованный объектив 2.7-13.5 мм, c углом обзора 106°-29°; аппаратный WDR 120дБ; 3DNR, AWB, AGC, BLC,ONVIF; Детекция движения; поддержка сервиса Ivideon, быстрое подключение, удаленное управление настройками и объективом камеры; поддержка Micro SD до 128 ГБ; 1 RJ45 10M/100M Ethernet; питание: DC12В/PoE; Рабочая температура: -40°C~+60°C; IP67; Ø90.4х213мм, Вес брутто 860г, вес нетто 685г, объем 0,003927м3. | Уточняйте у менеджера | Уточняйте у менеджера
00-00039928 | NBLC-3330F-WSD | Nobelic | IP видеокамера уличная bullet с ИК-подсветкой 3 МП ; КМОП-матрица 1/3'' CMOS , день/ночь с механическим ИК-фильтром; видео с разрешением 3M 20к/с, 1080P 25к/с, фиксированный объектив 3.6 мм (2.8мм опционально), c углом обзора 72°; DWDR, 3DNR,ONVIF; 0 Люкс (F2.0) при включенной ИК-подсветке; ИК-подсветка до 30м; Детекция движения; поддержка сервиса Ivideon, быстрое подключение, удаленное управление настройками камеры; 2,4GHz Wi-Fi; поддержка Micro SD до 128 ГБ; питание: DC12В; Рабочая температура: -30°C~+50°C; Φ70×165мм, 450г. Гарантия 3 года | Уточняйте у менеджера | Уточняйте у менеджера
00-00038605 | NBLC-3430F | Nobelic | IP видеокамера уличная bullet с ИК-подсветкой 4 МП ; КМОП-матрица 1/3'' , день/ночь с механическим ИК-фильтром; видео с разрешением 2688x1520 20к/с, 2304×1296 25/30к/с; фиксированный объектив 3.6 мм, c углом обзора 84°; 3DNR, AWB, AGC, BLC, ONVIF; 0 Люкс (F2.0) при включенной ИК-подсветке; ИК-подсветка до 30м; Детекция движения; поддержка сервиса Ivideon, быстрое подключение, удаленное управление настройками камеры; питание: DC12В/PoE; Рабочая температура: -30°C~+60°C; IP67; Φ70мм×165мм, вес 380г(с упаковкой 440г), Гарантия 3 года | Уточняйте у менеджера | Уточняйте у менеджера
00-00047092 | NBLC-3431F | Nobelic | IP видеокамера уличная цилиндрическая 4 МП с ИК-подсветкой ; КМОП-матрица 1/3'' , день/ночь с механическим ИК-фильтром; видео с разрешением 2688x1520 20к/с, 2304×1296 25/30к/с; фиксированный объектив 3.6 мм, c углом обзора 87°; 3DNR, AWB, AGC, BLC, ONVIF, ROI, WDR 120 db; 0 Люкс (F2.0) при включенной ИК-подсветке; ИК-подсветка до 30м; Детекция движения; поддержка сервиса Ivideon, быстрое подключение, удаленное управление настройками камеры; питание: DC12В/PoE; Рабочая температура: -30°C~+60°C; IP67; Φ70мм×165мм, вес 380г(с упаковкой 440г), Гарантия 3 года | Уточняйте у менеджера | Уточняйте у менеджера
00-00047094 | NBLC-3461Z-SD | Nobelic | IP видеокамера уличная цилиндрическая 4 МП с ИК-подсветкой до 60м ; КМОП-матрица 1/3'' CMOS , день/ночь с механическим ИК-фильтром; сжатие H.265/H.264H/MJPEG; видео с разрешением 2688x1520@20к/с, 2304×1296@25/30к/с; 0.03Lux@F1.4; вариофокальный моторизованный объектив 2.7-13.5 мм, c углом обзора 104°-28°; WDR 120дБ; 3DNR, AWB, AGC, BLC,ONVIF; Детекция движения; поддержка сервиса Ivideon, быстрое подключение, удаленное управление настройками и объективом камеры; поддержка Micro SD до 128 ГБ; питание: DC12В/PoE; Рабочая температура: -40°C~+60°C; IP67; Φ90.4мм×213мм; Вес брутто 860г, вес нетто 685г, объем 0,003927м3; Гарантия 3 года | Уточняйте у менеджера | Уточняйте у менеджера
00-00124970 | STC-IPM12644A/1 OPTi | Smartec | 1/2.3" (Sony CMOS) 12-Мегапиксельная IP телекамера; H.265/H.264; 0.01лк (цв.)/0лк (ч/б, ИК подсветка вкл.); встроенная ИК-подсветка до 80м; WDR; встроенный мегапиксельный МОТОРИЗОВАННЫЙ объектив 3.3-10мм; 25 fps при всех разрешениях; аудиовход/аудиовыход; ALARM вход/выход; слот microSD; , IP66, от -40°С до +60°С; питание 12VDC/POE. | 27536.54 | 27536.54
00-00124971 | STC-IPM12650A/1 | Smartec | 1/1.7" (Sony Starvis™ CMOS) 12-Мегапиксельная IP телекамера; H.265/H.264/MJPEG; 0.005лк (цв.)/0лк (ч/б, ИК подсветка вкл.); встроенная ИК-подсветка до 50м; аппаратный WDR; функции Video Boost, SmartStream; встроенный мегапиксельный МОТОРИЗОВАННЫЙ объектив 3.6-11мм с АРД (P-Iris); 20 fps при 12Мп, 25 fps (8Мп и ниже); аудиовход/аудиовыход; ALARM вход/выход; слот microSD; в уличном погодозащищенном кожухе (104ммx97.5ммx292мм); встроенный обогреватель и вентилятор, IP66, от -40°С до +60°С; кронштейн со сквозной проводкой в комплекте; питание 12VDC/POE. | 88433.06 | 88433.06
00-00124946 | STC-IPM3610A/1 rev.3 Estima | Smartec | 1/2.8" (Sony CMOS) 2-Мегапиксельная IP телекамера; H.265/H.264/MJPEG; 0.005лк (цв., slow shutter)/0лк (ч/б, ИК подсветка вкл.); встроенная ИК-подсветка до 50м; WDR 140дБ; встроенный МОТОРИЗОВАННЫЙ объектив 2.7-13.5мм c АРД (P-Iris); 25 fps; слот microSD; в цилиндрическом погодозащищенном кожухе IP67 (diam.76x240мм); вандалозащита IK10; кронштейн со сквозной проводкой в комплекте; от -40°С до +60°С; питание 12VDC/POE. | 28368.46 | 28368.46
00-00124957 | STC-IPM5612/1 rev.3 Estima | Smartec | 1/2.8" (Sony CMOS) ЦВТ/Ч/Б (Day/Night) 5-Мегапиксельная IP телекамера; H.265/H.264/MJPEG; 0.008лк (цв., slow shutter)/0лк (ч/б, ИК подсветка вкл.); встроенная ИК-подсветка до 50м; WDR 120дБ ; встроенный мегапиксельный МОТОРИЗОВАННЫЙ объектив 2.7-13.5мм с АРД (P-Iris); 25 fps (при всех разрешениях; аудиовход/аудиовыход; ALARM вход/выход; слот microSD; купольный вандалозащищенный корпус IP67 (diam.76x240мм), потолочный/настенный монтаж; от -40°С до +60°С; питание 12VDC/POE. | 29117.19 | 29117.19
00-00124956 | STC-IPM5640A OPTi | Smartec | 5MP уличная камера, 25 к/с при всех разрешениях, ИК-подсветка до 30м, фиксированный объектив 2.8мм, фунции видеоаналитики (обнаружение человека/трнаспорта), POE, IP66, DC12V, -40°C ~ +60°C. | 10232.61 | 10232.61
00-00124959 | STC-IPM5644A OPTi | Smartec | 1/2.3" (Sony CMOS) 8-Мегапиксельная IP телекамера; H.265/H.264; 0.01лк (цв.)/0лк (ч/б, ИК подсветка вкл.); встроенная ИК-подсветка до 40м; WDR; встроенный мегапиксельный МОТОРИЗОВАННЫЙ объектив 2.7-13.5мм; 25 fps при всех разрешениях; встроенный микрофон/аудиовыход; ALARM вход/выход; слот microSD; , IP66, от -40°С до +60°С; питание 12VDC/POE. | 15723.28 | 15723.28
00-00124960 | STC-IPM5691/1 | Smartec | 1/1.8" (Sony Starvis™ CMOS) 5-Мегапиксельная IP телекамера; H.264/MJPEG; 0.05лк (цв.)/0лк (ч/б, ИК подсветка вкл.); встроенная ИК-подсветка 35м; WDR; функция Video Boost; встроенный мегапиксельный МОТОРИЗОВАННЫЙ объектив 3.6-10мм с АРД; 15 fps (при 5Мп), 25 fps (на всех остальных разрешениях); слот microSD; в уличном погодозащищенном кожухе (104ммx97.5ммx292мм); встроенный обогреватель и вентилятор, IP66, от -40°С до +45°С; кронштейн со сквозной проводкой в комплекте; питание 12VDC/POE. | 55156.27 | 55156.27
00-00124974 | STC-IPM5921A/2 rev.3 Estima | Smartec | 1/2.8" (Sony IMX335 CMOS) 5-Мегапиксельная IP PTZ телекамера; H.265+/H.265/H.264+/H.264/MJPEG; 0.008лк (цв.)/0лк (ч/б, ИК подсветка вкл.); встроенная адаптивная ИК-подсветка до 200м; WDR 120дБ; 30-х оптический ZOOM (4.7-141мм) с автофокусировкой; угол обзора: 58°-3°; 25 fps при 5Мп и 50 fps при 2 Мп; ALARM вход/выход - 2/2; слот microSD; в уличном погодозащищенном кожухе (205х308мм); корпус-алюминий; встроенный обогреватель, IP66, от -40°С до +60°С; кронштейн со сквозной проводкой в комплекте; питание 24VAC/PoE+. | 125203.91 | 125203.91
00-00124963 | STC-IPM8110A/1 Estima | Smartec | 8-Мегапиксельная уличная панорамная IP телекамера 1/2.8" (Sony IMX274 CMOS); H.265/H.264/MJPEG; разрешение до 8Мп при 25 к/с; 0.012лк (цв.F2.0)/0лк (ч/б, ИК подсветка вкл.); встроенная ИК-подсветка до 15м; WDR 120дБ; встроенный фиксированный объектив 1.68мм; встроенный микрофон, двунаправленный канал; слот microSD; поддержка протоколов IP телефонии SIP/Voice&Video over IP; форм-фактор - буллет, вандалозащищенный IP67 (98.5х74х158.5); от -40°С до +60°С; питание 12VDC/ POE. | 42095.14 | 42095.14
00-00124966 | STC-IPM8612A/1 rev.3 Estima | Smartec | 1/1.8" (Sony CMOS) 8-Мегапиксельная IP телекамера; H.265+/H.265 (HEVC)/H.264+/H.264/MJPEG; 0.009лк (цв.); встроенная ИК-подсветка до 65 м; WDR 120дБ; встроенный мегапиксельный МОТОРИЗОВАННЫЙ объектив 3.6-10 мм c АРД; 25 к/с; слот microSD; аудиовход/аудиовыход; ALARM вход/выход; в цилиндрическом погодозащищенном кожухе IP67; вандалозащита IK10; кронштейн со сквозной проводкой в комплекте; монтажная база в комплекте с камерой; от -40°С до +60°С; питание 12 В пост. тока/PoE 802.1af. | 58733.53 | 58733.53
00-00124967 | STC-IPM8644A OPTi | Smartec | 1/2.3" (Sony CMOS) 8-Мегапиксельная IP телекамера; H.265/H.264; 0.01лк (цв.)/0лк (ч/б, ИК подсветка вкл.); встроенная ИК-подсветка до 80м; WDR; встроенный мегапиксельный МОТОРИЗОВАННЫЙ объектив 2.7-13.5мм; 25 fps при всех разрешениях; аудиовход/аудиовыход; ALARM вход/выход; слот microSD; , IP66, от -40°С до +60°С; питание 12VDC/POE. | 19217.34 | 19217.34
00-00085110 | TSi-P2FP | Tantos | IP видеокамера уличная цилиндрическая с ИК подсветкой, двухмегапиксельная 1920х1080х30к/с 1/3” CMOS сенсор c прогрессивным сканированием 0.01Люкс (день) / 0.001Люкс (ночь) / 0 Люкс (с ИК подсветкой), объектив 2.8 мм, детектор движения, встроенная видеоаналитика, BLC, DWDR, DNR, Н.264/H.265, ROI, антитуман, e-mail, механический ИК фильтр, PoE, DC 12V, ИК подсветка 30м, -40+60˚C | 4750 | 4512.5
00-00085111 | TSi-P4FP | Tantos | IP видеокамера уличная цилиндрическая с ИК подсветкой, четырехмегапиксельная 2560х1440х20к/с 1/3” CMOS сенсор c прогрессивным сканированием 0.01 Люкс (день) / 0.001 Люкс (ночь) / 0 Люкс (с ИК подсветкой), объектив 2.8 мм, аудио вход/выход (поддержка фантомного питания 12В для микрофона при питании по PoE), детектор движения, BLC, DWDR, DNR, Н.264/H.265, ROI, антитуман, e-mail, механический ИК фильтр, PoE, DC 12V, ИК подсветка 30м, -40+60˚C | Уточняйте у менеджера | Уточняйте у менеджера
00-00046970 | TSi-Pe25FP (2.8) | Tantos | IP-камера уличная цилиндрическая с ИК подсветкой, двухмегапиксельная, 1920х1080, 30к/с, 1/2.9” SONY EXMOR сенсор c прогрессивным сканированием 0.01 Люкс (день) / 0.001 Люкс (ночь) / 0 Люкс (с ИК подсветкой), встроенная видеоаналитика (пересечение линии, вторжение в зону, детектор скорости, оставленные предметы, пропавшие предметы), BLC, HLC, WDR, 3DNR, накопление заряда, Н.264+/H.265+, ROI, антитуман, e-mail, объектив 2.8 мм, механический ИК фильтр, DC 12V, PoE, герметичный разъем Ethernet, адаптивная ИК подсветка 25м, -40+50˚C. | 10992 | 10442.4
00-00089782 | TSi-Pe25FPN | Tantos | IP видеокамера уличная цилиндрическая с LED подсветкой белого цвета, двухмегапиксельная, 1920х1080, 30к/с, объектив 2.8мм, 1/2.8” SONY STARVIS сенсор, 0.006 Люкс, встроенная видеоаналитика, BLC, WDR, DWDR, DNR, ROI, антитуман, Н.264/H.265, e-mail, DC 12V, PoE, встроенный микрофон, microSD до 128Гб, microSD до 128Гб, герметичный разъем Ethernet, адаптивная белая LED подсветка 30м, -40+60˚C. | 11170 | 10611.5
00-00030573 | TSi-Pe25VP (2.8-12) | Tantos | IP-камера уличная цилиндрическая с ИК подсветкой, двухмегапиксельная, 1920х1080, 30к/с, 1/2.9” SONY EXMOR сенсор c прогрессивным сканированием 0.01 Люкс (день) / 0.001 Люкс (ночь) / 0 Люкс (с ИК подсветкой), встроенная видеоаналитика (пересечение линии, вторжение в зону, детектор скорости, оставленные предметы, пропавшие предметы), BLC, HLC, WDR, 3DNR, накопление заряда, Н.264/H.265 тройное кодирование, ROI, антитуман, e-mail, объектив 2.8-12 мм, механический ИК фильтр, DC 12V, PoE, герметичный разъем Ethernet, адаптивная ИК подсветка 35м, -40+50˚C. | 14684 | 13949.8
00-00042579 | TSi-Pe50FP (3.6) | Tantos | IP-камера уличная цилиндрическая с ИК подсветкой, пятимегапиксельная, 2592 x 1944, 15к/с, 1/2.7” CMOS сенсор c прогрессивным сканированием 0.01 Люкс (день) / 0.01 Люкс (ночь) / 0 Люкс (с ИК подсветкой), встроенная видеоаналитика (пересечение линии, вторжение в зону, детектор скорости, оставленные предметы, пропавшие предметы), BLC, HLC, WDR, 3DNR, накопление заряда, Н.264/H.265 тройное кодирование, ROI, антитуман, e-mail, объектив 3.6 мм, механический ИК фильтр, DC 12V, PoE, герметичный разъем Ethernet, адаптивная ИК подсветка 25м, -40+50˚C. | 12712 | 12076.4
00-00089783 | TSi-Pe50FPN | Tantos | IP видеокамера уличная цилиндрическая с LED подсветкой белого цвета, пятимегапиксельная, 2880 × 1620, 25к/с, объектив 2.8мм, 1/2.7” CMOS сенсор, 0.003 Люкс, встроенная видеоаналитика, BLC, WDR, DWDR, DNR, ROI, антитуман, Н.264/H.265, e-mail, DC 12V, PoE, встроенный микрофон, microSD до 128Гб, microSD до 128Гб, герметичный разъем Ethernet, адаптивная белая LED подсветка 30м, -40+60˚C. | 14349 | 13631.55
00-00042580 | TSi-Pe50VP (2.8-12) | Tantos | IP-камера уличная цилиндрическая с ИК подсветкой, пятимегапиксельная, 2592 x 1944, 15к/с, 1/2.7” CMOS сенсор c прогрессивным сканированием 0.01 Люкс (день) / 0.01 Люкс (ночь) / 0 Люкс (с ИК подсветкой) встроенная видеоаналитика (пересечение линии, вторжение в зону, детектор скорости, оставленные предметы, пропавшие предметы), BLC, HLC, WDR, 3DNR, накопление заряда, Н.264/H.265 тройное кодирование, ROI, антитуман, e-mail, объектив 2.8-12 мм, механический ИК фильтр, DC 12V, PoE, герметичный разъем Ethernet, адаптивная ИК подсветка 35м, -40+50˚C. | 20622 | 19590.9
00-00121723 | TSi-Pe55FD | Tantos | IP видеокамера уличная цилиндрическая 5 Мп, со встроенной сиреной и красно-синим стробоскопом, с ИК и белой подсветкой. | 15330 | 14563.5
00-00104559 | TSi-Pe85FD | Tantos | IP видеокамера уличная цилиндрическая со встроенной сиреной и красно-синим стробоскопом, с ИК и белой подсветкой, активная защита, 8 Мп, разрешение 3840 x 2160, 1/2,7” CMOS сенсор, 0,006 Люкс (день) / 0,001 Люкс (ночь) / 0 Люкс (с ИК подсветкой), встроенная видеоаналитика, BLC, WDR, DNR, ROI, антитуман, Н.264+/H.265+, FTP, e-mail. Объектив f = 2,8 мм, механический ИК фильтр, DC 12 В, PoE, встроенный микрофон, microSD до 128 ГБ, герметичный разъем Ethernet, адаптивная ИК подсветка до 30 м, белая подсветка до 20 м, -40...+60˚C, IP67. | 19349 | 18381.55
00-00094315 | TSi-Peco25FP (2.8) | Tantos | IP видеокамера уличная цилиндрическая с ИК подсветкой, двухмегапиксельная 1920х1080х30к/с 1/2.9” GC2053 CMOS сенсор c прогрессивным сканированием 0.1Люкс (день) / 0.01Люкс (ночь) / 0 Люкс (с ИК подсветкой), детектор движения, BLC, DWDR, DNR, Н.264+/H.265+, ROI, антитуман, e-mail, механический ИК фильтр, PoE, DC 12V, ИК подсветка 30м, -40+50˚C | 7569 | 7190.55
00-00104564 | TSi-Peco45FP | Tantos | IP видеокамера уличная цилиндрическая с ИК подсветкой, 4 Мп, 2688 x 1520, 1/2,7” CMOS сенсор 0,01 Люкс (день) / 0,001 Люкс (ночь) / 0 Люкс (с ИК подсветкой), встроенная видеоаналитика, BLC, WDR, DWDR, DNR, ROI, антитуман, Н.264+/H.265+, e-mail, FTP, механический ИК фильтр, DC 12 В, PoE, встроенный микрофон, герметичный разъем Ethernet, адаптивная ИК подсветка 30 м, -40...+60˚C. | 10526 | 9999.7
00-00122639 | TSi-Peco55FP | Tantos | IP видеокамера уличная цилиндрическая с умной двойной подсветкой, пятимегапиксельная 2960х1664х20к/с 1/2.7” CMOS сенсор c прогрессивным сканированием 0.006 Люкс (день) / 0.001 Люкс (ночь) / 0 Люкс (с подсветкой), объектив 2.8 мм, детектор движения, встроенная видеоаналитика, BLC, HLC, DWDR, DNR, Н.264+/H.265+, антитуман, e-mail, механический ИК фильтр, DC 12V, PoE, встроенный микрофон, герметичный разъем Ethernet, двойная подсветка (адаптивная ИК подсветка до 30м, белая управляемая подсветка до 30м), -40+60˚C. | 6205 | 5894.75
00-00104563 | TSi-Pn253F | Tantos | IP видеокамера уличная цилиндрическая с ИК подсветкой, 2 Мп, разрешение 1920 х 1080, 30 к/с, 1/2,8” сенсор, 0,006 Люкс (день) / 0,001 Люкс (ночь) / 0 Люкс (с ИК подсветкой), встроенная видеоаналитика, BLC, DWDR, DNR, ROI, антитуман, Н.264+/H.265+, e-mail. Объектив 2,8 мм, механический ИК фильтр, DC 12 В, PoE, встроенный микрофон, microSD до 256 ГБ, герметичный разъем Ethernet, адаптивная ИК подсветка до 40 м, белая тревожная подсветка до 10 м, -40...+60˚C, IP67. | Уточняйте у менеджера | Уточняйте у менеджера
00-00106030 | TSi-Pn253VZ | Tantos | IP видеокамера уличная цилиндрическая с ИК подсветкой, 2 Мп, разрешение 1920 x 1080, 30 к/с, 1/2,8” сенсор 0,006 Люкс (день) / 0,001 Люкс (ночь) / 0 Люкс (с ИК подсветкой), встроенная видеоаналитика, BLC, WDR, DNR, ROI, антитуман, Н.264+/H.265+. Моторизованный объектив f = 2,8-12 мм, механический ИК фильтр, DC 12 В, PoE, встроенный микрофон, аудио вход/выход, вход/выход тревоги, microSD до 256 ГБ, герметичный разъем Ethernet, адаптивная ИК подсветка до 70 м с раздельной регулировкой подсветки ближней и дальней зоны, белая тревожная подсветка до 10 м, -40...+60˚C. | Уточняйте у менеджера | Уточняйте у менеджера
00-00108817 | TSi-Pn254VZBR | Tantos | IP-видеокамера уличная цилиндрическая с ИК подсветкой, двухмегапиксельная, 1920 x 1080, 1/2.8” сенсор 0. 01 Люкс (день) / 0.005 Люкс (ночь) / 0 Люкс (с ИК подсветкой), Н.264+/H.265+/MJPEG, моторизованный объектив 2.7 -13,5 мм, управление диафрагмой (ручное и автоматическое), механический ИК фильтр, WDR, DNR, BLC, HLC, DC 12V, PoE, герметичный разъем Ethernet, вход/выход аудио, вход/ выход тревоги, microSD до 256Гб, кнопка сброса, адаптивная ИК подсветка до 70м, IP66/IP67, материал корпуса металл, -40+60˚C | Уточняйте у менеджера | Уточняйте у менеджера
00-00104556 | TSi-Pn453F | Tantos | IP видеокамера уличная цилиндрическая с ИК подсветкой, 4 Мп, разрешение 2688 х 1520, 30 к/с, 1/2,7” сенсор, 0,006 Люкс (день) / 0,001 Люкс (ночь) / 0 Люкс (с ИК подсветкой), встроенная видеоаналитика, BLC, DWDR, DNR, ROI, антитуман, Н.264+/H.265+, e-mail. Объектив f = 2,8 мм, механический ИК фильтр, DC 12 В, PoE, встроенный микрофон, microSD до 256 ГБ, герметичный разъем Ethernet, адаптивная ИК подсветка до 40 м, белая тревожная подсветка до 10 м, -40...+60˚C, IP67. | Уточняйте у менеджера | Уточняйте у менеджера
00-00104557 | TSi-Pn453VZ | Tantos | IP видеокамера уличная цилиндрическая с ИК подсветкой, 4 Мп, разрешение 2688 x 1520, 1/2,7” сенсор, 0,006 Люкс (день) / 0,001 Люкс (ночь) / 0 Люкс (с ИК подсветкой), встроенная видеоаналитика, BLC, WDR, DNR, ROI, антитуман, Н.264+/H.265+, FTP, e-mail. Моторизованный объектив f = 2,7-13,5 мм, механический ИК фильтр, DC 12 В, PoE, встроенный микрофон, аудио вход/выход, вход/выход тревоги, microSD до 256 ГБ, герметичный разъем Ethernet, адаптивная ИК подсветка до 70 м с раздельной регулировкой подсветки ближней и дальней зоны, белая тревожная подсветка до 10 м, -40...+60˚C, IP67. | Уточняйте у менеджера | Уточняйте у менеджера
00-00121724 | TSi-Pn655VZ 5-50 | Tantos | IP видеокамера уличная цилиндрическая с ИК подсветкой, 6-мегапиксельная | Уточняйте у менеджера | Уточняйте у менеджера
00-00104560 | TSi-Pn853F | Tantos | IP видеокамера уличная цилиндрическая с ИК подсветкой, 8 Мп, разрешение 3840 x 2160, 30 к/с, 1/2,8” сенсор, 0,006 Люкс (день) / 0,001 Люкс (ночь) / 0 Люкс (с ИК подсветкой), встроенная видеоаналитика, BLC, DWDR, DNR, ROI, антитуман, Н.264+/H.265+, e-mail. Объектив f = 2,8 мм, механический ИК фильтр, DC 12 В, PoE, встроенный микрофон, microSD до 256 ГБ, герметичный разъем Ethernet, адаптивная ИК подсветка до 40 м, белая тревожная подсветка до 10 м, -40...+60˚C, IP67. | Уточняйте у менеджера | Уточняйте у менеджера
00-00104561 | TSi-Pn853VZ | Tantos | IP видеокамера уличная цилиндрическая с ИК подсветкой, 8 Мп, разрешение 3840 x 2160, 1/2,8” сенсор, 0,006 Люкс (день) / 0,001 Люкс (ночь) / 0 Люкс (с ИК подсветкой), встроенная видеоаналитика, BLC, WDR, DNR, ROI, антитуман, Н.264+/H.265+, FTP, e-mail. Моторизованный объектив f = 2,7-13,5 мм, механический ИК фильтр, DC 12 В, PoE, встроенный микрофон, аудио вход/выход, вход/выход тревоги, microSD до 256 ГБ, герметичный разъем Ethernet, адаптивная ИК подсветка до 70 м с раздельной регулировкой подсветки ближней и дальней зоны, белая тревожная подсветка до 10 м, -40...+60˚C, IP67. | Уточняйте у менеджера | Уточняйте у менеджера
00-00104558 | TSi-Px457FN | Tantos | ColorView IP видеокамера уличная цилиндрическая с LED подсветкой белого цвета, 4 Мп, разрешение 2560 x 1440, 30 к/с, 1/1,8” CMOS сенсор, 0,0001 Люкс (день) / 0,001 Люкс (ночь), встроенная видеоаналитика, BLC, WDR, DNR, ROI, антитуман, Н.264+/H.265+, FTP, e-mail. Объектив f = 2,8 мм F1.0, DC 12 В, PoE, встроенный микрофон, microSD до 128 ГБ, герметичный разъем Ethernet, адаптивная LED подсветка до 40 м, -40...+60˚C, IP67. | Уточняйте у менеджера | Уточняйте у менеджера
00-00104562 | TSi-Px857FN | Tantos | ColorView IP видеокамера уличная цилиндрическая с LED подсветкой белого цвета, 8 Мп, разрешение 3840 × 2160, 30 к/с, 1/1,8” CMOS сенсор, 0,0001 Люкс (день) / 0,001 Люкс (ночь), встроенная видеоаналитика, BLC, WDR, DNR, ROI, антитуман, Н.264+/H.265+, FTP, e-mail. Объектив f = 2,8 мм F1.0, DC 12 В, PoE, встроенный микрофон, microSD до 128 ГБ, герметичный разъем Ethernet, адаптивная LED подсветка до 40 м, -40...+60˚C, IP67. | Уточняйте у менеджера | Уточняйте у менеджера
00-00125476 | TC-C321N Spec:AK/I3W/E/Y/2.8mm/V2.0 | Tiandy | IP камера уличная цилиндрическая, 2Мп, 1920×1080@30к/c, DWDR, цвет: 0.02лк, S+265, H.265 (HP), S+264, H.264 (HP, MP, BP), объектив 2.8мм, встроенный микрофон, G.711A, G.711U 8кГц , только PoE 802.3af, адаптивная ИК подсветка до 30м + белая подсветка до 15м, защита IP66, IP67, современный WEB интерфейс без плагинов, только детектор движения, без тревожных входов/выходов, без поддержки microSD | 3490 | 2792
00-00125477 | TC-C321N Spec:AK/I3W/E/Y/4mm/V2.0 | Tiandy | IP камера уличная цилиндрическая, 2Мп, 1920×1080@30к/c, DWDR, цвет: 0.02лк, S+265, H.265 (HP), S+264, H.264 (HP, MP, BP), объектив 4мм, встроенный микрофон, G.711A, G.711U 8кГц , только PoE 802.3af, адаптивная ИК подсветка до 30м + белая подсветка до 15м, защита IP66, IP67, современный WEB интерфейс без плагинов, только детектор движения, без тревожных входов/выходов, без поддержки microSD | 3490 | 2792
00-00104453 | TC-C321N Spec:I3/E/Y/2.8mm | Tiandy | IP камера уличная цилиндрическая, 2Мп, 1920×1080@30к/c, DWDR, цвет: 0.02лк, S+265, H.265 (HP), S+264, H.264 (HP, MP, BP), объектив 2.8мм, встроенный микрофон, G.711A, G.711U 8кГц , только PoE 802.3af, адаптивная ИК подсветка до 30м, защита IP66, IP67, современный WEB интерфейс без плагинов, только детектор движения, без тревожных входов/выходов, без поддержки microSD | 3490 | 2792
00-00120623 | TC-C321N Spec:I3/E/Y/2.8mm/V2.0 | Tiandy | IP камера уличная цилиндрическая, 2Мп, 1920×1080@30к/c, DWDR, цвет: 0.02лк, S+265, H.265 (HP), S+264, H.264 (HP, MP, BP), объектив 2.8мм, встроенный микрофон, G.711A, G.711U 8кГц , только PoE 802.3af, адаптивная ИК подсветка до 30м, защита IP66, IP67, современный WEB интерфейс без плагинов, только детектор движения, без тревожных входов/выходов, без поддержки microSD | 2590 | 2072
00-00125483 | TC-C321N Spec:I3/E/Y/4mm | Tiandy | IP камера уличная цилиндрическая, 2Мп, 1920×1080@30к/c, DWDR, цвет: 0.02лк, S+265, H.265 (HP), S+264, H.264 (HP, MP, BP), объектив 4мм, встроенный микрофон, G.711A, G.711U 8кГц , только PoE 802.3af, адаптивная ИК подсветка до 30м, защита IP66, IP67, современный WEB интерфейс без плагинов, только детектор движения, без тревожных входов/выходов, без поддержки microSD | 3490 | 2792
00-00125475 | TC-C321N Spec:I3/E/Y/4mm/V2.0 | Tiandy | IP камера уличная цилиндрическая, 2Мп, 1920×1080@30к/c, DWDR, цвет: 0.02лк, S+265, H.265 (HP), S+264, H.264 (HP, MP, BP), объектив 4мм, встроенный микрофон, G.711A, G.711U 8кГц , только PoE 802.3af, адаптивная ИК подсветка до 30м, защита IP66, IP67, современный WEB интерфейс без плагинов, только детектор движения, без тревожных входов/выходов, без поддержки microSD | 2590 | 2072
00-00086078 | TC-C32GN Spec:I5/E/Y/C/2.8mm/V4.2 | Tiandy | IP камера уличная цилиндрическая, 2Мп, 1920×1080@30к/c, DWDR, цвет: 0.02лк, S+265, H.265 (HP), S+264, H.264 (HP, MP, BP), объектив 2.8мм, встроенный микрофон, G.711A, G.711U, ADPCM_D 8кГц, 32кГц, 48кГц , только PoE 802.3af, адаптивная ИК подсветка до 50м, защита IP66, IP67, современный WEB интерфейс без плагинов, аналитика: пересечение линии, периметр, без тревожных входов/выходов, без поддержки microSD | 6790 | 5432
00-00125489 | TC-C32GN Spec:I5/E/Y/C/4mm/V4.2 | Tiandy | IP камера уличная цилиндрическая, 2Мп, 1920×1080@30к/c, DWDR, цвет: 0.02лк, S+265, H.265 (HP), S+264, H.264 (HP, MP, BP), объектив 4мм, встроенный микрофон, G.711A, G.711U, ADPCM_D 8кГц, 32кГц, 48кГц , только PoE 802.3af, адаптивная ИК подсветка до 50м, защита IP66, IP67, современный WEB интерфейс без плагинов, аналитика: пересечение линии, периметр, без тревожных входов/выходов, без поддержки microSD | 6790 | 5432
00-00080851 | TC-C32GN Spec:I5/E/Y/C/SD/2.8mm/V4.1 | Tiandy | IP камера уличная цилиндрическая, 2Мп, 1920×1080@30к/c, DWDR, цвет: 0.02лк, S+265, H.265 (HP), S+264, H.264 (HP, MP, BP), объектив 2.8мм, встроенный микрофон, G.711A, G.711U, ADPCM_D 8кГц, 32кГц, 48кГц , DC12В±25%, PoE 802.3af, адаптивная ИК подсветка до 50м, защита IP66, IP67, современный WEB интерфейс без плагинов, аналитика: пересечение линии, периметр, без тревожных входов/выходов, слот для microSD | 7890 | 6312
00-00125496 | TC-C32GN Spec:I5/E/Y/C/SD/4mm/V4.1 | Tiandy | IP камера уличная цилиндрическая, 2Мп, 1920×1080@30к/c, DWDR, цвет: 0.02лк, S+265, H.265 (HP), S+264, H.264 (HP, MP, BP), объектив 4мм, встроенный микрофон, G.711A, G.711U, ADPCM_D 8кГц, 32кГц, 48кГц , DC12В±25%, PoE 802.3af, адаптивная ИК подсветка до 50м, защита IP66, IP67, современный WEB интерфейс без плагинов, аналитика: пересечение линии, периметр, без тревожных входов/выходов, слот для microSD | 7890 | 6312
00-00125493 | TC-C32GS Spec:I5/E/Y/C/SD/2.8mm/V4.2 | Tiandy | IP камера уличная цилиндрическая, 2Мп, 1920×1080@30к/c, WDR 120 дБ, цвет: 0.002лк, S+265, H.265 (HP), S+264, H.264 (HP, MP, BP), объектив 2.8мм, встроенный микрофон, G.711A, G.711U, ADPCM_D 8кГц, 32кГц, 48кГц , только PoE 802.3af, адаптивная ИК подсветка до 50м, защита IP66, IP67, современный WEB интерфейс без плагинов, аналитика: пересечение линии, периметр, без тревожных входов/выходов, слот для microSD | 7490 | 5992
00-00125494 | TC-C32GS Spec:I5/E/Y/C/SD/4mm/V4.2 | Tiandy | IP камера уличная цилиндрическая, 2Мп, 1920×1080@30к/c, WDR 120 дБ, цвет: 0.002лк, S+265, H.265 (HP), S+264, H.264 (HP, MP, BP), объектив 4мм, встроенный микрофон, G.711A, G.711U, ADPCM_D 8кГц, 32кГц, 48кГц , только PoE 802.3af, адаптивная ИК подсветка до 50м, защита IP66, IP67, современный WEB интерфейс без плагинов, аналитика: пересечение линии, периметр, без тревожных входов/выходов, слот для microSD | 7490 | 5992
00-00061013 | TC-C32JS Spec:I5/E/M/N/2.8mm | Tiandy | Tiandy TC-C32JS Spec: I5/E/M/N/2,8 мм сенсор 1/2.8" CMOS; Starlight; чувствительность в цвете 0,001лк (F1.6, AGC вкл), ч/б 0лк с ИК; 120dB; ИК фильтр; HLC; BLC; Smart Defog; 3D DNR; объектив фиксированный 2,8 мм; угол обзора 107°; Механически ИК фильтр; исполнение уличное; корпус металл; ИК диодов 2; дальность ИК 50 м; внутреннее подключение; слот для карт памяти SD/TF Card до 512 Гб; частота кадров 1920x1080@30fps; Формат сжатия S+265/H.265/H.264/M-JPEG; битрейт до ~16мбит/с; приватное маскирование; ROI; корридорный режим; ANR; Smart IR; тепловая карта; DDNS; P2P; Onvif Profile S/T/G; SDK; RTSP; CGI; класс защиты IP67; грозозащита, защита от перенапряжения (соответсвует EN 55035:2017); питание DC12V±25%/PoE; мощность макс.: 6Вт (12В) / 7Вт (PoE); темпер. эсплуатац. -40~65°C; | 12097 | 10887
00-00101865 | TC-C32QN Spec:I3/E/Y/2.8mm/V5.1 | Tiandy | IP камера уличная цилиндрическая, 2Мп, 1920×1080@30к/c, DWDR, цвет: 0.02лк, S+265, H.265 (HP), S+264, H.264 (HP, MP, BP), объектив 2.8мм, встроенный микрофон, G.711A, G.711U 8кГц , только PoE 802.3af, адаптивная ИК подсветка до 30м, защита IP66, IP67, современный WEB интерфейс без плагинов, только детектор движения, без тревожных входов/выходов, без поддержки microSD | 5390 | 4312
00-00125484 | TC-C32QN Spec:I3/E/Y/4mm/V5.1 | Tiandy | IP камера уличная цилиндрическая, 2Мп, 1920×1080@30к/c, DWDR, цвет: 0.02лк, S+265, H.265 (HP), S+264, H.264 (HP, MP, BP), объектив 4мм, встроенный микрофон, G.711A, G.711U 8кГц , только PoE 802.3af, адаптивная ИК подсветка до 30м, защита IP66, IP67, современный WEB интерфейс без плагинов, только детектор движения, без тревожных входов/выходов, без поддержки microSD | 5390 | 4312
00-00125486 | TC-C32QN Spec:I5W/E/Y/2.8mm/V4.2 | Tiandy | IP камера уличная цилиндрическая, 2Мп, 1920×1080@30к/c, DWDR, цвет: 0.02лк, S+265, H.265 (HP), S+264, H.264 (HP, MP, BP), объектив 2.8мм, встроенный микрофон, G.711A, G.711U, ADPCM_D 8кГц, 32кГц, 48кГц , DC12В±25%, PoE 802.3af, адаптивная ИК подсветка до 50м + белая подсветка до 15м, защита IP66, IP67, современный WEB интерфейс без плагинов, аналитика: пересечение линии, периметр, без тревожных входов/выходов, без поддержки microSD | 6790 | 5432
00-00125487 | TC-C32QN Spec:I5W/E/Y/4mm/V4.2 | Tiandy | IP камера уличная цилиндрическая, 2Мп, 1920×1080@30к/c, DWDR, цвет: 0.02лк, S+265, H.265 (HP), S+264, H.264 (HP, MP, BP), объектив 4мм, встроенный микрофон, G.711A, G.711U, ADPCM_D 8кГц, 32кГц, 48кГц , DC12В±25%, PoE 802.3af, адаптивная ИК подсветка до 50м + белая подсветка до 15м, защита IP66, IP67, современный WEB интерфейс без плагинов, аналитика: пересечение линии, периметр, без тревожных входов/выходов, без поддержки microSD | 6790 | 5432
00-00113096 | TC-C32QN Spec:I5W/WIFI/Eu/2.8mm/V4.0 | Tiandy | IP камера уличная WiFi 2M: 1/2.9" CMOS; чувствительность в цвете 0,02лк (F2.0, АРУ вкл), ч/б 0лк с ИК, 2Мп, 1920×1080@20к/c; Формат сжатия S+265/H.265/H.264; механический ИК фильтр; DWDR; объектив фиксированный 2,8 мм; корпус металл+пластик; диодов 2 (гибридные: ИК + белый свет до 15 м); дальность подсветки 50 м; встроенный микрофон встроенный динамик; MicroSD до 512 ГБ; битрейт до ~4мбит/с; G.711/G.711U; питание DC12V±25%/, мощность макс.: 7,5Вт ; IP66, IP67 :темпер. эсплуатац. -40~60°C | 6390 | 5112
00-00125648 | TC-C32QN Spec:I5W/WIFI/Eu/4mm/V4.0 | Tiandy | IP камера Wi-Fi цилиндрическая, 2Мп, 1920×1080@20к/c, DWDR, цвет: 0.02лк, S+265, H.265 (HP), S+264, H.264 (HP, MP, BP), объектив 4мм, встроенные микрофон и динамик, G.711A, G.711U 8кГц, 16кГц , только DC12В±25%, адаптивная ИК подсветка до 50м + белая подсветка до 15м, защита IP66, IP67, современный WEB интерфейс без плагинов, аналитика: 3 Смарт( детекция человека), без тревожных входов/выходов, слот для microSD | 6390 | 5112
00-00101864 | TC-C32RN Spec:I5/E/Y/QX/2.8mm/V4.2 | Tiandy | IP камера уличная двойная 2МП+2МП, два независимых CMOS сенсора 1/3"; 0,02лк (F1.6, AGC вкл); 2592x1944 1080p@25к/с; S+265/H.265/H.264; HLC; BLC; Smart Defog; 3D DNR; два фиксированных объектива 2,8 мм; механический ИК фильтр; ИК диоды блоки по 6шт); встроенный микрофон; DDNS; P2P; Onvif Profile S/T; SDK; RTSP; CGI; DC12V±25%/PoE; мощность макс: 8Вт; IP67; -30...60°C | 10490 | 8392
00-00107561 | TC-C32UN Spec:I8/A/E/Y/2.8-12mm/V4.2 | Tiandy | IP камера цилиндрическая, 2Мп, 1920×1080@30к/c, DWDR, цвет: 0.02лк, S+265, H.265 (HP), S+264, H.264 (HP, MP, BP), объектив 2.8-12мм, встроенный микрофон, G.711A, G.711U 8кГц , DC12В±25%, PoE 802.3af, адаптивная ИК подсветка до 80м, защита IP66, IP67, современный WEB интерфейс без плагинов, только детектор движения, без тревожных входов/выходов, слот для microSD | 12490 | 9992
00-00074491 | TC-C32UN Spec:I8/A/E/Y/M/2.8-12mm/V4.0 | Tiandy | IP камера уличная, сенсор 1/2.8" CMOS; чувствительность в цвете 0,02лк (F1.6, AGC вкл), ч/б 0лк с ИК; Digital WDR; ИК фильтр; HLC; BLC; Smart Defog; 3D DNR; объектив мотоизированный 2,8-12 мм; угол обзора 105.6°...29°; Механичесий ИК фильтр; исполнение уличное; корпус металл; ИК диодов 4; дальность ИК 80 м; встроенный микрофон; слот для карт памяти SD/TF Card до 512 Гб; частота кадров 1920x1080@30fps; Формат сжатия S+265/H.265/H.264; битрейт до ~6мбит/с; G.711/G.711U/ADPCM; приватное маскирование; ANR; Smart IR; DDNS; P2P; Onvif Profile S/T/G; SDK; RTSP; CGI; класс защиты IP67; грозозащита, защита от перенапряжения (соответсвует EN 55035:2017); питание DC12V±25%/PoE; мощность макс.: 8Вт (12В) / 10Вт (PoE); темпер. эсплуатац. -35~65°C | 17590 | 14072
00-00125586 | TC-C32US Spec:I8/A/E/Y/M/C/H/2.7-13.5mm/V4.0 | Tiandy | IP камера уличная цилиндрическая, 2Мп, 1920×1080@30к/c, WDR 120 дБ, цвет: 0.002лк, S+265, H.265 (HP), S+264, H.264 (HP, MP, BP), объектив 2.7-13.5мм, встроенный микрофон, аудио входы/выходы, G.711A, G.711U, ADPCM_D 8кГц, 32кГц, 48кГц , DC12В±25%, PoE 802.3af, адаптивная ИК подсветка до 80м, защита IP66, IP67, современный WEB интерфейс без плагинов, аналитика: пересечение линии, периметр, тревожные входы/выходы, слот для microSD | 17590 | 14072
00-00080847 | TC-C32WN Spec:I5/E/Y/2.8mm/V4.1 | Tiandy | TC-C32WN Spec: I5/E/Y/2,8 мм IP камера уличная 2Mп, 1/2.8" CMOS; 1920x1080@30к/с, фиксированный объектив 2,8мм, S+265/H.265/H.264 ; Digital WDR; ИК фильтр; HLC; BLC; Smart Defog; 3D DNR; Механически ИК фильтр; 2 ИК диода до 50 м; встроенный микрофон; слот для SD/TF Card до 512 Гб; битрейт до ~6мбит/с; G.711/G.711U/ADPCM; приватное маскирование; ANR; Smart IR; DDNS; P2P; Onvif Profile S/T/G; SDK; R | 8890 | 7112
00-00125539 | TC-C32WN Spec:I5/E/Y/4mm/V4.1 | Tiandy | IP камера уличная цилиндрическая, 2Мп, 1920×1080@30к/c, DWDR, цвет: 0.02лк, S+265, H.265 (HP), S+264, H.264 (HP, MP, BP), объектив 4мм, встроенный микрофон, G.711A, G.711U, ADPCM_D 8кГц, 32кГц, 48кГц , DC12В±25%, PoE 802.3af, адаптивная ИК подсветка до 50м, защита IP66, IP67, современный WEB интерфейс без плагинов, аналитика: пересечение линии, периметр, без тревожных входов/выходов, слот для microSD | 8890 | 7112
00-00113093 | TC-C32WN Spec:I5/E/Y/M/2.8mm/V4.1 | Tiandy | IP камера уличная 2Mп, 1/2.8" CMOS; 1920x1080@30к/с, фиксированный объектив 2,8мм, S+265/H.265/H.264 ; Digital WDR; ИК фильтр; HLC; BLC; Smart Defog; 3D DNR; Механически ИК фильтр; 2 ИК диода до 50 м; встроенный микрофон; слот для SD/TF Card до 512 Гб; битрейт до ~6мбит/с; G.711/G.711U/ADPCM; приватное маскирование; ANR; Smart IR; DDNS; P2P; Onvif Profile S/T/G; SDK; R | 10090 | 8072
00-00125547 | TC-C32WN Spec:I5/E/Y/M/4mm/V4.1 | Tiandy | IP камера цилиндрическая, 2Мп, 1920×1080@30к/c, DWDR, цвет: 0.02лк, S+265, H.265 (HP), S+264, H.264 (HP, MP, BP), объектив 4мм, встроенный микрофон, G.711A, G.711U, ADPCM_D 8кГц, 32кГц, 48кГц , DC12В±25%, PoE 802.3af, адаптивная ИК подсветка до 50м, защита IP66, IP67, современный WEB интерфейс без плагинов, аналитика: пересечение линии, периметр, без тревожных входов/выходов, слот для microSD | 10090 | 8072
00-00125653 | TC-C32WN Spec:I5/Y/WIFI/4mm/V4.1 | Tiandy | IP камера Wi-Fi цилиндрическая, 2Мп, 1920×1080@30к/c, DWDR, цвет: 0.02лк, S+265, H.265 (HP), S+264, H.264 (HP, MP, BP), объектив 4мм, встроенный микрофон, G.711A, G.711U, ADPCM_D 8кГц, 32кГц, 48кГц , только DC12В±25%, адаптивная ИК подсветка до 50м, защита IP66, IP67, современный WEB интерфейс без плагинов, только детектор движения, без тревожных входов/выходов, слот для microSD | 8890 | 7112
00-00125544 | TC-C32WP Spec:I5W/E/Y/2.8mm/V4.2 | Tiandy | IP камера уличная цилиндрическая, 2Мп, 1920×1080@30к/c, WDR 120 дБ, цвет: 0.002лк, S+265, H.265 (HP), S+264, H.264 (HP, MP, BP), объектив 2.8мм, встроенный микрофон, G.711A, G.711U, ADPCM_D 8кГц, 32кГц, 48кГц , DC12В±25%, PoE 802.3af, адаптивная ИК подсветка до 50м + белая подсветка до 15м, защита IP66, IP67, современный WEB интерфейс без плагинов, аналитика: пересечение линии, периметр, без тревожных входов/выходов, слот для microSD | 9690 | 7752
00-00125545 | TC-C32WP Spec:I5W/E/Y/4mm/V4.2 | Tiandy | IP камера уличная цилиндрическая, 2Мп, 1920×1080@30к/c, WDR 120 дБ, цвет: 0.002лк, S+265, H.265 (HP), S+264, H.264 (HP, MP, BP), объектив 4мм, встроенный микрофон, G.711A, G.711U, ADPCM_D 8кГц, 32кГц, 48кГц , DC12В±25%, PoE 802.3af, адаптивная ИК подсветка до 50м + белая подсветка до 15м, защита IP66, IP67, современный WEB интерфейс без плагинов, аналитика: пересечение линии, периметр, без тревожных входов/выходов, слот для microSD | 9690 | 7752
00-00125555 | TC-C32WP Spec:I5W/E/Y/M/2.8mm/V4.2 | Tiandy | IP камера уличная цилиндрическая, 2Мп, 1920×1080@30к/c, WDR 120 дБ, цвет: 0.002лк, S+265, H.265 (HP), S+264, H.264 (HP, MP, BP), объектив 2.8мм, встроенный микрофон, G.711A, G.711U, ADPCM_D 8кГц, 32кГц, 48кГц , DC12В±25%, PoE 802.3af, адаптивная ИК подсветка до 50м + белая подсветка до 15м, защита IP66, IP67, современный WEB интерфейс без плагинов, аналитика: пересечение линии, периметр, без тревожных входов/выходов, слот для microSD | 11290 | 9032
00-00125556 | TC-C32WP Spec:I5W/E/Y/M/4mm/V4.2 | Tiandy | IP камера уличная цилиндрическая, 2Мп, 1920×1080@30к/c, WDR 120 дБ, цвет: 0.002лк, S+265, H.265 (HP), S+264, H.264 (HP, MP, BP), объектив 4мм, встроенный микрофон, G.711A, G.711U, ADPCM_D 8кГц, 32кГц, 48кГц , DC12В±25%, PoE 802.3af, адаптивная ИК подсветка до 50м + белая подсветка до 15м, защита IP66, IP67, современный WEB интерфейс без плагинов, аналитика: пересечение линии, периметр, без тревожных входов/выходов, слот для microSD | 11290 | 9032
00-00125551 | TC-C32WS Spec:I5W/E/Y/S/2.8mm/V5.0 | Tiandy | IP камера цилиндрическая, 2Мп, 1920×1080@30к/c, WDR 120 дБ, цвет: 0.002лк, S+265, H.265 (HP), S+264, H.264 (HP, MP, BP), объектив 2.8мм, встроенный микрофон, G.711A, G.711U, ADPCM_D 8кГц, 32кГц, 48кГц , DC12В±25%, PoE 802.3af, адаптивная ИК подсветка до 50м + белая подсветка до 15м, защита IP66, IP67, современный WEB интерфейс без плагинов, аналитика: пересечение линии, периметр + человек/ТС, без тревожных входов/выходов, слот для microSD | 10890 | 8712
00-00125552 | TC-C32WS Spec:I5W/E/Y/S/4mm/V5.0 | Tiandy | IP камера уличная цилиндрическая, 2Мп, 1920×1080@30к/c, WDR 120 дБ, цвет: 0.002лк, S+265, H.265 (HP), S+264, H.264 (HP, MP, BP), объектив 4мм, встроенный микрофон, G.711A, G.711U, ADPCM_D 8кГц, 32кГц, 48кГц , DC12В±25%, PoE 802.3af, адаптивная ИК подсветка до 50м + белая подсветка до 15м, защита IP66, IP67, современный WEB интерфейс без плагинов, аналитика: пересечение линии, периметр + человек/ТС, без тревожных входов/выходов, слот для microSD | 10890 | 8712
00-00101300 | TC-C34GN Spec:I5/E/Y/C/2.8mm/V4.2 | Tiandy | IP камера уличная цилиндрическая, 4Мп, 2688×1520@25к/c, DWDR, цвет: 0.02лк, S+265, H.265 (HP), S+264, H.264 (HP, MP, BP), объектив 2.8мм, встроенный микрофон, G.711A, G.711U, ADPCM_D 8кГц, 32кГц, 48кГц , только PoE 802.3af, адаптивная ИК подсветка до 50м, защита IP66, IP67, современный WEB интерфейс без плагинов, аналитика: пересечение линии, периметр, без тревожных входов/выходов, без поддержки microSD | 8490 | 6792
00-00125508 | TC-C34GN Spec:I5/E/Y/C/4mm/V4.2 | Tiandy | IP камера уличная цилиндрическая, 4Мп, 2688×1520@25к/c, DWDR, цвет: 0.02лк, S+265, H.265 (HP), S+264, H.264 (HP, MP, BP), объектив 4мм, встроенный микрофон, G.711A, G.711U, ADPCM_D 8кГц, 32кГц, 48кГц , только PoE 802.3af, адаптивная ИК подсветка до 50м, защита IP66, IP67, современный WEB интерфейс без плагинов, аналитика: пересечение линии, периметр, без тревожных входов/выходов, без поддержки microSD | 8490 | 6792
00-00125541 | TC-C34GS Spec:I5/E/Y/C/SD/2.8mm/V4.0 | Tiandy | IP камера уличная цилиндрическая, 4Мп, 2688×1520@25к/c, DWDR, цвет: 0.002лк, S+265, H.265 (HP), S+264, H.264 (HP, MP, BP), объектив 2.8мм, встроенный микрофон, G.711A, G.711U, ADPCM_D 8кГц, 32кГц, 48кГц , DC12В±25%, PoE 802.3af, адаптивная ИК подсветка до 50м, защита IP66, IP67, современный WEB интерфейс без плагинов, аналитика: пересечение линии, периметр, без тревожных входов/выходов, слот для microSD | 9490 | 7592
00-00125513 | TC-C34GS Spec:I5/E/Y/C/SD/2.8mm/V4.2 | Tiandy | IP камера уличная цилиндрическая, 4Мп, 2688×1520@25к/c, DWDR, цвет: 0.002лк, S+265, H.265 (HP), S+264, H.264 (HP, MP, BP), объектив 2.8мм, встроенный микрофон, G.711A, G.711U, ADPCM_D 8кГц, 32кГц, 48кГц , только PoE 802.3af, адаптивная ИК подсветка до 50м, защита IP66, IP67, современный WEB интерфейс без плагинов, аналитика: пересечение линии, периметр, без тревожных входов/выходов, слот для microSD | 8890 | 7112
00-00125542 | TC-C34GS Spec:I5/E/Y/C/SD/4mm/V4.0 | Tiandy | IP камера цилиндрическая, 4Мп, 2688×1520@25к/c, DWDR, цвет: 0.002лк, S+265, H.265 (HP), S+264, H.264 (HP, MP, BP), объектив 4мм, встроенный микрофон, G.711A, G.711U, ADPCM_D 8кГц, 32кГц, 48кГц , DC12В±25%, PoE 802.3af, адаптивная ИК подсветка до 50м, защита IP66, IP67, современный WEB интерфейс без плагинов, аналитика: пересечение линии, периметр, без тревожных входов/выходов, слот для microSD | 9490 | 7592
00-00123728 | TC-C34GS Spec:I5/E/Y/C/SD/4mm/V4.2 | Tiandy | IP камера уличного исполнения 4Мп, 2688×1520@25к/c, DWDR, цвет: 0.002лк, S+265, H.265 (HP), S+264, H.264 (HP, MP, BP), объектив 4мм, встроенный микрофон, G.711A, G.711U, ADPCM_D 8кГц, 32кГц, 48кГц , только PoE 802.3af, адаптивная ИК подсветка до 50м, защита IP66, IP67, современный WEB интерфейс без плагинов, аналитика: пересечение линии, периметр, без тревожных входов/выходов, слот для microSD | 8890 | 7112
00-00125599 | TC-C34LQ SPEC:LK/I3W/A/E/Y/M/S/H/LPR/2.8-12mm | Tiandy | IP камера цилиндрическая, 4Мп, 2688×1520@30к/c, WDR 120 дБ, цвет: 0.002лк, S+265, H.265 (HP), S+264, H.264 (HP, MP, BP), MJPEG, объектив 2.8-12мм, встроенные микрофон и динамик, аудио входы/выходы, G.711A, G.711U, ADPCM_D, AAC_LC 8кГц, 32кГц, 48кГц , кабель, 1×10/100BASE-T, DC12В±25%, PoE 802.3at, адаптивная ИК подсветка до 30м + белая подсветка до 40м, защита IP66, IP67, современный WEB интерфейс без плагинов, аналитика: TurboAI, тревожные входы/выходы, слот для microSD | 72990 | 58392
00-00094196 | TC-C34QN Spec:I3/E/Y/2.8mm/V5.0 | Tiandy | IP камера уличная цилиндрическая, 4Мп, 2560×1440@20к/c, DWDR, цвет: 0.02лк, S+265, H.265 (HP), S+264, H.264 (HP, MP, BP), объектив 2.8мм, встроенный микрофон, G.711A, G.711U 8кГц , только PoE 802.3af, адаптивная ИК подсветка до 30м, защита IP66, IP67, современный WEB интерфейс без плагинов, только детектор движения, без тревожных входов/выходов, без поддержки microSD | 5990 | 4792
00-00125485 | TC-C34QN Spec:I3/E/Y/4mm/V5.0 | Tiandy | IP камера уличная цилиндрическая, 4Мп, 2560×1440@20к/c, DWDR, цвет: 0.02лк, S+265, H.265 (HP), S+264, H.264 (HP, MP, BP), объектив 4мм, встроенный микрофон, G.711A, G.711U 8кГц , только PoE 802.3af, адаптивная ИК подсветка до 30м, защита IP66, IP67, современный WEB интерфейс без плагинов, только детектор движения, без тревожных входов/выходов, без поддержки microSD | 5990 | 4792
00-00125498 | TC-C34QN Spec:I5W/E/Y/2.8mm/V4.2 | Tiandy | IP камера уличная цилиндрическая, 4Мп, 2688×1520@25к/c, WDR 120 дБ, цвет: 0.02лк, S+265, H.265 (HP), S+264, H.264 (HP, MP, BP), объектив 2.8мм, встроенный микрофон, G.711A, G.711U, ADPCM_D 8кГц, 32кГц, 48кГц , DC12В±25%, PoE 802.3af, адаптивная ИК подсветка до 50м + белая подсветка до 15м, защита IP66, IP67, современный WEB интерфейс без плагинов, аналитика: пересечение линии, периметр, без тревожных входов/выходов, без поддержки microSD | 8490 | 6792
00-00125499 | TC-C34QN Spec:I5W/E/Y/4mm/V4.2 | Tiandy | IP камера уличная цилиндрическая, 4Мп, 2688×1520@25к/c, WDR 120 дБ, цвет: 0.02лк, S+265, H.265 (HP), S+264, H.264 (HP, MP, BP), объектив 4мм, встроенный микрофон, G.711A, G.711U, ADPCM_D 8кГц, 32кГц, 48кГц , DC12В±25%, PoE 802.3af, адаптивная ИК подсветка до 50м + белая подсветка до 15м, защита IP66, IP67, современный WEB интерфейс без плагинов, аналитика: пересечение линии, периметр, без тревожных входов/выходов, без поддержки microSD | 8490 | 6792
00-00113095 | TC-C34QN Spec:I5W/WIFI/Eu/2.8mm/V4.0 | Tiandy | IP камера уличная WiFi 4M: 1/2.8" CMOS; чувствительность в цвете 0,02лк (F2.0, АРУ вкл), ч/б 0лк с ИК,4мп 2560x1440@20fps; Формат сжатия S+265/H.265/H.264; механический ИК фильтр; DWDR; объектив фиксированный 2,8 мм; корпус металл+пластик; диодов 2 (гибридные: ИК + белый свет до 15 м); дальность подсветки 50 м; встроенный микрофон встроенный динамик; MicroSD до 512 ГБ; битрейт до ~4мбит/с; G.711/G.711U; питание DC12V±25%/, мощность макс.: 7,5Вт ; IP66, IP67 :темпер. эсплуатац. -40~60°C | 7690 | 6152
00-00125649 | TC-C34QN Spec:I5W/WIFI/Eu/4mm/V4.0 | Tiandy | IP камера Wi-Fi цилиндрическая, 4Мп, 2560×1440@20к/c, DWDR, цвет: 0.02лк, S+265, H.265 (HP), S+264, H.264 (HP, MP, BP), объектив 4мм, встроенные микрофон и динамик, G.711A, G.711U 8кГц, 16кГц , только DC12В±25%, адаптивная ИК подсветка до 50м + белая подсветка до 15м, защита IP66, IP67, современный WEB интерфейс без плагинов, аналитика: 3 Смарт( детекция человека), без тревожных входов/выходов, слот для microSD | 7690 | 6152
00-00101868 | TC-C34UN Spec:I8/A/E/Y/2.8-12mm/V4.2 | Tiandy | IP камера уличная серии Lite, сенсор 1/2.9" CMOS; чувствительность в цвете 0,02лк (F1.6, AGC вкл), ч/б 0лк с ИК; TWDR; ИК фильтр; HLC; BLC; Defog; 3D DNR; объектив мотоизированный 2,8-12 мм; Механический ИК фильтр; ИК диодов 4; дальность ИК 80 м; Smart IR; встроенный микрофон; слот для карт памяти MicroSD/TF Card до 512 Гб; частота кадров 2688x1520@25к/с; два потока; Формат сжатия S+265/H.265/H.264; битрейт до 6мбит/с; G.711/G.711U (8кГц); приватное маскирование (4 независимые зоны); ANR; DDNS; P2P; Onvif Profile S/T/G; SDK; RTSP; CGI; класс защиты IP67; питание DC12V±25%/PoE; мощность макс.: 7Вт; темпер. эсплуатац. -35~65°C | 15390 | 12312
00-00109417 | TC-C34UV Spec:W/E/Y/M/S/4mm | Tiandy | IP камера уличная 4Mп . 1/1.8" CMOS; Starlight; чувствительность в цвете 0,0002лк (F1.6, AGC вкл), 120dB; ИК фильтр; HLC; BLC; Smart Defog; 3D DNR; объектив фиксированный 4 мм; угол обзора 93.8°; Механически ИК фильтр; ИК-подсветка LED 15м: встроенный микрофон; слот для карт памяти SD/TF Card до 512 Гб; частота кадров 2560x1440@25fps; Формат сжатия S+265/H.265/H.264/M-JPEG; битрейт до ~6мбит/с; G.711/G.711U/ADPCM; Детекция Человек/ТС; ANR; Smart IR; DDNS; P2P; Onvif Profile S/T/G; SDK; класс защиты IP67; металл, грозозащита, защита от перенапряжения (соответсвует EN 55035:2017); питание DC12V±25%/PoE; мощность макс.: 9Вт (12В) / 9Вт (PoE); темпер. эсплуатац. -40~60°C | 24290 | 19432
00-00120651 | TC-C34WP Spec:W/E/Y/2.8mm/V4.0 | Tiandy | IP камера уличная 4Мп, 2592×1520@25к/c, WDR 120 дБ, цвет: 0.0004лк, S+265, H.265 (HP), S+264, H.264 (HP, MP, BP), объектив 4мм, встроенный микрофон, G.711A, G.711U, ADPCM_D 8кГц, 32кГц, 48кГц , DC12В±25%, PoE 802.3af, только белая подсветка до 15м, защита IP66, IP67, современный WEB интерфейс без плагинов, аналитика: пересечение линии, периметр, без тревожных входов/выходов, слот для microSD | 15190 | 12152
00-00125083 | TC-C34WP Spec:W/E/Y/4mm/V4.0 | Tiandy | IP камера цилиндрическая, 4Мп, 2592×1520@25к/c, WDR 120 дБ, цвет: 0.0004лк, S+265, H.265 (HP), S+264, H.264 (HP, MP, BP), объектив 4мм, встроенный микрофон, G.711A, G.711U, ADPCM_D 8кГц, 32кГц, 48кГц , DC12В±25%, PoE 802.3af, только белая подсветка до 15м, защита IP66, IP67, современный WEB интерфейс без плагинов, аналитика: пересечение линии, периметр, без тревожных входов/выходов, слот для microSD | 15190 | 12152
00-00088144 | TC-C34WS Spec:I5W/E/Y/2.8mm/V4.2 | Tiandy | IP камера уличного исполнения; сенсор 1/2.8" CMOS; чувствительность в цвете 0,002лк (F1.6, AGC вкл), ч/б 0лк с ИК; механический ИК фильтр; HLC; BLC; Smart Defog; 3D DNR; объектив фиксированный 2,8 мм; угол обзора 92°; Механический ИК фильтр; корпус металл+пластик; диодов 2 (гибридные: ИК + белый свет); дальность подсветки 50 м; встроенный микрофон; MicroSD до 512 ГБ; частота кадров 2560x1440@25fps; Формат сжатия S+265/H.265/H.264; битрейт до ~6мбит/с; G.711/G.711U/ADPCM; приватное маскирование; питание DC12V±25%/PoE; мощность макс.: 6Вт (12В) / 7Вт (PoE); темпер. эсплуатац. -35~65°C | 12490 | 9992
00-00125356 | TC-C34WS Spec:I5W/E/Y/4mm/V4.2 | Tiandy | IP камера уличного исполнения; цилиндрическая, 4Мп, 2592×1520@25к/c, WDR 120 дБ, цвет: 0.002лк, S+265, H.265 (HP), S+264, H.264 (HP, MP, BP), объектив 4мм, встроенный микрофон, G.711A, G.711U, ADPCM_D 8кГц, 32кГц, 48кГц , DC12В±25%, PoE 802.3af, адаптивная ИК подсветка до 50м + белая подсветка до 15м, защита IP66, IP67, современный WEB интерфейс без плагинов, аналитика: пересечение линии, периметр, без тревожных входов/выходов, слот для microSD | 12490 | 9992
00-00125566 | TC-C34WS Spec:I5W/E/Y/M/2.8mm/V4.2 | Tiandy | IP камера уличная цилиндрическая, 4Мп, 2592×1520@25к/c, WDR 120 дБ, цвет: 0.002лк, S+265, H.265 (HP), S+264, H.264 (HP, MP, BP), объектив 2.8мм, встроенный микрофон, G.711A, G.711U, ADPCM_D 8кГц, 32кГц, 48кГц , DC12В±25%, PoE 802.3af, адаптивная ИК подсветка до 50м + белая подсветка до 15м, защита IP66, IP67, современный WEB интерфейс без плагинов, аналитика: пересечение линии, периметр, без тревожных входов/выходов, слот для microSD | 13290 | 10632
00-00125567 | TC-C34WS Spec:I5W/E/Y/M/4mm/V4.2 | Tiandy | IP камера уличная цилиндрическая, 4Мп, 2592×1520@25к/c, WDR 120 дБ, цвет: 0.002лк, S+265, H.265 (HP), S+264, H.264 (HP, MP, BP), объектив 4мм, встроенный микрофон, G.711A, G.711U, ADPCM_D 8кГц, 32кГц, 48кГц , DC12В±25%, PoE 802.3af, адаптивная ИК подсветка до 50м + белая подсветка до 15м, защита IP66, IP67, современный WEB интерфейс без плагинов, аналитика: пересечение линии, периметр, без тревожных входов/выходов, слот для microSD | 13290 | 10632
00-00086095 | TC-C35US Spec:I8/A/E/Y/M/2.8-12mm/V4.0 | Tiandy | IP камера уличная, 1/2.8" CMOS; Starlight; чувствительность в цвете 0,002лк (F1.6, AGC вкл), ч/б 0лк с ИК; 120dB; ИК фильтр; HLC; BLC; Smart Defog; 3D DNR; объектив мотоизированный 2,8-12 мм; угол обзора 100.4°~26.8°; Механический ИК фильтр; исполнение уличное; корпус металл; ИК диодов 4; дальность ИК 80 м; встроенный микрофон; слот для карт памяти SD/TF Card до 512 Гб; частота кадров 2592x1944@20fps; Формат сжатия S+265/H.265/H.264; битрейт до ~6мбит/с; G.711/G.711U/ADPCM; приватное маскирование; ANR; Smart IR; DDNS; P2P; Onvif Profile S/T/G; SDK; RTSP; CGI; класс защиты IP67; грозозащита, защита от перенапряжения (соответсвует EN 55035:2017); питание DC12V±25%/PoE; мощность макс.: 9Вт (12В) / 10Вт (PoE); темпер. эсплуатац. -35~65°C; | 19790 | 15832
00-00120442 | TC-C35US Spec:I8/A/E/Y/M/C/H/2.7-13.5mm/V4.0 | Tiandy | IP камера уличная, 1/2.8" CMOS; 5Мп, 2592×1944@20к/c, WDR 120 дБ, цвет: 0.002лк, S+265, H.265 (HP), S+264, H.264 (HP, MP, BP), объектив 2.7-13.5мм, встроенный микрофон, аудио входы/выходы, G.711A, G.711U, ADPCM_D 8кГц, 32кГц, 48кГц , DC12В±25%, PoE 802.3af, адаптивная ИК подсветка до 80м, защита IP66, IP67, современный WEB интерфейс без плагинов, аналитика: пересечение линии, периметр, тревожные входы/выходы, слот для microSD. | 19790 | 15832
00-00125569 | TC-C35US Spec:LK/I5W/E/Y/M/S/2.8mm/V5.0 | Tiandy | IP камера уличная цилиндрическая, 5Мп, 2880×1620@30к/c, WDR 120 дБ, цвет: 0.002лк, S+265, H.265 (HP), S+264, H.264 (HP, MP, BP), объектив 2.8мм, встроенный микрофон, G.711A, G.711U, ADPCM_D 8кГц, 32кГц, 48кГц , DC12В±25%, PoE 802.3af, адаптивная ИК подсветка до 50м + белая подсветка до 15м, защита IP66, IP67, современный WEB интерфейс без плагинов, аналитика: пересечение линии, периметр + человек/ТС, без тревожных входов/выходов, слот для microSD | 15390 | 12312
00-00125570 | TC-C35US Spec:LK/I5W/E/Y/M/S/4mm/V5.0 | Tiandy | IP камера уличная цилиндрическая, 5Мп, 2880×1620@30к/c, WDR 120 дБ, цвет: 0.002лк, S+265, H.265 (HP), S+264, H.264 (HP, MP, BP), объектив 4мм, встроенный микрофон, G.711A, G.711U, ADPCM_D 8кГц, 32кГц, 48кГц , DC12В±25%, PoE 802.3af, адаптивная ИК подсветка до 50м + белая подсветка до 15м, защита IP66, IP67, современный WEB интерфейс без плагинов, аналитика: пересечение линии, периметр + человек/ТС, без тревожных входов/выходов, слот для microSD | 15390 | 12312
00-00125562 | TC-C35WS Spec:I5/E/Y/2.8mm/V4.0 | Tiandy | IP камера уличная цилиндрическая, 5Мп, 2592×1944@20к/c, WDR 120 дБ, цвет: 0.002лк, S+265, H.265 (HP), S+264, H.264 (HP, MP, BP), объектив 2.8мм, встроенный микрофон, G.711A, G.711U, ADPCM_D 8кГц, 32кГц, 48кГц , DC12В±25%, PoE 802.3af, адаптивная ИК подсветка до 50м, защита IP66, IP67, современный WEB интерфейс без плагинов, аналитика: пересечение линии, периметр, без тревожных входов/выходов, слот для microSD | 12690 | 10152
00-00125563 | TC-C35WS Spec:I5/E/Y/4mm/V4.0 | Tiandy | IP камера уличная цилиндрическая, 5Мп, 2592×1944@20к/c, WDR 120 дБ, цвет: 0.002лк, S+265, H.265 (HP), S+264, H.264 (HP, MP, BP), объектив 4мм, встроенный микрофон, G.711A, G.711U, ADPCM_D 8кГц, 32кГц, 48кГц , DC12В±25%, PoE 802.3af, адаптивная ИК подсветка до 50м, защита IP66, IP67, современный WEB интерфейс без плагинов, аналитика: пересечение линии, периметр, без тревожных входов/выходов, слот для microSD | 12690 | 10152
00-00125571 | TC-C35WS Spec:I5/E/Y/C/H/2.8mm/V4.0 | Tiandy | IP камера уличная цилиндрическая, 5Мп, 2592×1944@20к/c, WDR 120 дБ, цвет: 0.002лк, S+265, H.265 (HP), S+264, H.264 (HP, MP, BP), объектив 2.8мм, встроенный микрофон, аудио входы/выходы, G.711A, G.711U, ADPCM_D 8кГц, 32кГц, 48кГц , DC12В±25%, PoE 802.3af, адаптивная ИК подсветка до 50м, защита IP66, IP67, современный WEB интерфейс без плагинов, аналитика: пересечение линии, периметр, тревожные входы/выходы, слот для microSD | 16190 | 12952
00-00125572 | TC-C35WS Spec:I5/E/Y/C/H/4mm/V4.0 | Tiandy | IP камера уличная цилиндрическая, 5Мп, 2592×1944@20к/c, WDR 120 дБ, цвет: 0.002лк, S+265, H.265 (HP), S+264, H.264 (HP, MP, BP), объектив 4мм, встроенный микрофон, аудио входы/выходы, G.711A, G.711U, ADPCM_D 8кГц, 32кГц, 48кГц , DC12В±25%, PoE 802.3af, адаптивная ИК подсветка до 50м, защита IP66, IP67, современный WEB интерфейс без плагинов, аналитика: пересечение линии, периметр, тревожные входы/выходы, слот для microSD | 16190 | 12952
00-00120255 | TC-C35WS Spec:I5/E/Y/M/2.8mm/V4.0 | Tiandy | IP камера уличная 5Mп, 1/2.8" CMOS; 2592×1944@20к/c, WDR 120 дБ, цвет: 0.002лк, S+265, H.265 (HP), S+264, H.264 (HP, MP, BP), объектив 2.8мм, встроенный микрофон, G.711A, G.711U, ADPCM_D 8кГц, 32кГц, 48кГц , DC12В±25%, PoE 802.3af, адаптивная ИК подсветка до 50м, защита IP66, IP67, современный WEB интерфейс без плагинов, аналитика: пересечение линии, периметр, без тревожных входов/выходов, слот для microSD | 16590 | 13272
00-00125578 | TC-C35WS Spec:I5/E/Y/M/4mm/V4.0 | Tiandy | IP камера уличная цилиндрическая, 5Мп, 2592×1944@20к/c, WDR 120 дБ, цвет: 0.002лк, S+265, H.265 (HP), S+264, H.264 (HP, MP, BP), объектив 4мм, встроенный микрофон, G.711A, G.711U, ADPCM_D 8кГц, 32кГц, 48кГц , DC12В±25%, PoE 802.3af, адаптивная ИК подсветка до 50м, защита IP66, IP67, современный WEB интерфейс без плагинов, аналитика: пересечение линии, периметр, без тревожных входов/выходов, слот для microSD | 16590 | 13272
00-00125558 | TC-C35WS Spec:I5W/E/Y/S/2.8mm/V5.0 | Tiandy | IP камера уличная цилиндрическая, 5Мп, 2880×1620@30к/c, WDR 120 дБ, цвет: 0.002лк, S+265, H.265 (HP), S+264, H.264 (HP, MP, BP), объектив 2.8мм, встроенный микрофон, G.711A, G.711U, ADPCM_D 8кГц, 32кГц, 48кГц , DC12В±25%, PoE 802.3af, адаптивная ИК подсветка до 50м + белая подсветка до 15м, защита IP66, IP67, современный WEB интерфейс без плагинов, аналитика: пересечение линии, периметр + человек/ТС, без тревожных входов/выходов, слот для microSD | 12490 | 9992
00-00125559 | TC-C35WS Spec:I5W/E/Y/S/4mm/V5.0 | Tiandy | IP камера уличная цилиндрическая, 5Мп, 2880×1620@30к/c, WDR 120 дБ, цвет: 0.002лк, S+265, H.265 (HP), S+264, H.264 (HP, MP, BP), объектив 4мм, встроенный микрофон, G.711A, G.711U, ADPCM_D 8кГц, 32кГц, 48кГц , DC12В±25%, PoE 802.3af, адаптивная ИК подсветка до 50м + белая подсветка до 15м, защита IP66, IP67, современный WEB интерфейс без плагинов, аналитика: пересечение линии, периметр + человек/ТС, без тревожных входов/выходов, слот для microSD | 12490 | 9992
00-00125596 | TC-C38US Spec:LK/I5W/E/Y/M/S/2.8mm/V4.0 | Tiandy | IP камера цилиндрическая, 8Мп, 3840×2160@20к/c, WDR 120 дБ, цвет: 0.002лк, S+265, H.265 (HP), S+264, H.264 (HP, MP, BP), MJPEG, объектив 2.8мм, встроенный микрофон, G.711A, G.711U, ADPCM_D, AAC_LC 8кГц, 32кГц, 48кГц , DC12В±25%, PoE 802.3af, адаптивная ИК подсветка до 50м + белая подсветка до 15м, защита IP66, IP67, современный WEB интерфейс без плагинов, аналитика: пересечение линии, периметр + человек/ТС, без тревожных входов/выходов, слот для microSD | 20990 | 16792
00-00125597 | TC-C38US Spec:LK/I5W/E/Y/M/S/4mm/V4.0 | Tiandy | IP камера цилиндрическая, 8Мп, 3840×2160@20к/c, WDR 120 дБ, цвет: 0.002лк, S+265, H.265 (HP), S+264, H.264 (HP, MP, BP), MJPEG, объектив 4мм, встроенный микрофон, G.711A, G.711U, ADPCM_D, AAC_LC 8кГц, 32кГц, 48кГц , DC12В±25%, PoE 802.3af, адаптивная ИК подсветка до 50м + белая подсветка до 15м, защита IP66, IP67, современный WEB интерфейс без плагинов, аналитика: пересечение линии, периметр + человек/ТС, без тревожных входов/выходов, слот для microSD | 20990 | 16792
00-00094198 | TC-C38WS Spec:I5/E/Y/M/2.8mm/V4.0 | Tiandy | IP камера уличная ,сенсор 1/2.8" CMOS; Starlight; чувствительность в цвете 0,01лк (F1.6, AGC вкл), ч/б 0лк с ИК; 120dB; ИК фильтр; HLC; BLC; Smart Defog; 3D DNR; объектив фиксированный 2,8 мм; угол обзора 96; Механически ИК фильтр; исполнение уличное; корпус металл; ИК диодов 2; дальность ИК 50 м; встроенный микрофон; слот для карт памяти SD/TF Card до 512 Гб; частота кадров 3840x2160@20fps; Формат сжатия S+265/H.265/H.264/M-JPEG; битрейт до ~16мбит/с; G.711A/G.711U/ADPCM/AAC; приватное маскирование; ROI; корридорный режим; ANR; Smart IR; DDNS; P2P; Onvif Profile S/T/G; SDK; RTSP; CGI; класс защиты IP67; грозозащита, защита от перенапряжения (соответсвует EN 55035:2017); питание DC12V±25%/PoE; мощность макс.: 7Вт (12В) / 8Вт (PoE); темпер. эсплуатац. -35~65°C | 18190 | 14552
00-00125589 | TC-C38WS Spec:I5/E/Y/M/4mm/V4.0 | Tiandy | IP камера уличная цилиндрическая, 8Мп, 3840×2160@20к/c, WDR 120 дБ, цвет: 0.002лк, S+265, H.265 (HP), S+264, H.264 (HP, MP, BP), MJPEG, объектив 4мм, встроенный микрофон, G.711A, G.711U, ADPCM_D, AAC_LC 8кГц, 32кГц, 48кГц , DC12В±25%, PoE 802.3af, адаптивная ИК подсветка до 50м, защита IP66, IP67, современный WEB интерфейс без плагинов, аналитика: пересечение линии, периметр + человек/ТС, без тревожных входов/выходов, слот для microSD | 18190 | 14552
00-00113091 | TC-H333N Spec: I5W/C/WIFI/4mm/V4.2 | Tiandy | Видеокамера IP 3 Мп с WIFI; 1/2.9'' CMOS , 0.02 Лк; 2304×1296 -20 к/с; S+H.265, H.265, S+H.264, H.264; объектив 4 мм; 6 LEDдо 15 м+ИК подсветка до 50м;; Встроенный микрофон, встроенный динамик,поддержка карт памяти microSD /microSDHC/microSDXC емкостью до 512 ГБ; WDR-120дБ, BLC, HLC; ONVIF (S,T); DC 12В; IP66; -30...+60°C. | 6790 | 5770
00-00113092 | TC-H363N Spec: I5W/WIFI/Eu/4mm/V4.0 | Tiandy | Видеокамера уличная PT Wi-Fi 3Mп 1/3"CMOS, DWDR, 0,02лк,(2304 × 1296) 15к/с, фиксированный объектив 4мм, S+265/H.265/H.264B/H.264M/H.264H, ИК подстветка до 50м Led 15м,Встроенный микрофон, встроенный динамик, -10℃~45℃, ROI, антитуман, аудио 8kHz/16kHz, DC12V±25%,MAX 13W, microSD/microSDHC/microSDXC card, up to 512 GB, ANR,WI-FI IEEE802.11b/ 802.11g/802.11n | 9890 | 8406
00-00079316 | BOLID VCI-120 версия 3 | BOLID | IP камера уличная, 2 Мп цилиндрическая с ИК подсветкой до 60м; 1/2.8" КМОП; zoom 2.7- 13.5 мм; механический ИК-фильтр; 0.002 лк; H.265/H.264/MJPEG; 1920х1080-25 к/с; WDR 120дБ, HLC, BLC, слот для microSD до 256 Гб; 1 RJ45 10M/100M Ethernet; ONVIF, CGI, PSIA; видеоаналитика пересечение линии, контроль области; DC12В/PoE (802.3af); 10 Вт; IP67; -50°C...+60°C; 244.1х90.4х90.4мм. | 20392.8 | 20392.8
00-00124561 | BOLID VCI-120-01 версия 2 | BOLID | IP камера 2 Мп уличная цилиндрическая с ИК подсветкой до 60м; 1/2.8" CMOS; zoom 2.7- 13.5 мм; механический ИК-фильтр; 0.002 лк; H.265/H.264/MJPEG; 1920х1080-50к/с; WDR 120дБ, HLC, BLC, слот для microSD до 256Гб;Аудио вход/выход- 1/1; Тревожный вход/вход-2/1; 1 RJ45 10M/100M Ethernet; ONVIF, CGI, PSIA; Видеоаналитика:классификация «человек/ТС», захват лиц; DC12В/PoE (802.3af); 15 Вт; IP67; IK10; --65°C...+60°C; 273,2х95х95 мм. | 48204 | 48204
00-00120172 | BOLID VCI-122 версия 5 | BOLID | IP камера 2 Мп уличная цилиндрическая с ИК подсветкой до 30м; 1/2.8" CMOS; 1920х1080-25к/с; 2.8 мм; механический ИК-фильтр; 0.002 лк; H.265; H.264; H.264B; MJPEG; WDR 120дБ, HLC, BLC, ONVIF; Видеоаналитические функции: пересечение линии, контроль области; Микрофон; Micro SD до 256 Гб; 1 RJ45 10M/100M Ethernet; DC12В/PoE(802.3af); 4.9 Вт; IP67; -50°C...+60°C; 70х70х166 мм. | 12402 | 12402
00-00089248 | BOLID VCI-123 версия 4 | BOLID | IP камера уличная, 2 Мп уличная цилиндрическая с ИК подсветкой до 30м; 1/2.7" CMOS; 1920×1080-25к/с; 3.6 мм; механический ИК-фильтр; 0.005 лк; H.265; H.264; H.264B; MJPEG; DWDR, HLC, BLC, ONVIF; Видеоаналитические функции: пересечение линии, контроль области; Mirco SD до 256 Гб; 1 RJ45 10M/100M Ethernet; DC12В/PoE(802.3af); 4.6 Вт; IP67; -50 °C...+60 °C; 70х70х166 мм. | 12402 | 12402
00-00117299 | BOLID VCI-130 версия 5 | BOLID | IP камера 4 Мп уличная цилиндрическая с ИК подсветкой до 60м; 1/3" CMOS; 2688х1520-25к/с; объектив zoom 2.7-13.5 мм; механический ИК-фильтр; 0.006 лк; H.265; H.264; MJPEG; WDR 120 дБ, HLC, BLC, ONVIF; Видеоаналитические функции: пересечение линии, контроль области; Микрофон; Micro SD до 256 Гб; 1 RJ45 10M/100M Ethernet; DC12В/PoE(802.3af); 10 Вт; IP67; IK10: -50°C...+60°C; 91х91х238 мм. | 23904 | 23904
00-00124565 | BOLID VCI-140-01 версия 4 | BOLID | IP камера уличная 4 Мп цилиндрическая, 1/1.8" CMOS; 2688х1520- 25 к/с; zoom 2.7-12 мм; 0,007/0 Лк; ИК подсветка 60 м; WDR 140дБ; H.265/H.264/H.264B/H.264H/MJPEG; Микрофон; Аудио вх/вых - 1/1; Тревожный вх/вых - 2/1; Micro SD до 256 Гб; ONVIF Profile S&G, API; Видеоаналитические функции: контроль области, оставленный предмет, пересечение линии, пропавшие предметы; DC 12В/PoE;13 Вт; грозозащита 6 кВ, IP67;IK10; -65...+60°C; 273х95х95 мм. | 49602 | 49602
00-00124558 | BOLID VCI-143 версия 3 | BOLID | IP камера уличная 4 Мп цилиндрическая, 1/2.9'' CMOS; 2688×1520 -20к/с, три потока; объектив 3.6 мм; 0,005 Лк; ИК подсветка 50 м; BLC, HLC, WDR 120 дБ; H.265/H.264/MJPEG; Видеоаналитика: пересечение линии, контроль области, классификация объектов (человек/транспортное средство); ONVIF, CGI, P2P; Micro SD 256Гб; Микрофон; Аудиовход/выход; Тревожный вход/выход 1/1; DC 12В/PoE; 7.2 Вт; IP67; -50...+60°C; 70×192 мм. | 23502 | 23502
00-00120625 | BOLID VCI-143 версия 4 | BOLID | IP камера уличная цилиндрическая 4 Мп, фиксированный объектив 3,6 мм, ИК-подсветка до 50 м, IP67. Нейросетевая классификация объектов: «Человек», «Транспортное средство». Оснащена «сухими» контактами и микрофоном. Позволяет распознать человека на расстоянии до 17 м, идентифицировать личность или автомобильный номер с расстояния до 8 м. Рекомендуется для установки с целью обзора на парковках, спортивных площадках, придомовых и иных территориях, требующих высокой детализации изображения. | 23502 | 23502
00-00056415 | BOLID VCI-180-01 | BOLID | IP камера уличная 8 Мп цилиндрическая с ИК подсветкой до 50м; 1/2.5" CMOS; zoom 2.7- 12 мм; механический ИК-фильтр; 0.05 лк; H.265/H.264/MJPEG; 3840х2160-15к/с; WDR 120дБ, HLC, BLC, слот для microSD до 128Гб; Аудио вход/выход- 1/1; Тревожный вход/вход-2/1; 1 RJ45 10M/100M Ethernet; ONVIF, CGI, PSIA; Видеоаналититка; DC12В/PoE(802.3af); 12.95 Вт; IP67; IK10; -40 °C...+60 °C; 273,2×95×95 мм. | 65400 | 65400
00-00073332 | BOLID VCI-184 версия 2 | BOLID | IP камера уличная, 8 Мп уличная цилиндрическая с ИК подсветкой до 40м; 1/2.5" CMOS; 3840×2160-15к/с; 4 мм; механический ИК-фильтр; 0.03 лк; H.265; H.264; MJPEG; DWDR, HLC, BLC, ONVIF; Видеоаналитические функции: детекция лиц, пересечение линии, контроль области, оставленный предмет, пропавшие предметы; Mirco SD до 128 Гб; 1 RJ45 10M/100M Ethernet; DC12В/PoE(802.3af); 6.5 Вт; IP67; -40 °C...+60 °C; 180×70×70 мм. | 25484.4 | 25484.4
00-00105092 | Линия 5Mp Bullet 2.8 | ДевЛайн | Цифровая камера наблюдения. Обладает разрешением 2592 х 1944 при 25 fps, а также широким углом обзора. Цилиндрический корпус с защитой IP-67 выполнен из металла. Монтажный набор в комплекте. Высокое качество съемки ночью обеспечивает ИК-подсветка. Простая и быстрая установка и настройка, удобное управление камерой для любого пользователя. Данная модель не поддерживает работу SD-карты. Запись архива возможна на сетевое хранилище, на облачный или локальный сервер «Линия». Подключение к серверам «Линия» без покупки лицензии. Работа в едином клиенте для пяти операционных систем: Windows, Linux, MacOS, Android, iOS. Данная камера оснащена встроенным микрофоном и динамиком для реализации двусторонней аудиосвязи. Функция EcoMode помогает экономить интернет-трафик, если нет детекции и в этот момент никто не просматривает камеры в реальном времени. IP-камеры «Линия 5Mp Bullet» могут участвовать в госзакупках согласно Федеральному закону «О контрактной системе в сфере закупок товаров, работ, усл | 11880 | 11880
00-00090095 | ТВК-100-IP-7-V2812-24VDC/AC (01269) | Тахион | IP камера уличная в термокожухе ТГБ-7-24/12. Степень защиты IP66/IP68. Рабочий объем 70х70х215 мм. Габариты, мм: Lнар. 420, øнар. 131. Напряжение питания термокожуха 24V DC/AC. Напряжение питания видеокамеры 12VDC. Мощность обогрева 25/17 Вт. Диапазон рабочих температур -60°С/-40°С ÷ +50°C. Холодный пуск. Максимальная потребляемая мощность 37/27Вт. В комплекте настенный кронштейн, солнцезащитный козырёк. Камера XNB-6000, разрешение 1945x1097 (2 Мр); чувствительность 0,01 лк (цвет)/0,001 лк (ч/б); объектив 2,8-12 мм. | 168200 | 151380
00-00090107 | ТВК-100-IP-7-V2812-PoE+ (01282) | Тахион | IP камера уличная в термокожухе ТГБ-7-PoE+. Степень защиты IP66/IP68. Рабочий объем 70х70х215 мм. Габариты, мм: Lнар. 420, øнар. 131. Питание термокожуха по стандартам: IEEE 802.3at (PoE+) (30Вт), Passive PoE 48…56V (30Вт). Питание видеокамеры по стандарту IEEE 802.3af (PoE). Мощность обогрева до хол. запуска/после хол. запуска 22/15 Вт. Диапазон рабочих температур -60° ÷ +50°C. Холодный пуск. Максимальная потребляемая мощность (включая IP-видеокамеру) 25 Вт. В комплекте настенный кронштейн и солнцезащитный козырек. Камера XNB-6000, разрешение 1945x1097 (2 Мр); чувствительность 0,01 лк (цвет)/ 0,001 лк (ч/б); объектив 2,8-12 мм. | 176000 | 158400
00-00090119 | ТВК-100-IP-9-V2812-24VDC/AC (02166) | Тахион | IP камера уличная в термокожухе ТГБ-9-24/12 из нержавеющей кислотостойкой аустенитной стали (12Х18Н10Т). Степень защиты IP66/IP68. Рабочий объем 70х70х215 мм. Габариты, мм: Lнар. 420, øнар. 131. Напряжение питания термокожуха 24V DC/AC. Напряжение питания видеокамеры 12VDC. Мощность обогрева 25/17 Вт. Диапазон рабочих температур -60°С/-40°С ÷ +50°C. Холодный пуск. Максимальная потребляемая мощность 37/27Вт. В комплекте настенный кронштейн, солнцезащитный козырёк. Камера XNB-6000, разрешение 1945x1097 (2 Мр); чувствительность 0,01 лк (цвет)/0,001 лк (ч/б); объектив 2,8-12 мм. | 307400 | 276660
00-00090132 | ТВК-100-IP-9-V2812-PoE+ (02179) | Тахион | IP камера уличная в термокожухе ТГБ-9-PoE+ из нержавеющей кислотостойкой аустенитной стали (12Х18Н10Т). Степень защиты IP66/IP68. Рабочий объем 70х70х215 мм. Габариты, мм: Lнар. 420, øнар. 131. Питание термокожуха по стандартам: IEEE 802.3at (PoE+) (30Вт), Passive PoE 48…56V (30Вт). Питание видеокамеры по стандарту IEEE 802.3af (PoE). Мощность обогрева до хол. запуска/после хол. запуска 22/15 Вт. Диапазон рабочих температур -60° ÷ +50°C. Холодный пуск. Максимальная потребляемая мощность (включая IP-видеокамеру) 25 Вт. В комплекте настенный кронштейн и солнцезащитный козырек. Камера XNB-6000, разрешение 1945x1097 (2 Мр); чувствительность 0,01 лк (цвет)/ 0,001 лк (ч/б); объектив 2,8-12 мм. | 314500 | 283050
00-00090096 | ТВК-101-IP-7-V410-24VDC/AC (01270) | Тахион | IP камера уличная в термокожухе ТГБ-7-24/12. Степень защиты IP66/IP68. Рабочий объем 70х70х215 мм. Габариты, мм: Lнар. 420, øнар. 131. Напряжение питания термокожуха 24V DC/AC. Напряжение питания видеокамеры 12VDC. Мощность обогрева 25/17 Вт. Диапазон рабочих температур -60°С/-40°С ÷ +50°C. Холодный пуск. Максимальная потребляемая мощность 37/27Вт. В комплекте настенный кронштейн, солнцезащитный козырёк. Камера XNB-8000, разрешение 2616x1976 (5 Мр); чувствительность 0,9 лк (цвет)/0,009 лк (ч/б); объектив 4-10 мм. | 195900 | 176310
00-00090108 | ТВК-101-IP-7-V410-PoE+ (01283) | Тахион | IP камера уличная в термокожухе ТГБ-7-PoE+. Степень защиты IP66/IP68. Рабочий объем 70х70х215 мм. Габариты, мм: Lнар. 420, øнар. 131. Питание термокожуха по стандартам: IEEE 802.3at (PoE+) (30Вт), Passive PoE 48…56V (30Вт). Питание видеокамеры по стандарту IEEE 802.3af (PoE). Мощность обогрева до хол. запуска/после хол. запуска 22/15 Вт. Диапазон рабочих температур -60° ÷ +50°C. Холодный пуск. Максимальная потребляемая мощность (включая IP-видеокамеру) 25 Вт. В комплекте настенный кронштейн и солнцезащитный козырек. Камера XNB-8000, разрешение 2616x1976 (5 Мр); чувствительность 0,9 лк (цвет)/ 0,009 лк (ч/б); объектив 4-10 мм. | 203700 | 183330
00-00090120 | ТВК-101-IP-9-V410-24VDC/AC (02167) | Тахион | IP камера уличная в термокожухе ТГБ-9-24/12 из нержавеющей кислотостойкой аустенитной стали (12Х18Н10Т). Степень защиты IP66/IP68. Рабочий объем 70х70х215 мм. Габариты, мм: Lнар. 420, øнар. 131. Напряжение питания термокожуха 24V DC/AC. Напряжение питания видеокамеры 12VDC. Мощность обогрева 25/17 Вт. Диапазон рабочих температур -60°С/-40°С ÷ +50°C. Холодный пуск. Максимальная потребляемая мощность 37/27Вт. В комплекте настенный кронштейн, солнцезащитный козырёк. Камера XNB-8000, разрешение 2616x1976 (5 Мр); чувствительность 0,9 лк (цвет)/0,009 лк (ч/б); объектив 4-10 мм. | 335500 | 301950
00-00090133 | ТВК-101-IP-9-V410-PoE+ (02180) | Тахион | IP камера уличная в термокожухе ТГБ-9-PoE+ из нержавеющей кислотостойкой аустенитной стали (12Х18Н10Т). Степень защиты IP66/IP68. Рабочий объем 70х70х215 мм. Габариты, мм: Lнар. 420, øнар. 131. Питание термокожуха по стандартам: IEEE 802.3at (PoE+) (30Вт), Passive PoE 48…56V (30Вт). Питание видеокамеры по стандарту IEEE 802.3af (PoE). Мощность обогрева до хол. запуска/после хол. запуска 22/15 Вт. Диапазон рабочих температур -60° ÷ +50°C. Холодный пуск. Максимальная потребляемая мощность (включая IP-видеокамеру) 25 Вт. В комплекте настенный кронштейн и солнцезащитный козырек. Камера XNB-8000, разрешение 2616x1976 (5 Мр); чувствительность 0,9 лк (цвет)/ 0,009 лк (ч/б); объектив 4-10 мм. | 342200 | 307980
00-00090097 | ТВК-120-IP-7-Z30-24VDC/AC (01271) | Тахион | IP камера уличная в термокожухе ТГБ-7-24/12. Степень защиты IP66/IP68. Рабочий объем 70х70х215 мм. Габариты, мм: Lнар. 420, øнар. 131. Напряжение питания термокожуха 24V DC/AC. Напряжение питания видеокамеры 12VDC. Мощность обогрева 25/17 Вт. Диапазон рабочих температур -60°С/-40°С ÷ +50°C. Холодный пуск. Максимальная потребляемая мощность 37/27Вт. В комплекте настенный кронштейн, солнцезащитный козырёк. BHZ-1030V2-LAN, разрешение 1920х1080 (2 Мр); чувствительность 0,1 лк (цвет)/0,01 лк (ч/б); 30хZoom (4,3-129 мм), автофокусировка. | 193200 | 173880
00-00090109 | ТВК-120-IP-7-Z30-PoE+ (01284) | Тахион | IP камера уличная в термокожухе ТГБ-7-PoE+. Степень защиты IP66/IP68. Рабочий объем 70х70х215 мм. Габариты, мм: Lнар. 420, øнар. 131. Питание термокожуха по стандартам: IEEE 802.3at (PoE+) (30Вт), Passive PoE 48…56V (30Вт). Питание видеокамеры по стандарту IEEE 802.3af (PoE). Мощность обогрева до хол. запуска/после хол. запуска 22/15 Вт. Диапазон рабочих температур -60° ÷ +50°C. Холодный пуск. Максимальная потребляемая мощность (включая IP-видеокамеру) 25 Вт. В комплекте настенный кронштейн и солнцезащитный козырек. Видеокамера BHZ-1030V2-LAN , разрешение 1920х1080 (2 Мр); чувствительность 0,1 лк (цвет)/ 0,01 лк (ч/б); 30хZoom (4,3-129 мм), автофокусировка. | 207200 | 186480
00-00090121 | ТВК-120-IP-9-Z30-24VDC/AC (02168) | Тахион | IP камера уличная в термокожухе ТГБ-9-24/12 из нержавеющей кислотостойкой аустенитной стали (12Х18Н10Т). Степень защиты IP66/IP68. Рабочий объем 70х70х215 мм. Габариты, мм: Lнар. 420, øнар. 131. Напряжение питания термокожуха 24V DC/AC. Напряжение питания видеокамеры 12VDC. Мощность обогрева 25/17 Вт. Диапазон рабочих температур -60°С/-40°С ÷ +50°C. Холодный пуск. Максимальная потребляемая мощность 37/27Вт. В комплекте настенный кронштейн, солнцезащитный козырёк. BHZ-1030V2-LAN, разрешение 1920х1080 (2 Мр); чувствительность 0,1 лк (цвет)/0,01 лк (ч/б); 30хZoom (4,3-129 мм), автофокусировка. | 332700 | 299430
00-00090134 | ТВК-120-IP-9-Z30-PoE+ (02181) | Тахион | IP камера уличная в термокожухе ТГБ-9-PoE+ из нержавеющей кислотостойкой аустенитной стали (12Х18Н10Т). Степень защиты IP66/IP68. Рабочий объем 70х70х215 мм. Габариты, мм: Lнар. 420, øнар. 131. Питание термокожуха по стандартам: IEEE 802.3at (PoE+) (30Вт), Passive PoE 48…56V (30Вт). Питание видеокамеры по стандарту IEEE 802.3af (PoE). Мощность обогрева до хол. запуска/после хол. запуска 22/15 Вт. Диапазон рабочих температур -60° ÷ +50°C. Холодный пуск. Максимальная потребляемая мощность (включая IP-видеокамеру) 25 Вт. В комплекте настенный кронштейн и солнцезащитный козырек. Видеокамера BHZ-1030V2-LAN , разрешение 1920х1080 (2 Мр); чувствительность 0,1 лк (цвет)/ 0,01 лк (ч/б); 30хZoom (4,3-129 мм), автофокусировка. | 345700 | 311130
00-00090098 | ТВК-130-IP-7-V2812-24VDC/AC (01272) | Тахион | IP камера уличная в термокожухе ТГБ-7-24/12. Степень защиты IP66/IP68. Рабочий объем 70х70х215 мм. Габариты, мм: Lнар. 420, øнар. 131. Напряжение питания термокожуха 24V DC/AC. Напряжение питания видеокамеры 12VDC. Мощность обогрева 25/17 Вт. Диапазон рабочих температур -60°С/-40°С ÷ +50°C. Холодный пуск. Максимальная потребляемая мощность 37/27Вт. В комплекте настенный кронштейн, солнцезащитный козырёк. Камера DS-2CD2821G0(C), разрешение 1920x1080 (2 Мр); чувствительность 0,01 лк (цвет)/0,005 лк (ч/б); объектив 2,8-12 мм. | 82800 | 74520
00-00090110 | ТВК-130-IP-7-V2812-PoE+ (01285) | Тахион | IP камера уличная в термокожухе ТГБ-7-PoE+. Степень защиты IP66/IP68. Рабочий объем 70х70х215 мм. Габариты, мм: Lнар. 420, øнар. 131. Питание термокожуха по стандартам: IEEE 802.3at (PoE+) (30Вт), Passive PoE 48…56V (30Вт). Питание видеокамеры по стандарту IEEE 802.3af (PoE). Мощность обогрева до хол. запуска/после хол. запуска 22/15 Вт. Диапазон рабочих температур -60° ÷ +50°C. Холодный пуск. Максимальная потребляемая мощность (включая IP-видеокамеру) 25 Вт. В комплекте настенный кронштейн и солнцезащитный козырек. Видеокамера DS-2CD2821G0(C), разрешение 1920x1080 (2 Мр); чувствительность 0,01 лк (цвет)/ 0,005 лк (ч/б); объектив 2,8-12 мм. | 90600 | 81540
00-00090099 | ТВК-130-IP-7-V550-24VDC/AC (01273) | Тахион | IP камера уличная в термокожухе ТГБ-7-24/12. Степень защиты IP66/IP68. Рабочий объем 70х70х215 мм. Габариты, мм: Lнар. 420, øнар. 131. Напряжение питания термокожуха 24V DC/AC. Напряжение питания видеокамеры 12VDC. Мощность обогрева 25/17 Вт. Диапазон рабочих температур -60°С/-40°С ÷ +50°C. Холодный пуск. Максимальная потребляемая мощность 37/27Вт. В комплекте настенный кронштейн, солнцезащитный козырёк. Камера DS-2CD2821G0(C), разрешение 1920x1080 (2 Мр); чувствительность 0,01 лк (цвет)/0,005 лк (ч/б); объектив 5-50 мм. | 84700 | 76230
00-00090111 | ТВК-130-IP-7-V550-PoE+ (01286) | Тахион | IP камера уличная в термокожухе ТГБ-7-PoE+. Степень защиты IP66/IP68. Рабочий объем 70х70х215 мм. Габариты, мм: Lнар. 420, øнар. 131. Питание термокожуха по стандартам: IEEE 802.3at (PoE+) (30Вт), Passive PoE 48…56V (30Вт). Питание видеокамеры по стандарту IEEE 802.3af (PoE). Мощность обогрева до хол. запуска/после хол. запуска 22/15 Вт. Диапазон рабочих температур -60° ÷ +50°C. Холодный пуск. Максимальная потребляемая мощность (включая IP-видеокамеру) 25 Вт. В комплекте настенный кронштейн и солнцезащитный козырек. Видеокамера DS-2CD2821G0(C), разрешение 1920x1080 (2 Мр); чувствительность 0,01 лк (цвет)/ 0,005 лк (ч/б); объектив 5-50 мм. | 92500 | 83250
00-00090122 | ТВК-130-IP-9-V2812-24VDC/AC (02169) | Тахион | IP камера уличная в термокожухе ТГБ-9-24/12 из нержавеющей кислотостойкой аустенитной стали (12Х18Н10Т). Степень защиты IP66/IP68. Рабочий объем 70х70х215 мм. Габариты, мм: Lнар. 420, øнар. 131. Напряжение питания термокожуха 24V DC/AC. Напряжение питания видеокамеры 12VDC. Мощность обогрева 25/17 Вт. Диапазон рабочих температур -60°С/-40°С ÷ +50°C. Холодный пуск. Максимальная потребляемая мощность 37/27Вт. В комплекте настенный кронштейн, солнцезащитный козырёк. Камера DS-2CD2821G0(C), разрешение 1920x1080 (2 Мр); чувствительность 0,01 лк (цвет)/0,005 лк (ч/б); объектив 2,8-12 мм. | 222400 | 200160
00-00090135 | ТВК-130-IP-9-V2812-PoE+ (02182) | Тахион | IP камера уличная в термокожухе ТГБ-9-PoE+ из нержавеющей кислотостойкой аустенитной стали (12Х18Н10Т). Степень защиты IP66/IP68. Рабочий объем 70х70х215 мм. Габариты, мм: Lнар. 420, øнар. 131. Питание термокожуха по стандартам: IEEE 802.3at (PoE+) (30Вт), Passive PoE 48…56V (30Вт). Питание видеокамеры по стандарту IEEE 802.3af (PoE). Мощность обогрева до хол. запуска/после хол. запуска 22/15 Вт. Диапазон рабочих температур -60° ÷ +50°C. Холодный пуск. Максимальная потребляемая мощность (включая IP-видеокамеру) 25 Вт. В комплекте настенный кронштейн и солнцезащитный козырек. Видеокамера DS-2CD2821G0(C), разрешение 1920x1080 (2 Мр); чувствительность 0,01 лк (цвет)/ 0,005 лк (ч/б); объектив 2,8-12 мм. | 229100 | 206190
00-00090123 | ТВК-130-IP-9-V550-24VDC/AC (02170) | Тахион | IP камера уличная в термокожухе ТГБ-9-24/12 из нержавеющей кислотостойкой аустенитной стали (12Х18Н10Т). Степень защиты IP66/IP68. Рабочий объем 70х70х215 мм. Габариты, мм: Lнар. 420, øнар. 131. Напряжение питания термокожуха 24V DC/AC. Напряжение питания видеокамеры 12VDC. Мощность обогрева 25/17 Вт. Диапазон рабочих температур -60°С/-40°С ÷ +50°C. Холодный пуск. Максимальная потребляемая мощность 37/27Вт. В комплекте настенный кронштейн, солнцезащитный козырёк. Камера DS-2CD2821G0(C), разрешение 1920x1080 (2 Мр); чувствительность 0,01 лк (цвет)/0,005 лк (ч/б); объектив 5-50 мм. | 224200 | 201780
00-00090136 | ТВК-130-IP-9-V550-PoE+ (02183) | Тахион | IP камера уличная в термокожухе ТГБ-9-PoE+ из нержавеющей кислотостойкой аустенитной стали (12Х18Н10Т). Степень защиты IP66/IP68. Рабочий объем 70х70х215 мм. Габариты, мм: Lнар. 420, øнар. 131. Питание термокожуха по стандартам: IEEE 802.3at (PoE+) (30Вт), Passive PoE 48…56V (30Вт). Питание видеокамеры по стандарту IEEE 802.3af (PoE). Мощность обогрева до хол. запуска/после хол. запуска 22/15 Вт. Диапазон рабочих температур -60° ÷ +50°C. Холодный пуск. Максимальная потребляемая мощность (включая IP-видеокамеру) 25 Вт. В комплекте настенный кронштейн и солнцезащитный козырек. Видеокамера DS-2CD2821G0(C), разрешение 1920x1080 (2 Мр); чувствительность 0,01 лк (цвет)/ 0,005 лк (ч/б); объектив 5-50 мм. | 230900 | 207810
00-00090100 | ТВК-141-IP-7-V2812-24VDC/AC (01274) | Тахион | IP камера уличная в термокожухе ТГБ-7-24/12. Степень защиты IP66/IP68. Рабочий объем 70х70х215 мм. Габариты, мм: Lнар. 420, øнар. 131. Напряжение питания термокожуха 24V DC/AC. Напряжение питания видеокамеры 12VDC. Мощность обогрева 25/17 Вт. Диапазон рабочих температур -60°С/-40°С ÷ +50°C. Холодный пуск. Максимальная потребляемая мощность 37/27Вт. В комплекте настенный кронштейн, солнцезащитный козырёк. Камера DC-B3303X, разрешение 2048 x 1536 (3 Мр); чувствительность 0,02 лк (цвет)/0,0007 лк (ч/б); объектив 2,8-12 мм. | 130340 | 117306
00-00090140 | ТВК-141-IP-7-V2812-PoE+ (01287) | Тахион | IP камера уличная в термокожухе ТГБ-7-PoE+. Степень защиты IP66/IP68. Рабочий объем 70х70х215 мм. Габариты, мм: Lнар. 420, øнар. 131. Питание термокожуха по стандартам: IEEE 802.3at (PoE+) (30Вт), Passive PoE 48…56V (30Вт). Питание видеокамеры по стандарту IEEE 802.3af (PoE). Мощность обогрева до хол. запуска/после хол. запуска 22/15 Вт. Диапазон рабочих температур -60° ÷ +50°C. Холодный пуск. Максимальная потребляемая мощность (включая IP-видеокамеру) 25 Вт. В комплекте настенный кронштейн и солнцезащитный козырек. Камера DC-B3303X, разрешение 2048 x 1536 (3 Мр); чувствительность 0,02 лк (цвет)/ 0,0007 лк (ч/б); объектив 2,8-12 мм. | 137750 | 123975
00-00090101 | ТВК-141-IP-7-V550-24VDC/AC (01275) | Тахион | IP камера уличная в термокожухе ТГБ-7-24/12. Степень защиты IP66/IP68. Рабочий объем 70х70х215 мм. Габариты, мм: Lнар. 420, øнар. 131. Напряжение питания термокожуха 24V DC/AC. Напряжение питания видеокамеры 12VDC. Мощность обогрева 25/17 Вт. Диапазон рабочих температур -60°С/-40°С ÷ +50°C. Холодный пуск. Максимальная потребляемая мощность 37/27Вт. В комплекте настенный кронштейн, солнцезащитный козырёк. Камера DC-B3303X, разрешение 2048 x 1536 (3 Мр); чувствительность 0,02 лк (цвет)/0,0007 лк (ч/б); объектив 5-50 мм. | 132145 | 118930.5
00-00090112 | ТВК-141-IP-7-V550-PoE+ (01288) | Тахион | IP камера уличная в термокожухе ТГБ-7-PoE+. Степень защиты IP66/IP68. Рабочий объем 70х70х215 мм. Габариты, мм: Lнар. 420, øнар. 131. Питание термокожуха по стандартам: IEEE 802.3at (PoE+) (30Вт), Passive PoE 48…56V (30Вт). Питание видеокамеры по стандарту IEEE 802.3af (PoE). Мощность обогрева до хол. запуска/после хол. запуска 22/15 Вт. Диапазон рабочих температур -60° ÷ +50°C. Холодный пуск. Максимальная потребляемая мощность (включая IP-видеокамеру) 25 Вт. В комплекте настенный кронштейн и солнцезащитный козырек. Камера DC-B3303X, разрешение 2048 x 1536 (3 Мр); чувствительность 0,02 лк (цвет)/ 0,0007 лк (ч/б); объектив 5-50 мм. | 139460 | 125514
00-00090124 | ТВК-141-IP-9-V2812-24VDC/AC (02171) | Тахион | IP камера уличная в термокожухе ТГБ-9-24/12 из нержавеющей кислотостойкой аустенитной стали (12Х18Н10Т). Степень защиты IP66/IP68. Рабочий объем 70х70х215 мм. Габариты, мм: Lнар. 420, øнар. 131. Напряжение питания термокожуха 24V DC/AC. Напряжение питания видеокамеры 12VDC. Мощность обогрева 25/17 Вт. Диапазон рабочих температур -60°С/-40°С ÷ +50°C. Холодный пуск. Максимальная потребляемая мощность 37/27Вт. В комплекте настенный кронштейн, солнцезащитный козырёк. Камера DC-B3303X, разрешение 2048 x 1536 (3 Мр); чувствительность 0,02 лк (цвет)/0,0007 лк (ч/б); объектив 2,8-12 мм. | 262865 | 236578.5
00-00090137 | ТВК-141-IP-9-V2812-PoE+ (02184) | Тахион | IP камера уличная в термокожухе ТГБ-9-PoE+ из нержавеющей кислотостойкой аустенитной стали (12Х18Н10Т). Степень защиты IP66/IP68. Рабочий объем 70х70х215 мм. Габариты, мм: Lнар. 420, øнар. 131. Питание термокожуха по стандартам: IEEE 802.3at (PoE+) (30Вт), Passive PoE 48…56V (30Вт). Питание видеокамеры по стандарту IEEE 802.3af (PoE). Мощность обогрева до хол. запуска/после хол. запуска 22/15 Вт. Диапазон рабочих температур -60° ÷ +50°C. Холодный пуск. Максимальная потребляемая мощность (включая IP-видеокамеру) 25 Вт. В комплекте настенный кронштейн и солнцезащитный козырек. Камера DC-B3303X, разрешение 2048 x 1536 (3 Мр); чувствительность 0,02 лк (цвет)/ 0,0007 лк (ч/б); объектив 2,8-12 мм. | 269230 | 242307
00-00090125 | ТВК-141-IP-9-V550-24VDC/AC (02172) | Тахион | IP камера уличная в термокожухе ТГБ-9-24/12 из нержавеющей кислотостойкой аустенитной стали (12Х18Н10Т). Степень защиты IP66/IP68. Рабочий объем 70х70х215 мм. Габариты, мм: Lнар. 420, øнар. 131. Напряжение питания термокожуха 24V DC/AC. Напряжение питания видеокамеры 12VDC. Мощность обогрева 25/17 Вт. Диапазон рабочих температур -60°С/-40°С ÷ +50°C. Холодный пуск. Максимальная потребляемая мощность 37/27Вт. В комплекте настенный кронштейн, солнцезащитный козырёк. Камера DC-B3303X, разрешение 2048 x 1536 (3 Мр); чувствительность 0,02 лк (цвет)/0,0007 лк (ч/б); объектив 5-50 мм. | 264670 | 238203
00-00090138 | ТВК-141-IP-9-V550-PoE+ (02185) | Тахион | IP камера уличная в термокожухе ТГБ-9-PoE+ из нержавеющей кислотостойкой аустенитной стали (12Х18Н10Т). Степень защиты IP66/IP68. Рабочий объем 70х70х215 мм. Габариты, мм: Lнар. 420, øнар. 131. Питание термокожуха по стандартам: IEEE 802.3at (PoE+) (30Вт), Passive PoE 48…56V (30Вт). Питание видеокамеры по стандарту IEEE 802.3af (PoE). Мощность обогрева до хол. запуска/после хол. запуска 22/15 Вт. Диапазон рабочих температур -60° ÷ +50°C. Холодный пуск. Максимальная потребляемая мощность (включая IP-видеокамеру) 25 Вт. В комплекте настенный кронштейн и солнцезащитный козырек. Камера DC-B3303X, разрешение 2048 x 1536 (3 Мр); чувствительность 0,02 лк (цвет)/ 0,0007 лк (ч/б); объектив 5-50 мм. | 271035 | 243931.5
00-00054675 | ТВК-190 IP (Evidence Apix 33ZBox/M3) (77043) | Тахион | IP камера уличная ТВК-190 IP предназначена для визуального /на экране монитора/ наблюдения охраняемых /контролируемых/ объектов через информационные сети при непосредственном контакте с атмосферной средой без какой-либо дополнительной защиты в условиях морского климата, химических производств и прочих агрессивных сред. Материал гермобокса видеокамеры – нержавеющая кислотостойкая аустенитная сталь (12Х18Н10Т). Изделие обеспечивает: - автоматическое включение/отключение встроенного обогревателя в заданном диапазоне температур; - защиту от холодного запуска видеокамеры; - две ступени мощности обогрева, что позволяет использовать изделие в разных климатических зонах в соответствии с ГОСТ 15150-69. Модуль видеокамеры изолирован от корпуса гермобокса. Изделие выпускается по техническим условиям ТУ 26.30.50-077-31006686-2017. Изделие соответствует: - техническим требованиям - ГОСТ Р 51558-2008; - требованиям по безопасности – ГОСТ Р МЭК 60065-2005; - требованиям по ЭМС – ГОСТ Р 50009-2000, | Уточняйте у менеджера | Уточняйте у менеджера
00-00054673 | ТВК-190 IP (Evidence Apix Box/E4 (II) (02102) | Тахион | IP камера уличная ТВК-190 IP предназначена для визуального /на экране монитора/ наблюдения охраняемых /контролируемых/ объектов через информационные сети при непосредственном контакте с атмосферной средой без какой-либо дополнительной защиты в условиях морского климата, химических производств и прочих агрессивных сред. Материал гермобокса видеокамеры – нержавеющая кислотостойкая аустенитная сталь (12Х18Н10Т). Изделие обеспечивает: - автоматическое включение/отключение встроенного обогревателя в заданном диапазоне температур; - защиту от холодного запуска видеокамеры; - две ступени мощности обогрева, что позволяет использовать изделие в разных климатических зонах в соответствии с ГОСТ 15150-69. Модуль видеокамеры изолирован от корпуса гермобокса. Изделие выпускается по техническим условиям ТУ 26.30.50-077-31006686-2017. Изделие соответствует: - техническим требованиям - ГОСТ Р 51558-2008; - требованиям по безопасности – ГОСТ Р МЭК 60065-2005; - требованиям по ЭМС – ГОСТ Р 50009-2000, | Уточняйте у менеджера | Уточняйте у менеджера
00-00054674 | ТВК-190 IP (Evidence Apix Box/E4 (II), 5-50) (0210 | Тахион | IP камера уличная ТВК-190 IP предназначена для визуального /на экране монитора/ наблюдения охраняемых /контролируемых/ объектов через информационные сети при непосредственном контакте с атмосферной средой без какой-либо дополнительной защиты в условиях морского климата, химических производств и прочих агрессивных сред. Материал гермобокса видеокамеры – нержавеющая кислотостойкая аустенитная сталь (12Х18Н10Т). Изделие обеспечивает: - автоматическое включение/отключение встроенного обогревателя в заданном диапазоне температур; - защиту от холодного запуска видеокамеры; - две ступени мощности обогрева, что позволяет использовать изделие в разных климатических зонах в соответствии с ГОСТ 15150-69. Модуль видеокамеры изолирован от корпуса гермобокса. Изделие выпускается по техническим условиям ТУ 26.30.50-077-31006686-2017. Изделие соответствует: - техническим требованиям - ГОСТ Р 51558-2008; - требованиям по безопасности – ГОСТ Р МЭК 60065-2005; - требованиям по ЭМС – ГОСТ Р 50009-2000, | Уточняйте у менеджера | Уточняйте у менеджера
00-00079427 | ТВК-192 IP (CNE-451 00, 2,8-12) (02155) | Тахион | IP камера уличная, гермобокс: ТГБ-9 с классом защиты IP67. Lнар. 420, øнар. 128. -60 °С ÷ +50 °С Мощность обогрева 31Вт\21Вт. Холодный пуск. Напряжение питания: 24VDC\24VAC. В комплекте кронштейн крепления на стену. Гермовводы. Камера CNE-451 00, f=2,8-12 мм | Уточняйте у менеджера | Уточняйте у менеджера
00-00079429 | ТВК-192 PoE+ (CNE-451 00, 2,8-12) (02157) | Тахион | IP камера уличная в корпусе из нержавеющей стали с классом защиты IP67. Lнар. 420, øнар. 128. -45 °С ÷ +50 °С Потребляемая мощность 25Вт. Холодный пуск. Питания: PoE+ (802.3at). Холодный пуск. В комплекте кронштейн крепления на стену. Гермовводы. Камера CNE-451 00, f=2,8-12 мм | Уточняйте у менеджера | Уточняйте у менеджера
00-00053964 | ТВК-193 IP (Samsung XNB-6000P, 2,8-12) | Тахион | IP камера уличная ТВК-193 IP предназначена для визуального /на экране монитора/ наблюдения охраняемых /контролируемых/ объектов через информационные сети при непосредственном контакте с атмосферной средой без какой-либо дополнительной защиты в условиях морского климата, химических производств и прочих агрессивных сред. Материал гермобокса видеокамеры – нержавеющая кислотостойкая аустенитная сталь (12Х18Н10Т). Изделие обеспечивает: - автоматическое включение/отключение встроенного обогревателя в заданном диапазоне температур; - защиту от холодного запуска видеокамеры; - две ступени мощности обогрева, что позволяет использовать изделие в разных климатических зонах в соответствии с ГОСТ 15150-69. Модуль видеокамеры изолирован от корпуса гермобокса. Изделие выпускается по техническим условиям ТУ 26.30.50-077-31006686-2017. Изделие соответствует: - техническим требованиям - ГОСТ Р 51558-2008; - требованиям по безопасности – ГОСТ Р МЭК 60065-2005; - требованиям по ЭМС – ГОСТ Р 50009-2000, | Уточняйте у менеджера | Уточняйте у менеджера
00-00054678 | ТВК-193 IP (Samsung XNB-8000P, 4-10) | Тахион | IP камера уличная ТВК-193 IP предназначена для визуального /на экране монитора/ наблюдения охраняемых /контролируемых/ объектов через информационные сети при непосредственном контакте с атмосферной средой без какой-либо дополнительной защиты в условиях морского климата, химических производств и прочих агрессивных сред. Материал гермобокса видеокамеры – нержавеющая кислотостойкая аустенитная сталь (12Х18Н10Т). Изделие обеспечивает: - автоматическое включение/отключение встроенного обогревателя в заданном диапазоне температур; - защиту от холодного запуска видеокамеры; - две ступени мощности обогрева, что позволяет использовать изделие в разных климатических зонах в соответствии с ГОСТ 15150-69. Модуль видеокамеры изолирован от корпуса гермобокса. Изделие выпускается по техническим условиям ТУ 26.30.50-077-31006686-2017. Изделие соответствует: - техническим требованиям - ГОСТ Р 51558-2008; - требованиям по безопасности – ГОСТ Р МЭК 60065-2005; - требованиям по ЭМС – ГОСТ Р 50009-2000, | Уточняйте у менеджера | Уточняйте у менеджера
00-00053968 | ТВК-195 IP (BHZ-1030 IP) (02117) | Тахион | IP камера уличная ТВК-195 IP предназначена для визуального /на экране монитора/ наблюдения охраняемых /контролируемых/ объектов через информационные сети при непосредственном контакте с атмосферной средой без какой-либо дополнительной защиты в условиях морского климата, химических производств и прочих агрессивных сред. Материал гермобокса видеокамеры – нержавеющая кислотостойкая аустенитная сталь (12Х18Н10Т). Изделие обеспечивает: - автоматическое включение/отключение встроенного обогревателя в заданном диапазоне температур; - защиту от холодного запуска видеокамеры; - две ступени мощности обогрева, что позволяет использовать изделие в разных климатических зонах в соответствии с ГОСТ 15150-69. Модуль видеокамеры изолирован от корпуса гермобокса. Изделие выпускается по техническим условиям ТУ 26.30.50-077-31006686-2017. Изделие соответствует: - техническим требованиям - ГОСТ Р 51558-2008; - требованиям по безопасности – ГОСТ Р МЭК 60065-2005; - требованиям по ЭМС – ГОСТ Р 50009-2000, | Уточняйте у менеджера | Уточняйте у менеджера
00-00053973 | ТВК-197 IP (DC-B1203X, 2,8-12) | Тахион | IP камера уличная ТВК-197 IP предназначена для визуального /на экране монитора/ наблюдения охраняемых /контролируемых/ объектов через информационные сети при непосредственном контакте с атмосферной средой без какой-либо дополнительной защиты в условиях морского климата, химических производств и прочих агрессивных сред. Материал гермобокса видеокамеры – нержавеющая кислотостойкая аустенитная сталь (12Х18Н10Т). Изделие обеспечивает: - автоматическое включение/отключение встроенного обогревателя в заданном диапазоне температур; - защиту от холодного запуска видеокамеры; - две ступени мощности обогрева, что позволяет использовать изделие в разных климатических зонах в соответствии с ГОСТ 15150-69. Модуль видеокамеры изолирован от корпуса гермобокса. Изделие выпускается по техническим условиям ТУ 26.30.50-077-31006686-2017. Изделие соответствует: - техническим требованиям - ГОСТ Р 51558-2008; - требованиям по безопасности – ГОСТ Р МЭК 60065-2005; - требованиям по ЭМС – ГОСТ Р 50009-2000, | Уточняйте у менеджера | Уточняйте у менеджера
00-00054683 | ТВК-197 IP (DC-B1203X, 5-50) | Тахион | IP камера уличная ТВК-197 IP предназначена для визуального /на экране монитора/ наблюдения охраняемых /контролируемых/ объектов через информационные сети при непосредственном контакте с атмосферной средой без какой-либо дополнительной защиты в условиях морского климата, химических производств и прочих агрессивных сред. Материал гермобокса видеокамеры – нержавеющая кислотостойкая аустенитная сталь (12Х18Н10Т). Изделие обеспечивает: - автоматическое включение/отключение встроенного обогревателя в заданном диапазоне температур; - защиту от холодного запуска видеокамеры; - две ступени мощности обогрева, что позволяет использовать изделие в разных климатических зонах в соответствии с ГОСТ 15150-69. Модуль видеокамеры изолирован от корпуса гермобокса. Изделие выпускается по техническим условиям ТУ 26.30.50-077-31006686-2017. Изделие соответствует: - техническим требованиям - ГОСТ Р 51558-2008; - требованиям по безопасности – ГОСТ Р МЭК 60065-2005; - требованиям по ЭМС – ГОСТ Р 50009-2000, | Уточняйте у менеджера | Уточняйте у менеджера
00-00054684 | ТВК-197 IP (DC-B3303X, 2,8-12) | Тахион | IP камера уличная ТВК-197 IP предназначена для визуального /на экране монитора/ наблюдения охраняемых /контролируемых/ объектов через информационные сети при непосредственном контакте с атмосферной средой без какой-либо дополнительной защиты в условиях морского климата, химических производств и прочих агрессивных сред. Материал гермобокса видеокамеры – нержавеющая кислотостойкая аустенитная сталь (12Х18Н10Т). Изделие обеспечивает: - автоматическое включение/отключение встроенного обогревателя в заданном диапазоне температур; - защиту от холодного запуска видеокамеры; - две ступени мощности обогрева, что позволяет использовать изделие в разных климатических зонах в соответствии с ГОСТ 15150-69. Модуль видеокамеры изолирован от корпуса гермобокса. Изделие выпускается по техническим условиям ТУ 26.30.50-077-31006686-2017. Изделие соответствует: - техническим требованиям - ГОСТ Р 51558-2008; - требованиям по безопасности – ГОСТ Р МЭК 60065-2005; - требованиям по ЭМС – ГОСТ Р 50009-2000, | Уточняйте у менеджера | Уточняйте у менеджера
00-00054685 | ТВК-197 IP (DC-B3303X, 5-50) | Тахион | IP камера уличная ТВК-197 IP предназначена для визуального /на экране монитора/ наблюдения охраняемых /контролируемых/ объектов через информационные сети при непосредственном контакте с атмосферной средой без какой-либо дополнительной защиты в условиях морского климата, химических производств и прочих агрессивных сред. Материал гермобокса видеокамеры – нержавеющая кислотостойкая аустенитная сталь (12Х18Н10Т). Изделие обеспечивает: - автоматическое включение/отключение встроенного обогревателя в заданном диапазоне температур; - защиту от холодного запуска видеокамеры; - две ступени мощности обогрева, что позволяет использовать изделие в разных климатических зонах в соответствии с ГОСТ 15150-69. Модуль видеокамеры изолирован от корпуса гермобокса. Изделие выпускается по техническим условиям ТУ 26.30.50-077-31006686-2017. Изделие соответствует: - техническим требованиям - ГОСТ Р 51558-2008; - требованиям по безопасности – ГОСТ Р МЭК 60065-2005; - требованиям по ЭМС – ГОСТ Р 50009-2000, | Уточняйте у менеджера | Уточняйте у менеджера
00-00054686 | ТВК-197 IP (DC-Z1263) (02126) | Тахион | IP камера уличная ТВК-197 IP предназначена для визуального /на экране монитора/ наблюдения охраняемых /контролируемых/ объектов через информационные сети при непосредственном контакте с атмосферной средой без какой-либо дополнительной защиты в условиях морского климата, химических производств и прочих агрессивных сред. Материал гермобокса видеокамеры – нержавеющая кислотостойкая аустенитная сталь (12Х18Н10Т). Изделие обеспечивает: - автоматическое включение/отключение встроенного обогревателя в заданном диапазоне температур; - защиту от холодного запуска видеокамеры; - две ступени мощности обогрева, что позволяет использовать изделие в разных климатических зонах в соответствии с ГОСТ 15150-69. Модуль видеокамеры изолирован от корпуса гермобокса. Изделие выпускается по техническим условиям ТУ 26.30.50-077-31006686-2017. Изделие соответствует: - техническим требованиям - ГОСТ Р 51558-2008; - требованиям по безопасности – ГОСТ Р МЭК 60065-2005; - требованиям по ЭМС – ГОСТ Р 50009-2000, | Уточняйте у менеджера | Уточняйте у менеджера
00-00054626 | ТВК-61IP-5-V2812-12VDC (00135) | Тахион | IP камера уличная предназначена для визуального (на экране монитора) наблюдения охраняемых (контролируемых) объектов через информационные сети при непосредственном контакте с атмосферной средой без какой-либо дополнительной защиты. Видеокамера обеспечивает: автоматическое включение/отключение встроенного обогревателя в заданном диапазоне температур; Видеокамера соответствует: техническим требованиям - ГОСТ Р 51558; требованиям по безопасности - ГОСТ Р МЭК 60065; требованиям по ЭМС - ГОСТ Р 50009, ГОСТ 30804.3.2, ГОСТ 30804.3.3; степени защиты от поражения электрическим током - III классу ГОСТ 12.2.007.0. Климатическое исполнение видеокамеры соответствует УХЛ1, 5 ГОСТ 15150. Компактная всепогодная видеокамера серии "Корунд-МК". Разрешение 1920х1080 (Full HD). Матрица 1/2,8” CMOS. Чувствительность 0,001лк/0,0001лк. Объектив: 2,8-12 мм. АРД. Электромеханический ИК-фильтр. Поддержка ONVIF. Формат сжатия: H.265+, H.265, H.264, MJPEG. Скорость потока: до 30 кадров/сек. Одновременная перед | 21700 | 19530
00-00054628 | ТВК-61IP-5-V2812-PoE+ (00137) | Тахион | IP камера уличная ТВК-61IP-5-V2812-PoE+ наружной установки предназначена для визуального (на экране монитора) наблюдения охраняемых (контролируемых) объектов через информационные сети при непосредственном контакте с атмосферной средой без какой-либо дополнительной защиты. Питание видеокамеры осуществляется от инжектора (коммутатора) PoE стандарта IEEE 802.3af или IEEE 802.3at по кабелю UTP категории 5е. Видеокамера обеспечивает: автоматическое включение/отключение встроенного обогревателя в заданном диапазоне температур; Видеокамера соответствует: техническим требованиям - ГОСТ Р 51558; требованиям по безопасности - ГОСТ Р МЭК 60065; требованиям по ЭМС - ГОСТ Р 50009, ГОСТ 30804.3.2, ГОСТ 30804.3.3; степени защиты от поражения электрическим током - III классу ГОСТ 12.2.007.0. Климатическое исполнение видеокамеры соответствует УХЛ1, 5 ГОСТ 15150. Компактная всепогодная видеокамера серии "Корунд-МК". Разрешение 1920х1080 (Full HD). Матрица 1/2,8” CMOS. Чувствительность 0,001лк/0,0001л | 27000 | 24300
00-00054627 | ТВК-61IP-5-V550-12VDC (00136) | Тахион | IP камера уличная предназначена для визуального (на экране монитора) наблюдения охраняемых (контролируемых) объектов через информационные сети при непосредственном контакте с атмосферной средой без какой-либо дополнительной защиты. Видеокамера обеспечивает: автоматическое включение/отключение встроенного обогревателя в заданном диапазоне температур; Видеокамера соответствует: техническим требованиям - ГОСТ Р 51558; требованиям по безопасности - ГОСТ Р МЭК 60065; требованиям по ЭМС - ГОСТ Р 50009, ГОСТ 30804.3.2, ГОСТ 30804.3.3; степени защиты от поражения электрическим током - III классу ГОСТ 12.2.007.0. Климатическое исполнение видеокамеры соответствует УХЛ1, 5 ГОСТ 15150. Компактная всепогодная видеокамера серии "Корунд-МК". Разрешение 1920х1080 (Full HD). Матрица 1/2,8” CMOS. Чувствительность 0,001лк/0,0001лк. Объектив: 5-50 мм. АРД. Электромеханический ИК-фильтр. Поддержка ONVIF. Формат сжатия: H.265+, H.265, H.264, MJPEG. Скорость потока: до 30 кадров/сек. Одновременная передач | 26000 | 23400
00-00054629 | ТВК-61IP-5-V550-PoE+ (00138) | Тахион | IP камера уличная ТВК-61IP-5-V550-PoE+ наружной установки предназначена для визуального (на экране монитора) наблюдения охраняемых (контролируемых) объектов через информационные сети при непосредственном контакте с атмосферной средой без какой-либо дополнительной защиты. Питание видеокамеры осуществляется от инжектора (коммутатора) PoE стандарта IEEE 802.3af или IEEE 802.3at по кабелю UTP категории 5е. Видеокамера обеспечивает: автоматическое включение/отключение встроенного обогревателя в заданном диапазоне температур; Видеокамера соответствует: техническим требованиям - ГОСТ Р 51558; требованиям по безопасности - ГОСТ Р МЭК 60065; требованиям по ЭМС - ГОСТ Р 50009, ГОСТ 30804.3.2, ГОСТ 30804.3.3; степени защиты от поражения электрическим током - III классу ГОСТ 12.2.007.0. Климатическое исполнение видеокамеры соответствует УХЛ1, 5 ГОСТ 15150. Компактная всепогодная видеокамера серии "Корунд-МК". Разрешение 1920х1080 (Full HD). Матрица 1/2,8” CMOS. Чувствительность 0,001лк/0,0001лк | 31300 | 28170
00-00086732 | ТВК-65-IP-5-F36-12VDC (00145) | Тахион | Компактная всепогодная видеокамера серии "Корунд-МК Смарт", предназначена для визуального (на экране монитора) наблюдения охраняемых (контролируемых) объектов через информационные сети при непосредственном контакте с атмосферной средой без какой-либо дополнительной защиты. | 14700 | 13230
00-00086734 | ТВК-65-IP-5-F36-12VDC-ИК-15/60 исп.10 (00147) | Тахион | Компактная всепогодная видеокамера серии "Корунд-МК Смарт", предназначена для визуального (на экране монитора) наблюдения охраняемых (контролируемых) объектов через информационные сети при непосредственном контакте с атмосферной средой без какой-либо дополнительной защиты. Видеокамера оборудована ИК-прожектором, предназначенным для освещения объектов в инфракрасном спектре в условиях недостаточной освещенности и в полной темноте. | 25000 | 22500
00-00114171 | ТВК-65-IP-5-F36-PoE (00152) | Тахион | Компактная всепогодная видеокамера серии "Корунд-МК Смарт". Разрешение 1920х1080 (Full HD). Матрица 1/3” CMOS. Чувствительность 0,0001лк/0,0001лк. Объектив 3,6мм. Механический ИК-фильтр. Формат сжатия: H.265Al/H.265+ (совместимы с H.265/H.264). Скорость потока до 25 кадров/сек. Одновременная передача двух потоков. 3D-DNR. Поддержка ONVIF. Степень защиты IP66/IP68. Диапазон рабочих температур - 40° ÷ + 50°С.Питание IEEE 802.3af (PoE). Потребляемая мощность 6 Вт. Габариты, мм: Lнар. 200, øнар. 96. В комплекте солнцезащитный козырек и кронштейн крепления на стену. | 21600 | 19440
00-00086736 | ТВК-65-IP-5-F36-PoE-ИК-15/60 исп.10 (00149) | Тахион | Компактная всепогодная видеокамера серии "Корунд-МК Смарт", предназначена для визуального (на экране монитора) наблюдения охраняемых (контролируемых) объектов через информационные сети при непосредственном контакте с атмосферной средой без какой-либо дополнительной защиты. | 30800 | 27720
00-00114173 | ТВК-65-IP-5-M2812-PoE (00154) | Тахион | Компактная всепогодная видеокамера серии "Корунд-МК Смарт". Разрешение 2304х1296 (3 Мп); 1920х1080 (2 Мп). Матрица 1/2.8” Black light CMOS. Чувствительность 0,0001лк/0,0001лк. Объектив моторизированный 2,8-12мм. Механический ИК-фильтр. Формат сжатия: H.265Al/H.265+ (совместимы с H.265/H.264). Скорость потока до 25 кадров/сек. Одновременная передача двух потоков. 3D-DNR. Поддержка ONVIF. Степень защиты IP66/IP68. Диапазон рабочих температур - 40° ÷ + 50°С. Питание IEEE 802.3af (PoE). Потребляемая мощность 6 Вт. Габариты, мм: Lнар. 200, øнар. 96. В комплекте солнцезащитный козырек и кронштейн крепления на стену. | 27200 | 24480
00-00086738 | ТВК-65-IP-5-M2812-PoE-ИК-15/60 исп.10 (00151) | Тахион | Компактная всепогодная видеокамера серии "Корунд-МК Смарт", с моторизированным объективом наружной установки предназначена для визуального (на экране монитора) наблюдения охраняемых (контролируемых) объектов через информационные сети при непосредственном контакте с атмосферной средой без какой-либо дополнительной защиты, с возможностью подстройки объектива через WEB-интерфейс. | 37600 | 33840
00-00086733 | ТВК-65-IP-5-V2812-12VDC (00146) | Тахион | Компактная всепогодная видеокамера серии "Корунд-МК Смарт", предназначена для визуального (на экране монитора) наблюдения охраняемых (контролируемых) объектов через информационные сети при непосредственном контакте с атмосферной средой без какой-либо дополнительной защиты. | 16000 | 14400
00-00086735 | ТВК-65-IP-5-V2812-12VDC-ИК-15/60 исп.10 (00148) | Тахион | Компактная всепогодная видеокамера серии "Корунд-МК Смарт", предназначена для визуального (на экране монитора) наблюдения охраняемых (контролируемых) объектов через информационные сети при непосредственном контакте с атмосферной средой без какой-либо дополнительной защиты. | 26400 | 23760
00-00114172 | ТВК-65-IP-5-V2812-PoE (00153) | Тахион | Компактная всепогодная видеокамера серии "Корунд-МК Смарт". Разрешение 1920х1080 (Full HD). Матрица 1/3” CMOS. Чувствительность 0,0001лк/0,0001лк. Объектив 2,8-12мм. Механический ИК-фильтр. Формат сжатия: H.265Al/H.265+ (совместимы с H.265/H.264). Скорость потока до 25 кадров/сек. Одновременная передача двух потоков. 3D-DNR. Поддержка ONVIF. Степень защиты IP66/IP68. Диапазон рабочих температур - 40° ÷ + 50°С. Питание IEEE 802.3af (PoE). Потребляемая мощность 6 Вт. Габариты, мм: Lнар. 200, øнар. 96. В комплекте солнцезащитный козырек и кронштейн крепления на стену. | 22900 | 20610
00-00086737 | ТВК-65-IP-5-V2812-PoE-ИК-15/60 исп.10 (00150) | Тахион | Компактная всепогодная видеокамера серии "Корунд-МК Смарт", предназначена для визуального (на экране монитора) наблюдения охраняемых (контролируемых) объектов через информационные сети при непосредственном контакте с атмосферной средой без какой-либо дополнительной защиты. | 32500 | 29250
00-00090090 | ТВК-80-IP-7-V2812-24VDC/AC (01264) | Тахион | IP камера уличная в термокожухе ТГБ-7-24/12. Степень защиты IP66/IP68. Рабочий объем 70х70х215 мм. Габариты, мм: Lнар. 420, øнар. 131. Напряжение питания термокожуха 24V DC/AC. Напряжение питания видеокамеры 12VDC. Мощность обогрева 25/17 Вт. Диапазон рабочих температур -60°С/-40°С ÷ +50°C. Холодный пуск. Максимальная потребляемая мощность 37/27Вт. В комплекте настенный кронштейн, солнцезащитный козырёк. Камера Apix Box/E4 (II), разрешение 2592х1520 (4 Мр); чувствительность 0,1 лк (цвет)/0,01 лк (ч/б); объектив 2,8-12 мм. | 85300 | 76770
00-00090103 | ТВК-80-IP-7-V2812-PoE+ (01277) | Тахион | IP камера уличная в термокожухе ТГБ-7-PoE+. Степень защиты IP66/IP68. Рабочий объем 70х70х215 мм. Габариты, мм: Lнар. 420, øнар. 131. Питание термокожуха по стандартам: IEEE 802.3at (PoE+) (30Вт), Passive PoE 48…56V (30Вт). Питание видеокамеры по стандарту IEEE 802.3af (PoE). Мощность обогрева до хол. запуска/после хол. запуска 22/15 Вт. Диапазон рабочих температур -60° ÷ +50°C. Холодный пуск. Максимальная потребляемая мощность (включая IP-видеокамеру) 25 Вт. В комплекте настенный кронштейн и солнцезащитный козырек. Камера Apix Box/E4 (II), разрешение 2592х1520 (4 Мр); чувствительность 0,1 лк (цвет)/ 0,01 лк (ч/б); объектив 2,8-12 мм. | 93000 | 83700
00-00090091 | ТВК-80-IP-7-V550-24VDC/AC (01265) | Тахион | IP камера уличная в термокожухе ТГБ-7-24/12. Степень защиты IP66/IP68. Рабочий объем 70х70х215 мм. Габариты, мм: Lнар. 420, øнар. 131. Напряжение питания термокожуха 24V DC/AC. Напряжение питания видеокамеры 12VDC. Мощность обогрева 25/17 Вт. Диапазон рабочих температур -60°С/-40°С ÷ +50°C. Холодный пуск. Максимальная потребляемая мощность 37/27Вт. В комплекте настенный кронштейн, солнцезащитный козырёк. Камера Apix Box/E4 (II), разрешение 2592х1520 (4 Мр); чувствительность 0,1 лк (цвет)/0,01 лк (ч/б); объектив 5-50 мм. | 87100 | 78390
00-00090104 | ТВК-80-IP-7-V550-PoE+ (01278) | Тахион | IP камера уличная в термокожухе ТГБ-7-PoE+. Степень защиты IP66/IP68. Рабочий объем 70х70х215 мм. Габариты, мм: Lнар. 420, øнар. 131. Питание термокожуха по стандартам: IEEE 802.3at (PoE+) (30Вт), Passive PoE 48…56V (30Вт). Питание видеокамеры по стандарту IEEE 802.3af (PoE). Мощность обогрева до хол. запуска/после хол. запуска 22/15 Вт. Диапазон рабочих температур -60° ÷ +50°C. Холодный пуск. Максимальная потребляемая мощность (включая IP-видеокамеру) 25 Вт. В комплекте настенный кронштейн и солнцезащитный козырек. Камера Apix Box/E4 (II), разрешение 2592х1520 (4 Мр); чувствительность 0,1 лк (цвет)/ 0,01 лк (ч/б); объектив 5-50 мм. | 94900 | 85410
00-00090114 | ТВК-80-IP-9-V2812-24VDC/AC (02161) | Тахион | IP камера уличная в термокожухе ТГБ-9-24/12 из нержавеющей кислотостойкой аустенитной стали (12Х18Н10Т). Степень защиты IP66/IP68. Рабочий объем 70х70х215 мм. Габариты, мм: Lнар. 420, øнар. 131. Напряжение питания термокожуха 24V DC/AC. Напряжение питания видеокамеры 12VDC. Мощность обогрева 25/17 Вт. Диапазон рабочих температур -60°С/-40°С ÷ +50°C. Холодный пуск. Максимальная потребляемая мощность 37/27Вт. В комплекте настенный кронштейн, солнцезащитный козырёк. Камера Apix Box/E4 (II), разрешение 2592х1520 (4 Мр); чувствительность 0,1 лк (цвет)/0,01 лк (ч/б); объектив 2,8-12 мм. | 224800 | 202320
00-00090127 | ТВК-80-IP-9-V2812-PoE+ (02174) | Тахион | IP камера уличная в термокожухе ТГБ-9-PoE+ из нержавеющей кислотостойкой аустенитной стали (12Х18Н10Т). Степень защиты IP66/IP68. Рабочий объем 70х70х215 мм. Габариты, мм: Lнар. 420, øнар. 131. Питание термокожуха по стандартам: IEEE 802.3at (PoE+) (30Вт), Passive PoE 48…56V (30Вт). Питание видеокамеры по стандарту IEEE 802.3af (PoE). Мощность обогрева до хол. запуска/после хол. запуска 22/15 Вт. Диапазон рабочих температур -60° ÷ +50°C. Холодный пуск. Максимальная потребляемая мощность (включая IP-видеокамеру) 25 Вт. В комплекте настенный кронштейн и солнцезащитный козырек. Камера Apix Box/E4 (II), разрешение 2592х1520 (4 Мр); чувствительность 0,1 лк (цвет)/ 0,01 лк (ч/б); объектив 2,8-12 мм. | 231500 | 208350
00-00090115 | ТВК-80-IP-9-V550-24VDC/AC (02162) | Тахион | IP камера уличная в термокожухе ТГБ-9-24/12 из нержавеющей кислотостойкой аустенитной стали (12Х18Н10Т). Степень защиты IP66/IP68. Рабочий объем 70х70х215 мм. Габариты, мм: Lнар. 420, øнар. 131. Напряжение питания термокожуха 24V DC/AC. Напряжение питания видеокамеры 12VDC. Мощность обогрева 25/17 Вт. Диапазон рабочих температур -60°С/-40°С ÷ +50°C. Холодный пуск. Максимальная потребляемая мощность 37/27Вт. В комплекте настенный кронштейн, солнцезащитный козырёк. Камера Apix Box/E4 (II), разрешение 2592х1520 (4 Мр); чувствительность 0,1 лк (цвет)/0,01 лк (ч/б); объектив 5-50 мм. | 226700 | 204030
00-00090128 | ТВК-80-IP-9-V550-PoE+ (02175) | Тахион | IP камера уличная в термокожухе ТГБ-9-PoE+ из нержавеющей кислотостойкой аустенитной стали (12Х18Н10Т). Степень защиты IP66/IP68. Рабочий объем 70х70х215 мм. Габариты, мм: Lнар. 420, øнар. 131. Питание термокожуха по стандартам: IEEE 802.3at (PoE+) (30Вт), Passive PoE 48…56V (30Вт). Питание видеокамеры по стандарту IEEE 802.3af (PoE). Мощность обогрева до хол. запуска/после хол. запуска 22/15 Вт. Диапазон рабочих температур -60° ÷ +50°C. Холодный пуск. Максимальная потребляемая мощность (включая IP-видеокамеру) 25 Вт. В комплекте настенный кронштейн и солнцезащитный козырек. Камера Apix Box/E4 (II), разрешение 2592х1520 (4 Мр); чувствительность 0,1 лк (цвет)/ 0,01 лк (ч/б); объектив 5-50 мм. | 233400 | 210060
00-00090092 | ТВК-81-IP-7-V410-24VDC/AC (01266) | Тахион | IP камера уличная в термокожухе ТГБ-7-24/12. Степень защиты IP66/IP68. Рабочий объем 70х70х215 мм. Габариты, мм: Lнар. 420, øнар. 131. Напряжение питания термокожуха 24V DC/AC. Напряжение питания видеокамеры 12VDC. Мощность обогрева 25/17 Вт. Диапазон рабочих температур -60°С/-40°С ÷ +50°C. Холодный пуск. Максимальная потребляемая мощность 37/27Вт. В комплекте настенный кронштейн, солнцезащитный козырёк. Камера Apix Box/S2 Expert (II), разрешение 1920х1080 (2 Мр); чувствительность 0,002 лк (цвет)/0,0002 лк (ч/б); объектив 4-10 мм. | 135000 | 121500
00-00090105 | ТВК-81-IP-7-V410-PoE+ (01279) | Тахион | IP камера уличная в термокожухе ТГБ-7-PoE+. Степень защиты IP66/IP68. Рабочий объем 70х70х215 мм. Габариты, мм: Lнар. 420, øнар. 131. Питание термокожуха по стандартам: IEEE 802.3at (PoE+) (30Вт), Passive PoE 48…56V (30Вт). Питание видеокамеры по стандарту IEEE 802.3af (PoE). Мощность обогрева до хол. запуска/после хол. запуска 22/15 Вт. Диапазон рабочих температур -60° ÷ +50°C. Холодный пуск. Максимальная потребляемая мощность (включая IP-видеокамеру) 25 Вт. В комплекте настенный кронштейн и солнцезащитный козырек. Камера Apix Box/S2 Expert (II), разрешение 1920х1080 (2 Мр); чувствительность 0,002 лк (цвет)/ 0,0002 лк (ч/б); объектив 4-10 мм. | 142800 | 128520
00-00090116 | ТВК-81-IP-9-V410-24VDC/AC (02163) | Тахион | IP камера уличная в термокожухе ТГБ-9-24/12 из нержавеющей кислотостойкой аустенитной стали (12Х18Н10Т). Степень защиты IP66/IP68. Рабочий объем 70х70х215 мм. Габариты, мм: Lнар. 420, øнар. 128. Напряжение питания термокожуха 24V DC/AC. Напряжение питания видеокамеры 12VDC. Мощность обогрева 25/17 Вт. Диапазон рабочих температур -60°С/-40°С ÷ +50°C. Холодный пуск. Максимальная потребляемая мощность 37/27Вт. В комплекте настенный кронштейн, солнцезащитный козырёк. Камера Apix Box/S2 Expert (II), разрешение 1920х1080 (2 Мр); чувствительность 0,002 лк (цвет)/0,0002 лк (ч/б); объектив 4-10 мм. | 274500 | 247050
00-00090129 | ТВК-81-IP-9-V410-PoE+ (02176) | Тахион | IP камера уличная в термокожухе ТГБ-9-PoE+ из нержавеющей кислотостойкой аустенитной стали (12Х18Н10Т). Степень защиты IP66/IP68. Рабочий объем 70х70х215 мм. Габариты, мм: Lнар. 420, øнар. 131. Питание термокожуха по стандартам: IEEE 802.3at (PoE+) (30Вт), Passive PoE 48…56V (30Вт). Питание видеокамеры по стандарту IEEE 802.3af (PoE). Мощность обогрева до хол. запуска/после хол. запуска 22/15 Вт. Диапазон рабочих температур -60° ÷ +50°C. Холодный пуск. Максимальная потребляемая мощность (включая IP-видеокамеру) 25 Вт. В комплекте настенный кронштейн и солнцезащитный козырек. Камера Apix Box/S2 Expert (II), разрешение 1920х1080 (2 Мр); чувствительность 0,002 лк (цвет)/ 0,0002 лк (ч/б); объектив 4-10 мм. | 281200 | 253080
00-00114174 | ТВК-83-IP-7-V2812-24VDC/AC (01297) | Тахион | Видеокамера в термокожухе ТГБ-7-24/12. Степень защиты IP66/IP68. Рабочий объем 70х70х215 мм. Габариты, мм: Lнар. 420, øнар. 131. Напряжение питания термокожуха 24V DC/AC. Напряжение питания видеокамеры 12VDC. Мощность обогрева 25/17 Вт. Диапазон рабочих температур -60°С/-40°С ÷ +50°C. Холодный пуск. Максимальная потребляемая мощность 37/27Вт. В комплекте настенный кронштейн, солнцезащитный козырёк. Камера Apix Box/M5 Expert, разрешение 2720х1976 (5 Мр); чувствительность 0,01 лк (цвет)/0,02 лк (ч/б); объектив 2,8-12 мм. | 124500 | 112050
00-00114177 | ТВК-83-IP-7-V2812-PoE+ (01300) | Тахион | Видеокамера в термокожухе ТГБ-7-PoE+. Степень защиты IP66/IP68. Рабочий объем 70х70х215 мм. Габариты, мм: Lнар. 420, øнар. 131. Питание термокожуха по стандартам: IEEE 802.3at (PoE+) (30Вт), Passive PoE 48…56V (30Вт). Питание видеокамеры по стандарту IEEE 802.3af (PoE). Мощность обогрева до хол. запуска/после хол. запуска 22/15 Вт. Диапазон рабочих температур -60° ÷ +50°C. Холодный пуск. Максимальная потребляемая мощность (включая IP-видеокамеру) 25 Вт. В комплекте настенный кронштейн и солнцезащитный козырек. Камера Apix Box/M5 Expert, разрешение 2720х1976 (5 Мр); чувствительность 0,01 лк (цвет)/0,02 лк (ч/б); объектив 2,8-12 мм. | 132300 | 119070
00-00114175 | ТВК-83-IP-7-V550-24VDC/AC (01298) | Тахион | Видеокамера в термокожухе ТГБ-7-24/12. Степень защиты IP66/IP68. Рабочий объем 70х70х215 мм. Габариты, мм: Lнар. 420, øнар. 131. Напряжение питания термокожуха 24V DC/AC. Напряжение питания видеокамеры 12VDC. Мощность обогрева 25/17 Вт. Диапазон рабочих температур -60°С/-40°С ÷ +50°C. Холодный пуск. Максимальная потребляемая мощность 37/27Вт. В комплекте настенный кронштейн, солнцезащитный козырёк. Камера Apix Box/M5 Expert, разрешение 2720х1976 (5 Мр); чувствительность 0,01 лк (цвет)/0,02 лк (ч/б); объектив 5-50 мм. | 126400 | 113760
00-00114178 | ТВК-83-IP-7-V550-PoE+ (01301) | Тахион | Видеокамера в термокожухе ТГБ-7-PoE+. Степень защиты IP66/IP68. Рабочий объем 70х70х215 мм. Габариты, мм: Lнар. 420, øнар. 131.Питание термокожуха по стандартам: IEEE 802.3at (PoE+) (30Вт), Passive PoE 48…56V (30Вт). Питание видеокамеры по стандарту IEEE 802.3af (PoE). Мощность обогрева до хол. запуска/после хол. запуска 22/15 Вт. Диапазон рабочих температур -60° ÷ +50°C. Холодный пуск. Максимальная потребляемая мощность (включая IP-видеокамеру) 25 Вт. В комплекте настенный кронштейн и солнцезащитный козырек. Камера Apix Box/M5 Expert, разрешение 2720х1976 (5 Мр); чувствительность 0,01 лк (цвет)/0,02 лк (ч/б); объектив 5-50 мм. | 134100 | 120690
00-00114180 | ТВК-83-IP-9-V2812-24VDC/AC (02195) | Тахион | Видеокамера в термокожухе ТГБ-9-24/12 из нержавеющей кислотостойкой аустенитной стали (12Х18Н10Т). Степень защиты IP66/IP68. Рабочий объем 70х70х215 мм. Габариты, мм: Lнар. 420, øнар. 131. Напряжение питания термокожуха 24V DC/AC. Напряжение питания видеокамеры 12VDC. Мощность обогрева 25/17 Вт. Диапазон рабочих температур -60°С/-40°С ÷ +50°C. Холодный пуск. Максимальная потребляемая мощность 37/27Вт. В комплекте настенный кронштейн, солнцезащитный козырёк. Камера Apix Box/M5 Expert, разрешение 2720х1976 (5 Мр); чувствительность 0,01 лк (цвет)/0,02 лк (ч/б); объектив 2,8-12 мм. | 264100 | 237690
00-00114183 | ТВК-83-IP-9-V2812-PoE+ (02198) | Тахион | Видеокамера в термокожухе ТГБ-9-PoE+ из нержавеющей кислотостойкой аустенитной стали (12Х18Н10Т). Степень защиты IP66/IP68. Рабочий объем 70х70х215 мм. Габариты, мм: Lнар. 420, øнар. 131. Питание термокожуха по стандартам: IEEE 802.3at (PoE+) (30Вт), Passive PoE 48…56V (30Вт). Питание видеокамеры по стандарту IEEE 802.3af (PoE). Мощность обогрева до хол. запуска/после хол. запуска 22/15 Вт. Диапазон рабочих температур -60° ÷ +50°C. Холодный пуск. Максимальная потребляемая мощность (включая IP-видеокамеру) 25 Вт. В комплекте настенный кронштейн и солнцезащитный козырек. Камера Apix Box/M5 Expert, разрешение 2720х1976 (5 Мр); чувствительность 0,01 лк (цвет)/0,02 лк (ч/б); объектив 2,8-12 мм. | 270800 | 243720
00-00114181 | ТВК-83-IP-9-V550-24VDC/AC (02196) | Тахион | Видеокамера в термокожухе ТГБ-9-24/12 из нержавеющей кислотостойкой аустенитной стали (12Х18Н10Т). Степень защиты IP66/IP68. Рабочий объем 70х70х215 мм. Габариты, мм: Lнар. 420, øнар. 131. Напряжение питания термокожуха 24V DC/AC. Напряжение питания видеокамеры 12VDC. Мощность обогрева 25/17 Вт. Диапазон рабочих температур -60°С/-40°С ÷ +50°C. Холодный пуск. Максимальная потребляемая мощность 37/27Вт. В комплекте настенный кронштейн, солнцезащитный козырёк. Камера Apix Box/M5 Expert, разрешение 2720х1976 (5 Мр); чувствительность 0,01 лк (цвет)/0,02 лк (ч/б); объектив 5-50 мм. | 265900 | 239310
00-00114184 | ТВК-83-IP-9-V550-PoE+ (02199) | Тахион | Видеокамера в термокожухе ТГБ-9-PoE+ из нержавеющей кислотостойкой аустенитной стали (12Х18Н10Т). Степень защиты IP66/IP68. Рабочий объем 70х70х215 мм. Габариты, мм: Lнар. 420, øнар. 131. Питание термокожуха по стандартам: IEEE 802.3at (PoE+) (30Вт), Passive PoE 48…56V (30Вт). Питание видеокамеры по стандарту IEEE 802.3af (PoE). Мощность обогрева до хол. запуска/после хол. запуска 22/15 Вт. Диапазон рабочих температур -60° ÷ +50°C. Холодный пуск. Максимальная потребляемая мощность (включая IP-видеокамеру) 25 Вт. В комплекте настенный кронштейн и солнцезащитный козырек. Камера Apix Box/M5 Expert, разрешение 2720х1976 (5 Мр); чувствительность 0,01 лк (цвет)/0,02 лк (ч/б); объектив 5-50 мм. | 239100 | 215190
00-00090093 | ТВК-86-IP-7-Z33-24VDC/AC (01267) | Тахион | IP камера уличная в термокожухе ТГБ-7-24/12. Степень защиты IP66/IP68. Рабочий объем 70х70х215 мм. Габариты, мм: Lнар. 420, øнар. 131. Напряжение питания термокожуха 24V DC/AC. Напряжение питания видеокамеры 12VDC. Мощность обогрева 25/17 Вт. Диапазон рабочих температур -60°С/-40°С ÷ +50°C. Холодный пуск. Максимальная потребляемая мощность 37/27Вт. В комплекте настенный кронштейн, солнцезащитный козырёк. Камера Apix 33ZBox/M3, разрешение 2065х1553 (3 Мр); чувствительность 0,04 лк (цвет)/0,002 лк (ч/б); 33xZoom (4,5-152 мм), автофокусировка. | 177270 | 159543
00-00090106 | ТВК-86-IP-7-Z33-PoE+ (01280) | Тахион | IP камера уличная в термокожухе ТГБ-7-PoE+. Степень защиты IP66/IP68. Рабочий объем 70х70х215 мм. Габариты, мм: Lнар. 420, øнар. 131. Питание термокожуха по стандартам: IEEE 802.3at (PoE+) (30Вт), Passive PoE 48…56V (30Вт). Питание видеокамеры по стандарту IEEE 802.3af (PoE). Мощность обогрева до хол. запуска/после хол. запуска 22/15 Вт. Диапазон рабочих температур -60° ÷ +50°C. Холодный пуск. Максимальная потребляемая мощность (включая IP-видеокамеру) 25 Вт. В комплекте настенный кронштейн и солнцезащитный козырек. Камера Apix 33ZBox/M3, разрешение 2065х1553 (3 Мр); чувствительность 0,04 лк (цвет)/ 0,002 лк (ч/б); 33xZoom (4,5-152 мм), автофокусировка. | 184680 | 166212
00-00090117 | ТВК-86-IP-9-Z33-24VDC/AC (02164) | Тахион | IP камера уличная в термокожухе ТГБ-9-24/12 из нержавеющей кислотостойкой аустенитной стали (12Х18Н10Т). Степень защиты IP66/IP68. Рабочий объем 70х70х215 мм. Габариты, мм: Lнар. 420, øнар. 131. Напряжение питания термокожуха 24V DC/AC. Напряжение питания видеокамеры 12VDC. Мощность обогрева 25/17 Вт. Диапазон рабочих температур -60°С/-40°С ÷ +50°C. Холодный пуск. Максимальная потребляемая мощность 37/27Вт. В комплекте настенный кронштейн, солнцезащитный козырёк. Камера Apix 33ZBox/M3, разрешение 2065х1553 (3 Мр); чувствительность 0,04 лк (цвет)/0,002 лк (ч/б); 33xZoom (4,5-152 мм), автофокусировка. | 309890 | 278901
00-00090130 | ТВК-86-IP-9-Z33-PoE+ (02177) | Тахион | IP камера уличная в термокожухе ТГБ-9-PoE+ из нержавеющей кислотостойкой аустенитной стали (12Х18Н10Т). Степень защиты IP66/IP68. Рабочий объем 70х70х215 мм. Габариты, мм: Lнар. 420, øнар. 131. Питание термокожуха по стандартам: IEEE 802.3at (PoE+) (30Вт), Passive PoE 48…56V (30Вт). Питание видеокамеры по стандарту IEEE 802.3af (PoE). Мощность обогрева до хол. запуска/после хол. запуска 22/15 Вт. Диапазон рабочих температур -60° ÷ +50°C. Холодный пуск. Максимальная потребляемая мощность (включая IP-видеокамеру) 25 Вт. В комплекте настенный кронштейн и солнцезащитный козырек. Камера Apix 33ZBox/M3, разрешение 2065х1553 (3 Мр); чувствительность 0,04 лк (цвет)/ 0,002 лк (ч/б); 33xZoom (4,5-152 мм), автофокусировка. | 316255 | 284629.5
00-00080667 | ТВК-90 IP (Apix Box/S2 Expert (II), f=4-10)(01108) | Тахион | IP камера уличная. Гермобокс: ТГБ-7Р с классом защиты IP67. Lнар. 420, øнар. 131. -60 °С ÷ +50 °С Мощность обогрева 31Вт\21Вт. Холодный пуск. Напряжение питания: 24VDC\24VAC. В комплекте кронштейн и разъем РСГ-10. Камера Apix Box/S2 Expert (II), f=4-10 мм | Уточняйте у менеджера | Уточняйте у менеджера
00-00054632 | ТВК-90 IP (Evidence Apix 33ZBox/M3) (01112) | Тахион | IP камера уличная ТВК-90 IP предназначена для визуального наблюдения охраняемых объектов через информационные сети при непосредственном контакте с атмосферной средой без какой-либо дополнительной защиты. Изделие обеспечивает: - автоматическое включение/отключение встроенного обогревателя в заданном диапазоне температур; - защиту от холодного запуска видеокамеры; - две ступени мощности обогрева, что позволяет использовать изделие в разных климатических зонах в соответствии с ГОСТ 15150-69. Модуль видеокамеры изолирован от корпуса гермобокса. Изделие выпускается по техническим условиям ТУ 26.30.50-077-31006686-2017. Изделие соответствует: - техническим требованиям - ГОСТ Р 51558-2008; - требованиям по безопасности – ГОСТ Р МЭК 60065-2005; - требованиям по ЭМС – ГОСТ Р 50009-2000, ГОСТ Р 51317.3.2-99, ГОСТ Р 51317.3.3-99; - степени защиты от поражения электрическим током – III классу ГОСТ 12.2.007-75; - условиям эксплуатации – ГОСТ 12997-84 группам Д3, Р1 и N2. Климатическое исполнен | Уточняйте у менеджера | Уточняйте у менеджера
00-00054630 | ТВК-90 IP (Evidence Apix Box/E4 (II) (01110) | Тахион | IP камера уличная ТВК-90 IP предназначена для визуального наблюдения охраняемых объектов через информационные сети при непосредственном контакте с атмосферной средой без какой-либо дополнительной защиты. Изделие обеспечивает: - автоматическое включение/отключение встроенного обогревателя в заданном диапазоне температур; - защиту от холодного запуска видеокамеры; - две ступени мощности обогрева, что позволяет использовать изделие в разных климатических зонах в соответствии с ГОСТ 15150-69. Модуль видеокамеры изолирован от корпуса гермобокса. Изделие выпускается по техническим условиям ТУ 26.30.50-077-31006686-2017. Изделие соответствует: - техническим требованиям - ГОСТ Р 51558-2008; - требованиям по безопасности – ГОСТ Р МЭК 60065-2005; - требованиям по ЭМС – ГОСТ Р 50009-2000, ГОСТ Р 51317.3.2-99, ГОСТ Р 51317.3.3-99; - степени защиты от поражения электрическим током – III классу ГОСТ 12.2.007-75; - условиям эксплуатации – ГОСТ 12997-84 группам Д3, Р1 и N2. Климатическое исполнен | Уточняйте у менеджера | Уточняйте у менеджера
00-00054631 | ТВК-90 IP (Evidence Apix Box/E4 (II), 5-50)(01111) | Тахион | IP камера уличная ТВК-90 IP предназначена для визуального наблюдения охраняемых объектов через информационные сети при непосредственном контакте с атмосферной средой без какой-либо дополнительной защиты. Изделие обеспечивает: - автоматическое включение/отключение встроенного обогревателя в заданном диапазоне температур; - защиту от холодного запуска видеокамеры; - две ступени мощности обогрева, что позволяет использовать изделие в разных климатических зонах в соответствии с ГОСТ 15150-69. Модуль видеокамеры изолирован от корпуса гермобокса. Изделие выпускается по техническим условиям ТУ 26.30.50-077-31006686-2017. Изделие соответствует: - техническим требованиям - ГОСТ Р 51558-2008; - требованиям по безопасности – ГОСТ Р МЭК 60065-2005; - требованиям по ЭМС – ГОСТ Р 50009-2000, ГОСТ Р 51317.3.2-99, ГОСТ Р 51317.3.3-99; - степени защиты от поражения электрическим током – III классу ГОСТ 12.2.007-75; - условиям эксплуатации – ГОСТ 12997-84 группам Д3, Р1 и N2. Климатическое исполнен | Уточняйте у менеджера | Уточняйте у менеджера
00-00090094 | ТВК-90-IP-7-V2812-24VDC/AC (01268) | Тахион | IP камера уличная в термокожухе ТГБ-7-24/12. Степень защиты IP66/IP68. Рабочий объем 70х70х215 мм. Габариты, мм: Lнар. 420, øнар. 131. Напряжение питания термокожуха 24V DC/AC. Напряжение питания видеокамеры 12VDC. Мощность обогрева 25/17 Вт. Диапазон рабочих температур -60°С/-40°С ÷ +50°C. Холодный пуск. Максимальная потребляемая мощность 37/27Вт. В комплекте настенный кронштейн, солнцезащитный козырёк. Камера LTV-2CNS50, разрешение 2592x1944 (5 Мр); чувствительность 0.006 лк (цвет, F1.2, АРУ вкл.)/0.009 лк (цвет, F1.6, АРУ вкл0.005 лк (ч/б, F1.4, АРУ вкл.); объектив 2,8-12 мм. | 81200 | 73080
00-00090080 | ТВК-90-IP-7-V2812-PoE+ (01281) | Тахион | IP камера уличная в термокожухе ТГБ-7-PoE+. Степень защиты IP66/IP68. Рабочий объем 70х70х215 мм. Габариты, мм: Lнар. 420, øнар. 131. Питание термокожуха по стандартам: IEEE 802.3at (PoE+) (30Вт), Passive PoE 48…56V (30Вт). Питание видеокамеры по стандарту IEEE 802.3af (PoE). Мощность обогрева до хол. запуска/после хол. запуска 22/15 Вт. Диапазон рабочих температур -60° ÷ +50°C. Холодный пуск. Максимальная потребляемая мощность (включая IP-видеокамеру) 25 Вт. В комплекте настенный кронштейн и солнцезащитный козырек. Камера LTV-2CNS50, разрешение 2592x1944 (5 Мр); чувствительность 0.006 лк (цвет, F1.2, АРУ вкл.)/ 0.009 лк (цвет, F1.6, АРУ вкл0.005 лк (ч/б, F1.4, АРУ вкл.); объектив 2,8-12 мм. | 88900 | 80010
00-00090118 | ТВК-90-IP-9-V2812-24VDC/AC (02165) | Тахион | IP камера уличная в термокожухе ТГБ-9-24/12 из нержавеющей кислотостойкой аустенитной стали (12Х18Н10Т). Степень защиты IP66/IP68. Рабочий объем 70х70х215 мм. Габариты, мм: Lнар. 420, øнар. 131. Напряжение питания термокожуха 24V DC/AC. Напряжение питания видеокамеры 12VDC. Мощность обогрева 25/17 Вт. Диапазон рабочих температур -60°С/-40°С ÷ +50°C. Холодный пуск. Максимальная потребляемая мощность 37/27Вт. В комплекте настенный кронштейн, солнцезащитный козырёк. Камера LTV-2CNS50, разрешение 2592x1944 (5 Мр); чувствительность 0.006 лк (цвет, F1.2, АРУ вкл.)/0.009 лк (цвет, F1.6, АРУ вкл0.005 лк (ч/б, F1.4, АРУ вкл.); объектив 2,8-12 мм. | 220700 | 198630
00-00090131 | ТВК-90-IP-9-V2812-PoE+ (02178) | Тахион | IP камера уличная в термокожухе ТГБ-9-PoE+ из нержавеющей кислотостойкой аустенитной стали (12Х18Н10Т). Степень защиты IP66/IP68. Рабочий объем 70х70х215 мм. Габариты, мм: Lнар. 420, øнар. 131. Питание термокожуха по стандартам: IEEE 802.3at (PoE+) (30Вт), Passive PoE 48…56V (30Вт). Питание видеокамеры по стандарту IEEE 802.3af (PoE). Мощность обогрева до хол. запуска/после хол. запуска 22/15 Вт. Диапазон рабочих температур -60° ÷ +50°C. Холодный пуск. Максимальная потребляемая мощность (включая IP-видеокамеру) 25 Вт. В комплекте настенный кронштейн и солнцезащитный козырек. Камера LTV-2CNS50, разрешение 2592x1944 (5 Мр); чувствительность 0.006 лк (цвет, F1.2, АРУ вкл.)/ 0.009 лк (цвет, F1.6, АРУ вкл0.005 лк (ч/б, F1.4, АРУ вкл.); объектив 2,8-12 мм. | 227400 | 204660
00-00114176 | ТВК-91-IP-7-V2812-24VDC/AC (01299) | Тахион | Видеокамера в термокожухе ТГБ-7-24/12. Степень защиты IP66/IP68. Рабочий объем 70х70х215 мм. Габариты, мм: Lнар. 420, øнар. 131. Напряжение питания термокожуха 24V DC/AC. Напряжение питания видеокамеры 12VDC. Мощность обогрева 25/17 Вт. Диапазон рабочих температур -60°С/-40°С ÷ +50°C. Холодный пуск. Максимальная потребляемая мощность 37/27Вт. В комплекте настенный кронштейн, солнцезащитный козырёк. Камера LTV-3CNS40, разрешение 2688×1520 (4 Мр); чувствительность 0.0005 лк (цвет, F1.2, АРУ вкл.)0.0001 лк (ч/б, F1.2, АРУ вкл.); объектив 2,8-12 мм. | 90700 | 81630
00-00114179 | ТВК-91-IP-7-V2812-PoE+ (01302) | Тахион | Видеокамера в термокожухе ТГБ-7-PoE+. Степень защиты IP66/IP68. Рабочий объем 70х70х215 мм. Габариты, мм: Lнар. 420, øнар. 131. Питание термокожуха по стандартам: IEEE 802.3at (PoE+) (30Вт), Passive PoE 48…56V (30Вт). Питание видеокамеры по стандарту IEEE 802.3af (PoE). Мощность обогрева до хол. запуска/после хол. запуска 22/15 Вт. Диапазон рабочих температур -60° ÷ +50°C. Холодный пуск. Максимальная потребляемая мощность (включая IP-видеокамеру) 25 Вт. В комплекте настенный кронштейн и солнцезащитный козырек. Камера LTV-3CNS40, разрешение 2688×1520 (4 Мр); чувствительность 0.0005 лк (цвет, F1.2, АРУ вкл.)0.0001 лк (ч/б, F1.2, АРУ вкл.); объектив 2,8-12 мм. | 98400 | 88560
00-00114182 | ТВК-91-IP-9-V2812-24VDC/AC (02197) | Тахион | Видеокамера в термокожухе ТГБ-9-24/12 из нержавеющей кислотостойкой аустенитной стали (12Х18Н10Т). Степень защиты IP66/IP68. Рабочий объем 70х70х215 мм. Габариты, мм: Lнар. 420, øнар. 131. Напряжение питания термокожуха 24V DC/AC. Напряжение питания видеокамеры 12VDC. Мощность обогрева 25/17 Вт. Диапазон рабочих температур -60°С/-40°С ÷ +50°C. Холодный пуск. Максимальная потребляемая мощность 37/27Вт. В комплекте настенный кронштейн, солнцезащитный козырёк. Камера LTV-3CNS40, разрешение 2688×1520 (4 Мр); чувствительность 0.0005 лк (цвет, F1.2, АРУ вкл.)0.0001 лк (ч/б, F1.2, АРУ вкл.); объектив 2,8-12 мм. | 230200 | 207180
00-00114185 | ТВК-91-IP-9-V2812-PoE+ (02200) | Тахион | Видеокамера в термокожухе ТГБ-9-PoE+ из нержавеющей кислотостойкой аустенитной стали (12Х18Н10Т). Степень защиты IP66/IP68. Рабочий объем 70х70х215 мм. Габариты, мм: Lнар. 420, øнар. 131. Питание термокожуха по стандартам: IEEE 802.3at (PoE+) (30Вт), Passive PoE 48…56V (30Вт). Питание видеокамеры по стандарту IEEE 802.3af (PoE). Мощность обогрева до хол. запуска/после хол. запуска 22/15 Вт. Диапазон рабочих температур -60° ÷ +50°C. Холодный пуск. Максимальная потребляемая мощность (включая IP-видеокамеру) 25 Вт. В комплекте настенный кронштейн и солнцезащитный козырек. Камера LTV-3CNS40, разрешение 2688×1520 (4 Мр); чувствительность 0.0005 лк (цвет, F1.2, АРУ вкл.)0.0001 лк (ч/б, F1.2, АРУ вкл.); объектив 2,8-12 мм. | 236900 | 213210
00-00079421 | ТВК-92 IP (CNE-451 0, 2,8-12) (01252) | Тахион | IP камера уличная, гермобокс: ТГБ-7Р с классом защиты IP67. Lнар. 420, øнар. 131. -60 °С ÷ +50 °С Мощность обогрева 31Вт\21Вт. Холодный пуск. Напряжение питания: 24VDC\24VAC. В комплекте кронштейн и разъем РСГ-10. Камера CNE-451 00, f=2,8-12 мм | Уточняйте у менеджера | Уточняйте у менеджера
00-00079422 | ТВК-92 IP (CNE-451 00, 5-50) (01253) | Тахион | IP камера уличная, гермобокс: ТГБ-7Р с классом защиты IP67. Lнар. 420, øнар. 131. -60 °С ÷ +50 °С Мощность обогрева 31Вт\21Вт. Холодный пуск. Напряжение питания: 24VDC\24VAC. В комплекте кронштейн и разъем РСГ-10. Камера CNE-451 00, f=5-50 мм | Уточняйте у менеджера | Уточняйте у менеджера
00-00079425 | ТВК-92 PoE+ (CNE-451 00, 2,8-12) (01256) | Тахион | IP камера уличная, гермобокс: ТГБ-7 РoE+ с классом защиты IP67. Lнар. 420, øнар. 131. -45 °С ÷ +50 °С Потребляемая мощность 25Вт. Холодный пуск. Питания: PoE+ (802.3at). В комплекте кронштейн крепления на стену. Ввод кабелей через гермовводы. Камера CNE-451 00, f=2,8-12 мм | Уточняйте у менеджера | Уточняйте у менеджера
00-00079426 | ТВК-92 PoE+ (CNE-451 00, 5-50) (01257) | Тахион | IP камера уличная, гермобокс: ТГБ-7 РoE+ с классом защиты IP67. Lнар. 420, øнар. 131. -45 °С ÷ +50 °С Потребляемая мощность 25Вт. Холодный пуск. Питания: PoE+ (802.3at). В комплекте кронштейн крепления на стену. Ввод кабелей через гермовводы. Камера CNE-451 00, f=5-50мм | Уточняйте у менеджера | Уточняйте у менеджера
00-00053899 | ТВК-93 IP (Samsung XNB-6000P, 2,8-12) (01115) | Тахион | IP камера уличная ТВК-93 IP предназначена для визуального наблюдения охраняемых объектов через информационные сети при непосредственном контакте с атмосферной средой без какой-либо дополнительной защиты. Изделие обеспечивает: - автоматическое включение/отключение встроенного обогревателя в заданном диапазоне температур; - защиту от холодного запуска видеокамеры; - две ступени мощности обогрева, что позволяет использовать изделие в разных климатических зонах в соответствии с ГОСТ 15150-69. Модуль видеокамеры изолирован от корпуса гермобокса. Изделие выпускается по техническим условиям ТУ 26.30.50-077-31006686-2017. Изделие соответствует: - техническим требованиям - ГОСТ Р 51558-2008; - требованиям по безопасности – ГОСТ Р МЭК 60065-2005; - требованиям по ЭМС – ГОСТ Р 50009-2000, ГОСТ Р 51317.3.2-99, ГОСТ Р 51317.3.3-99; - степени защиты от поражения электрическим током – III классу ГОСТ 12.2.007-75; - условиям эксплуатации – ГОСТ 12997-84 группам Д3, Р1 и N2. Климатическое исполнен | Уточняйте у менеджера | Уточняйте у менеджера
00-00054635 | ТВК-93 IP (Samsung XNB-8000P, 4-10) (01117) | Тахион | IP камера уличная ТВК-93 IP предназначена для визуального наблюдения охраняемых объектов через информационные сети при непосредственном контакте с атмосферной средой без какой-либо дополнительной защиты. Изделие обеспечивает: - автоматическое включение/отключение встроенного обогревателя в заданном диапазоне температур; - защиту от холодного запуска видеокамеры; - две ступени мощности обогрева, что позволяет использовать изделие в разных климатических зонах в соответствии с ГОСТ 15150-69. Модуль видеокамеры изолирован от корпуса гермобокса. Изделие выпускается по техническим условиям ТУ 26.30.50-077-31006686-2017. Изделие соответствует: - техническим требованиям - ГОСТ Р 51558-2008; - требованиям по безопасности – ГОСТ Р МЭК 60065-2005; - требованиям по ЭМС – ГОСТ Р 50009-2000, ГОСТ Р 51317.3.2-99, ГОСТ Р 51317.3.3-99; - степени защиты от поражения электрическим током – III классу ГОСТ 12.2.007-75; - условиям эксплуатации – ГОСТ 12997-84 группам Д3, Р1 и N2. Климатическое исполнен | Уточняйте у менеджера | Уточняйте у менеджера
00-00053903 | ТВК-95 IP (BHZ-1030 IP) (01125) | Тахион | IP камера уличная ТВК-95 IP предназначена для визуального наблюдения охраняемых объектов через информационные сети при непосредственном контакте с атмосферной средой без какой-либо дополнительной защиты. Изделие обеспечивает: - автоматическое включение/отключение встроенного обогревателя в заданном диапазоне температур; - защиту от холодного запуска видеокамеры; - две ступени мощности обогрева, что позволяет использовать изделие в разных климатических зонах в соответствии с ГОСТ 15150-69. Модуль видеокамеры изолирован от корпуса гермобокса. Изделие выпускается по техническим условиям ТУ 26.30.50-077-31006686-2017. Изделие соответствует: - техническим требованиям - ГОСТ Р 51558-2008; - требованиям по безопасности – ГОСТ Р МЭК 60065-2005; - требованиям по ЭМС – ГОСТ Р 50009-2000, ГОСТ Р 51317.3.2-99, ГОСТ Р 51317.3.3-99; - степени защиты от поражения электрическим током – III классу ГОСТ 12.2.007-75; - условиям эксплуатации – ГОСТ 12997-84 группам Д3, Р1 и N2. Климатическое исполнен | Уточняйте у менеджера | Уточняйте у менеджера
00-00053908 | ТВК-97 IP (IDIS DC-B1203X, 2,8-12) (01130) | Тахион | IP камера уличная ТВК-97 IP предназначена для визуального наблюдения охраняемых объектов через информационные сети при непосредственном контакте с атмосферной средой без какой-либо дополнительной защиты. Изделие обеспечивает: - автоматическое включение/отключение встроенного обогревателя в заданном диапазоне температур; - защиту от холодного запуска видеокамеры; - две ступени мощности обогрева, что позволяет использовать изделие в разных климатических зонах в соответствии с ГОСТ 15150-69. Модуль видеокамеры изолирован от корпуса гермобокса. Изделие выпускается по техническим условиям ТУ 26.30.50-077-31006686-2017. Изделие соответствует: - техническим требованиям - ГОСТ Р 51558-2008; - требованиям по безопасности – ГОСТ Р МЭК 60065-2005; - требованиям по ЭМС – ГОСТ Р 50009-2000, ГОСТ Р 51317.3.2-99, ГОСТ Р 51317.3.3-99; - степени защиты от поражения электрическим током – III классу ГОСТ 12.2.007-75; - условиям эксплуатации – ГОСТ 12997-84 группам Д3, Р1 и N2. Климатическое исполнен | Уточняйте у менеджера | Уточняйте у менеджера
00-00054640 | ТВК-97 IP (IDIS DC-B1203X, 5-50) (01131) | Тахион | IP камера уличная ТВК-97 IP предназначена для визуального наблюдения охраняемых объектов через информационные сети при непосредственном контакте с атмосферной средой без какой-либо дополнительной защиты. Изделие обеспечивает: - автоматическое включение/отключение встроенного обогревателя в заданном диапазоне температур; - защиту от холодного запуска видеокамеры; - две ступени мощности обогрева, что позволяет использовать изделие в разных климатических зонах в соответствии с ГОСТ 15150-69. Модуль видеокамеры изолирован от корпуса гермобокса. Изделие выпускается по техническим условиям ТУ 26.30.50-077-31006686-2017. Изделие соответствует: - техническим требованиям - ГОСТ Р 51558-2008; - требованиям по безопасности – ГОСТ Р МЭК 60065-2005; - требованиям по ЭМС – ГОСТ Р 50009-2000, ГОСТ Р 51317.3.2-99, ГОСТ Р 51317.3.3-99; - степени защиты от поражения электрическим током – III классу ГОСТ 12.2.007-75; - условиям эксплуатации – ГОСТ 12997-84 группам Д3, Р1 и N2. Климатическое исполнен | Уточняйте у менеджера | Уточняйте у менеджера
00-00054641 | ТВК-97 IP (IDIS DC-B3303X, 2,8-12) (01132) | Тахион | IP камера уличная ТВК-97 IP предназначена для визуального наблюдения охраняемых объектов через информационные сети при непосредственном контакте с атмосферной средой без какой-либо дополнительной защиты. Изделие обеспечивает: - автоматическое включение/отключение встроенного обогревателя в заданном диапазоне температур; - защиту от холодного запуска видеокамеры; - две ступени мощности обогрева, что позволяет использовать изделие в разных климатических зонах в соответствии с ГОСТ 15150-69. Модуль видеокамеры изолирован от корпуса гермобокса. Изделие выпускается по техническим условиям ТУ 26.30.50-077-31006686-2017. Изделие соответствует: - техническим требованиям - ГОСТ Р 51558-2008; - требованиям по безопасности – ГОСТ Р МЭК 60065-2005; - требованиям по ЭМС – ГОСТ Р 50009-2000, ГОСТ Р 51317.3.2-99, ГОСТ Р 51317.3.3-99; - степени защиты от поражения электрическим током – III классу ГОСТ 12.2.007-75; - условиям эксплуатации – ГОСТ 12997-84 группам Д3, Р1 и N2. Климатическое исполнен | Уточняйте у менеджера | Уточняйте у менеджера
00-00054642 | ТВК-97 IP (IDIS DC-B3303X, 5-50) (01133) | Тахион | IP камера уличная ТВК-97 IP предназначена для визуального наблюдения охраняемых объектов через информационные сети при непосредственном контакте с атмосферной средой без какой-либо дополнительной защиты. Изделие обеспечивает: - автоматическое включение/отключение встроенного обогревателя в заданном диапазоне температур; - защиту от холодного запуска видеокамеры; - две ступени мощности обогрева, что позволяет использовать изделие в разных климатических зонах в соответствии с ГОСТ 15150-69. Модуль видеокамеры изолирован от корпуса гермобокса. Изделие выпускается по техническим условиям ТУ 26.30.50-077-31006686-2017. Изделие соответствует: - техническим требованиям - ГОСТ Р 51558-2008; - требованиям по безопасности – ГОСТ Р МЭК 60065-2005; - требованиям по ЭМС – ГОСТ Р 50009-2000, ГОСТ Р 51317.3.2-99, ГОСТ Р 51317.3.3-99; - степени защиты от поражения электрическим током – III классу ГОСТ 12.2.007-75; - условиям эксплуатации – ГОСТ 12997-84 группам Д3, Р1 и N2. Климатическое исполнен | Уточняйте у менеджера | Уточняйте у менеджера
00-00054643 | ТВК-97 IP (IDIS DC-Z1263) (01134) | Тахион | IP камера уличная ТВК-97 IP предназначена для визуального наблюдения охраняемых объектов через информационные сети при непосредственном контакте с атмосферной средой без какой-либо дополнительной защиты. Изделие обеспечивает: - автоматическое включение/отключение встроенного обогревателя в заданном диапазоне температур; - защиту от холодного запуска видеокамеры; - две ступени мощности обогрева, что позволяет использовать изделие в разных климатических зонах в соответствии с ГОСТ 15150-69. Модуль видеокамеры изолирован от корпуса гермобокса. Изделие выпускается по техническим условиям ТУ 26.30.50-077-31006686-2017. Изделие соответствует: - техническим требованиям - ГОСТ Р 51558-2008; - требованиям по безопасности – ГОСТ Р МЭК 60065-2005; - требованиям по ЭМС – ГОСТ Р 50009-2000, ГОСТ Р 51317.3.2-99, ГОСТ Р 51317.3.3-99; - степени защиты от поражения электрическим током – III классу ГОСТ 12.2.007-75; - условиям эксплуатации – ГОСТ 12997-84 группам Д3, Р1 и N2. Климатическое исполнен | Уточняйте у менеджера | Уточняйте у менеджера
IP камера
00-00045688 | B12CR (2.5) | Beward | IP камера миниатюрная, 1 Мп, 1/4'' КМОП, 0.1 лк (день)/0.05 лк (ночь), DWDR, Н.264, 1280×720, 25 к/с, объектив 2.5 мм, PIR-датчик, встроенный активный микрофон (до 10 м), электромеханический ИК-фильтр, ИК-подсветка (до 8 м), динамик, 12В, microSDHC (до 32 Гб) | 12600 | 11400
00-00103246 | B12CR (2.8) | Beward | IP камера миниатюрная, 1 Мп, 1/4'' КМОП, 0.1 лк (день)/0.05 лк (ночь), DWDR, Н.264, 1280×720, 25 к/с, объектив 2.8 мм, PIR-датчик, встроенный активный микрофон (до 10 м), электромеханический ИК-фильтр, ИК-подсветка (до 8 м), динамик, 12В, microSDHC (до 32 Гб) | 12600 | 11400
00-00084903 | B12CR (3.6) | Beward | IP камера миниатюрная, 1 Мп, 1/4'' КМОП, 0.1 лк (день)/0.05 лк (ночь), DWDR, Н.264, 1280x720, 25 к/с, объектив 3.6мм, встроенный активный микрофон (до 10 м), Wi-Fi 802.11 b/g/n, PIR-датчик, ИК-подсветка (до 8 м), динамик, WPS, электромеханический ИК-фильтр, 12В, microSDHC (до 32 Гб) | 12600 | 11400
00-00026167 | B12CW (2.5) | Beward | IP камера, 1 Мп, 1/4'' КМОП, 0.3 лк (день)/0.1 лк (ночь), DWDR, Н.264, 1280x720, 25 к/с, объектив 2.5, встроенный активный микрофон (до 10 м), Wi-Fi 802.11 b/g/n, WPS, статический ИК-фильтр, 5В, microSDHC (до 32 Гб), поддержка сервиса CamDrive. | 14500 | 13100
00-00084902 | B12CW (2.8) | Beward | IP камера, 1 Мп, 1/4'' КМОП, 0.3 лк (день)/0.1 лк (ночь), DWDR, Н.264, 1280x720, 25 к/с, объектив 2.8, встроенный активный микрофон (до 10 м), Wi-Fi 802.11 b/g/n, WPS, статический ИК-фильтр, 5В, microSDHC (до 32 Гб), поддержка сервиса CamDrive. | 14500 | 13100
00-00026168 | B1510 | Beward | IP-видеокамера выполнена в классическом корпусе и оснащена высококачественной матрицей SONY Exmor. Поддержка разных вариантов подключения питания, в том числе и по технологии PoE, упрощает процесс монтажа IP-камеры и повышает экономическую выгоду. 1.3 Мп КМОП-матрица Exmor открывает возможности высококачественной видеосъемки, обеспечивая четкое изображение с правильной цветопередачей даже в условиях низкой освещенности. Съемка в режиме реального времени, эффективная технология шумоподавления, режим DWDR в сочетании с гибкостью настроек, возможностью детекции событий и многосторонней защитой данных делают эту модель камеры оптимальной для построения профессиональной системы видеонаблюдения. | 11200 | 10100
00-00030791 | B1510DR | Beward | IP-видеокамера предназначена для организации непрерывного видео- и аудиомониторинга в помещении. Высокочувствительная КМОП-матрица Sony Exmor™ обеспечивает изображение безупречного качества с пониженным уровнем шумов и правильной цветопередачей. Для наблюдения в темноте предусмотрена ИК-подсветка дальностью освещения до 10 м. Встроенный варифокальный объектив и автоматическая регулировка диафрагмы (АРД) позволяют фокусировать IP-камеру на объектах, удаленных от нее на различные расстояния. Камера поддерживает высокоэффективный формат кодирования H.264 и технологию DWDR (расширенный динамический диапазон с цифровой обработкой сигнала). B1510DR отлично вписывается в интерьер, а благодаря питанию по технологии PoE не требует для подключения дополнительных кабелей. | 16800 | 15200
00-00114127 | B2530B | Beward | IP камера, 2 Мп, 1/2.8'' КМОП SONY Starvis, 0.002 лк (день)/0.001 лк (ночь), 2xWDR до 120 дБ, H.265/H.264/MJPEG, 1920х1080, 25 к/с, объектив C/CS, DC-Drive, электромеханический ИК-фильтр, 12В/PoE, microSDXC (до 256 ГБ), детекция лиц | 15800 | 14300
00-00105272 | B2530RVZ2 | Beward | IP камера, 2 Мп, 1/2.8'' КМОП SONY Starvis, 0.002 лк (день)/0.001 лк (ночь), 2xWDR до 120 дБ, H.265/H.264/MJPEG, 1920x1080, 25 к/с, моторизованный варифокальный объектив 2.7-13.5 мм, DC-Drive, электромеханический ИК-фильтр, ИК-подсветка (до 25 м), 12В/PoE, microSDXC (до 256 ГБ), IP66, от -45 до +50°, детекция лиц | 24500 | 22200
00-00090330 | B2530RZK (белый) | Beward | IP камера, 2 Мп, 1/2.8'' КМОП SONY Starvis, 0.002 лк (день)/0.001 лк (ночь), 2xWDR до 120 дБ, H.265/H.264/MJPEG, 1920x1080, 25 к/с, моторизованный вариообъектив 2.7-13.5 мм (6-22 мм) на выбор, DC-Drive, электромеханический ИК-фильтр, ИК-подсветка (до 120 м), 12В, microSDHC (опция, установка при производстве), IP66, от -60 до +50°С, детекция лиц, обогрев/вентилятор | 46300 | 41900
00-00087845 | B2530RZK (черный) | Beward | IP камера, 2 Мп, 1/2.8'' КМОП SONY Starvis, 0.002 лк (день)/0.001 лк (ночь), 2xWDR до 120 дБ, H.265/H.264/MJPEG, 1920x1080, 25 к/с, моторизованный вариообъектив 2.7-13.5 мм (6-22 мм) на выбор, DC-Drive, электромеханический ИК-фильтр, ИК-подсветка (до 120 м), 12В, microSDHC (опция, установка при производстве), IP66, от -60 до +50°С, детекция лиц, обогрев/вентилятор | 46300 | 41900
00-00090331 | B2530RZQ (белый) | Beward | IP камера, 2 Мп, 1/2.8'' КМОП SONY Starvis, 0.002 лк (день)/0.001 лк (ночь), 2xWDR до 120 дБ, H.265/H.264/MJPEG, 1920х1080, 25 к/с, моторизованный вариообъектив 2.7-13.5 мм (6-22 мм), DC-Drive, электромеханический ИК-фильтр, ИК-подсветка (до 90 м), 12В/PoE, microSDHC (опция, установка при производстве), IP66, от -45 до +60°С, детекция лиц | 37500 | 34000
00-00087088 | B2530RZQ (черный) | Beward | IP камера, 2 Мп, 1/2.8'' КМОП SONY Starvis, 0.002 лк (день)/0.001 лк (ночь), 2xWDR до 120 дБ, H.265/H.264/MJPEG, 1920х1080, 25 к/с, моторизованный вариообъектив 2.7-13.5 мм (6-22 мм), DC-Drive, электромеханический ИК-фильтр, ИК-подсветка (до 90 м), 12В/PoE, microSDHC (опция, установка при производстве), IP66, от -45 до +60°С, детекция лиц | 37500 | 34000
00-00094660 | B2530RZQ-LP (белый) | Beward | IP камера, 2 Мп, 1/2.8'' КМОП SONY Starvis, распознавание номеров, 0.002 лк (день)/0.001 лк (ночь), 2xWDR до 120 дБ, H.265/H.264/MJPEG, 1920х1080, 25 к/с, моторизованный вариообъектив 6-22 мм, ИК-подсветка (до 35 м), 12В/PoE, установленная microSDHC 4 ГБ, подключение исполнительного устройства, IP66, от -45 до +50°С | 51300 | 46400
00-00090458 | B2530RZQ-LP (черный) | Beward | IP камера, 2 Мп, 1/2.8'' КМОП SONY Starvis, распознавание номеров, 0.002 лк (день)/0.001 лк (ночь), 2xWDR до 120 дБ, H.265/H.264/MJPEG, 1920х1080, 25 к/с, моторизованный вариообъектив 6-22 мм, ИК-подсветка (до 35 м), 12В/PoE, установленная microSDHC 4 ГБ, подключение исполнительного устройства, IP66, от -45 до +50°С | 51300 | 46400
00-00120464 | B2560RVZ2 | Beward | IP камера, 2 Мп, 1/2.8'' КМОП SONY Starvis, 0.002 лк (день)/0.001 лк (ночь), 2xWDR до 120 дБ, H.265/H.264/MJPEG, 1920x1080, 60 к/с, моторизованный варифокальный объектив 2.7-13.5 мм, DC-Drive, электромеханический ИК-фильтр, ИК-подсветка (до 25 м), 12В/PoE, microSDXC (до 128 ГБ), IP66, от -45 до +50° | 25900 | 23400
00-00067804 | B2710-4G (без объектива) | Beward | IP камера 2 Мп, 1/2.9'' КМОП SONY Exmor, 0.01 лк (день) / 0.005 лк (ночь), DWDR, 2 потока Н.264/MJPEG, 1920х1080, 25 к/с, объектив C/CS, DC-Drive, электромеханический ИК-фильтр, 12В/PoE, microSDHC (до 32 Гб), модуль 2G/3G/4G | 39000 | 35300
00-00105273 | B5350RVZ2 | Beward | IP камера, 5 Мп, 1/2.8'' КМОП SONY Starvis, 0.006 лк (день)/0.003 лк (ночь), 2xWDR до 120 дБ, H.265/H.264/MJPEG, 2592x1944, 25 к/с, моторизованный варифокальный объектив 2.7-13.5 мм, DC-Drive, электромеханический ИК-фильтр, ИК-подсветка (до 25 м), 12В/PoE, microSDXC (до 128 ГБ), IP66, от -45 до +50° | 29900 | 27100
00-00120463 | B5360B | Beward | IP камера, 5 Мп, 1/2.8'' КМОП SONY Starvis, 0.006 лк (день)/0.003 лк (ночь), 2xWDR до 120 дБ, H.265/H.264/MJPEG, 2592x1944, 25 к/с, объектив C/CS, DC-Drive, электромеханический ИК-фильтр, 12В/PoE, microSDXC (до 256 ГБ) | 16600 | 15000
00-00085065 | B8182520RZK | Beward | IP камера, 2 Мп, 1/2.8'' КМОП SONY Starvis, 0.002 лк (день)/0.001 лк (ночь), 2xWDR до 120 дБ, H.264/MJPEG, 1920x1080, 25 к/с, моторизованный вариообъектив 2.8-11.0 мм (7-22 мм) на выбор, DC-Drive, электромеханический ИК-фильтр, вариф. ИК-подсветка (до 120 м), 12В, microSDHC (до 128 ГБ), IP66, от -60 до +50°, обогрев/вентилятор | 46800 | 42400
00-00085064 | B8182520RZQ | Beward | IP камера, 2 Мп, 1/2.8'' КМОП SONY Starvis, 0.002 лк (день)/0.001 лк (ночь), 2xWDR до 120 дБ, H.264/MJPEG, 1920x1080, 25 к/с, моторизованный вариообъектив 2.8-11.0 мм, DC-Drive, электромеханический ИК-фильтр, вариф. ИК-подсветка (до 90 м), 12В/PoE, microSDHC (до 128 ГБ), IP66, от -45 до +50° | 38000 | 34500
00-00085059 | B8182710 | Beward | IP камера, 2 Мп, 1/2.9'' КМОП SONY Exmor, 0.01 лк (день) / 0.005 лк (ночь), DWDR, 2 потока Н.264/MJPEG, 1920х1080, 25 к/с, объектив C/CS, DC-Drive, электромеханический ИК-фильтр, 12В/PoE, microSDHC (до 32 Гб) | 16300 | 14800
00-00085060 | B8182710DM | Beward | IP камера, 2 Мп, 1/2.9'' КМОП SONY Exmor, 0.01 лк (день)/0.005 лк (ночь), DWDR, Н.264/MJPEG, 1920x1080, 25 к/с, объектив 2.8/3.6/6/8/12/16 мм на выбор, электромеханический ИК-фильтр, ИК-подсветка (до 8 м), 12В/PoE, microSDHC (до 32 ГБ), герметичный разъем, IP66, от -45 до +50°C, подключение внешнего активного микрофона 12В (0.5А) | 17700 | 16100
00-00085061 | B8182710DR | Beward | IP камера, 2 Мп, 1/2.9'' КМОП SONY Exmor, 0.01 лк (день)/0.005 лк (ночь), DWDR, Н.264/MJPEG, 1920x1080, 25 к/с, вариообъектив 2.7-12.0 мм, DC-Drive, электромеханический ИК-фильтр, ИК-подсветка (до 10 м), 12В/PoE, microSDHC (до 32 ГБ) | 21200 | 19200
00-00085062 | B8182710RCVZ | Beward | IP камера, 2 Мп, 1/2.9'' КМОП SONY Exmor, 0.01 лк (день)/0.005 лк (ночь), DWDR, H.264/MJPEG, 1920x1080, 25 к/с, моторизованный объектив 2.8-8 мм, электромеханический ИК-фильтр, ИК-подсветка (до 20 м), 12В/PoE, microSDHC (до 32 ГБ), IP66, от -45 до +50°С | 24400 | 22100
00-00085068 | B81889L2-2230Z5 | Beward | IP камера PTZ, 2 Мп, 1/2.8'' КМОП SONY Exmor R, 0.02 лк (день)/0.002 лк (ночь), H.265/H.264/MJPEG, 1920x1080 25 к/с, Zoom 40х оптич., microSDHC (до 256 ГБ), 24В, IP66, от -50 до +50°C, лазерная ИК-подсветка (до 500 м), дворник, система омывания (опция) | 435500 | 395500
00-00085067 | B81889R-2595Z3 | Beward | IP камера PTZ, 2 Мп, 1/2'' КМОП SONY Exmor, скоростная PTZ 0.1-200°/сек, 0.001 лк (день)/0.0005 лк (ночь), 2xWDR до 140 дБ, 3 потока H.265/H.264/MJPEG, Zoom 36x оптич., 1920×1080, до 90к/c, АРД, вариф. ИК-подсветка (до 300м), стеклоочиститель, система омывания, 24В (AC), microSDXC (до 256 ГБ), IP66, от -40 до +50°С, обогрев, EIS, встроенная видеоаналитика, SIP, функция автослежения, детекция лиц | 290500 | 265500
00-00085063 | B8192520RVZ | Beward | IP камера, 2 Мп, 1/2.8'' КМОП SONY Starvis, 0.002 лк (день)/0.001 лк (ночь), 2xWDR до 120 дБ, H.264/MJPEG, 1920x1080, 25 к/с, моторизованный объектив 2.7-12.0 мм, DC-Drive, электромеханический ИК-фильтр, ИК-подсветка (до 20 м), 12В/PoE, microSDXC (до 128 ГБ), IP66, от -45 до +50°С | 25000 | 22700
00-00045725 | B89L2-5230Z40 | Beward | IP-камера PTZ, 2 Мп, 1/2.8'' КМОП SONY Exmor R, 0.02 лк (день)/0.002 лк (ночь), H.265/H.264/MJPEG, 1920x1080 25 к/с, Zoom 40х оптич., microSDHC (до 256 ГБ), 24В, IP66, от -50 до +50°C, лазерная ИК-подсветка (до 500 м), дворник, система омывания (опция) | 435000 | 395000
00-00085048 | B89R-2217Z36 | Beward | IP камера PTZ, 2 Мп, 1/2'' КМОП SONY Exmor, скоростная PTZ 0.1-200°/сек, 0.001 лк (день)/0.0005 лк (ночь), 2xWDR до 140 дБ, 3 потока H.265/H.264/MJPEG, Zoom 36x оптич., 1920×1080, до 90к/c, АРД, вариф. ИК-подсветка (до 300м), стеклоочиститель, система омывания, 24В (AC), microSDXC (до 256 ГБ), IP66, от -40 до +50°С, обогрев, EIS, встроенная видеоаналитика, SIP, функция автослежения, детекция лиц | 290000 | 265000
00-00076505 | B89R-5020Z36 | Beward | IP-камера PTZ, 8 Мп, 1/1.8'' КМОП SONY Starvis, скоростная PTZ 0.1-200°/сек, 0.006 лк (день)/0.0005 лк (ночь), 2xWDR до 120 дБ, 3 потока H.265/H.264/MJPEG, Zoom 36x оптич., 3840x2160, 30к/c, АРД, вариф. ИК-подсветка (до 300м), стеклоочиститель, система омывания, 24В (AC), microSDXC (до 256 ГБ), IP66, от -40 до +60°С, обогрев, EIS, встроенная видеоаналитика, SIP, функция автослежения | 330000 | 300000
00-00076506 | B89R-5020Z36F | Beward | IP-камера PTZ, 8 Мп, 1/1.8'' КМОП SONY Starvis, скоростная PTZ 0.1-200°/сек, 0.006 лк (день)/0.0005 лк (ночь), 2xWDR до 120 дБ, 3 потока H.265/H.264/MJPEG, Zoom 36x оптич., 3840x2160, 30к/c, АРД, вариф. ИК-подсветка (до 300м), стеклоочиститель, система омывания, 24В (AC), microSDXC (до 256 ГБ), IP66, от -40 до +60°С, обогрев, EIS, встроенная видеоаналитика, SIP, функция автослежения, захват лиц | 370000 | 335000
00-00057374 | BC0272RV | Beward | IP камера с варифокальным объективом является оптимальным решением для эксплуатации в составе уличной круглосуточной системы видеонаблюдения. 2 Мп КМОП-матрица SONY Exmor™ с высокой чувствительностью обеспечивает превосходную четкость и правильную цветопередачу. Камера поддерживает режим работы «день/ночь», имеет собственную встроенную ИК-подсветку и электромеханический ИК-фильтр. Такие системы обработки сигнала, как DWDR и 2D/3DNR успешно устраняют дефекты съемки при разноконтрастном или слабом освещении. BC0272RV поддерживает разные варианты подключения питания, в том числе, и по технологии PoE, что упрощает процесс монтажа IP-камеры и повышает экономическую выгоду. ИК-подсветка для наблюдения в ночное время. Для эффективного обзора территории даже в полной темноте в камера BC0272RV оснащена ИК-светодиодами 3-го поколения, которые отличаются увеличенным ресурсом работы и высокой стабильностью параметров в сравнении с обычными. ИК-подсветка работает совместно с электромеханическим ИК- | 25500 | 23200
00-00022903 | BD3990FL2 | Beward | IP-видеокамера купольная панорамная с углом обзора 360º незаменима для видеонаблюдения в местах, где требуется охват обширного пространства в одном кадре. В аэропортах, на вокзалах, в больших розничных магазинах, школах и офисах BD3990FL2 существенно облегчает управление зоной ответственности. Эта фиксированная камера с уникальной функцией управления ePTZ поддерживает различные режимы наблюдения, такие как обзор 360º, панорамный обзор 180º, счетверенный просмотр (имитация видеопотоков с 4-х камер). Камера разработана на базе мощного процессора и поддерживает в 2 раза более высокую скорость съемки, чем обычная камера (50 (60) к/с в формате Full HD), что позволяет ей формировать отчетливое видеоизображение при любом движении в кадре. | 93000 | 84000
00-00023404 | BD3990FLM | Beward | IP-видеокамера панорамная с углом обзора 360º незаменима для видеонаблюдения в местах, где требуется охват обширного пространства в одном кадре. В аэропортах, на вокзалах, в больших розничных магазинах, школах и офисах BD3990FLM существенно облегчает управление зоной ответственности. Эта фиксированная камера с уникальной функцией управления ePTZ поддерживает различные режимы наблюдения, такие как обзор 360º, панорамный обзор 180º, счетверенный просмотр (имитация видеопотоков с 4-х камер). Камера разработана на базе мощного процессора и поддерживает в 2 раза более высокую скорость съемки, чем обычная камера (50 (60) к/с в формате Full HD), что позволяет ей формировать отчетливое видеоизображение при любом движении в кадре. | 98000 | 89000
00-00020195 | BD46C (2.8) | Beward | IP-видеокамера компактная с аппаратным WDR 4 Мп, 1/3'' КМОП, 0.05 лк (день)/0.005 лк (ночь), 2хWDR до 120 дБ, 4 потока H.264/MJPEG, 2688x1520, 30 к/с, ИК-подсветка, 2D/3DNR/ColorNR, встроенный микрофон и динамик, 12В/PoE, объектив 2.8 мм, microSDXC (до 128 ГБ). | 21800 | 19700
00-00018103 | BD46C (3.6) | Beward | IP-видеокамера компактная с аппаратным WDR – оптимальное решение для организации непрерывного видео- и аудиомониторинга в помещении. Камера имеет потрясающие возможности обработки сцены с сильным перепадом освещенности. В сравнении с 2-мегапиксельными IP-камерами, обычные камеры более высокого разрешения при переключении в режим 2Мп, например, при необходимости снижения видеопотока, имеют меньший угол обзора при использовании такого же объектива и чувствительность ниже при том же угле обзора. Модель BEWARD BD46С лишена этого недостатка: при переключении в режим 2 Мп угол обзора у нее не изменяется, и чувствительность сохраняется близкой к камерам 2 Мп благодаря передовой матрице OmniBSI-2. | 21800 | 19700
00-00119559 | BD46C (6.0) | Beward | IP камера 4 Мп малогабаритная, 1/3'' КМОП; 2688x1520 - 15 (30) к/с; 6 мм; 0.05/0.005 лк; ИК подсветка 5 м; 2хWDR 120 дБ; H.264/MJPEG, 2D/3DNR; Динамик/Микрофон; Тревожный вх/вых; microSDXC 64 Гб; BNC; 12 DC/PoE, 4 Вт; -10 ...+50°С; 56х97х61 мм. Блок питания в комплекте. | 21800 | 19700
00-00087855 | BD4780 | Beward | IP камера, 5 Мп, 1/2.7'' КМОП, 0.04 лк (день)/0.004 лк (ночь), 2хWDR до 120 дБ, 2688x1944, 30 к/с, 4 потока H.265/H.264/MJPEG, DC-drive, электромеханический ИК-фильтр, 12В/24В/PoE, объектив C/CS, microSDXC (до 128 ГБ), встроенный микрофон | 42500 | 38500
00-00087856 | BD4780DVZ | Beward | IP камера, 5 Мп, 1/2.7'' КМОП, 0.04 лк (день)/0.004 лк (ночь), 2хWDR до 120 дБ, 2688x1944, 30 к/с, 4 потока Н.264/H.265/MJPEG, электромеханический ИК-фильтр, ИК-подсветка (до 50 м), моторизованный объектив 2.7-12 мм, 3D-регулировка, обогрев, IK10, IP66, от -55 до +50°С, microSDXC (до 128 ГБ) | 56400 | 51100
00-00094633 | BD4780RCV (P) | Beward | IP камера, 5 Мп, 1/2.7'' КМОП, 0.04 лк (день)/0.004 лк (ночь), 2хWDR до 120 дБ, 4 потока Н.265/Н.264/MJPEG, 30 к/с, 2688х1944, варифокальный объектив 2.8-12 мм, электромеханический ИК-фильтр, ИК-подсветка (до 15 м), RJ-45 герметичный разъем IP67, от -40 до +50°С, питание только PoE IEEE 802.3 af Class 3, microSDXC (до 128 ГБ) | 38300 | 34700
00-00085047 | BD4780RCV (PDC) | Beward | IP камера, 5 Мп, 1/2.7'' КМОП, 0.04 лк (день)/0.004 лк (ночь), 2хWDR до 120 дБ, 4 потока Н.265/Н.264/MJPEG, 30 к/с, 2688х1944, варифокальный объектив 2.8-12 мм, электромеханический ИК-фильтр, ИК-подсветка (до 15 м), DC-разъем 5.5х2.1 мм/RJ-45, IP66, от -40 до +50°С, 12 В (DC)/PoE IEEE 802.3 af Class 3, microSDXC (до 128 ГБ) | 38300 | 34700
00-00081068 | BD4780RVZ | Beward | IP камера, 5 Мп, 1/2.7'' КМОП, 0.04 лк (день)/0.004 лк (ночь), 2хWDR до 120 дБ, 4 потока H.265/Н.264/MJPEG, 30 к/с, 2688х1944, моторизованный варифокальный объектив 2.7-12 мм, автофокус, P-Iris, электромеханический ИК-фильтр, ИК-подсветка (до 50 м), обогрев, IP66, от -55 до +50°С, 12В/24В/PoE, microSDXC (до 128 ГБ) | 53700 | 48600
00-00023419 | CD300 | Beward | IP-видеокамера со встроенным активным микрофоном и поддержкой сервиса CamDrive – это оптимальное решение для видео- и аудиомониторинга через Интернет в различных помещениях: дома, на даче, в офисах, магазинах, складах и т.д.. Облачный сервис CamDrive позволяет легко и быстро построить полноценную систему видеонаблюдения. Камера СD300 оснащена детектором движения, поддерживает цифровые технологии обработки видеосигнала, а также локальную запись при обрыве связи. | 6300 | 5900
00-00023420 | CD300-4G | Beward | IP-видеокамера с 4G модемом, встроенным активным микрофоном и поддержкой сервиса CamDrive – это мобильное решение для видео- и аудиомониторинга через Интернет в различных помещениях: дома, на даче, в офисах, магазинах, складах и т.д. Вам не потребуется проводного подкоючения к сети интернет. С помощью облачного сервиса Camdrive Вы сможете легко и быстро равернуть систему видеонаблюдения там, где это необходимо. Камера СD300-4G оснащена детектором движения, поддерживает цифровые технологии обработки видеосигнала, а также локальную запись при обрыве связи. | 13600 | 12800
00-00023421 | CD300-4GM | Beward | IP-видеокамера с 4G модемом и внешним аккумулятором, встроенным активным микрофоном и поддержкой сервиса CamDrive – это мобильное решение для видео- и аудиомониторинга через Интернет в различных помещениях: дома, на даче, в офисах, магазинах, складах и т.д. Вам не потребуется проводного подключения к сети интернет. С помощью облачного сервиса Camdrive Вы сможете легко и быстро равернуть систему видеонаблюдения там, где это необходимо. Камера СD300-4GМ оснащена детектором движения, поддерживает цифровые технологии обработки видеосигнала, а также локальную запись при обрыве связи. | 16900 | 15900
00-00045727 | CD310 | Beward | IP камера CamDrive, 1 Мп, 1/4'' КМОП, 0.1 лк (день)/0.05 лк (ночь), DWDR, 2D/3DNR, объектив 2.5 мм, сменный M12, Н.264, 1280x720 25 к/с, ИК-подсветка, PIR-датчик, встроенный активный микрофон, динамик, 12В, microSD/SDHC (до 32 ГБ), поддержка сервиса CamDrive | 7700 | 7300
00-00119979 | CD310-4G | Beward | IP камера 1 Мп, 1/4'' КМОП, 0.1 лк (день)/0.05 лк (ночь), DWDR, 2D/3DNR, объектив 2.5 мм, сменный M12, Н.264, 1280x720 25 к/с, ИК-подсветка, PIR-датчик, 4G модуль, встроенный активный микрофон, динамик, 12В, microSD/SDHC (до 32 ГБ), поддержка сервиса CamDrive | 14900 | 13900
00-00045728 | CD330 | Beward | IP камера CamDrive, 1 Мп, 1/4'' КМОП, 0.1 лк (день)/0.05 лк (ночь), DWDR, 2D/3DNR, объектив 2.5 мм, сменный M12, Н.264, 1280x720 25 к/с, ИК-подсветка, PIR-датчик, встроенный активный микрофон, динамик, Wi-Fi 802.11 b/g/n, WPS, 12В, microSD/SDHC (до 32 ГБ), поддержка сервиса CamDrive | 9500 | 8800
00-00018143 | CD400 | Beward | IP-видеокамера антивандального исполнения с поддержкой сервиса CamDrive и подключения по технологии PoE имеет в своем арсенале цифровые системы обработки изображения DWDR, 3DNR и полностью готова к быстрой установке и круглосуточной эксплуатации в местах, где не исключен риск вандализма.CamDrive позволяет удаленно наблюдать за происходящим в реальном времени с одной или нескольких камер, а также просматривать и управлять настройками видеоархива, используя только веб-браузер. Установка дополнительного программного обеспечения не требуется. Просмотр видео возможен как с мобильных устройств, например, iPhone, так и с ПК, ноутбуков, планшетов. Видеокамеру с поддержкой сервиса CamDrive необходимо только подключить к сети Интернет и источнику питания. | 6900 | 6500
00-00018144 | CD630 | Beward | IP-видеокамера с ИК-подсветкой и поддержкой технологии питания по PoE полностью готова к быстрой установке и круглосуточной эксплуатации в широком диапазоне плюсовых и минусовых температур совместно с сервисом хостингового видеонаблюдения CamDrive. | 6900 | 6300
00-00067807 | CD630-4G (12) | Beward | IP-видеокамера с ИК-подсветкой и поддержкой передечи видео по 4G полностью готова к быстрой установке и круглосуточной эксплуатации в широком диапазоне плюсовых и минусовых температур совместно с сервисом хостингового видеонаблюдения CamDrive. | 34600 | 31900
00-00067808 | CD630-4G (16) | Beward | IP-видеокамера с ИК-подсветкой и поддержкой передечи видео по 4G полностью готова к быстрой установке и круглосуточной эксплуатации в широком диапазоне плюсовых и минусовых температур совместно с сервисом хостингового видеонаблюдения CamDrive. | 34600 | 31900
00-00067809 | CD630-4G (2,8) | Beward | IP-видеокамера с ИК-подсветкой и поддержкой передечи видео по 4G полностью готова к быстрой установке и круглосуточной эксплуатации в широком диапазоне плюсовых и минусовых температур совместно с сервисом хостингового видеонаблюдения CamDrive. | 34600 | 31900
00-00030798 | CD630-4G (3,6) | Beward | IP-видеокамера с ИК-подсветкой и поддержкой передечи видео по 4G полностью готова к быстрой установке и круглосуточной эксплуатации в широком диапазоне плюсовых и минусовых температур совместно с сервисом хостингового видеонаблюдения CamDrive. | 34600 | 31900
00-00067810 | CD630-4G (6) | Beward | IP-видеокамера с ИК-подсветкой и поддержкой передечи видео по 4G полностью готова к быстрой установке и круглосуточной эксплуатации в широком диапазоне плюсовых и минусовых температур совместно с сервисом хостингового видеонаблюдения CamDrive. | 34600 | 31900
00-00057375 | NK54140R10 | Beward | IP камера 2 Мп NK54140R10 оснащена передовым сверхчувствительным сенсором Sony Starvis, который обеспечивает изображение с минимальным уровнем шумов в сумеречное и ночное время. Это значительно повышает уровень детализации объектов и позволяет применять такие IP-камеры там, где другие более ранние модели не справлялись из-за низкой чувствительности или недостаточной детализации изображения. NK54140R10 поддерживает разные варианты подключения питания, в том числе, и по технологии PoE, что упрощает процесс монтажа IP-камеры и повышает экономическую выгоду. Поддержка SIP протокола. Возможность работы по протоколу SIP расширяет функционал реакции камеры на тревожные события. В случае срабатывания тревоги, камера тут же делает SIP-звонок на мобильный телефон, IP-видеофон или компьютер, оповещая о событии и транслируя звук с объекта (при наличии микрофона в камере). Эта функция позволяет гораздо быстрее среагировать на событие, чем при получении электронного письма о тревоге. А также, при ак | 53600 | 48600
00-00060610 | NK54140R11 | Beward | Тип 2 ГРЗ, 2 Мп, 1/3" КМОП, 0.005 лк (день)/ 0.0005 лк (ночь), аппаратный WDR, H.265/H.264/MJPEG, 1920x1080, 25 к/с, моторизованный объектив 5-50 мм, АРД, ИК-подсветка (до 50 м), 2DNR/3DNR, 12В/PoE, IP66, монтажная коробка, от -45 до +50°С | 33100 | 30100
00-00057373 | NK54140R5 | Beward | IP камера с варифокальным объективом является оптимальным решением для эксплуатации в составе уличной круглосуточной системы видеонаблюдения. 2 Мп КМОП-матрица Panasonic с высокой чувствительностью обеспечивает превосходную четкость и правильную цветопередачу. Камера поддерживает режим работы «день/ночь», имеет собственную встроенную ИК-подсветку и электромеханический ИК-фильтр. Такие системы обработки сигнала, как WDR и 2D/3DNR успешно устраняют дефекты съемки при разноконтрастном или слабом освещении. NK54140R5 поддерживает разные варианты подключения питания, в том числе, и по технологии PoE, что упрощает процесс монтажа IP-камеры и повышает экономическую выгоду. ИК-подсветка для наблюдения в ночное время. Для эффективного обзора территории даже в полной темноте в камера NK54140R5 оснащена ИК-светодиодами 3-го поколения, которые отличаются увеличенным ресурсом работы и высокой стабильностью параметров в сравнении с обычными. ИК-подсветка работает совместно с электромеханическим ИК-ф | 27700 | 25200
00-00057379 | NK55002D6 | Beward | IP камера предназначена для организации непрерывного видео- и аудиомониторинга в помещении с разрешением Full HD в реальном времени. Высокочувствительная КМОП-матрица Sony Exmor™ обеспечивает изображение безупречного качества с пониженным уровнем шумов и правильной цветопередачей. Для наблюдения в темноте предусмотрена ИК-подсветка дальностью освещения до 20 м. Встроенный варифокальный объектив и автоматическая регулировка диафрагмы (АРД) позволяют фокусировать IP-камеру на объектах, удаленных от нее на различные расстояния. Камера поддерживает высокоэффективный формат кодирования H.264 и технологию DWDR (расширенный динамический диапазон с цифровой обработкой сигнала). NK55002D6 отлично вписывается в интерьер, а благодаря питанию по технологии PoE не требует для подключения дополнительных кабелей. Точная цветопередача и высокий уровень чувствительности. IP-камера NK55002D6 оснащена 2-мегапиксельной КМОП-матрицей Exmor™. Это обеспечивает эффективное понижение уровня шумов и четкое изоб | 21700 | 19700
00-00057377 | NK55002D7 | Beward | IP камера антивандальная, с уникальной конструкцией «камера в камере» и моторизованным объективом удобна при монтаже и надежна в эксплуатации. 2 Мп КМОП-матрица SONY Exmor™ с высокой чувствительностью обеспечивает превосходную четкость и правильную цветопередачу. Камера поддерживает режим работы «день/ночь», имеет встроенную ИК-подсветку и электромеханический ИК-фильтр. Такие системы обработки сигнала, как DWDR и 2D/3DNR успешно повышают эффективность наблюдения при разноконтрастном или слабом освещении. NK55002D7 поддерживает разные варианты подключения питания, в том числе, и по технологии PoE, что упрощает процесс монтажа IP-камеры и повышает экономическую выгоду. Удаленное управление объективом. Наличие привода варифокального объектива с фокусным расстоянием от 2.8 до 11.0 мм позволяет производить удаленную настройку угла обзора камеры – как при пуско-наладке системы, так и во время эксплуатации при необходимости изменения поля обзора. А если по каким-то причинам сбилась фокусировк | 36000 | 32300
00-00057376 | NK55630D6 | Beward | IP камера? 5 Мп NK55630D6 оснащена передовым сверхчувствительным сенсором Sony Starvis, который обеспечивает изображение с минимальным уровнем шумов в сумеречное и ночное время. Это значительно повышает уровень детализации объектов и позволяет применять такие IP-камеры там, где другие более ранние модели не справлялись из-за низкой чувствительности или недостаточной детализации изображения. Герметичный, морозоустойчивый разъем упрощает монтаж, повышая при этом надежность эксплуатации. Сетевая IP-камера NK55630D6 поддерживает питание по PoE и может работать на морозе до -40°C. Встроенная видеоаналитика. В IP-камеры включена поддержка расширенного, точного и интеллектуального видеоанализа. Он расширяет их возможности 8-ю режимами детекции, включающими всесторонние функции видеонаблюдения и быструю реакцию камеры на разные наблюдаемые сцены. Доступно после приобретения лицензии. Революционный кодек H.265: до 50% прироста эффективности сжатия. Формат сжатия H.265 стандарта HEVC (высокоэффе | 23500 | 21300
00-00057378 | NK55630D8 | Beward | IP камера антивандального уличного исполнения с разъемом для подключения внешнего активного микрофона готова к бесперебойной работе в экстремальных условиях. Поддержка разных вариантов подключения питания, в том числе и по технологии PoE, упрощает процесс монтажа IP-камеры и повышает экономическую выгоду. В зависимости от места установки камеры и задач видеонаблюдения можно подобрать объектив с оптимальным углом обзора из списка совместимых. NK55630D8 формирует изображение высокого качества с помощью 2 Мп КМОП-матрицы SONY Exmor. Съемка в режиме Full HD реального времени, эффективная технология шумоподавления, режим DWDR в сочетании с гибкостью настроек, возможностью детекции событий и многосторонней защитой данных делают эту модель камеры выгодной для построения профессиональной системы видеонаблюдения. Уличное антивандальное исполнение и питание по PoE. IP-видеокамера NK55630D8 уличного исполнения предназначена для эксплуатации в диапазоне температур от -45 до +50°C, при этом питание | 21200 | 19000
00-00084909 | SV2005RC (2.8) | Beward | IP камера, 2 Мп, 1/2.8'' КМОП Sony Starvis, 0.002 лк (день)/0.001 лк (ночь), 2xWDR до 140 дБ, 3 потока H.265/Н.264/MJPEG, 30к/с, объектив 2.8, PoE, microSDXС (до 256 ГБ), механический ИК-фильтр, ИК-подсветка (до 30 м), IP67, -40 до +60, встроенная видеоаналитика, SIP | 17300 | 15700
00-00078248 | SV2005RC (3.6) | Beward | IP камера, 2 Мп, 1/2.8'' КМОП Sony Starvis, 0.002 лк (день)/0.001 лк (ночь), 2xWDR до 140 дБ, 3 потока H.265/Н.264/MJPEG, 30к/с, объектив 3.6 мм, PoE, microSDXС (до 256 ГБ), механический ИК-фильтр, ИК-подсветка (до 30 м), IP67, -40 до +60, встроенная видеоаналитика, SIP | 17300 | 15700
00-00084479 | SV2005RCB (2.8) | Beward | IP камера, 2 Мп, 1/2.8'' КМОП Sony Starvis, 0.002 лк (день)/0.001 лк (ночь), 2xWDR до 140 дБ, 3 потока H.265/Н.264/MJPEG, 30к/с, объектив 2.8 мм, PoE, microSDXС (до 256 ГБ), механический ИК-фильтр, ИК-подсветка (до 30 м), IP67, -40 до +60, монтажная коробка, встроенная видеоаналитика, SIP | 18300 | 16500
00-00094635 | SV2005RCB (3.6) | Beward | IP камера, 2 Мп, 1/2.8'' КМОП Sony Starvis, 0.002 лк (день)/0.001 лк (ночь), 2xWDR до 140 дБ, 3 потока H.265/Н.264/MJPEG, 30к/с, объектив 3.6 мм, PoE, microSDXС (до 256 ГБ), механический ИК-фильтр, ИК-подсветка (до 30 м), IP67, -40 до +60, монтажная коробка, встроенная видеоаналитика, SIP | 18300 | 16500
00-00105276 | SV2012DBS | Beward | IP камера, 2 Мп, 1/2.8'' КМОП Sony Starvis, 0.002 лк (день)/0.001лк (ночь), 2xWDR до 120 дБ, 3 потока H.265/Н.264 HP/MP/BP, MJPEG, 30к/с, 1920×1080, объектив 2.8 / 3.6 мм (на выбор), электромеханический ИК-фильтр, ИК-подсветка (до 25м), PoE, microSDXC (до 256 ГБ), IK10, IP67, от -40 до +60°С, встроенная видеоаналитика, SIP | 19300 | 17500
00-00104087 | SV2012RC | Beward | IP камера, 2 Мп, 1/2.8'' КМОП Sony Starvis, 0.002 лк (день)/0.001 лк (ночь), 2xWDR до 120 дБ, 3 потока H.265/Н.264/MJPEG, 30к/с, объектив 2.8/ 3.6 мм, PoE, microSDXС (до 256 ГБ), механический ИК-фильтр, ИК-подсветка (до 30 м), IP67, -40 до +60, встроенная видеоаналитика, SIP | 17900 | 16200
00-00112397 | SV2012RCB | Beward | IP камера, 2 Мп, 1/2.8'' КМОП Sony Starvis, 0.002 лк (день)/0.001 лк (ночь), 2xWDR до 120 дБ, 3 потока H.265/Н.264/MJPEG, 30к/с, объектив 2.8/3.6 мм (на выбор), PoE, microSDXС (до 256 ГБ), механический ИК-фильтр, ИК-подсветка (до 30 м), IP67, -40 до +60, монтажная коробка, встроенная видеоаналитика, SIP | 19200 | 17400
00-00094843 | SV2016M | Beward | IP камера, 2 Мп, 1/2.8'' КМОП Sony Starvis, 0.002 лк (день)/0.001лк (ночь), 2xWDR до 140 дБ, 3 потока H.265/Н.264/MJPEG, 60к/с, 1920x1080, объектив сменный C/CS, DC-Drive/P-Iris, автофокус (ABF), электромеханический ИК-фильтр, 12В/PoE, microSDXC (до 256 ГБ), встроенная видеоаналитика, SIP | 30800 | 27900
00-00081065 | SV2017M | Beward | IP камера, 2 Мп, 1/2.8'' КМОП Sony Starvis, 0.002 лк (день)/0.001лк (ночь), 2xWDR до 140 дБ, 3 потока H.265/Н.264/MJPEG, 60к/с, 1920x1080, объектив сменный C/CS, DC-Drive/P-Iris, автофокус (ABF), EIS, электромеханический ИК-фильтр, 12В/PoE, microSDXC (до 256 ГБ), встроенная видеоаналитика, SIP | 29200 | 26500
00-00105274 | SV2018M | Beward | IP камера, 2 Мп, 1/2.8'' КМОП Sony Starvis, 0.002 лк (день)/0.001лк (ночь), 2xWDR до 140 дБ, 3 потока H.265/Н.264/MJPEG, 60к/с, 1920x1080, объектив сменный C/CS, DC-Drive/P-Iris, автофокус (ABF), электромеханический ИК-фильтр, 12В/PoE, microSDXC (до 256 ГБ), встроенная видеоаналитика, SIP, детекция лиц | 37800 | 34200
00-00119208 | SV2018RBZ | Beward | IP камера, 2 Мп, 1/2.8'' КМОП Sony Starvis, 0.002 лк (день)/0.001лк (ночь), 2xWDR до 120 дБ, 3 потока Н.265/Н.264 HP/MJPEG, 60к/с, 1920x1080, моторизованный объектив 2.7-13.5 мм, F1.4, 12В/PoE, microSDXC (до 256 ГБ), электромеханический ИК-фильтр, ИК-подсветка (до 65 м), IP67, от -40 до +60°С, монтажная коробка, SIP, детекция лиц | 40900 | 37100
00-00108997 | SV2018RBZ2 | Beward | IP камера. Встроенная в кронштейн монтажная коробка. Высокочувствительный 2 Мп сенсор Sony Starvis нового поколения. RTMP – поддержка отправки потока на стрим-сервисы (YouTube, Twitch и 1000 других). Встроенная видеоаналитика. Детекция лиц. Моторизованный объектив. ИК-светодиоды III поколения, дальность подсветки до 60 м. Уличное исполнение, от -40 до +60°C, IP67. Аппаратная поддержка расширенного динамического диапазона до 140 дБ. Поддержка кодирования: H.265/H.264/MJPEG, поддержка Smart Stream. Поддержка ONVIF profile S/G/T/Q (V18.12). Поддержка SIP-протокола. Поддержка карты памяти microSDXC (до 256 ГБ). Поддержка технологии PoE. | 36500 | 33100
00-00105573 | SV2018RZ | Beward | IP камера, 2 Мп, 1/2.8'' КМОП Sony Starvis, 0.002 лк (день) / 0.001 лк (ночь), 2xWDR до 140 дБ, 3 потока, H.265/H.264/MJPEG, 1920×1080, 60к/c, моторизованный объектив, 2.7-13.5 мм, электромеханический ИК-фильтр, ИК-подсветка (до 50 м), 12B/PoE, microSDXC (до 256 ГБ), IP67, от -40 до +60°С, внутрикорпусное подключение, встроенная видеоаналитика, SIP, детекция лиц | 33900 | 30700
00-00104085 | SV2018RZX | Beward | IP камера, IP камера, 2 Мп, 1/2.8'' КМОП Sony Starvis, 0.002 лк (день) / 0.001 лк (ночь), 2xWDR до 140 дБ, 3 потока, H.265/H.264/MJPEG, 1920x1080, 60к/c, моторизованный объектив 5.3-64 мм, 12х увеличение, АРД, электромеханический ИК-фильтр, ИК-подсветка (до 180 м), 12В/PoE, microSDXC (до 256 ГБ), IP67, от -40 до +60°С, монтажная коробка, встроенная видеоаналитика, SIP, детекция лиц | 52600 | 47600
00-00057368 | SV2215RBZ | Beward | IP камера Bullet с ИК подсветкой 2 Мп, 1/1.9'' КМОП Sony Exmor R, 0.001 лк (день)/0.0005 лк (ночь), 2xWDR до 140 дБ, 3 потока Н.265/Н.264 HP/MJPEG, 60к/с (для всех разрешений), 1920x1080, моторизованный объектив 3.6-10 мм, F1.4, АРД, цифр. стабилизация изображения, 12В/PoE, microSDXC (до 128 ГБ), электромеханический ИК-фильтр, ИК-подсветка (до 60 м), IP67, от -40 до +60°С, монтажная коробка, встроенная видеоаналитика, поддержка SIP-протокола | Уточняйте у менеджера | Уточняйте у менеджера
00-00105280 | SV2216RBZ | Beward | IP камера, 2 Мп, 1/2'' КМОП Sony Exmor R, 0.001 лк (день)/0.0005лк (ночь), 2xWDR до 140 дБ, 3 потока Н.265/Н.264 HP/MJPEG, 60к/с, 1920x1080, моторизованный объектив 3.6-10 мм, F1.4, 12В/PoE, microSDXC (до 256 ГБ), электромеханический ИК-фильтр, ИК-подсветка (до 65 м), IP67, от -40 до +60°С, монтажная коробка, SIP | Уточняйте у менеджера | Уточняйте у менеджера
00-00105275 | SV2218M2 | Beward | IP камера, 2 Мп, 1/2'' КМОП Sony Exmor R, 0.001 лк (день)/0.0005лк (ночь), 2xWDR до 140 дБ, 3 потока H.265/Н.264/MJPEG, до 60к/с, 1920x1080, объектив сменный C/CS, DC-Drive/P-Iris, автофокус (ABF), электромеханический ИК-фильтр, microSDXC (до 256 ГБ), 12В/PoE, встроенная видеоаналитика, SIP, детекция лиц | 44900 | 40700
00-00084905 | SV3210RC (2.8) | Beward | IP-камера панорамная Bullet с ИК подсветкой, 5 Мп, 1/2.9'' КМОП Sony Starvis, 0.006 лк (день)/0.003лк (ночь), 2xWDR до 120 дБ, 3 потока H.265/Н.264/MJPEG, 30к/с 2560x1920, объектив 2.8/3.6/6 мм (на выбор), цифр. стабилизация изображения, PoE, microSDXС (до 128 ГБ), электромеханический ИК-фильтр, ИК-подсветка (до 30 м), IP67, -40 до +60, встроенная видеоаналитика | 20600 | 18700
00-00045706 | SV3210RC (3.6) | Beward | IP-камера панорамная Bullet с ИК подсветкой, 5 Мп, 1/2.9'' КМОП Sony Starvis, 0.006 лк (день)/0.003лк (ночь), 2xWDR до 120 дБ, 3 потока H.265/Н.264/MJPEG, 30к/с 2560x1920, объектив 2.8/3.6/6 мм (на выбор), цифр. стабилизация изображения, PoE, microSDXС (до 128 ГБ), электромеханический ИК-фильтр, ИК-подсветка (до 30 м), IP67, -40 до +60, встроенная видеоаналитика | 20600 | 18700
00-00103247 | SV3210RC (6) | Beward | IP-камера панорамная Bullet с ИК подсветкой, 5 Мп, 1/2.9'' КМОП Sony Starvis, 0.006 лк (день)/0.003лк (ночь), 2xWDR до 120 дБ, 3 потока H.265/Н.264/MJPEG, 30к/с 2560x1920, объектив 6 мм, цифр. стабилизация изображения, PoE, microSDXС (до 128 ГБ), электромеханический ИК-фильтр, ИК-подсветка (до 30 м), IP67, -40 до +60, встроенная видеоаналитика | 20600 | 18700
00-00084907 | SV3210RCB (2.8) | Beward | IP камера Bullet с ИК подсветкой 5 Мп, 1/2.9'' КМОП Sony Starvis, 0.006 лк (день)/0.003лк (ночь), 2xWDR до 120 дБ, 3 потока H.265/Н.264/MJPEG, 30к/с 2560x1944, объектив 2.8/3.6/6 мм (на выбор), цифр. стабилизация изображения, PoE, microSDXС (до 128 ГБ), электромеханический ИК-фильтр, ИК-подсветка (до 30 м), IP67, -40 до +60°С, монтажная коробка, встроенная видеоаналитика, поддержка SIP-протокола | 22600 | 20500
00-00057367 | SV3210RCB (3.6) | Beward | IP камера Bullet с ИК подсветкой 5 Мп, 1/2.9'' КМОП Sony Starvis, 0.006 лк (день)/0.003лк (ночь), 2xWDR до 120 дБ, 3 потока H.265/Н.264/MJPEG, 30к/с 2560x1944, объектив 2.8/3.6/6 мм (на выбор), цифр. стабилизация изображения, PoE, microSDXС (до 128 ГБ), электромеханический ИК-фильтр, ИК-подсветка (до 30 м), IP67, -40 до +60°С, монтажная коробка, встроенная видеоаналитика, поддержка SIP-протокола | 22600 | 20500
00-00084908 | SV3210RCB (6) | Beward | IP камера Bullet с ИК подсветкой 5 Мп, 1/2.9'' КМОП Sony Starvis, 0.006 лк (день)/0.003лк (ночь), 2xWDR до 120 дБ, 3 потока H.265/Н.264/MJPEG, 30к/с 2560x1944, объектив 2.8/3.6/6 мм (на выбор), цифр. стабилизация изображения, PoE, microSDXС (до 128 ГБ), электромеханический ИК-фильтр, ИК-подсветка (до 30 м), IP67, -40 до +60°С, монтажная коробка, встроенная видеоаналитика, поддержка SIP-протокола | 22600 | 20500
00-00109067 | SV3212RC | Beward | IP-камера. Высокочувствительный 5 Мп сенсор Sony Starvis нового поколения. Аппаратная поддержка расширенного динамического диапазона до 120dB. RTMP – поддержка отправки потока на стрим-сервисы. Встроенная видеоаналитика. Поддержка кодирования: H.265/H.264/MJPEG, поддержка Smart Stream. ИК-подсветка с дальностью работы до 30 м. Поддержка ONVIF profile S/G/T/Q (V18.12). Поддержка SIP-протокола. Поддержка карты памяти microSDXC (до 256 ГБ). Поддержка технологии PoE. | 21800 | 19700
00-00109068 | SV3212RCB | Beward | IP-камера. Высокочувствительный 5 Мп сенсор Sony Starvis нового поколения. Встроенная в кронштейн монтажная коробка. RTMP – поддержка отправки потока на стрим-сервисы. Аппаратная поддержка расширенного динамического диапазона до 120dB. Встроенная видеоаналитика. Поддержка кодирования: H.265/H.264/MJPEG, поддержка Smart Stream. ИК-подсветка с дальностью работы до 30 м. Поддержка ONVIF profile S/G/T/Q (V18.12). Поддержка SIP-протокола. Поддержка карты памяти microSDXC (до 256 ГБ). Поддержка технологии PoE. | 23700 | 21500
00-00105571 | SV3218M | Beward | IP камера, 5 Мп, 1/2.8'' КМОП Sony Starvis, 0.006 лк (день)/0.003лк (ночь), 2xWDR до 120 дБ, 3 потока H.265/H.264/MJPEG, 2592x1944, до 60к/c, объектив сменный C/CS, DC-Drive/P-Iris, автофокус (ABF), электромеханический ИК-фильтр, 12В/PoE, microSDXC (до 256 ГБ), встроенная видеоаналитика, SIP, детекция лиц | 39900 | 36100
00-00119214 | SV3218R2 (2.8) | Beward | IP камера, 5 Мп, 1/2.8'' КМОП Sony Starvis, 0.006 лк (день)/0.003лк (ночь), 2xWDR до 120 дБ, 3 потока, H.265/H.264/MJPEG, 2592x1944, до 60к/c, объектив 2.8 / 4 / 6 мм (на выбор), электромеханический ИК-фильтр, ИК-подсветка (до 50м), 12В/PoE, microSDXС (до 256 ГБ), IP67, от -40 до +60°С, внутрикорпусное подключение, встроенная видеоаналитика, SIP, детекция лиц | 29500 | 26700
00-00105277 | SV3218R2 (4) | Beward | IP камера, 5 Мп, 1/2.8'' КМОП Sony Starvis, 0.006 лк (день)/0.003лк (ночь), 2xWDR до 120 дБ, 3 потока, H.265/H.264/MJPEG, 2592x1944, до 60к/c, объектив 2.8 / 4 / 6 мм (на выбор), электромеханический ИК-фильтр, ИК-подсветка (до 50м), 12В/PoE, microSDXС (до 256 ГБ), IP67, от -40 до +60°С, внутрикорпусное подключение, встроенная видеоаналитика, SIP, детекция лиц | 29500 | 26700
00-00114125 | SV3218R2 (6) | Beward | IP камера, 5 Мп, 1/2.8'' КМОП Sony Starvis, 0.006 лк (день)/0.003лк (ночь), 2xWDR до 120 дБ, 3 потока, H.265/H.264/MJPEG, 2592x1944, до 60к/c, объектив 2.8 / 4 / 6 мм (на выбор), электромеханический ИК-фильтр, ИК-подсветка (до 50м), 12В/PoE, microSDXС (до 256 ГБ), IP67, от -40 до +60°С, внутрикорпусное подключение, встроенная видеоаналитика, SIP, детекция лиц | 29500 | 26700
00-00105278 | SV3218RBZ | Beward | IP камера, 5 Мп, 1/2.8'' КМОП Sony Starvis, 0.006 лк (день)/0.003лк (ночь), 2xWDR до 120 дБ, 3 потока Н.265/Н.264 HP/MJPEG, до 60к/с, 2592x1944, моторизованный объектив 2.7-13.5 мм, F1.4, АРД, 12В/PoE, microSDXC (до 256 ГБ), электромеханический ИК-фильтр, ИК-подсветка (до 65 м), IP67, от -40 до +60°С, монтажная коробка, встроенная видеоаналитика, SIP, детекция лиц | 49200 | 44600
00-00105279 | SV3218RBZ2 | Beward | IP камера, 5 Мп, 1/2.8'' КМОП Sony Starvis, 0.006 лк (день)/0.003лк (ночь), 2xWDR до 120 дБ, 3 потока Н.265/Н.264 HP/MJPEG, до 60к/с, 2592x1944, моторизованный объектив 2.7-13.5 мм, F1.4, 12В/PoE, microSDXC (до 256 ГБ), электромеханический ИК-фильтр, ИК-подсветка (до 60 м), IP67, от -40 до +60°С, монтажная коробка, встроенная видеоаналитика, SIP, детекция лиц | 44500 | 40300
00-00109623 | SV3218RZ | Beward | IP камера, 5 Мп, КМОП 1/2.8' SONY Starvis, День/Ночь, 0.006 лк (день) / 0.003 лк (ночь), Объектив Моторизованный, 2.7-13.5 мм, F1.4, H.265, H.264 HP/MP/BP, MJPEG, Разрешение 2592×,1944, 2592×,1520, 2048х1536, 1920×,1080, 1280×,960, 1280×,720, 704×,576, Поддержка ONVIF profile S/G/T/Q (V18.12) | 37700 | 34200
00-00105281 | SV3218RZX | Beward | IP камера, 5 Мп, 1/2.8'' КМОП Sony Starvis, 0.006 лк (день) / 0.003лк (ночь), 2xWDR до 120 дБ, 3 потока, H.265/H.264/MJPEG, 2592x1944, до 60к/c, моторизованный объектив 5.3-64 мм, 12х увеличение, АРД, электромеханический ИК-фильтр, ИК-подсветка (до 180м), 12В/PoE, microSDXC (до 256 ГБ), IP67, от -40 до +60°С, монтажная коробка, встроенная видеоаналитика, SIP, детекция лиц | 54800 | 49600
00-00112398 | SV4218RBZ | Beward | IP камера, 4 Мп, 1/1.8'' КМОП Sony Starvis 2, 0.001 лк (день)/0.0005лк (ночь), 2xWDR до 140 дБ, 3 потока Н.265/Н.264 HP/MJPEG, до 60к/с, 2688x1520, моторизованный объектив 3.6-10 мм, F1.4, 12В/PoE, microSDXC (до 256 ГБ), электромеханический ИК-фильтр, ИК-подсветка (до 65 м), IP67, от -40 до +60°С, монтажная коробка, встроенная видеоаналитика, SIP, детекция лиц | 56900 | 51500
00-00087854 | SV5016RBZ | Beward | IP камера, 8 Мп, 1/1.8'' КМОП Sony Starvis, 0.006 лк (день)/0.003лк (ночь), 2xWDR до 120 дБ, 3 потока Н.265/Н.264 HP/MJPEG, 30к/с (все разрешения), 3840x2160, моторизованный объектив 3.6-10 мм, F1.4, АРД, 12В/PoE, microSDXC (до 256 ГБ), электромеханический ИК-фильтр, ИК-подсветка (до 65 м), IP67, от -40 до +60°С, монтажная коробка, встроенная видеоаналитика, SIP | 56700 | 51400
00-00119977 | SV5018RBZ | Beward | IP камера 8 Мп, 1/1.8'' КМОП Sony Starvis, 0.006 лк (день)/0.003лк (ночь), 2xWDR до 120 дБ, 3 потока Н.265/Н.264 HP/MJPEG, 30к/с (все разрешения), 3840x2160, моторизованный объектив 3.6-10 мм, F1.4, АРД, 12В/PoE, microSDXC (до 256 ГБ), электромеханический ИК-фильтр, ИК-подсветка (до 65 м), IP67, от -40 до +60°С, монтажная коробка, встроенная видеоаналитика, SIP, детекция лиц | 62600 | 56700
00-00102622 | SV6016FLM | Beward | IP камера, 12 Мп, 1/1.7'' КМОП Sony Starvis, 0.01 лк (день)/0.005 лк (ночь), 30 к/с, 2xWDR до 120 дБ, 4 потока H.265/Н.264, объектив fisheye, управление ePTZ, аппаратное устранение искажений Hardware Dewarping, электромеханический ИК-фильтр, ИК-подсветка (до 15м), microSDXC (до 256 ГБ), 12В (DC)/PoE, IP67, IK10, от -40 до +60°С, встроенная видеоаналитика, SIP. | 83800 | 75900
00-00085069 | SV8193215-R3 | Beward | IP камера PTZ, 8 Мп, 1/1.8'' КМОП SONY Starvis, скоростная PTZ 0.1-200°/сек, 0.006 лк (день)/0.0005 лк (ночь), 2xWDR до 120 дБ, 3 потока H.265/H.264/MJPEG, Zoom 36x оптич., 3840x2160, 30к/c, АРД, вариф. ИК-подсветка (до 300м), стеклоочиститель, система омывания, 24В (AC), microSDXC (до 256 ГБ), IP66, от -40 до +60°С, обогрев, EIS, встроенная видеоаналитика, SIP, функция автослежения | 330500 | 300500
00-00120688 | DH-IPC-C2KP-P-0280B | Dahua | Компактная IP-видеокамера с Wi-Fi 2Мп; 1/2.7” CMOS; объектив 2.8мм; механический ИК-фильтр; сжатие: H.265+, H.265, H.264+, H.264, MJPEG; 2 потока до 2Мп@25к/с; видеоаналитика: SMD Plus (интеллектуальный детектор движения), охрана периметра; ИК-подсветка 30м; встроенный микрофон+динамик; MicroSD до 256Гбайт; питание: 12В(DC)/PoE; Wi-Fi 2.4ГГц | 9790 | 9790
00-00120689 | DH-IPC-C2KP-P-0360B | Dahua | Компактная IP-видеокамера с Wi-Fi 2Мп; 1/2.7” CMOS; объектив 3.6мм; механический ИК-фильтр; сжатие: H.265+, H.265, H.264+, H.264, MJPEG; 2 потока до 2Мп@25к/с; видеоаналитика: SMD Plus (интеллектуальный детектор движения), охрана периметра; ИК-подсветка 30м; встроенный микрофон+динамик; MicroSD до 256Гбайт; питание: 12В(DC)/PoE; Wi-Fi 2.4ГГц | 9790 | 9790
00-00120690 | DH-IPC-C3AP-0280B | Dahua | Компактная IP-видеокамера с Wi-Fi 3Мп; 1/3.2” CMOS; объектив 2.8мм; механический ИК-фильтр; чувствительность 0.01лк@F2.0; сжатие: H.265; 2 потока до 3Мп@25к/с; обнаружение людей; ИК-подсветка 10м; встроенный микрофон+динамик; MicroSD до 256Гбайт; питание: 5В(DC); Wi-Fi 2.4ГГц | 5390 | 5390
00-00120692 | DH-IPC-C4KP-P-0280B | Dahua | Компактная IP-видеокамера с Wi-Fi 4Мп; 1/3” CMOS; объектив 2.8мм; механический ИК-фильтр; сжатие: H.265+, H.265, H.264+, H.264, MJPEG; 2 потока до 4Мп@25к/с; видеоаналитика: SMD Plus (интеллектуальный детектор движения), охрана периметра; ИК-подсветка 30м; встроенный микрофон+динамик; MicroSD до 256Гбайт; питание: 12В(DC)/PoE; Wi-Fi 2.4ГГц | 10990 | 10990
00-00120693 | DH-IPC-C4KP-P-0360B | Dahua | Компактная IP-видеокамера с Wi-Fi 4Мп; 1/3” CMOS; объектив 3.6мм; механический ИК-фильтр; сжатие: H.265+, H.265, H.264+, H.264, MJPEG; 2 потока до 4Мп@25к/с; видеоаналитика: SMD Plus (интеллектуальный детектор движения), охрана периметра; ИК-подсветка 30м; встроенный микрофон+динамик; MicroSD до 256Гбайт; питание: 12В(DC)/PoE; Wi-Fi 2.4ГГц | 10990 | 10990
00-00120694 | DH-IPC-C5AP-0280B | Dahua | Компактная IP-видеокамера с Wi-Fi 5Мп; 1/3.2” CMOS; объектив 2.8мм; механический ИК-фильтр; чувствительность 0.03лк@F2.0; сжатие: H.265; 2 потока до 5Мп@25к/с; обнаружение людей; ИК-подсветка 10м; встроенный микрофон+динамик; MicroSD до 256Гбайт; питание: 5В(DC); Wi-Fi 2.4ГГц | 6390 | 6390
00-00120697 | DH-IPC-H3AP-0360B | Dahua | Мини-PT IP-видеокамера с Wi-Fi 3Мп; 1/3.2” CMOS; объектив 3.6мм; механический ИК-фильтр; чувствительность 0.01лк@F2.0; сжатие: H.265; 2 потока до 3Мп@25к/с; видеоаналитика: обнаружение людей; ИК-подсветка 10м; встроенный микрофон+динамик; MicroSD до 256Гбайт; питание: 5В(DC); Wi-Fi 2.4ГГц | 5590 | 5590
00-00120699 | DH-IPC-H3BP-0280B | Dahua | Мини-PT IP-видеокамера с Wi-Fi 3Мп; 1/3.2” CMOS; объектив 2.8мм; механический ИК-фильтр; чувствительность 0.01лк@F2.0; сжатие: H.265; 2 потока до 3Мп@25к/с; обнаружение людей; ИК-подсветка 10м; встроенный микрофон+динамик; MicroSD до 256Гбайт; питание: 5В(DC); Wi-Fi 2.4ГГц | 6990 | 6990
00-00120700 | DH-IPC-H3BP-0360B | Dahua | Мини-PT IP-видеокамера с Wi-Fi 3Мп; 1/3.2” CMOS; объектив 3.6мм; механический ИК-фильтр; чувствительность 0.01лк@F2.0; сжатие: H.265; 2 потока до 3Мп@25к/с; обнаружение людей; ИК-подсветка 10м; встроенный микрофон+динамик; MicroSD до 256Гбайт; питание: 5В(DC); Wi-Fi 2.4ГГц | 6990 | 6990
00-00120698 | DH-IPC-H3DP-3F-0360B | Dahua | Мини-PT IP-видеокамера с панорамным модулем с Wi-Fi 1/3.2" 3Мп CMOS, 0.09 лк @F2.0, 3.6мм, ИК-подсветка 30м (фиксированный модуль) 1/3.2" 3Мп CMOS, 0.09 лк @F2.0, 3,6мм, ИК-подсветка 30м, Led-подсветка 30м (PT-модуль) Разрешение: 3Мп@15 к/с, сжатие H.265 Видеоаналитика: обнаружение людей, обнаружение домашних животных. Интерфейсы: microSD до 256Гб, встроенные микрофон+динамик. Питание: DC5В; -10 °C...+45 °C. Wi-Fi 2.4/5ГГц | 10890 | 10890
00-00120706 | DH-IPC-H5AP-0360B | Dahua | Мини-PT IP-видеокамера с Wi-Fi 5Мп; 1/3” CMOS; объектив 3.6мм; механический ИК-фильтр; чувствительность 0.03лк@F2.0; сжатие: H.265; 2 потока до 5Мп@25к/с; видеоаналитика: обнаружение людей; ИК-подсветка 10м; встроенный микрофон+динамик; MicroSD до 256Гбайт; питание: 5В(DC); Wi-Fi 2.4ГГц | 7090 | 7090
00-00120708 | DH-IPC-H5BP-0280B | Dahua | Мини-PT IP-видеокамера с Wi-Fi 5Мп; 1/3” CMOS; объектив 2.8мм; механический ИК-фильтр; чувствительность 0.03лк@F2.0; сжатие: H.265; 2 потока до 5Мп@25к/с; обнаружение людей; ИК-подсветка 10м; встроенный микрофон+динамик; MicroSD до 256Гбайт; питание: 5В(DC); Wi-Fi 2.4ГГц | 8190 | 8190
00-00120709 | DH-IPC-H5BP-0360B | Dahua | Мини-PT IP-видеокамера с Wi-Fi 5Мп; 1/3” CMOS; объектив 3.6мм; механический ИК-фильтр; чувствительность 0.03лк@F2.0; сжатие: H.265; 2 потока до 5Мп@25к/с; обнаружение людей; ИК-подсветка 10м; встроенный микрофон+динамик; MicroSD до 256Гбайт; питание: 5В(DC); Wi-Fi 2.4ГГц | 8190 | 8190
00-00120707 | DH-IPC-H5DP-5F-0360B | Dahua | Мини-PT IP-видеокамера с панорамным модулем с Wi-Fi 1/3" 5Мп CMOS, 0.004 лк @F2.0, 3.6мм, ИК-подсветка 30м (фиксированный модуль) 1/3" 5Мп CMOS, 0.004 лк @F2.0, 3,6мм, ИК-подсветка 30м, Led-подсветка 30м (PT-модуль) Разрешение: 5Мп@15 к/с, сжатие H.265 Видеоаналитика: обнаружение людей, обнаружение домашних животных. Интерфейсы: microSD до 256Гб, встроенные микрофон+динамик. Питание: DC5В; -10 °C...+45 °C. Wi-Fi 2.4/5ГГц | 12590 | 12590
00-00120702 | DH-IPC-P3BP-PV-0360B | Dahua | Мини-PT IP-видеокамера с Wi-Fi 3Мп; 1/2.7” CMOS; объектив 3.6мм; механический ИК-фильтр; чувствительность 0.01лк@F1.6; сжатие: H.265; 2 потока до 3Мп@25к/с; видеоаналитика: обнаружение людей, обнаружение транспортных средств; ИК-подсветка 30м, Led-подсветка 30м; встроенные микрофон+динамик; MicroSD до 256Гбайт; защита: IP65, питание: 12В(DC); Wi-Fi 2.4ГГц | 9490 | 9490
00-00120703 | DH-IPC-P3DP-3F-PV-0280B/0600B | Dahua | Мини-PT IP-видеокамера с панорамным модулем с Wi-Fi 1/2.8" 3Мп CMOS, 0.004 лк @F1.6, 2.8мм, ИК-подсветка 30м, Led-подсветка: 20м (фиксированный модуль) 1/2.8" 3Мп CMOS, 0.004 лк @F1.6, 6мм, ИК-подсветка 50м, Led-подсветка 40м (PT-модуль) Разрешение: 3Мп@15 к/с, сжатие H.265 Видеоаналитика: обнаружение людей, обнаружение транспортных средств. Интерфейсы: microSD до 256Гб, встроенные микрофон+динамик. Питание: DC12В; -20 °C...+50 °C; IP66. Wi-Fi 2.4ГГц | 15090 | 15090
00-00120711 | DH-IPC-P5BP-PV-0360B | Dahua | Мини-PT IP-видеокамера с Wi-Fi 5Мп; 1/2.7” CMOS; объектив 3.6мм; механический ИК-фильтр; чувствительность 0.03лк@F1.6; сжатие: H.265; 2 потока до 5Мп@25к/с; видеоаналитика: SMD 3.0 (интеллектуальный детектор движения), обнаружение людей, обнаружение транспортных средств; ИК-подсветка 30м, Led-подсветка 30м; встроенные микрофон+динамик; MicroSD до 256Гбайт; защита: IP65, питание: 12В(DC); Wi-Fi 2.4ГГц | 11290 | 11290
00-00120712 | DH-IPC-P5DP-5F-PV-0280B/0600B | Dahua | Мини-PT IP-видеокамера с панорамным модулем с Wi-Fi 1/3" 5Мп CMOS, 0.005 лк @F1.6, 2.8мм, ИК-подсветка 30м, Led-подсветка: 20м (фиксированный модуль) 1/3" 5Мп CMOS, 0.005 лк @F1.6, 6мм, ИК-подсветка 50м, Led-подсветка 40м (PT-модуль) Разрешение: 5Мп@15 к/с, сжатие H.265 Видеоаналитика: обнаружение людей, обнаружение транспортных средств. Интерфейсы: microSD до 256Гб, встроенные микрофон+динамик. Питание: DC12В; -20 °C...+50 °C; IP66. Wi-Fi 2.4 ГГц | 17190 | 17190
00-00120691 | DH-IPC-WL46AP-0280B | Dahua | Уличная IP-видеокамера с PIR-датчиком до 10м, ИК-подсветкой до 10м, 2хLED-прожекторами до 30м и Wi-Fi 4Мп; 1/3” CMOS; объектив 2.8мм; чувствительность 0.005лк@F1.6; сжатие: H.265+, H.265, H.264+, H.264, MJPEG; 3 потока до 4Мп@25к/с; DWDR; 3D NR; BLC; встроенные микрофон+динамик; MicroSD до 256Гбайт; защита: IP65; питание: 100-240В(AC); корпус: металл, пластик; Wi-Fi 2.4/5ГГц | 37790 | 37790
00-00120701 | DH-P3AE-PV | Dahua | Мини-PT IP-видеокамера с Wi-Fi 3Мп; 1/2.8” CMOS; объектив 4мм; механический ИК-фильтр; чувствительность 0.05лк@F2.0; сжатие: H.265+, H.265, H.264+, H.264, MJPEG; 2 потока до 3Мп@25к/с; видеоаналитика: SMD 3.0 (интеллектуальный детектор движения), обнаружение людей, охрана периметра; ИК-подсветка 30м, Led-подсветка 30м; встроенные микрофон+динамик; MicroSD до 256Гбайт; защита: IP66, питание: 12В(DC); Wi-Fi 2.4ГГц | 11090 | 11090
00-00120710 | DH-P5AE-PV | Dahua | Мини-PT IP-видеокамера с Wi-Fi 5Мп; 1/2.8” CMOS; объектив 4мм; механический ИК-фильтр; чувствительность 0.05лк@F1.6; сжатие: H.265+, H.265, H.264+, H.264, MJPEG; 2 потока до 5Мп@25к/с; видеоаналитика: SMD 3.0 (интеллектуальный детектор движения), обнаружение людей, охрана периметра; ИК-подсветка 30м, Led-подсветка 30м; встроенные микрофон+динамик; MicroSD до 256Гбайт; защита: IP66, питание: 12В(DC); Wi-Fi 2.4ГГц | 15390 | 15390
00-00108037 | DH-SD-H2C-0400B | Dahua | Мини-PT IP-видеокамера с Wi-Fi 2Мп; 1/2.8” CMOS; объектив 4мм; механический ИК-фильтр; чувствительность 0.05лк@F1.6; сжатие: H.265+, H.265, H.264+, H.264, MJPEG; 2 потока до 2Мп@25к/с; видеоаналитика: обнаружение людей, пересечение линии, охрана периметра; ИК-подсветка 15м; встроенные микрофон+динамик; MicroSD до 512Гбайт; питание: 5В(DC) Type-C; Wi-Fi 2.4ГГц | 6290 | 6290
00-00108046 | DH-SD-H4C-0400B | Dahua | Мини-PT IP-видеокамера с Wi-Fi 4Мп; 1/2.8” CMOS; объектив 4мм; механический ИК-фильтр; чувствительность 0.05лк@F1.6; сжатие: H.265+, H.265, H.264+, H.264, MJPEG; 2 потока до 4Мп@25к/с; видеоаналитика: обнаружение людей, пересечение линии, охрана периметра; ИК-подсветка 15м; встроенные микрофон+динамик; MicroSD до 512Гбайт; питание: 5В(DC) Type-C; Wi-Fi 2.4ГГц | 7590 | 7590
00-00120704 | DH-SD22404DB-GNY-W | Dahua | Уличная мини-PTZ IP-видеокамера с Wi-Fi 4Мп; 1/2.8” CMOS; 4x моторизованный объектив 2.8~12мм; механический ИК-фильтр; чувствительность 0.005лк@F1.6(цвет); сжатие: H.265+, H.265, H.264+, H.264, MJPEG; 3 потока до 4Мп@25к/с; видеоаналитика: охрана периметра, SMD 3.0 (интеллектуальный детектор движения), детектор лиц; MicroSD до 512Гбайт; защита: IP66, IK10; питание: 12В(DC); корпус: металл; Wi-Fi 2.4ГГц | 35390 | 35390
00-00120873 | DH-SD29204DB-GNY | Dahua | Мини-PTZ IP-видеокамера 2Мп; 1/2.8” CMOS; 4x моторизованный объектив 2.8~12мм; механический ИК-фильтр; WDR(120дБ); чувствительность 0.005лк@F1.6; сжатие: H.265+, H.265, H.264+, H.264, MJPEG; 3 потока до 2Мп@25к/с; видеоаналитика: SMD 3.0 (интеллектуальный детектор движения), охрана периметра, детектор лиц; ИК-подсветка 50м; тревожные вх/вых: 2/1; аудиовх/вых: встроенный микрофон, 1/1; MicroSD до 512Гбайт; питание: 12В(DC);PoE, корпус: металл | 29790 | 29790
00-00120696 | DH-SD29204DB-GNY-W | Dahua | Мини-PTZ IP-видеокамера с Wi-Fi 2Мп; 1/2.8” CMOS; 4x моторизованный объектив 2.8~12мм; механический ИК-фильтр; WDR(120дБ); чувствительность 0.005лк@F1.6; сжатие: H.265+, H.265, H.264+, H.264, MJPEG; 3 потока до 2Мп@25к/с; видеоаналитика: SMD 3.0 (интеллектуальный детектор движения), охрана периметра, детектор лиц; ИК-подсветка 50м; тревожные вх/вых: 2/1; аудиовх/вых: встроенный микрофон, 1/1; MicroSD до 512Гбайт; питание: 12В(DC); корпус: металл; Wi-Fi 2.4ГГц | 31490 | 31490
00-00120877 | DH-SD29404DB-GNY | Dahua | Мини-PTZ IP-видеокамера 4Мп; 1/2.8” CMOS; 4x моторизованный объектив 2.8~12мм; механический ИК-фильтр; WDR(120дБ); чувствительность 0.005лк@F1.6; сжатие: H.265+, H.265, H.264+, H.264, MJPEG; 3 потока до 4Мп@25к/с; видеоаналитика: SMD 3.0 (интеллектуальный детектор движения), охрана периметра, детектор лиц; ИК-подсветка 50м; тревожные вх/вых: 2/1; аудиовх/вых: встроенный микрофон, 1/1; MicroSD до 512Гбайт; питание: 12В(DC);PoE, корпус: металл | 33290 | 33290
00-00120705 | DH-SD29404DB-GNY-W | Dahua | Мини-PTZ IP-видеокамера с Wi-Fi 4Мп; 1/2.8” CMOS; 4x моторизованный объектив 2.8~12мм; механический ИК-фильтр; WDR(120дБ); чувствительность 0.005лк@F1.6; сжатие: H.265+, H.265, H.264+, H.264, MJPEG; 3 потока до 4Мп@25к/с; видеоаналитика: SMD 3.0 (интеллектуальный детектор движения), охрана периметра, детектор лиц; ИК-подсветка 50м; тревожные вх/вых: 2/1; аудиовх/вых: встроенный микрофон, 1/1; MicroSD до 512Гбайт; питание: 12В(DC); корпус: металл; Wi-Fi 2.4ГГц | 34990 | 34990
00-00120876 | DH-SD2A300NB-GNY-A-PV | Dahua | Мини-PT IP-видеокамера 3Мп; 1/2.8” CMOS; объектив 4мм; механический ИК-фильтр; чувствительность 0.05лк@F2.0; сжатие: H.265+, H.265, H.264+, H.264, MJPEG; 2 потока до 3Мп@25к/с; видеоаналитика: обнаружение людей, пересечение линии, охрана периметра, SMD 3.0; ИК-подсветка 30м, Led-подсветка 30м; встроенные микрофон+динамик; MicroSD до 256Гбайт; защита: IP66, питание: 12В(DC);PoE | 12890 | 12890
00-00120879 | DH-SD2A500NB-GNY-A-PV | Dahua | Мини-PT IP-видеокамера 5Мп; 1/2.8” CMOS; объектив 4мм; механический ИК-фильтр; чувствительность 0.05лк@F1.6; сжатие: H.265+, H.265, H.264+, H.264, MJPEG; 2 потока до 5Мп@25к/с; видеоаналитика: обнаружение людей, пересечение линии, охрана периметра, SMD 3.0; ИК-подсветка 30м, Led-подсветка 30м; встроенные микрофон+динамик; MicroSD до 256Гбайт; защита: IP66, питание: 12В(DC);PoE | 14390 | 14390
00-00120878 | DH-SD2C400NA-B-PV-PRO | Dahua | Мини-PT IP-видеокамера 4Мп; 1/1.8” CMOS; объектив 4мм; механический ИК-фильтр; чувствительность 0.0005лк@F1.0; сжатие: H.265+, H.265, H.264+, H.264, MJPEG; 2 потока до 4Мп@25к/с; видеоаналитика: обнаружение людей, обнаружение транспортных средств, охрана периметра, SMD 3.0; Led-подсветка 30м; встроенные микрофон+динамик; MicroSD до 256Гбайт; защита: IP66, питание: 12В(DC);PoE | 20990 | 20990
00-00108038 | DH-SD3A200-GN-A-PV | Dahua | Уличная PT IP-видеокамера 2Мп; 1/2.8” CMOS; фиксированный объектив 4.0мм; чувствительность 0.002лк@F1.6(цвет); сжатие: H.265, H.264, MJPEG; 2 потока до 2Мп@25к/с; видеоаналитика: SMD (интеллектуальный детектор движения), охрана периметра, пересечение линии; Встроенный мик/ динамик, Аудио вх/вых, MicroSD до 256Гбайт; защита: IP66; питание: 12В(DC), PoE; корпус пластик; | 27090 | 27090
00-00108047 | DH-SD3A400-GN-A-PV | Dahua | Уличная PT IP-видеокамера 4Мп; 1/3” CMOS; фиксированный объектив 4.0мм; чувствительность 0.002лк@F1.6(цвет); сжатие: H.265, H.264, MJPEG; 2 потока до 4Мп@25к/с; видеоаналитика: SMD (интеллектуальный детектор движения), охрана периметра, пересечение линии; Встроенный мик/ динамик, Аудио вх/вых, MicroSD до 256Гбайт; защита: IP66; питание: 12В(DC), PoE; корпус пластик; | 28290 | 28290
00-00107882 | DH-SD3A400-GN-HI-A-PV | Dahua | Уличная PT IP-видеокамера 4Мп; 1/3” CMOS; фиксированный объектив 4.0мм; чувствительность 0.002лк@F1.6(цвет); сжатие: H.265, H.264, MJPEG; 2 потока до 4Мп@25к/с; видеоаналитика: SMD (интеллектуальный детектор движения), охрана периметра, пересечение линии; Встроенный мик/ динамик, Аудио вх/вых, MicroSD до 256Гбайт; защита: IP66; питание: 12В(DC), PoE; корпус пластик; | 28090 | 28090
00-00121017 | DH-SD3C205DB-GNY-A-PV | Dahua | Мини-PTZ IP-видеокамера с активным сдерживанием и ИИ 2Мп; 1/2.8” CMOS; 5x моторизованный объектив 2.7~13,5мм (5x); механический ИК-фильтр; чувствительность 0.05лк@F1.6; сжатие: H.265+, H.265, H.264+, H.264, MJPEG; 3 потока до 2Мп@25к/с; видеоаналитика: охрана периметра, SMD 3.0 (интеллектуальный детектор движения); ИК-подсветка 50м, Led-подсветка 30м; встроенный микрофон+динамик; MicroSD до 512Гбайт; защита: IP66, питание: 12В(DC);PoE | 23390 | 23390
00-00121020 | DH-SD3E410DB-GNY-A-PV1 | Dahua | Мини-PTZ IP-видеокамера с активным сдерживанием и ИИ 4Мп; 1/2.8” CMOS; 10x моторизованный объектив 4~40мм; механический ИК-фильтр; чувствительность 0.005лк@F1.6; сжатие: H.265+, H.265, H.264+, H.264, MJPEG; 3 потока до 4Мп@25к/с; видеоаналитика: автоматическое слежение lite, охрана периметра, SMD 3.0 (интеллектуальный детектор движения), детектор лиц; ИК-подсветка 70м, Led-подсветка 30м; сигнализация красно-синей подсветкой; встроенный микрофон+динамик; тревожные вх/вых: 1/1; аудиовх/вых: 1/1; MicroSD до 512Гбайт; защита: IP66, питание: 12В(DC);PoE+ | 37290 | 37290
00-00121021 | DH-SD4A425DB-HNY | Dahua | Уличная мини-PTZ IP-видеокамера 4Мп; 1/2.8” CMOS; 25x моторизованный объектив 5~125мм; механический ИК-фильтр; WDR(120дБ); чувствительность 0.005лк@F1.6(цвет); сжатие: H.265+, H.265, H.264+, H.264, MJPEG; 3 потока до 4Мп@25к/с; видеоаналитика: автоматическое слежение, охрана периметра, SMD 3.0 (интеллектуальный детектор движения), детектор лиц; тревожные вх/вых: 2/1; аудиовх/вых: 1/1; MicroSD до 512Гбайт; защита: IP66; питание: 12В(DC), PoE+" | 73090 | 73090
00-00120875 | DH-SDT2A200-2F-NB-A-PV-0400 | Dahua | Мини-PT IP-видеокамера с панорамным модулем 1/2.8" 2Мп CMOS, 0.05 лк @F1.6, 4мм, ИК-подсветка 30м, Led-подсветка: 30м (панорамный модуль) 1/2.8" 2Мп CMOS, 0.05 лк @F1.6, 4мм, ИК-подсветка 30м, Led-подсветка 30м (PT-модуль) Разрешение: 2Мп@25 к/с, сжатие H.265/H.264/MJPEG/H.265+/H.264+ Видеоаналитика: SMD 3.0, обнаружение людей. Интерфейсы: microSD до 256Гб, встроенные микрофон+динамик. Питание: DC12В/PoE; -20 °C...+50 °C; IP66. | 15090 | 15090
00-00102470 | DHI-ITC413-PW4D-IZ1 (868MHz) | Dahua | IP камера распознавания номеров 1/1.8” 4Мп CMOS, моторизированный объектив 2.7-13мм, сжатие: H.265+/H.265/H.264+/H.264/H.264B/H.264H/MJPEG, разрешение и скорость трансляции видео: 4Мп (2688х1520) 25к/с, чувствительность: 0.001 лк F1.4, ИК-подсветка: 4 ИК-диодов, 850нм, дальность обнаружения: ANPR: 10м, Мониторинг: 30м, Скорость детекции до 80км/ч. Видеоаналитика: распознавание транспортных средств без номерного знака, модели транспортного средства, логотипа транспортного средства, типа транспортного средства, цвета транспортного средства и т. д, ROI, WDR 140дБ, 3DNR, BLC, HLC. Интерфейсы: TF Card, аудиовх/вых: 1/1, Mic/динамик, тревожные вх/вых: 2/2, 2хRS485, Wiegand. Дистанционное управление в диапазоне 868МГц. Питание: DC12В/PОE+, рабочая температура: -40°~+70°С, IP67, IK10 | 81190 | 81190
00-00102471 | DHI-ITC413-PW4D-IZ3 (868MHz) | Dahua | IP камера распознавания номеров 1/1.8” 4Мп CMOS, моторизированный объектив 8-32мм, сжатие: H.265+/H.265/H.264+/H.264/H.264B/H.264H/MJPEG, разрешение и скорость трансляции видео: 4Мп (2688х1520) 25к/с, чувствительность: 0.001 лк F1.6, ИК-подсветка: 4 ИК-диодов, 850нм, дальность обнаружения: ANPR: 20м, Мониторинг: 60м, Скорость детекции до 120км/ч. Видеоаналитика: распознавание транспортных средств без номерного знака, модели транспортного средства, логотипа транспортного средства, типа транспортного средства, цвета транспортного средства и т. д, ROI, WDR 140дБ, 3DNR, BLC, HLC. Интерфейсы: TF Card, аудиовх/вых: 1/1, Mic/динамик, тревожные вх/вых: 2/2, 2хRS485, Wiegand. Дистанционное управление в диапазоне 868МГц. Питание: DC12В/PОE+, рабочая температура: -40°~+70°С, IP67, IK10 | 87090 | 87090
00-00121062 | DHI-TPC-BF1241-B10F12-DW-S8 | Dahua | Двухспектральная тепловизионная IP-камера с Искуственным Интеллектом Тепловое излучение: неохлаждаемый FPA детектор 256x192; объектив 10мм; область обзора 17.3°×13.1°; обнаружение транспорт/человек: 1111/417м, распознавание транспорт/человек: 278/107м, идентификация транспорт/человек: 139/54м; Видимый свет: 1/2.7" Progressive CMOS; объектив 12мм; область обзора 22°×16,6°; механический ИК-фильтр; 0.05лк, F2.0; 2336×1752@25к/с, ИК до 30м. Сжатие H.265/H.264/MJPEG; AGC, DDE, 2D NR, 3D NR, DWDR, BLC, HLC, ROI; Поддержка видеоаналитики, обнаружение возгорания, автоматическое слежение за горячими и холодными объектами, обнаружение курения и использования телефона, интеллектуальная сигнализация с прожектором и динамиком; слот для microSD до 256Гб; аудиовход/выход 1/1; тревожные вход/выход 2/2; 1 RJ45 10M/100M Ethernet; 1 RS485; питание DC12В/PoE; 14Вт; -30 °C...+60 °C; IP67; защита от перенапряжения до 6кВ; статического разряда прикосновение/воздух 6кВ/8кВ; Вес 0.9кг. | 77690 | 77690
00-00121065 | DHI-TPC-BF1241-B10F12-WIFI-S8 | Dahua | Двухспектральная тепловизионная IP-камера с Искуственным Интеллектом Тепловое излучение: неохлаждаемый FPA детектор 256x192; объектив 10мм; область обзора 17.3°×13.1°; обнаружение транспорт/человек: 1111/417м, распознавание транспорт/человек: 278/107м, идентификация транспорт/человек: 139/54м; Видимый свет: 1/2.7" Progressive CMOS; объектив 12мм; область обзора 22°×16,6°; механический ИК-фильтр; 0.05лк, F2.0; 2336×1752@25к/с, ИК до 30м. Сжатие H.265/H.264/MJPEG; AGC, DDE, 2D NR, 3D NR, DWDR, BLC, HLC, ROI; Поддержка видеоаналитики, обнаружение возгорания, автоматическое слежение за горячими и холодными объектами, обнаружение курения и использования телефона, интеллектуальная сигнализация с прожектором и динамиком; слот для microSD до 256Гб; аудиовход/выход 1/1; тревожные вход/выход 2/2; 1 RJ45 10M/100M Ethernet, поддержка Wi-Fi 2.4ГГц 150Мбит/с до 150м; 1 RS485; питание DC12В/PoE; 14Вт; -30 °C...+60 °C; IP67; защита от перенапряжения до 6кВ; статического разряда прикосновение/воздух 6к | 93290 | 93290
00-00121060 | DHI-TPC-BF1241-B3F4-DW-S8 | Dahua | Двухспектральная тепловизионная IP-камера с Искуственным Интеллектом Тепловое излучение: неохлаждаемый FPA детектор 256x192; объектив 3,5мм; область обзора 50,6°×37,8°; обнаружение транспорт/человек: 389/146м, распознавание транспорт/человек: 97/38м, идентификация транспорт/человек: 49/19м; Видимый свет: 1/2.7" Progressive CMOS; объектив 4мм; область обзора 71.2°×52°; механический ИК-фильтр; 0.05лк, F1.6; 2336×1752@25к/с, ИК до 30м. Сжатие H.265/H.264/MJPEG; AGC, DDE, 2D NR, 3D NR, DWDR, BLC, HLC, ROI; Поддержка видеоаналитики, обнаружение возгорания, автоматическое слежение за горячими и холодными объектами, обнаружение курения и использования телефона, интеллектуальная сигнализация с прожектором и динамиком; слот для microSD до 256Гб; аудиовход/выход 1/1; тревожные вход/выход 2/2; 1 RJ45 10M/100M Ethernet; 1 RS485; питание DC12В/PoE; 14Вт; -30 °C...+60 °C; IP67; защита от перенапряжения до 6кВ; статического разряда прикосновение/воздух 6кВ/8кВ; Вес 0.9кг. | 77690 | 77690
00-00121063 | DHI-TPC-BF1241-B3F4-WIFI-S8 | Dahua | Двухспектральная тепловизионная IP-камера с Искуственным Интеллектом Тепловое излучение: неохлаждаемый FPA детектор 256x192; объектив 3,5мм; область обзора 50,6°×37,8°; обнаружение транспорт/человек: 389/146м, распознавание транспорт/человек: 97/38м, идентификация транспорт/человек: 49/19м; Видимый свет: 1/2.7" Progressive CMOS; объектив 4мм; область обзора 71.2°×52°; механический ИК-фильтр; 0.05лк, F1.6; 2336×1752@25к/с, ИК до 30м. Сжатие H.265/H.264/MJPEG; AGC, DDE, 2D NR, 3D NR, DWDR, BLC, HLC, ROI; Поддержка видеоаналитики, обнаружение возгорания, автоматическое слежение за горячими и холодными объектами, обнаружение курения и использования телефона, интеллектуальная сигнализация с прожектором и динамиком; слот для microSD до 256Гб; аудиовход/выход 1/1; тревожные вход/выход 2/2; 1 RJ45 10M/100M Ethernet, поддержка Wi-Fi 2.4ГГц 150Мбит/с до 150м; 1 RS485; питание DC12В/PoE; 14Вт; -30 °C...+60 °C; IP67; защита от перенапряжения до 6кВ; статического разряда прикосновение/воздух 6кВ/8к | 93290 | 93290
00-00121061 | DHI-TPC-BF1241-B7F8-DW-S8 | Dahua | Двухспектральная тепловизионная IP-камера с Искуственным Интеллектом Тепловое излучение: неохлаждаемый FPA детектор 256x192; объектив 7мм; область обзора 24°×18°; обнаружение транспорт/человек: 778/292м, распознавание транспорт/человек: 194/75м, идентификация транспорт/человек: 97/38м; Видимый свет: 1/2.7" Progressive CMOS; объектив 8мм; область обзора 33.4°×25°; механический ИК-фильтр; 0.05лк, F2.0; 2336×1752@25к/с, ИК до 30м. Сжатие H.265/H.264/MJPEG; AGC, DDE, 2D NR, 3D NR, DWDR, BLC, HLC, ROI; Поддержка видеоаналитики, обнаружение возгорания, автоматическое слежение за горячими и холодными объектами, обнаружение курения и использования телефона, интеллектуальная сигнализация с прожектором и динамиком; слот для microSD до 256Гб; аудиовход/выход 1/1; тревожные вход/выход 2/2; 1 RJ45 10M/100M Ethernet; 1 RS485; питание DC12В/PoE; 14Вт; -30 °C...+60 °C; IP67; защита от перенапряжения до 6кВ; статического разряда прикосновение/воздух 6кВ/8кВ; Вес 0.9кг. | 77690 | 77690
00-00121064 | DHI-TPC-BF1241-B7F8-WIFI-S8 | Dahua | Двухспектральная тепловизионная IP-камера с Искуственным Интеллектом Тепловое излучение: неохлаждаемый FPA детектор 256x192; объектив 7мм; область обзора 24°×18°; обнаружение транспорт/человек: 778/292м, распознавание транспорт/человек: 194/75м, идентификация транспорт/человек: 97/38м; Видимый свет: 1/2.7" Progressive CMOS; объектив 8мм; область обзора 33.4°×25°; механический ИК-фильтр; 0.05лк, F2.0; 2336×1752@25к/с, ИК до 30м. Сжатие H.265/H.264/MJPEG; AGC, DDE, 2D NR, 3D NR, DWDR, BLC, HLC, ROI; Поддержка видеоаналитики, обнаружение возгорания, автоматическое слежение за горячими и холодными объектами, обнаружение курения и использования телефона, интеллектуальная сигнализация с прожектором и динамиком; слот для microSD до 256Гб; аудиовход/выход 1/1; тревожные вход/выход 2/2; 1 RJ45 10M/100M Ethernet, поддержка Wi-Fi 2.4ГГц 150Мбит/с до 150м; 1 RS485; питание DC12В/PoE; 14Вт; -30 °C...+60 °C; IP67; защита от перенапряжения до 6кВ; статического разряда прикосновение/воздух 6кВ/8кВ; Ве | 93290 | 93290
00-00121071 | DHI-TPC-BF1241-TB10F12-DW-S8 | Dahua | Двухспектральная тепловизионная IP-камера с Искуственным Интеллектом Тепловое излучение: неохлаждаемый FPA детектор 256x192; объектив 10мм; область обзора 24°×18°; обнаружение транспорт/человек: 778/292м, распознавание транспорт/человек: 194/75м, идентификация транспорт/человек: 97/38м; Видимый свет: 1/2.7" Progressive CMOS; объектив 12мм; область обзора 33.4°×25°; механический ИК-фильтр; 0.05лк, F2.0; 2336×1752@25к/с, ИК до 30м. Сжатие H.265/H.264/MJPEG; AGC, DDE, 2D NR, 3D NR, DWDR, BLC, HLC, ROI; Поддержка видеоаналитики, дипазон измерения температур объектов -20°C+150°C, обнаружение возгорания, автоматическое слежение за горячими и холодными объектами, обнаружение курения и использования телефона, интеллектуальная сигнализация с прожектором и динамиком; слот для microSD до 256Гб; аудиовход/выход 1/1; тревожные вход/выход 2/2; 1 RJ45 10M/100M Ethernet; 1 RS485; питание DC12В/PoE; 14Вт; -30 °C...+60 °C; IP67; защита от перенапряжения до 6кВ; статического разряда прикосновение/воздух | 96390 | 96390
00-00121069 | DHI-TPC-BF1241-TB3F4-DW-S8 | Dahua | Двухспектральная тепловизионная IP-камера с Искуственным Интеллектом Тепловое излучение: неохлаждаемый FPA детектор 256x192; объектив 3,5мм; область обзора 87.8°×63.8°; обнаружение транспорт/человек: 222/83м, распознавание транспорт/человек: 55/21м, идентификация транспорт/человек: 27/11м; Видимый свет: 1/2.7" Progressive CMOS; объектив 4мм; область обзора 94°×72°; механический ИК-фильтр; 0.05лк, F2.2; 2336×1752@25к/с, ИК до 30м. Сжатие H.265/H.264/MJPEG; AGC, DDE, 2D NR, 3D NR, DWDR, BLC, HLC, ROI; Поддержка видеоаналитики, дипазон измерения температур объектов -20°C+150°C, обнаружение возгорания, автоматическое слежение за горячими и холодными объектами, обнаружение курения и использования телефона, интеллектуальная сигнализация с прожектором и динамиком; слот для microSD до 256Гб; аудиовход/выход 1/1; тревожные вход/выход 2/2; 1 RJ45 10M/100M Ethernet; 1 RS485; питание DC12В/PoE; 14Вт; -30 °C...+60 °C; IP67; защита от перенапряжения до 6кВ; статического разряда прикосновение/воздух | 96390 | 96390
00-00121070 | DHI-TPC-BF1241-TB7F8-DW-S8 | Dahua | Двухспектральная тепловизионная IP-камера с Искуственным Интеллектом Тепловое излучение: неохлаждаемый FPA детектор 256x192; объектив 7мм; область обзора 50.6°×37.8°; обнаружение транспорт/человек: 389/146м, распознавание транспорт/человек: 97/38м, идентификация транспорт/человек: 49/19м; Видимый свет: 1/2.7" Progressive CMOS; объектив 8мм; область обзора 71.2°×52°; механический ИК-фильтр; 0.05лк, F1.6; 2336×1752@25к/с, ИК до 30м. Сжатие H.265/H.264/MJPEG; AGC, DDE, 2D NR, 3D NR, DWDR, BLC, HLC, ROI; Поддержка видеоаналитики, дипазон измерения температур объектов -20°C+150°C, обнаружение возгорания, автоматическое слежение за горячими и холодными объектами, обнаружение курения и использования телефона, интеллектуальная сигнализация с прожектором и динамиком; слот для microSD до 256Гб; аудиовход/выход 1/1; тревожные вход/выход 2/2; 1 RJ45 10M/100M Ethernet; 1 RS485; питание DC12В/PoE; 14Вт; -30 °C...+60 °C; IP67; защита от перенапряжения до 6кВ; статического разряда прикосновение/воздух | 96390 | 96390
00-00121066 | DHI-TPC-DF1241-B2F2-DW-S8 | Dahua | Двухспектральная тепловизионная IP-камера с Искуственным Интеллектом Тепловое излучение: неохлаждаемый FPA детектор 256x192; объектив 2мм; область обзора 87.8°×63.8°; обнаружение транспорт/человек: 222/83м, распознавание транспорт/человек: 55/21м, идентификация транспорт/человек: 27/11м; Видимый свет: 1/2.7" Progressive CMOS; объектив 2мм; область обзора 94°×72°; механический ИК-фильтр; 0.05лк, F2.2; 2336×1752@25к/с, ИК до 30м. Сжатие H.265/H.264/MJPEG; AGC, DDE, 2D NR, 3D NR, DWDR, BLC, HLC, ROI; Поддержка видеоаналитики, обнаружение возгорания, автоматическое слежение за горячими и холодными объектами, обнаружение курения и использования телефона, интеллектуальная сигнализация с прожектором и динамиком; слот для microSD до 256Гб; аудиовход/выход 1/1; тревожные вход/выход 2/2; 1 RJ45 10M/100M Ethernet; 1 RS485; питание DC12В/PoE; 14Вт; -30 °C...+60 °C; IP67; защита от перенапряжения до 6кВ; статического разряда прикосновение/воздух 6кВ/8кВ; Вес 0.85кг. | 93290 | 93290
00-00121067 | DHI-TPC-DF1241-B3F4-DW-S8 | Dahua | Двухспектральная тепловизионная IP-камера с Искуственным Интеллектом Тепловое излучение: неохлаждаемый FPA детектор 256x192; объектив 3.5мм; область обзора 50.6°×37.8°; обнаружение транспорт/человек: 389/146м, распознавание транспорт/человек: 97/38м, идентификация транспорт/человек: 49/19м; Видимый свет: 1/2.7" Progressive CMOS; объектив 4мм; область обзора 71.2°×52°; механический ИК-фильтр; 0.05лк, F1.6; 2336×1752@25к/с, ИК до 30м. Сжатие H.265/H.264/MJPEG; AGC, DDE, 2D NR, 3D NR, DWDR, BLC, HLC, ROI; Поддержка видеоаналитики, обнаружение возгорания, автоматическое слежение за горячими и холодными объектами, обнаружение курения и использования телефона, интеллектуальная сигнализация с прожектором и динамиком; слот для microSD до 256Гб; аудиовход/выход 1/1; тревожные вход/выход 2/2; 1 RJ45 10M/100M Ethernet; 1 RS485; питание DC12В/PoE; 14Вт; -30 °C...+60 °C; IP67; защита от перенапряжения до 6кВ; статического разряда прикосновение/воздух 6кВ/8кВ; Вес 0.85кг. | 93290 | 93290
00-00121068 | DHI-TPC-DF1241-B7F8-DW-S8 | Dahua | Двухспектральная тепловизионная IP-камера с Искуственным Интеллектом Тепловое излучение: неохлаждаемый FPA детектор 256x192; объектив 7мм; область обзора 24°×18°; обнаружение транспорт/человек: 778/292м, распознавание транспорт/человек: 194/75м, идентификация транспорт/человек: 97/38м; Видимый свет: 1/2.7" Progressive CMOS; объектив 8мм; область обзора 33.4°×25°; механический ИК-фильтр; 0.05лк, F2.0; 2336×1752@25к/с, ИК до 30м. Сжатие H.265/H.264/MJPEG; AGC, DDE, 2D NR, 3D NR, DWDR, BLC, HLC, ROI; Поддержка видеоаналитики, обнаружение возгорания, автоматическое слежение за горячими и холодными объектами, обнаружение курения и использования телефона, интеллектуальная сигнализация с прожектором и динамиком; слот для microSD до 256Гб; аудиовход/выход 1/1; тревожные вход/выход 2/2; 1 RJ45 10M/100M Ethernet; 1 RS485; питание DC12В/PoE; 14Вт; -30 °C...+60 °C; IP67; защита от перенапряжения до 6кВ; статического разряда прикосновение/воздух 6кВ/8кВ; Вес 0.85кг. | 93290 | 93290
00-00121072 | DHI-TPC-DF1241-TB2F2-DW-S8 | Dahua | Двухспектральная тепловизионная IP-камера с Искуственным Интеллектом Тепловое излучение: неохлаждаемый FPA детектор 256x192; объектив 2мм; область обзора 87.8°×63.8°; обнаружение транспорт/человек: 222/83м, распознавание транспорт/человек: 55/21м, идентификация транспорт/человек: 27/11м; Видимый свет: 1/2.7" Progressive CMOS; объектив 2мм; область обзора 94°×72°; механический ИК-фильтр; 0.05лк, F2.2; 2336×1752@25к/с, ИК до 30м. Сжатие H.265/H.264/MJPEG; AGC, DDE, 2D NR, 3D NR, DWDR, BLC, HLC, ROI; Поддержка видеоаналитики, дипазон измерения температур объектов -20°C+150°C, обнаружение возгорания, автоматическое слежение за горячими и холодными объектами, обнаружение курения и использования телефона, интеллектуальная сигнализация с прожектором и динамиком; слот для microSD до 256Гб; аудиовход/выход 1/1; тревожные вход/выход 2/2; 1 RJ45 10M/100M Ethernet; 1 RS485; питание DC12В/PoE; 14Вт; -30 °C...+60 °C; IP67; защита от перенапряжения до 6кВ; статического разряда прикосновение/воздух 6к | 96390 | 96390
00-00121073 | DHI-TPC-DF1241-TB3F4-DW-S8 | Dahua | Двухспектральная тепловизионная IP-камера с Искуственным Интеллектом Тепловое излучение: неохлаждаемый FPA детектор 256x192; объектив 3.5мм; область обзора 50.6°×37.8°; обнаружение транспорт/человек: 389/146м, распознавание транспорт/человек: 97/38м, идентификация транспорт/человек: 49/19м; Видимый свет: 1/2.7" Progressive CMOS; объектив 4мм; область обзора 71.2°×52°; механический ИК-фильтр; 0.05лк, F1.6; 2336×1752@25к/с, ИК до 30м. Сжатие H.265/H.264/MJPEG; AGC, DDE, 2D NR, 3D NR, DWDR, BLC, HLC, ROI; Поддержка видеоаналитики, дипазон измерения температур объектов -20°C+150°C, обнаружение возгорания, автоматическое слежение за горячими и холодными объектами, обнаружение курения и использования телефона, интеллектуальная сигнализация с прожектором и динамиком; слот для microSD до 256Гб; аудиовход/выход 1/1; тревожные вход/выход 2/2; 1 RJ45 10M/100M Ethernet; 1 RS485; питание DC12В/PoE; 14Вт; -30 °C...+60 °C; IP67; защита от перенапряжения до 6кВ; статического разряда прикосновение/возд | 96390 | 96390
00-00121074 | DHI-TPC-DF1241-TB7F8-DW-S8 | Dahua | Двухспектральная тепловизионная IP-камера с Искуственным Интеллектом Тепловое излучение: неохлаждаемый FPA детектор 256x192; объектив 7мм; область обзора 24°×18°; обнаружение транспорт/человек: 778/292м, распознавание транспорт/человек: 194/75м, идентификация транспорт/человек: 97/38м; Видимый свет: 1/2.7" Progressive CMOS; объектив 8мм; область обзора 33.4°×25°; механический ИК-фильтр; 0.05лк, F2.0; 2336×1752@25к/с, ИК до 30м. Сжатие H.265/H.264/MJPEG; AGC, DDE, 2D NR, 3D NR, DWDR, BLC, HLC, ROI; Поддержка видеоаналитики, дипазон измерения температур объектов -20°C+150°C, обнаружение возгорания, автоматическое слежение за горячими и холодными объектами, обнаружение курения и использования телефона, интеллектуальная сигнализация с прожектором и динамиком; слот для microSD до 256Гб; аудиовход/выход 1/1; тревожные вход/выход 2/2; 1 RJ45 10M/100M Ethernet; 1 RS485; питание DC12В/PoE; 14Вт; -30 °C...+60 °C; IP67; защита от перенапряжения до 6кВ; статического разряда прикосновение/воздух 6к | 96390 | 96390
00-00066621 | DS-2CD2047G2-LU(2.8mm) | HikVision | IP камера цилиндрическая уличная, 4Мп, с LED-подсветкой до 40м Технология ColorVu-0.0005лк F1.0 2688 1520 25 к/с 130дБ WDR Классификация человек/ТС Встроенный микрофон LED-подсветкой до 40м IP67 | Уточняйте у менеджера | Уточняйте у менеджера
00-00066622 | DS-2CD2047G2-LU(4mm) | HikVision | IP камера цилиндрическая уличная, 4Мп, с LED-подсветкой до 40м Технология ColorVu-0.0005лк F1.0 2688 1520 25 к/с 130дБ WDR Классификация человек/ТС Встроенный микрофон LED-подсветкой до 40м IP67 | Уточняйте у менеджера | Уточняйте у менеджера
00-00066623 | DS-2CD2047G2-LU(6mm) | HikVision | IP камера цилиндрическая уличная, 4Мп, с LED-подсветкой до 40м Технология ColorVu-0.0005лк F1.0 2688 1520 25 к/с 130дБ WDR Классификация человек/ТС Встроенный микрофон LED-подсветкой до 40м IP67 | Уточняйте у менеджера | Уточняйте у менеджера
00-00087585 | DS-2CD2387G2P-LSU/SL(C)(4mm) | HikVision | IP-камера уличная панорамная, 8Мп с LED-подсветкой до 40м 2 × 1/1.8" Progressive Scan CMOS; объектив 4мм; угол обзора 180° ± 10°; 0.0005лк@F1.0; сжатие H.265/H.265+/H.264/H.264+/MJPEG; Два потоки; 5120 × 1440@12.5 к/с; WDR 130дБ, 3D DNR, BLC, ROI; обнаружение движения, обнаружение пересечения линии и вторжения; классификация «человек/ТС»; слот для microSD до 256Гб; аудиовход/выход 1/1; тревожные вход/выход 1/1; встроенный микрофон; стробоскоп; звуковая сигнализация; 1 RJ45 10M/100M Ethernet; DC12В± 25%/PoE(802.3af); 5.6Вт макс; -40 °C...+60 °C; IP67; вес 1.11кг. | 39090 | 29317.5
00-00075224 | DS-2CD2423G0-IW(2.8mm)(W) | HikVision | IP-камера компактная, 2Мп, с W-Fi и EXIR-подсветкой до 10м 1/2.7" Progressive Scan CMOS; объектив 2.8мм; угол обзора 114°; механический ИК-фильтр; 0.01лк@F1.2; сжатие H.265/H.265+/H.264/H.264+/MJPEG; тройной поток; 1920×1080@25к/с; WDR 120дБ, 3D DNR, BLC, ROI; обнаружение движения, вторжения в область и пересечения линии; слот для microSD до 128Гб; встроенные микрофон и динамик; тревожные вход/выход 1/1; PIR-датчик; 1 RJ45 10M/100M Ethernet; DC12В± 10%/PoE(802.3af); 7Вт макс; -10 °C...+40 °C; вес 0.128кг. | 11639.07 | 11639.07
00-00072028 | DS-2CD2423G0-IW(4mm)(W) | HikVision | IP камера компактная, 2Мп, с W-Fi и EXIR-подсветкой до 10м 1/2.8" Progressive Scan CMOS; объектив 4мм; угол обзора 86°; механический ИК-фильтр; 0.01лк@F1.2; сжатие H.265/H.265+/H.264/H.264+/MJPEG; тройной поток; 1920×1080@25к/с; WDR 120дБ, 3D DNR, BLC, ROI; обнаружение движения, вторжения в область и пересечения линии; слот для microSD до 128Гб; встроенные микрофон и динамик; тревожные вход/выход 1/1; PIR-датчик; 1 RJ45 10M/100M Ethernet; DC12В± 10%/PoE(802.3af); 5Вт макс; -20 °C...+60 °C; вес 0.4кг. | 19190 | 14392.5
00-00080912 | DS-2CD2423G2-I(2.8mm) | HikVision | IP-камера компактная, 2Мп с EXIR-подсветкой до 10м и технологией AcuSense 1/2.8" Progressive Scan CMOS; объектив 2.8мм; угол обзора 108.8°; механический ИК-фильтр; 0.005лк@F1.6; сжатие H.265/H.265+/H.264/H.264+/MJPEG; тройной поток; 1920×1080@25к/с; WDR 120дБ, 3D DNR, BLC, ROI; обнаружение движения, вторжения в область и пересечения линии; классификация «человек/ТС»; слот для microSD до 256Гб; встроенные микрофон и динамик; PIR-датчик; 1 RJ45 10M/100M Ethernet; DC12В± 25%/PoE(802.3af); 6.8Вт макс; -10 °C...+40 °C; вес 0.120кг. | 19190 | 14392.5
00-00080913 | DS-2CD2423G2-I(4mm) | HikVision | IP-камера компактная, 2Мп с EXIR-подсветкой до 10м и технологией AcuSense 1/2.8" Progressive Scan CMOS; объектив 4мм; угол обзора 87.6°; механический ИК-фильтр; 0.005лк@F1.6; сжатие H.265/H.265+/H.264/H.264+/MJPEG; тройной поток; 1920×1080@25к/с; WDR 120дБ, 3D DNR, BLC, ROI; обнаружение движения, вторжения в область и пересечения линии; классификация «человек/ТС»; слот для microSD до 256Гб; встроенные микрофон и динамик; PIR-датчик; 1 RJ45 10M/100M Ethernet; DC12В± 25%/PoE(802.3af); 6.8Вт макс; -10 °C...+40 °C; вес 0.120кг. | 19190 | 14392.5
00-00072029 | DS-2CD2443G0-IW(2.8mm)(W) | HikVision | IP камера компактная, 4Мп, с W-Fi и EXIR-подсветкой до 10м 1/3" Progressive Scan CMOS; объектив 2.8мм; угол обзора 98°; механический ИК-фильтр; 0.01лк@F1.2; сжатие H.265/H.265+/H.264/H.264+/MJPEG; тройной поток; 2688×1520@25к/с; WDR 120дБ, 3D DNR, BLC, ROI; обнаружение пересечения линии, вторжения в область, антисаботаж; слот для microSD до 128Гб; встроенные микрофон и динамик; PIR-датчик; 1 RJ45 10M/100M самонастраивающийся Ethernet порт; DC12В± 25%/PoE(802.3af); 7Вт макс; -10 °C...+40 °C; вес 0.128кг. | 20490 | 15367.5
00-00072030 | DS-2CD2443G0-IW(4mm)(W) | HikVision | IP камера компактная, 4Мп, с W-Fi и EXIR-подсветкой до 10м 1/3" Progressive Scan CMOS; объектив 4мм; угол обзора 78°; механический ИК-фильтр; 0.01лк@F1.2; сжатие H.265/H.265+/H.264/H.264+/MJPEG; тройной поток; 2688×1520@25к/с; WDR 120дБ, 3D DNR, BLC, ROI; обнаружение пересечения линии, вторжения в область, антисаботаж; слот для microSD до 128Гб; встроенные микрофон и динамик; PIR-датчик; 1 RJ45 10M/100M самонастраивающийся Ethernet порт; DC12В± 25%/PoE(802.3af); 7Вт макс; -10 °C...+40 °C; вес 0.128кг. | 20490 | 15367.5
00-00080920 | DS-2CD2443G2-I(2.8mm) | HikVision | IP-камера компактная, 4Мп с EXIR-подсветкой до 10м и технологией AcuSense 1/3" Progressive Scan CMOS; объектив 2.8мм; угол обзора 104.3°; механический ИК-фильтр; 0.005лк@F1.6; сжатие H.265/H.265+/H.264/H.264+/MJPEG; тройной поток; 2688×1520@25к/с; WDR 120дБ, 3D DNR, BLC, ROI; обнаружение движения, вторжения в область и пересечения линии; классификация «человек/ТС»; слот для microSD до 256Гб; встроенные микрофон и динамик; PIR-датчик; 1 RJ45 10M/100M Ethernet; DC12В± 25%/PoE(802.3af); 6.8Вт макс; -10 °C...+40 °C; вес 0.120кг. | 20490 | 15367.5
00-00080919 | DS-2CD2443G2-I(2mm) | HikVision | IP-камера компактная, 4Мп с EXIR-подсветкой до 10м и технологией AcuSense 1/3" Progressive Scan CMOS; объектив 2мм; угол обзора 128.4°; механический ИК-фильтр; 0.008лк@F2.0; сжатие H.265/H.265+/H.264/H.264+/MJPEG; тройной поток; 2688×1520@25к/с; WDR 120дБ, 3D DNR, BLC, ROI; обнаружение движения, вторжения в область и пересечения линии; классификация «человек/ТС»; слот для microSD до 256Гб; встроенные микрофон и динамик; PIR-датчик; 1 RJ45 10M/100M Ethernet; DC12В± 25%/PoE(802.3af); 6.8Вт макс; -10 °C...+40 °C; вес 0.120кг. | 20490 | 15367.5
00-00080921 | DS-2CD2443G2-I(4mm) | HikVision | IP-камера компактная, 4Мп с EXIR-подсветкой до 10м и технологией AcuSense 1/3" Progressive Scan CMOS; объектив 4мм; угол обзора 83.7°; механический ИК-фильтр; 0.005лк@F1.6; сжатие H.265/H.265+/H.264/H.264+/MJPEG; тройной поток; 2688×1520@25к/с; WDR 120дБ, 3D DNR, BLC, ROI; обнаружение движения, вторжения в область и пересечения линии; классификация «человек/ТС»; слот для microSD до 256Гб; встроенные микрофон и динамик; PIR-датчик; 1 RJ45 10M/100M Ethernet; DC12В± 25%/PoE(802.3af); 6.8Вт макс; -10 °C...+40 °C; вес 0.120кг. | 20490 | 15367.5
00-00120535 | DS-2CD2443G2-IW(2.8mm)(W) | HikVision | IP-камера компактная, 4Мп с EXIR-подсветкой 850 нм до 10м 1/3" Progressive Scan CMOS; объектив 2.8мм; угол обзора 104.3°; механический ИК-фильтр; 0.005лк@F1.6; сжатие H.265/H.265+/H.264/H.264+/MJPEG; тройной поток; 2688?1520@25к/с; WDR 120дБ, 3D DNR, BLC, ROI; Обнаружение движения (поддержка срабатывания сигнализации указанными типами объектов (человек и транспортное средство)), исключение; Встроенный слот для карт памяти, поддержка карт microSD/microSDHC /microSDXC, до 512 ГБ; встроенные микрофон и динамик; PIR-датчик; 1 RJ45 10M/100M Ethernet; 1 Wi-Fi IEEE 802.11b, 802.11g, 802.11n (802.11b: CCK, QPSK, BPSK 802.11g: OFDM 802.11n: OFDM), 12 В постоянного тока, 0,38 А, макс. 4,56 Вт, коаксиальный разъем питания O2,0 мм, PoE: IEEE 802.3af, класс 3, вес 120 г. | 11802.24 | 11802.24
00-00080928 | DS-2CD2463G2-I(2.8mm) | HikVision | IP-камера компактная, 6Мп с EXIR-подсветкой до 10м и технологией AcuSense 1/2,8" Progressive Scan CMOS; объектив 2.8мм; угол обзора 107.8°; механический ИК-фильтр; 0.008лк@F2.0; сжатие H.265/H.265+/H.264/H.264+/MJPEG; тройной поток; 3200×1800@12.5к/с; WDR 120дБ, 3D DNR, BLC, HLC, ROI; обнаружение движения, вторжения в область и пересечения линии; классификация «человек/ТС»; слот для microSD до 256Гб; встроенные микрофон и динамик; тревожные вход/выход 1/1; PIR-датчик; 1 RJ45 10M/100M Ethernet; DC12В±25%/PoE(802.3af); 5.9Вт макс; -10 °C...+60 °C; вес 0.12кг. | Уточняйте у менеджера | Уточняйте у менеджера
00-00080929 | DS-2CD2463G2-I(4mm) | HikVision | IP-камера компактная, 6Мп с EXIR-подсветкой до 10м и технологией AcuSense 1/2,8" Progressive Scan CMOS; объектив 4мм; угол обзора 82.8°; механический ИК-фильтр; 0.008лк@F2.0; сжатие H.265/H.265+/H.264/H.264+/MJPEG; тройной поток; 3200×1800@12.5к/с; WDR 120дБ, 3D DNR, BLC, HLC, ROI; обнаружение движения, вторжения в область и пересечения линии; классификация «человек/ТС»; слот для microSD до 256Гб; встроенные микрофон и динамик; тревожные вход/выход 1/1; PIR-датчик; 1 RJ45 10M/100M Ethernet; DC12В±25%/PoE(802.3af); 5.9Вт макс; -10 °C...+60 °C; вес 0.12кг. | Уточняйте у менеджера | Уточняйте у менеджера
00-00104181 | DS-2CD2483G2-I(2.8mm) | HikVision | IP камера компактная 8Мп с EXIR-подсветкой до 10м и технологией AcuSense 1/2,8" Progressive Scan CMOS; объектив 2.8мм; угол обзора 107.8°; механический ИК-фильтр; 0.008лк@F2.0; сжатие H.265/H.265+/H.264/H.264+/MJPEG; тройной поток; 3840 × 2160@12.5к/с; WDR 120дБ, 3D DNR, BLC, HLC, ROI; обнаружение движения, вторжения в область и пересечения линии; классификация «человек/ТС»; слот для microSD до 256Гб; встроенные микрофон и динамик; PIR-датчик; 1 RJ45 10M/100M Ethernet; DC12В±25%/PoE(802.3af); 5.9Вт макс; -10 °C...+40 °C; вес 0.12кг. | 24290 | 18217.5
00-00104182 | DS-2CD2483G2-I(4mm) | HikVision | IP камера компактная 8Мп с EXIR-подсветкой до 10м и технологией AcuSense 1/2,8" Progressive Scan CMOS; объектив 4мм; угол обзора 82.8°; механический ИК-фильтр; 0.008лк@F2.0; сжатие H.265/H.265+/H.264/H.264+/MJPEG; тройной поток; 3840 × 2160@12.5к/с; WDR 120дБ, 3D DNR, BLC, HLC, ROI; обнаружение движения, вторжения в область и пересечения линии; классификация «человек/ТС»; слот для microSD до 256Гб; встроенные микрофон и динамик; PIR-датчик; 1 RJ45 10M/100M Ethernet; DC12В±25%/PoE(802.3af); 5.9Вт макс; -10 °C...+40 °C; вес 0.12кг. | 24290 | 18217.5
00-00080922 | DS-2CD2543G2-IS(2.8mm) (Черный) | HikVision | IP-камера компактная уличная, 4Мп с EXIR-подсветкой до 30м и технологией AcuSense 1/3" Progressive Scan CMOS; объектив 2.8мм; угол обзора 104.3°; механический ИК-фильтр; 0.005лк@F1.6; сжатие H.265/H.265+/H.264/H.264+/MJPEG; тройной поток; 2688×1520@25к/с; WDR 120дБ, 3D DNR, BLC, ROI; обнаружение движения, вторжения в область и пересечения линии; классификация «человек/ТС»; слот для microSD до 256Гб; встроенный микрофон, аудиовход/выход 1/1; тревожные вход/выход 1/1; 1 RJ45 10M/100M Ethernet; DC12В± 25%/PoE(802.3af); 6.5Вт макс; -40 °C...+60 °C; IP67; IK08; вес 0.38кг. | 22190 | 16642.5
00-00080571 | DS-2CD2543G2-IWS (4mm) | HikVision | IP-камера компактная уличная, 4Мп с Wi-Fi, EXIR-подсветкой до 30м и технологией AcuSense 1/3" Progressive Scan CMOS; объектив 2.8мм; угол обзора 83.7°; механический ИК-фильтр; 0.005лк@F1.6; сжатие H.265/H.265+/H.264/H.264+/MJPEG; тройной поток; 2688×1520@25к/с; WDR 120дБ, 3D DNR, BLC, ROI; обнаружение движения, вторжения в область и пересечения линии; классификация «человек/ТС»; слот для microSD до 256Гб; встроенный микрофон, аудиовход/выход 1/1; тревожные вход/выход 1/1; 1 RJ45 10M/100M Ethernet; DC12В± 25%/PoE(802.3af); 6.5Вт макс; -40 °C...+60 °C; IP67; IK08; вес 0.38кг. | 23590 | 17692.5
00-00080930 | DS-2CD2563G2-IS(2.8mm) (Черный) | HikVision | IP-камера компактная уличная, 6Мп с EXIR-подсветкой до 30м и технологией AcuSense 1/2.8" Progressive Scan CMOS; объектив 2.8мм; угол обзора 108.8°; механический ИК-фильтр; 0.005лк@F1.6; сжатие H.265/H.265+/H.264/H.264+/MJPEG; тройной поток; 3200×1800@20к/с; WDR 120дБ, 3D DNR, BLC, ROI; обнаружение движения, вторжения в область и пересечения линии; классификация «человек/ТС»; слот для microSD до 256Гб; встроенный микрофон, аудиовход/выход 1/1; тревожные вход/выход 1/1; 1 RJ45 10M/100M Ethernet; DC12В± 25%/PoE(802.3af); 6.5Вт макс; -40 °C...+60 °C; IP67; IK08; вес 0.38кг. | Уточняйте у менеджера | Уточняйте у менеджера
00-00084151 | DS-2CD2821G0(C) | HikVision | IP-камера 2Мп в стандартном корпусе 1/2.7" Progressive Scan CMOS; крепление объектива C/CS; механический ИК-фильтр; 0.0005лк@F1.6; сжатие H.265/H.264/MJPEG; двойной поток; 1920×1080@25к/с; WDR 120дБ, 3D DNR; BLC, ROI, обнаружение движения, вторжения в область и пересечения линии; слот для microSD до 256Гб; встроенный микрофон, аудиовход/выход 1/1; тревожные вход/выход 1/1; 1 RS-485; 1 RJ45 10M/100M Ethernet; AC24В ± 20%/DC12В± 25%/PoE(802.3af); 7.5Вт макс; -10 °C...+40 °C; вес 0.623кг. | 35190 | 26392.5
00-00084149 | DS-2CD2E23G2-U(2.8mm) | HikVision | IP-камера компактная 2Мп с технологией AcuSense 1/2.8" Progressive Scan CMOS; объектив 2.8мм; угол обзора 107°; механический ИК-фильтр; 0.005лк@F1.6; сжатие H.265/H.265+/H.264/H.264+/MJPEG; тройной поток; 1920×1080@25к/с; WDR 120дБ, 3D DNR, BLC, ROI, слот для microSD до 256Гб; встроенный микрофон; обнаружение движения, вторжения в область и пересечения линии; классификация «человек/ТС»; 1 RJ45 10M/100M Ethernet; DC12В± 25%/PoE(802.3af); 4Вт макс; -10 °C...+50 °C; вес 0.325кг. | 19190 | 14392.5
00-00084150 | DS-2CD2E23G2-U(4mm) | HikVision | IP-камера компактная 2Мп с технологией AcuSense 1/2.8" Progressive Scan CMOS; объектив 4мм; угол обзора 87°; механический ИК-фильтр; 0.005лк@F1.6; сжатие H.265/H.265+/H.264/H.264+/MJPEG; тройной поток; 1920×1080@25к/с; WDR 120дБ, 3D DNR, BLC, ROI, слот для microSD до 256Гб; встроенный микрофон; обнаружение движения, вторжения в область и пересечения линии; классификация «человек/ТС»; 1 RJ45 10M/100M Ethernet; DC12В± 25%/PoE(802.3af); 4Вт макс; -10 °C...+50 °C; вес 0.325кг. | 19190 | 14392.5
00-00084156 | DS-2CD2E43G2-U(2.8mm) | HikVision | IP-камера компактная 4Мп компактная с технологией AcuSense 1/3" Progressive Scan CMOS; объектив 2.8мм; угол обзора 103°; механический ИК-фильтр; 0.005лк@F1.6; сжатие H.265/H.265+/H.264/H.264+/MJPEG; тройной поток; 2688×1520@25к/с; WDR 120дБ, 3D DNR, BLC, ROI, слот для microSD до 256Гб; встроенный микрофон; обнаружение движения, вторжения в область и пересечения линии; классификация «человек/ТС»; 1 RJ45 10M/100M Ethernet; DC12В± 25%/PoE(802.3af); 4.2Вт макс; -10 °C...+50 °C; вес 0.325кг. | 20490 | 15367.5
00-00084157 | DS-2CD2E43G2-U(4mm) | HikVision | IP-камера компактная 4Мп компактная с технологией AcuSense 1/3" Progressive Scan CMOS; объектив 4мм; угол обзора 84°; механический ИК-фильтр; 0.005лк@F1.6; сжатие H.265/H.265+/H.264/H.264+/MJPEG; тройной поток; 2688×1520@25к/с; WDR 120дБ, 3D DNR, BLC, ROI, слот для microSD до 256Гб; встроенный микрофон; обнаружение движения, вторжения в область и пересечения линии; классификация «человек/ТС»; 1 RJ45 10M/100M Ethernet; DC12В± 25%/PoE(802.3af); 4.2Вт макс; -10 °C...+50 °C; вес 0.325кг. | 20490 | 15367.5
00-00072023 | DS-2CD2T27G2-L(6mm) | HikVision | IP камера цилиндрическая уличная, 2Мп, с LED-подсветкой до 60м и технологией AcuSense 1/2.8" Progressive Scan CMOS; объектив 6мм; угол обзора 55°; 0.0005лк@F1.0; сжатиеH.265/H.265+/H.264/H.264+/MJPEG; тройной поток; 2688 × 1520@25к/с; WDR 120дБ, 3D DNR, BLC, ROI; обнаружение движения 2.0, обнаружение пересечения линии и вторжения; захват лиц; слот для microSD до 256Гб; 1 RJ45 10M/100M Ethernet; DC12В±25%/PoE(802.3af); 10.5Вт макс; -40 °C...+60 °C; IP67; вес 1.21кг. | Уточняйте у менеджера | Уточняйте у менеджера
00-00075739 | DS-2CD2T27G2-L(C)(2.8mm) | HikVision | IP-камера цилиндрическая 2 Мп с фиксированным объективом серии ColorVu , Матрица 1/2.8 Progressive Scan CMOS , Технология эффективного сжатия H.265+ , Технология 120 дБ WDR , Цветное изображение в любое время суток , Smart-видеоаналитика , Защита от влаги и пыли: IP67 , Встроенный слот для microSD / SDHC / SDXC до 256 ГБ , Встроенный микрофон: нет | 22690 | 17017.5
00-00075740 | DS-2CD2T27G2-L(C)(4mm) | HikVision | IP-камера цилиндрическая 2 Мп с фиксированным объективом серии ColorVu , Матрица 1/2.8 Progressive Scan CMOS , Технология эффективного сжатия H.265+ , Технология 120 дБ WDR , Цветное изображение в любое время суток , Smart-видеоаналитика , Защита от влаги и пыли: IP67 , Встроенный слот для microSD / SDHC / SDXC до 256 ГБ , Встроенный микрофон: нет | 22690 | 17017.5
00-00066779 | DS-2CD2T47G2-L(2.8mm) | HikVision | IP камера цилиндрическая уличная, 4Мп, с LED-подсветкой до 60м и технологией AcuSense 1/1.8" Progressive Scan CMOS; объектив 2.8мм; угол обзора 109°; 0.0005лк@F1.0; сжатиеH.265/H.265+/H.264/H.264+/MJPEG; тройной поток; 2688 × 1520@25к/с; WDR 130дБ, 3D DNR, BLC, ROI; обнаружение движения 2.0, обнаружение пересечения линии и вторжения; захват лиц; слот для microSD до 256Гб; 1 RJ45 10M/100M Ethernet; DC12В±25%/PoE(802.3af); 10.5Вт макс; -40 °C...+60 °C; IP67; вес 1.26кг. | Уточняйте у менеджера | Уточняйте у менеджера
00-00066781 | DS-2CD2T47G2-L(6mm) | HikVision | IP камера цилиндрическая уличная, 4Мп, с LED-подсветкой до 60м и технологией AcuSense 1/1.8" Progressive Scan CMOS; объектив 6мм; угол обзора 57°; 0.0005лк@F1.0; сжатиеH.265/H.265+/H.264/H.264+/MJPEG; тройной поток; 2688 × 1520@25к/с; WDR 130дБ, 3D DNR, BLC, ROI; обнаружение движения 2.0, обнаружение пересечения линии и вторжения; захват лиц; слот для microSD до 256Гб; 1 RJ45 10M/100M Ethernet; DC12В±25%/PoE(802.3af); 10.5Вт макс; -40 °C...+60 °C; IP67; вес 1.26кг. | Уточняйте у менеджера | Уточняйте у менеджера
00-00087586 | DS-2CD2T87G2P-LSU/SL(C)(4mm) | HikVision | IP-камера уличная панорамная, 8Мп с LED-подсветкой до 40м 2 × 1/1.8" Progressive Scan CMOS; объектив 4мм; угол обзора 180° ± 10°; 0.0005лк@F1.0; сжатие H.265/H.265+/H.264/H.264+/MJPEG; Два потоки; 5120 × 1440@12.5 к/с; WDR 130дБ, 3D DNR, BLC, ROI; обнаружение движения, обнаружение пересечения линии и вторжения; классификация «человек/ТС»; слот для microSD до 256Гб; аудиовход/выход 1/1; тревожные вход/выход 1/1; встроенный микрофон; стробоскоп; звуковая сигнализация; 1 RJ45 10M/100M Ethernet; DC12В± 25%/PoE(802.3af); 5.6Вт макс; -40 °C...+60 °C; IP67; вес 1.11кг. | 46190 | 34642.5
00-00081154 | iDS-TCM203-A/R/0832(850nm)(B) | HikVision | IP-камера с функцией распознавания номеров автомобиля, 2Mп, 1/1.8" CMOS ,1920*1080 ,50fps; 8-32мм моторизованный объектив; Поддержка распознавания номеров автомобиля и мотоциклов; H.265/H.264/MJPEG ; SDK/ISAPI открыты для интеграции; Поддержка PоЕ питания; Поддержка Wiegand интерфейса; IP67; IK10; Встроенная ИК-подсвктка 850 мм. | 80690 | 60517.5
00-00081155 | iDS-TCM203-A/R/2812(850nm)(B) | HikVision | IP-камера с функцией распознавания номеров автомобиля, 2Mп, 1/1.8" CMOS ,1920*1080 , 50fps; 2.8-12мм моторизованный объектив; Поддержка распознавания номеров автомобиля и мотоциклов; H.265/H.264/MJPEG ; SDK/ISAPI открыты для интеграции; Поддержка PоЕ питания; Поддержка Wiegand интерфейса; IP67; IK10; Встроенная ИК-подсвктка 850 мм. | 75190 | 56392.5
00-00116608 | iDS-TCM203-A/R/2812(850nm)(C) | HikVision | IP камера, 2Mп, с функцией распознавания номеров автомобиля 1/1.8" CMOS. Разрешение 1920*1080 со скоростью потока 50 к/с. 2.8-12мм моторизованный объектив. Поддержка распознавания номеров автомобиля и мотоциклов. Формат сжатия H.265/H.264/MJPEG. SDK/ISAPI открыты для интеграции. Поддержка PоЕ питания. Поддержка Wiegand интерфейса; IP67; IK10; Встроенная ИК-подсветка 850 мм. | 75190 | 66167.2
00-00058634 | DS-I214(B) (2.0 mm) | HiWatch | IP камера внутренняя 2Мп c ИК-подсветкой до 10м 1/2.7'' CMOS матрица; объектив 2.0мм; угол обзора 132°; механический ИК-фильтр; 0.028 лк @F2.0; H.265+/H.265/H.264+/H.264/MJPEG, DWDR, 3D DNR, HLC, BLC; встроенный микрофон/ динамик; PIR-датчик; обнаружение движения, вторжения в область и пересечения линии; встроенный слот для microSD карты до 128Гб; G.711/G.722.1/G.726/MP2L2/PCM, видеобитрейт 32кбит/с -8Мбит/с; -10°C ...+40°C; 12В ±25%/PoE (802.3af); 6Вт макс. | 5455.08 | 5455.08
00-00058034 | DS-I214(B) (2.8 mm) | HiWatch | IP камера компактная 2Мп с ИК подсветкой до 10м; 1/2.7" Progressive Scan CMOS; объектив 2.8 мм; механический ИК-фильтр; 0.028лк; сжатие H.265/H.264/H.265+/H.264+/MJPEG; 1920×1080-25к/с; DWDR, 3D DNR, BLC; слот для microSD до 128Гб; встроенные микрофон и динамик; PIR-датчик; 1 RJ45 10M/100M Ethernet; DC12В± 10%/PoE(802.3af); 6Вт; -20 °C...+60 °C; 103×65×33 мм. | 7062.66 | 7062.66
00-00058635 | DS-I214(B) (4 mm) | HiWatch | IP камера внутренняя 2Мп c ИК-подсветкой до 10м 1/2.7'' CMOS матрица; объектив 4мм; угол обзора 85°; механический ИК-фильтр; 0.028 лк @F2.0; H.265+/H.265/H.264+/H.264/MJPEG, DWDR, 3D DNR, HLC, BLC; встроенный микрофон/ динамик; PIR-датчик; обнаружение движения, вторжения в область и пересечения линии; встроенный слот для microSD карты до 128Гб; G.711/G.722.1/G.726/MP2L2/PCM, видеобитрейт 32кбит/с -8Мбит/с; -10°C ...+40°C; 12В ±25%/PoE (802.3af); 6Вт макс. | 11890 | 8323
00-00091107 | DS-I214W(C) (4mm) | HiWatch | IP камера, 2Мп внутренняя c EXIR-подсветкой до 10м и WiFi 1/2.7'' CMOS матрица; объектив 4мм; угол обзора 91.5°; механический ИК-фильтр; 0.01 лк @F1.6; H.265+/H.265/H.264+/H.264/MJPEG, DWDR, 3D DNR, HLC, BLC; встроенный микрофон/ динамик; PIR-датчик; встроенный слот для microSD карты до 256Гб; G.711/G.722.1/G.726/MP2L2/PCM, видеобитрейт 32кбит/с -8Мбит/с; -10°C ...+40°C; 12В ±25%/PoE (802.3af); 7.9Вт макс. | 12990 | 9093
00-00084099 | DS-I214W(С) (2.0 mm) | HiWatch | IP-камера 2Мп внутренняя c EXIR-подсветкой до 10м и WiFi 1/2.7'' CMOS матрица; объектив 2.0мм; угол обзора 132°; механический ИК-фильтр; 0.028 лк @F2.0; H.265+/H.265/H.264+/H.264/MJPEG, DWDR, 3D DNR, HLC, BLC; встроенный микрофон/ динамик; PIR-датчик;встроенный слот для microSD карты до 256Гб; G.711/G.722.1/G.726/MP2L2/PCM, видеобитрейт 32кбит/с -8Мбит/с; -10°C ...+40°C; 12В ±25%/PoE (802.3af); 6,5Вт макс. | 8207.28 | 8207.28
00-00084100 | DS-I214W(С) (2.8 mm) | HiWatch | IP-камера 2Мп внутренняя c EXIR-подсветкой до 10м и WiFi 1/2.7'' CMOS матрица; объектив 2.8мм; угол обзора 107°; механический ИК-фильтр; 0.028 лк @F2.0; H.265+/H.265/H.264+/H.264/MJPEG, DWDR, 3D DNR, HLC, BLC; встроенный микрофон/ динамик; PIR-датчик; встроенный слот для microSD карты до 256Гб; G.711/G.722.1/G.726/MP2L2/PCM, видеобитрейт 32кбит/с -8Мбит/с; -10°C ...+40°C; 12В ±25%/PoE (802.3af); 6,5Вт макс. | 6691.68 | 6691.68
00-00091093 | IPC-C022-G2 (4mm) | HiWatch | IP-камера компактная 2Мп с EXIR-подсветкой до 10м 1/2.8" Progressive Scan CMOS; объектив 4мм; угол обзора 87.6°; механический ИК-фильтр; 0.005лк@F1.6; сжатие H.265/H.265+/H.264/H.264+/MJPEG; тройной поток; 1920×1080@25к/с; WDR 120дБ, 3D DNR, BLC, ROI; motion detection 2.0, детектор лиц, вторжения в область и пересечения линии; слот для microSD до 256Гб; встроенные микрофон и динамик; PIR-датчик; 1 RJ45 10M/100M Ethernet; DC12В± 10%/PoE(802.3af); 5Вт макс; -10 °C...+60 °C; вес 0.4кг. | 16390 | 11473
00-00101820 | IPC-C042-G2 (2mm) | HiWatch | IP-камера компактная, 4Мп с EXIR-подсветкой до 10м 1/3" Progressive Scan CMOS; объектив 2мм; угол обзора 128.4°; механический ИК-фильтр; 0.008лк@F2; сжатие H.265/H.265+/H.264/H.264+/MJPEG; тройной поток; 2688×1520@25к/с; WDR 120дБ, 3D DNR, BLC, ROI; motion detection 2.0, детектор лиц, вторжения в область и пересечения линии; слот для microSD до 256Гб; встроенные микрофон и динамик; PIR-датчик; 1 RJ45 10M/100M Ethernet; DC12В± 10%/PoE(802.3af); 5Вт макс; -10 °C...+60 °C; вес 0.43кг. | 17490 | 12243
00-00084096 | IPC-C082-G2 (2.8mm) | HiWatch | IP-камера компактная 8Мп с EXIR-подсветкой до 10м 1/2.8" Progressive Scan CMOS; объектив 2.8мм; угол обзора 107,8°; механический ИК-фильтр; 0.008лк@F2.0; сжатие H.265/H.265+/H.264/H.264+/MJPEG; тройной поток; 3840x2160@12,5к/с, (2688×1520, 1920x1080)@25к/с; WDR 120дБ, 3D DNR, BLC, ROI; motion detection 2.0, детектор лиц, вторжения в область и пересечения линии; слот для microSD до 256Гб; встроенные микрофон и динамик; PIR-датчик; 1 RJ45 10M/100M Ethernet; DC12В± 10%/PoE(802.3af); 6.9Вт макс; -20 °C...+60 °C; вес 0.12кг. | 19190 | 13433
00-00084097 | IPC-C082-G2 (4mm) | HiWatch | IP-камера компактная 8Мп с EXIR-подсветкой до 10м 1/2.8" Progressive Scan CMOS; объектив 4мм; угол обзора 82,8°; механический ИК-фильтр; 0.008лк@F2.0; сжатие H.265/H.265+/H.264/H.264+/MJPEG; тройной поток; 3840x2160@12,5к/с, (2688×1520, 1920x1080)@25к/с; WDR 120дБ, 3D DNR, BLC, ROI; motion detection 2.0, детектор лиц, вторжения в область и пересечения линии; слот для microSD до 256Гб; встроенные микрофон и динамик; PIR-датчик; 1 RJ45 10M/100M Ethernet; DC12В± 10%/PoE(802.3af); 6.9Вт макс; -20 °C...+60 °C; вес 0.12кг. | 19190 | 13433
00-00119650 | F-IC-1921CI(2.8mm) | iFLOW | IP камера внутренняя компактная 2Мп c ИК-подсветкой до 10м 1/2.7'' CMOS матрица; 1920 × 1080@25к/с; объектив 2.8мм; угол обзора 113,4°; механический ИК-фильтр; 0.01 лк @F1.6; H.265+/H.265/H.264+/H.264/MJPEG, WDR 120дБ, 3D DNR, BLC; встроенный микрофон/ динамик; PIR-датчик; Smart ИК; встроенный слот для microSD карты до 256Гб; G.711/G.722.1/G.726/MP2L2/PCM, обнаружение движения, вторжения в область и пересечения линии; видеобитрейт 32кбит/с -8Мбит/с; -10°C ...+40°C; 12В ±25%/PoE (802.3af); 6,8Вт макс. | 8190 | 8190
00-00119651 | F-IC-1921CIW(2.8mm) | iFLOW | IP камера внутренняя компактная 2Мп c ИК-подсветкой до 10м и WiFi 1/2.7'' CMOS матрица; 1920 × 1080@25к/с; объектив 2.8мм; угол обзора 113,4°; механический ИК-фильтр; 0.01 лк @F1.6; H.265+/H.265/H.264+/H.264/MJPEG, WDR 120дБ, 3D DNR, BLC; встроенный микрофон/ динамик; PIR-датчик; Smart ИК; встроенный слот для microSD карты до 256Гб; G.711/G.722.1/G.726/MP2L2/PCM, обнаружение движения, вторжения в область и пересечения линии; WiFi 2,4ГГц, видеобитрейт 32кбит/с -8Мбит/с; -10°C ...+40°C; 12В ±25%/PoE (802.3af); 8,9Вт макс. | 8990 | 8990
00-00119662 | F-IC-1941CI(2.8mm) | iFLOW | IP камера внутренняя компактная 4Мп c ИК-подсветкой до 10м 1/3'' CMOS матрица; объектив 2.8мм; 2560 × 1440@20к/с; угол обзора 98,6°; механический ИК-фильтр; 0.01 лк @F1.6; H.265+/H.265/H.264+/H.264/MJPEG, WDR 120дБ, 3D DNR, BLC; встроенный микрофон/ динамик; PIR-датчик; Smart ИК; встроенный слот для microSD карты до 256Гб; G.711/G.722.1/G.726/MP2L2/PCM, обнаружение движения, вторжения в область и пересечения линии; видеобитрейт 32кбит/с -8Мбит/с; -10°C ...+40°C; 12В ±25%/PoE (802.3af); 6,8Вт макс. | 9490 | 9490
00-00119692 | F-IC-2941CI(2.8mm) | iFLOW | IP камера внутренняя компактная 4Мп c ИК-подсветкой до 10м и технологией SharpSense 1/3'' CMOS матрица; объектив 2.8мм; 2688 × 1520@25к/с; тройной поток; угол обзора 104,3°; механический ИК-фильтр; 0.005 лк @F1.6; H.265+/H.265/H.264+/H.264/MJPEG, WDR 120дБ, 3D DNR, HLC, BLC; ROI, встроенный микрофон/ динамик; PIR-датчик; Smart ИК; встроенный слот для microSD карты до 512Гб; обнаружение движения, вторжения в область и пересечения линии; классификация «человек/ТС»; защита от перенапряжений TVS, -10°C ...+40°C; 12В ±25%/PoE (802.3af); 6,8Вт макс. вес 0.12кг. | 14890 | 14890
00-00119693 | F-IC-2941CI(4mm) | iFLOW | IP камера внутренняя компактная 4Мп c ИК-подсветкой до 10м и технологией SharpSense 1/3'' CMOS матрица; объектив 4мм; 2688 × 1520@25к/с; тройной поток; угол обзора 83,7°; механический ИК-фильтр; 0.005 лк @F1.6; H.265+/H.265/H.264+/H.264/MJPEG, WDR 120дБ, 3D DNR, HLC, BLC; ROI, встроенный микрофон/ динамик; PIR-датчик; Smart ИК; встроенный слот для microSD карты до 512Гб; обнаружение движения, вторжения в область и пересечения линии; классификация «человек/ТС»; защита от перенапряжений TVS, -10°C ...+40°C; 12В ±25%/PoE (802.3af); 6,8Вт макс. вес 0.12кг. | 14890 | 14890
00-00119852 | F-TA-M21-GI1/0832 | iFLOW | IP камера 2Mп с функцией распознавания номеров автомобиля 1/1.8" CMOS, 1920*1080, 50fps; 8-32мм моторизованный объектив; Поддержка распознавания номеров автомобиля и мотоциклов; H.265/H.264/MJPEG; WDR140дБ, SDK/ISAPI открыты для интеграции; Поддержка PоЕ питания; Поддержка Wiegand интерфейса; Тревожный вход/выход - 1/1, 2 реле, RS-485, слот для microSD до 512Гб, 1 RJ45 10M/100M/1000М Ethernet; DC12В/24В/PoE(802.3at); 15Вт макс; IP67; IK10; Встроенная ИК-подсветка 850 нм, до 40м, -30 °C...+70 °C; вес 3 кг. | 74090 | 74090
00-00119851 | F-TA-M21-GI1/2812 | iFLOW | IP камера 2Mп с функцией распознавания номеров автомобиля 1/1.8" CMOS, 1920*1080, 50fps; 2.8-12мм моторизованный объектив; Поддержка распознавания номеров автомобиля и мотоциклов; H.265/H.264/MJPEG; WDR140дБ, SDK/ISAPI открыты для интеграции; Поддержка PоЕ питания; Поддержка Wiegand интерфейса; Тревожный вход/выход - 1/1, 2 реле, RS-485, слот для microSD до 512Гб, 1 RJ45 10M/100M/1000М Ethernet; DC12В/24В/PoE(802.3at); 15Вт макс; IP67; IK10; Встроенная ИК-подсветка 850 нм, до 40м, -30 °C...+70 °C; вес 3 кг. | 71490 | 71490
00-00108733 | KN-CE503A2812 | Keno | IP-камера: 1/2.8” 5,14 Megapixel SONY STARVIS IMX335 (SNR1s 0.33Lux, 2.0μmx2.0μm), 2592x1944 пикс., Сжатие H.264(BL,ML,HL)/H.265/MJPEG; Прогрессивная развертка, Управляемый ИК прожектор до 30м., Smart IR, Оптика 2,8-12мм, Угол обзора 110°-30°, Сolor 0.01Lux/F1.2, B/W 0.001Lux/F1.2, Изображение: 5M (20к/с) / 4M, 1080P, 720P (25к/с) поток 32kbit-32Mbit (Поток 2Mbps при H.265), TWDR 120dB, 2DNR/3DNR, HLC/BLC, ROI, Периметральная IVS аналитика / подсчет, Два потока, Питание DC12V, PoE (802.3af), Onvif Profile-S/G, P2P FSLINK, PUSH, Plug&Play, Reset; IP66/67, -40~+50°C, 10%~90% | Уточняйте у менеджера | Уточняйте у менеджера
00-00108731 | KN-CE505F28 | Keno | IP-камера с Микрофоном: 1/2.8” 5,14 Megapixel SONY STARVIS IMX335 (SNR1s 0.33Lux, 2.0μmx2.0μm), 2592x1944 пикс., Сжатие H.264(BL,ML,HL)/H.265/MJPEG; Прогрессивная развертка, Управляемый ИК прожектор до 30м., Smart IR, Оптика 2,8мм, Угол обзора 102°, Сolor 0.01Lux/F1.2, B/W 0.001Lux/F1.2, Изображение: 5M (20к/с) / 4M, 1080P, 720P (25к/с) поток 32kbit-32Mbit (Поток 2Mbps при H.265), TWDR 120dB, 2DNR/3DNR, HLC/BLC, ROI, Периметральная IVS аналитика / подсчет, Два потока, Питание DC12V, PoE (802.3af), Onvif Profile-S/G, P2P FSLINK, PUSH, Plug&Play, Reset; IP66/67, -40~+50°C, 10%~90% | Уточняйте у менеджера | Уточняйте у менеджера
00-00038947 | NBLC-1110F-MSD | Nobelic | IP Видеокамера миниатюрная 1,3 МП в красивой упаковке; КМОП-матрица 1/3'' CMOS , день/ночь с механическим ИК-фильтром; видео с разрешением 1280x960 25к/с, фиксированный объектив 2.8 мм, c углом обзора 95°; DWDR, 3DNR, PIR-датчик, ONVIF; 0 Люкс (F2.5) при включенной ИК-подсветке; ИК-подсветка 10м; Детекция движения и звука; Встроенный микрофон и динамик; поддержка сервиса Ivideon, быстрое подключение, удаленное управление настройками камеры, функция push-to-talk; поддержка карт памяти Micro SD до 128 ГБ; тревожные вх.вых 1/1; питание: DC12В/POE; Рабочая температура: -10 -+60 С; Φ78.5×127.8мм, 450г. Гарантия 3 года | Уточняйте у менеджера | Уточняйте у менеджера
00-00039927 | NBLC-1210F-WMSD | Nobelic | IP Видеокамера 2 МП Wi-Fi в красивой упаковке, КМОП-матрица 1/2.9'' CMOS , H.264/H.265, день/ночь с механическим ИК-фильтром; видео с разрешением 1920x1080 30к/с, 0 Люкс (F1.2) при включенной ИК-подсветке; ИК-подсветка 10м; фиксированный объектив 2.8 мм, c углом обзора 106°; Детекция движения и звука; Встроенный микрофон и динамик; поддержка сервиса Ivideon, удаленное управление настройками камеры, функция push-to-talk; 2,4GHz Wi-Fi 802.11b/g/n; поддержка Micro SD до 128ГБ тревожные вх.вых 1/1; Ethernet RJ45$ питание: DC12В; адаптер питания в комплекте; Рабочая температура -10°C~+45°C, Габариты 78.5×127.8мм, 310г. Гарантия 3 года | Уточняйте у менеджера | Уточняйте у менеджера
00-00039926 | NBLC-1210F-WMSD/P | Nobelic | IP Видеокамера 2 МП Wi-Fi в красивой упаковке, КМОП-матрица 1/2.7" Progressive Scan; H.264/MJPEG/H.264+; видео с разрешением 1920×1080@25к/с; день/ночь с механическим ИК-фильтром; 0.01лк@F1.2; ИК-подсветка 10м; объектив 2,8 мм; угол обзора 114°; аппаратный WDR 120дБ, 3D DNR, BLC, ROI; Детекция движения; поддержка сервиса Ivideon, удаленное управление настройками камеры; 2,4GHz Wi-Fi; поддержка MicroSD до 128Гб; встроенные микрофон и динамик; тревожные вход/выход 1/1; PIR-датчик; 1 RJ45 10M/100M Ethernet; DC12В± 10%/PoE(802.3af; 5Вт макс; -20 °C...+60 °C; Габариты 72.3×91.9×131.3мм; 400г; Гарантия 3 года | Уточняйте у менеджера | Уточняйте у менеджера
00-00039930 | NBLC-1410F-WMSD | Nobelic | IP Видеокамера 4 МП Wi-Fi в красивой упаковке, КМОП-матрица 1/3'' CMOS, H.264/H.265, день/ночь с механическим ИК-фильтром; видео с разрешением 2688x1520 20к/с, 0 Люкс (F1.2) при включенной ИК-подсветке; ИК-подсветка 10м; фиксированный объектив 2.8 мм, c углом обзора 106°; Детекция движения и звука; Встроенный микрофон и динамик; поддержка сервиса Ivideon, удаленное управление настройками камеры, функция push-to-talk; 2,4GHz Wi-Fi 802.11b/g/n; поддержка Micro SD до 128ГБ тревожные вх.вых 1/1; Ethernet RJ45$ питание: DC12В; адаптер питания в комплекте; Рабочая температура -10°C~+45°C, Габариты 78.5×127.8мм, 310г. Гарантия 3 года | Уточняйте у менеджера | Уточняйте у менеджера
00-00039938 | NBLC-4204Z-SD | Nobelic | IP видеокамера купольная поворотная вандалозащищенная 2 МП ; КМОП-матрица 1/3''CMOS , ; видео с разрешением 1920x1080 25к/с; 4-х кратный оптический зум; объектив 2.7мм-11мм, c углом обзора 112.5° ~ 30°; 3DNR, AWB, AGC, BLC, ONVIF; ; Детекция движения; Поддержка Micro SD до 128 Гб; Поворот: 0° ~ 355°; Наклон: 0° ~ 90° поддержка сервиса Ivideon, быстрое подключение, удаленное управление настройками камеры; питание: DC12В/1,5А; PoE; Рабочая температура: -30°C~+70°C; IP66; IK10; Ø122мм×89мм, вес 660г (с упаковкой 710г), Без источника питания, Гарантия 3 года | Уточняйте у менеджера | Уточняйте у менеджера
00-00053774 | NBLC-P3101 | Nobelic | IP-видеокамера 1/3" 2x1.3Мп CMOS, DWDR, H.265/H.264, 1.3Mp(1~25к/с), Тревожный вх/вых 1/1, Micro SD, IP54, 2.8мм, DC12V/PoE. 3D (стерео) Подсчет посетителей; Работа со статистикой в личном кабинете Ivideon. | Уточняйте у менеджера | Уточняйте у менеджера
00-00039922 | NBQ-1110F | Nobelic | IP Видеокамера 1,3 МП Wi-Fi в уникальном корпусе с магнитным основанием и красивой упаковке, можно закрепить даже на холодильник!, КМОП-матрица 1/3'' CMOS , день/ночь с механическим ИК-фильтром; видео с разрешением 1280x960 25к/с, 0 Люкс (F1.2) при включенной ИК-подсветке; ИК-подсветка 10м; фиксированный объектив 2.3 мм, c углом обзора 125°; Детекция движения и звука; Встроенный микрофон и динамик; поддержка сервиса Ivideon, быстрое подключение по QR коду, удаленное управление настройками камеры, функция push-to-talk; 2,4GHz Wi-Fi; USB-питание MicroUSB 5V, карта памяти Micro SD на 16 ГБ и адаптер питания в комплекте от -10°C до +50°C, Габариты: 76*65*107 мм, 310 г. Гарантия 3 года | Уточняйте у менеджера | Уточняйте у менеджера
00-00039238 | NBQ-1110F/b | Nobelic | IP Видеокамера 1,3 МП Wi-Fi в уникальном черном корпусе с магнитным основанием и красивой упаковке, можно закрепить даже на холодильник!, КМОП-матрица 1/3'' CMOS , день/ночь с механическим ИК-фильтром; видео с разрешением 1280x960 25к/с, 0 Люкс (F1.2) при включенной ИК-подсветке; ИК-подсветка 10м; фиксированный объектив 2.3 мм, c углом обзора 125°; Детекция движения и звука; Встроенный микрофон и динамик; поддержка сервиса Ivideon, быстрое подключение по QR коду, удаленное управление настройками камеры, функция push-to-talk; 2,4GHz Wi-Fi; USB-питание MicroUSB 5V, карта памяти Micro SD на 16 ГБ и адаптер питания в комплекте от -10°C до +50°C, Габариты: 76*65*107 мм, 310 г. Гарантия 3 года | Уточняйте у менеджера | Уточняйте у менеджера
00-00039924 | NBQ-1210F | Nobelic | IP Видеокамера 2 МП Wi-Fi в уникальном корпусе с магнитным основанием и красивой упаковке, можно закрепить даже на холодильник!, КМОП-матрица 1/2.9'' CMOS , H.264/H.265, день/ночь с механическим ИК-фильтром; видео с разрешением 1920x1080 30к/с, 0 Люкс (F1.2) при включенной ИК-подсветке; ИК-подсветка 10м; фиксированный объектив 2.3 мм, c углом обзора 128°; Детекция движения и звука; Встроенный микрофон и динамик; поддержка сервиса Ivideon, быстрое подключение по QR коду, удаленное управление настройками камеры, функция push-to-talk; 2,4GHz Wi-Fi; USB-питание MicroUSB 5V, поддержка Micro SD до 128ГБ; адаптер питания в комплекте; Рабочая температура -10°C~+45°C, Габариты 107×76× 65мм, вес 160 г. Гарантия 3 года | Уточняйте у менеджера | Уточняйте у менеджера
00-00039925 | NBQ-1210F/b | Nobelic | IP Видеокамера 2 МП Wi-Fi в уникальном корпусе с магнитным основанием и красивой упаковке, можно закрепить даже на холодильник!, КМОП-матрица 1/2.9'' CMOS , H.264/H.265, день/ночь с механическим ИК-фильтром; видео с разрешением 1920x1080 30к/с, 0 Люкс (F1.2) при включенной ИК-подсветке; ИК-подсветка 10м; фиксированный объектив 2.3 мм, c углом обзора 128°; Детекция движения и звука; Встроенный микрофон и динамик; поддержка сервиса Ivideon, быстрое подключение по QR коду, удаленное управление настройками камеры, функция push-to-talk; 2,4GHz Wi-Fi; USB-питание MicroUSB 5V, поддержка Micro SD до 128ГБ; адаптер питания в комплекте; Рабочая температура -10°C~+45°C, Габариты 107×76× 65мм, вес 160 г. Гарантия 3 года | Уточняйте у менеджера | Уточняйте у менеджера
00-00039929 | NBQ-1410F | Nobelic | IP Видеокамера 4 МП Wi-Fi в уникальном корпусе с магнитным основанием и красивой упаковке, можно закрепить даже на холодильник!, КМОП-матрица 1/3'' CMOS, H.264/H.265, день/ночь с механическим ИК-фильтром; видео с разрешением 2688x1520 20к/с, 0 Люкс (F1.2) при включенной ИК-подсветке; ИК-подсветка 10м; фиксированный объектив 2.3 мм, c углом обзора 129°; Детекция движения и звука; Встроенный микрофон и динамик; поддержка сервиса Ivideon, быстрое подключение по QR коду, удаленное управление настройками камеры, функция push-to-talk; 2,4GHz Wi-Fi; USB-питание MicroUSB 5V, поддержка Micro SD до 128ГБ, адаптер питания в комплекте; Рабочая температура -10°C~+45°C, Габариты 107×76× 65мм,, вес 160 г. Гарантия 3 года | Уточняйте у менеджера | Уточняйте у менеджера
00-00119564 | SG-601 | PAL Electronics Systems | LPR видеокамера для управления парковкой с функцией распознавания автомобильных номеров. Передача данных: 4G/Ethernet. | 253000 | 253000
00-00076457 | RVi-1NCMW2028 (2.8) | RVi | IP камера компактная 2 Мп с WIFI, 1/2.8” КМОП; 1920 × 1080 - 25к/с; 2.8 мм ; 0.05 лк; ИК-подсветка: 10 м; ROI, HLC, BLC, D-WDR, 3D DNR; H.264, H.264B, H.264H, H.265, H.264+, H.265+, MJPEG; встроенный микрофон и динамик; тревожный вход/выход 1/1; microSD, до 256 ГБ; видеоаналитика: детектор движения, детектор закрытия; 1 RJ45 10M/100M Ethernet; DC12В/PoE (802.3af); 4.5 Вт; -10°С...+45°С; 33х63х120 мм. | 11190 | 11190
00-00088458 | RVi-1NCT2022 (2.8) white | RVi | IP камера, цилиндрическая; Тип матрицы: 1/2.8” КМОП-сенсор с прогрессивной разверткой; Тип объектива: Фиксированный; Фокусное расстояние: 2,8 мм ; Максимальное разрешение, частота кадров: 2Мп, 30к/с; Система шумоподавления: 2DNR; 3DNR; Дистанция освещения ИК: до 50 м, в зависимости от места установки; Базовые события: Детектор движения; Детектор закрытия; Конфликт IP-адресов; Встроенный микрофон: Да; Тип электропитания: Только PoE; Электропитание по PoE: PoE (802.3af); Класс защиты: IP67; Диапазон рабочих температур: -40°С...60°С | 7990 | 7990
00-00121470 | RVi-1NCT2022 (4) white | RVi | IP камера 2 Мп цилиндрическая; 1/2.8" КМОП; 1920х1080 - 30 к/с; объектив 4 мм; 0.02/0 Лк; ИК-подсветка 50 м; H.264, H.265; ONVIF Profile S, T; HLC, BLC, Авто D-WDR; видеоаналитика: детектор движения, детектор закрытия, пересечение линии, пересечение области, вход в область, выход из области, антитуман; встроенный микрофон; PoE(802.3af); 8 Вт; IP67; -40...+60°C; 161x72х72 мм. Облачный сервис RVI-Connect P2P. | 7990 | 7990
00-00124794 | RVi-1NCT2033 (2.8-12) | RVi | IP камера 2Мп цилиндрическая; 1/2.8" КМОП; 1920х1080-30 к/с; H.265/H.264; объектив zoom 2.8-12 мм; ИК подсветка до 80 м; 0.02 Лк; DWDR; 3D DNR; HLC, BLC, ONVIF Profile S, T, G; микрофон; microSD до 512 Гб; DC 12В/PoE; 7 Вт; IP67; -40...+60°C; 76х83х204 мм. | 13390 | 13390
00-00124803 | RVi-1NCT2379 (2.7-13.5) | RVi | IP камера 2 Мп цилиндрическая; 1/2.8" КМОП; 1920х1080 -30 к/с; H.264; H.265; MJPEG; объектив zoom 2.7-13.5 мм; 0.002/0 Лк; ИК-подсветка 80 м; 0.002/0 Лк; WDR 120дБ, HLC, BLC; ONVIF Profile S, T, G; SMTP; видеоаналитика: детектор движения, детектор закрытия, пересечение линии, пересечение области, вход в область, выход из области, антитуман, классификация объектов человек/автомобиль; встроенный микрофон, MicroSD до 512 ГБ; аудио вход/выход 1/1, тревожные входы/выходы 1/1; DC 12В/PoE(802.3af); 10 Вт; IP67; -40...+60°C; 90х90х238 мм. | 20590 | 20590
00-00124802 | RVi-1NCT4032 (2.8) | RVi | IP камера 4 Мп цилиндрическая; 1/3" КМОП; 2560х1440-20 к/с; H.265/H.264; объектив 2.8 мм; ИК подсветка до 30 м; 0.02 Лк; DWDR; 3D DNR; HLC, BLC, ONVIF Profile S, T; микрофон; microSD до 512 Гб; PoE; 6 Вт; IP67; -40...+60°C; 73х73х164 мм. | 6990 | 6990
00-00109321 | RVi-1NCT4052 (2.8) white | RVi | IP камера 4 Мп цилиндрическая; 1/2.7" КМОП; 2560×1440 - 25 к/с; объектив 2.8 мм; 0.02/0 Лк; ИК-подсветка 50 м; H.264, H.265; ONVIF Profile S, T; HLC, BLC, Авто D-WDR; видеоаналитика: детектор движения, детектор закрытия, пересечение линии, пересечение области, вход в область, выход из области, антитуман; встроенный микрофон; PoE(802.3af); 8 Вт; IP67; -40...+60°C; 161x68х66 мм. RVI-Connect работает только с выделенным IP адресом. | 9590 | 9590
00-00124809 | RVi-1NCT4052 (4) white | RVi | IP камера 4 Мп цилиндрическая; 1/2.7" КМОП; 2560×1440 - 25 к/с; объектив 4 мм; 0.02/0 Лк; ИК-подсветка 50 м; H.264, H.265; ONVIF Profile S, T; HLC, BLC, Авто D-WDR; видеоаналитика: детектор движения, детектор закрытия, пересечение линии, пересечение области, вход в область, выход из области, антитуман; встроенный микрофон; PoE(802.3af); 8 Вт; IP67; -40...+60°C; 161x72х72 мм. RVI-Connect работает только с выделенным IP адресом. | 9590 | 9590
00-00124812 | RVi-1NCT4053 (2.8-12) | RVi | IP камера 4 Мп цилиндрическая; 1/2.9" КМОП; 2688х1520-25 к/с; H.265/H.264; объектив zoom 2.8-12 мм; ИК подсветка до 80 м; 0.02 Лк; DWDR; 3D DNR; HLC, BLC, ONVIF Profile S, T, G; ; видеоаналитика: детектор движения, детектор закрытия, пересечение линии, пересечение области, вход в область, выход из области, антитуман, микрофон; microSD до 512 Гб; DC 12В/PoE; 7 Вт; IP66; -40...+60°C; 76х83х204 мм. | 15590 | 15590
00-00124796 | RVi-1NCT5026 (2.8) | RVi | IP камера 5 Мп цилиндрическая; 1/2.7" КМОП; 2592х1944-20 к/с; H.264; H.265; MJPEG; объектив 2.8 мм; ИК подсветка до 30 м; 0.05 Лк; DWDR; 3D DNR; HLC, BLC, ONVIF Profile S, T, G; микрофон; microSD до 256 Гб; DC 12В/PoE; 4 Вт; IP66; -40...+60°C; 71х150 мм. | 9990 | 9990
00-00120252 | RVi-1NCT5359 (2.7-13.5) | RVi | IP камера 5 Мп цилиндрическая; 1/2.7" КМОП; 2880х1620 -30 к/с; H.264; H.265; MJPEG; объектив zoom 2.7-13.5 мм; 0.002/0 Лк; ИК-подсветка 80 м; 0.002/0 Лк; WDR 120дБ, HLC, BLC; ONVIF Profile S, T, G; SMTP; видеоаналитика: детектор движения, детектор закрытия, пересечение линии, пересечение области, вход в область, выход из области, антитуман, классификация объектов человек/автомобиль; встроенный микрофон, MicroSD до 512 ГБ; аудио вход/выход 1/1, тревожные входы/выходы 1/1; DC 12В/PoE(802.3af); 10.5 Вт; IP67; -40...+60°C; 90х90х238 мм. | 22390 | 22390
00-00124789 | RVi-1NCT5479 (2.7-13.5) | RVi | IP камера 5 Мп цилиндрическая; 1/2.7" КМОП; 2880х1620 -25 к/с; H.264; H.265; MJPEG; объектив zoom 2.7-13.5 мм; 0.002/0 Лк; ИК-подсветка 80 м; 0.002/0 Лк; WDR 120дБ, HLC, BLC; ONVIF Profile S, T, G; SMTP; видеоаналитика: распознавание автомобильных номеров; MicroSD до 512 ГБ; аудио вход/выход 1/1, тревожные входы/выходы 1/1; DC 12В/PoE(802.3af); 9.5 Вт; IP67; -40...+60°C; 83х87х242 мм. | 65990 | 65990
00-00122626 | RVi-1NCT8044 (2.8) white | RVi | IP камера 8 Мп цилиндрическая; 1/2.8" Sony; 3840×2160 - 20 к/с; объектив 2.8мм; 0.01 Лк; ИК-подсветка 50 м; WDR 120дб, 3D DNR, BLC, HLC, ROI; H.264; H.264B; H.264H; H.265; MJPEG; ONVIF Profile S/G/T; API; P2P; встроенный микрофон, MicroSD до 512 ГБ; видеоаналитика: детектор движения, детектор закрытия, пересечение линии, пересечение области, вход и выход из области; DC 12В/PoE (802.3af); 7 Вт; IP67; -40...+60°C; 161х68х65 мм. | 23590 | 23590
00-00102007 | RVi-1NCTL2176 (2.8) white | RVi | IP камера 2 Мп цилиндрическая; 1/2.8" КМОП; 1920х1080 - 30 к/с; объектив 2.8 мм; 0.02/0 Лк; LED-подсветка до 20 м, ИК-подсветка 50 м; H.264, H.265; ONVIF Profile S, T, G; HLC, BLC, Авто WDR (120дБ); видеоаналитика: детектор движения, детектор закрытия, пересечение линии, пересечение области, вход в область, выход из области, антитуман; встроенный микрофон; MicroSD до 512 ГБ; DC 12В/PoE(802.3af); 7 Вт; IP67; -40...+60°C; 161x68х66 мм. Облачный сервис RVI-Connect P2P. | 10190 | 10190
00-00109723 | RVi-1NCTL4156 (2.8) white | RVi | IP камера 4 Мп цилиндрическая; 1/2.7" КМОП; 2560×1440 - 25 к/с; объектив 2.8 мм; 0.002/0 Лк; LED-подсветка до 20 м, ИК-подсветка 50 м; H.264, H.265; ONVIF Profile S, T, G; HLC, BLC, Авто WDR (120дБ); видеоаналитика: детектор движения, детектор закрытия, пересечение линии, пересечение области, вход в область, выход из области, антитуман; встроенный микрофон; MicroSD до 512 ГБ; DC 12В/PoE(802.3af); 7 Вт; IP67; -40...+60°C; 161x68х66 мм. | 12190 | 12190
00-00124968 | STC-IPM12130A/1 | Smartec | 1/1.7” 12-мегапиксельная фишай IP-камера с ИК-подсветкой, 25 к/с при 12Мп (4000×3000), Режимы деворпинга и коррекции искажений, Детекция людей и авто, Аналитика: Обнаружение вторжения, подсчет людей и тепловая карта на основе обнаружения людей и транспортных средств, DWDR, 3D DNR, зоны интереса, антитуман, HLC, Встроенный микрофон, Умная ИК-подсветка до 15м, IP66. | 66054.42 | 66054.42
00-00124969 | STC-IPM12140A/1 Estima | Smartec | 1/1.7" (Sony Starvis™ CMOS) 12-Мегапиксельная IP телекамера Fish Eye; H.265/H.264/MJPEG; 0.01лк (цв.)/0лк (ч/б, ИК подсветка вкл.); встроенная ИК-подсветка до 15м; WDR 120дБ; встроенный мегапиксельный объектив 1.98мм; 25 fps при 12Мп, 25 fps (8Мп и ниже); микрофон/аудиовыход; ALARM вход/выход; слот microSD; форм-фактор - купольная, вандалозащищенный IP67 (diam.140ммx45.4мм); от -40°С до +60°С; питание 12VDC/POE. | 87517.95 | 87517.95
00-00124945 | STC-IPM3607/4 Estima | Smartec | 1/2.8" (Sony CMOS) 2-Мегапиксельная IP телекамера; H.265/H.264/MJPEG; 0.005лк (цв., slow shutter)/0лк (ч/б, ИК подсветка вкл.); встроенная ИК-подсветка до 30м; WDR 140дБ; встроенный объектив 2.8мм; 25 fps ; слот microSD; цилиндрический погодозащищенный кожух IP67 (diam.64x160мм); вандалозащита IK10; кронштейн со сквозной проводкой в комплекте; от -40°С до +60°С; питание POE. | 18718.19 | 18718.19
00-00124947 | STC-IPM3672A/1 Xaro | Smartec | 1/2.8" (Sony Starvis™ CMOS) 2-Мегапиксельная IP телекамера; H.265/H.264/MJPEG; 0.05лк (цв.)/0лк (ч/б, ИК подсветка вкл.); встроенная ИК-подсветка до 50м; WDR 120дБ; Video Boost; встроенный МОТОРИЗОВАННЫЙ объектив 2.8-12мм с АРД (P-Iris); 25 fps; аудиовход/аудиовыход; ALARM вход/выход; слот microSD; уличный погодозащищенный кожух (104ммx97.5ммx292мм); IP66, от -40°С до +60°С; кронштейн со сквозной проводкой в комплекте; питание 12VDC/POE | 36604.47 | 36604.47
00-00124961 | STC-IPM5200/1 rev.3 Estima | Smartec | 1/2.8" (Sony CMOS) 5-Мегапиксельная IP телекамера для совместного использования с термокожухами Smartec; H.265/H.264/MJPEG; 0.008лк (цв., slow shutter); выход активации ИК подсветки термокожуха; WDR 120дБ; встроенный мегапиксельный МОТОРИЗОВАННЫЙ объектив 2.7-13.5мм c АРД (P-Iris); 25 fps; слот microSD; в модульном исполнении для установки в термокожух; 59x59x138мм; питание 12VDC/POE. | 35772.55 | 35772.55
00-00124962 | STC-IPM5200SLR/1 Estima | Smartec | 1/2.8" (Sony CMOS) 5-Мегапиксельная IP телекамера для совместного использования с термокожухами. Оптимальна совместно с STH-6230D/DL-PSU2; H.265/H.264/MJPEG; 0.008лк (цв., slow shutter); выход активации ИК подсветки термокожуха; WDR 120дБ; встроенный мегапиксельный МОТОРИЗОВАННЫЙ объектив 5.3-64мм c АРД (P-Iris); 25 fps; слот microSD; в модульном исполнении для установки в термокожух; 69x69x149мм; питание 12VDC/POE. | 39932.14 | 39932.14
00-00124955 | STC-IPM5606A/1 | Smartec | 1/2.8" (Sony CMOS) ЦВТ/Ч/Б (Day/Night) 5-Мегапиксельная IP телекамера; H.265/H.264/MJPEG; 0.03лк (цв., slow shutter)/0лк (ч/б, ИК подсветка вкл.); встроенная ИК-подсветка до 30 м; WDR 120дБ ; встроенный объектив 2.8 мм с АРД (P-Iris); 25 fps (при всех разрешениях); аудиовход/аудиовыход; ALARM вход/выход; слот microSD; купольный вандалозащищенный корпус IP67 (diam.187x64мм), кронштейн со сквозной проводкой; от -40°С до +55°С; питание 12VDC/POE. | 16139.24 | 16139.24
00-00124958 | STC-IPM5614A/1 rev.2 Estima | Smartec | 1/2.8" (Sony CMOS) 5-Мегапиксельная IP телекамера; H.265/H.264/MJPEG; 0.008лк (цв., slow shutter)/0лк (ч/б, ИК подсветка вкл.); встроенная ИК-подсветка до 80м; WDR 120дБ; встроенный мегапиксельный МОТОРИЗОВАННЫЙ объектив 5.3-64мм c АРД; 30fps; слот microSD; аудиовход/аудиовыход; ALARM вход/выход; в цилиндрическом погодозащищенном кожухе IP67 (diam.81x285мм); вандалозащита IK10; кронштейн со сквозной проводкой в комплекте; монтажная база в комплекте с камерой; от -40°С до +60°С; питание 12VDC/POE. | 39017.03 | 39017.03
00-00124977 | STC-IPMA5625A/1 rev.3 | Smartec | 1/2.8" (Sony CMOS Progressive scan) ЦВТ//Ч/Б (Day/Night) 5-Мегапиксельная IP телекамера с видеоаналитикой NEYRO II (Level 2); H.265/H.264 (3-потоковая передача); разрешение до 5Мп: 2560x1920, 2592x1520, 2304x1296, 1920x1080, 1280x960, 1280x720, 704x576 и др.; 0.003лк (цв., slow shutter)/0лк (ч/б, ИК подсветка вкл.); встроенная ИК-подсветка до 30м; особо широкий динамический диапазон 120дБ (в режиме двойного сканирования); встроенный мегапиксельный МОТОРИЗОВАННЫЙ объектив 2.8-12мм с АРД; 30 fps (при всех разрешениях); аудиовход/аудиовыход; ALARM вход/выход; слот для microSD-карт; уличный цилиндрический корпус IP66 (diam.86x270мм), потолочный/настенный монтаж; от -40°С до +50°С; питание 12VDC/24VAC/POE. | 57652.03 | 57652.03
00-00070536 | iКапля Плюс | Tantos | IP камера Wi-Fi компактная с ИК подсветкой двухмегапиксельная, 1920х1080 пк, 1/2.7” сенсор 0.1 Люкс (день) 0 Люкс (ночь с ИК подсветкой), детектор движения, встроенный микрофон / встроенный динамик, поддержка SD карт, облачное хранение, мобильное приложение для iPhone, Android, веб интерфейс отсутствует. Питание DC 5В microUSB, ИК подсветка до10 м, -0+50˚C. | Уточняйте у менеджера | Уточняйте у менеджера
00-00106028 | iЛюстра | Tantos | Видеокамера Wi-Fi, с ИК подсветкой, 2 Мп, разрешение 1920 х 1080, 25 к/с, 1/3” сенсор 0,1 Люкс (день) 0 Люкс (ночь с ИК подсветкой). Детектор движения, встроенный микрофон / встроенный динамик, поддержка SD карт, мобильное приложение для iOS/Android, веб интерфейс отсутствует. DC 12 В, ИК подсветка до 15 м, белая яркая подсветка до 15 м (режим подсветки выбирается в настройках), -30...+55˚C. | Уточняйте у менеджера | Уточняйте у менеджера
00-00060409 | iПоворотка Плюс | Tantos | IP камера Wi-Fi купольная наклонно - поворотная с ИК подсветкой двухмегапиксельная, 1920х1080, 1/2.7” сенсор 0.1 Люкс (день) 0 Люкс (ночь с ИК подсветкой), детектор движения, встроенный микрофон / встроенный динамик, поддержка SD карт, порт Ethernet, облачное хранение, мобильное приложение для iPhone, Android, веб интерфейс отсутствует. Питание DC 12В, Белая и ИК подсветка до 15 м, -30+50˚C. | Уточняйте у менеджера | Уточняйте у менеджера
00-00108823 | iЦилиндр 4 | Tantos | Видеокамера Wi-Fi цилиндрическая четырехмегапиксельная, 2560х1440, 1/2.7” сенсор 0.4 Люкс (день) 0 Люкс ночь (с подсветкой), детектор людей, детектор звука, встроенный микрофон / встроенный динамик, поддержка SD карт, мобильное приложение для iPhone, Android, веб интерфейс отсутствует. Питание DC 5В USB, БП в комплекте, ИК подсветка 8-10 м, белая LED подсветка 8-10 м (режим подсветки выбирается в настройках), -30+50˚C. | Уточняйте у менеджера | Уточняйте у менеджера
00-00070537 | iШар Плюс | Tantos | IP камера Wi-Fi компактная с ИК подсветкой двухмегапиксельная, 1920х1080 пк, 1/2.7” сенсор 0.1 Люкс (день) 0 Люкс (ночь с ИК подсветкой), детектор движения, встроенный микрофон / встроенный динамик, поддержка SD карт, облачное хранение, мобильное приложение для iPhone, Android, веб интерфейс отсутствует. Питание DC 5В microUSB, ИК подсветка до10 м, -0+50˚C. | Уточняйте у менеджера | Уточняйте у менеджера
00-00116423 | TSi-Pn655VZ | Tantos | IP видеокамера уличная высокоскоростная цилиндрическая с ИК подсветкой, шестимегапиксельная, 1920х1080х90к/с, 3200x1800х30к/с, 1/2.8” сенсор 0.005 Люкс (день) / 0.001 Люкс (ночь) / 0 Люкс (с ИК подсветкой), встроенная видеоаналитика, WDR 120дБ, DNR, HLC, BLC, электронная стабилизация изображения EIS, антитуман, Н.264+/H.265+, моторизованный объектив 2.7-13.5мм, механический ИК фильтр, DC 12V, PoE, встроенный микрофон, аудио вход/выход, вход/выход тревоги, microSD до 256Гб, герметичный разъем Ethernet, адаптивная ИК подсветка до 70м с раздельной регулировкой подсветки ближней и дальней зоны, белая тревожная подсветка до 10м, -40+60˚C. | Уточняйте у менеджера | Уточняйте у менеджера
00-00117159 | TSi-Veco25FP | Tantos | IP видеокамера антивандальная с ИК подсветкой, двухмегапиксельная 1920х1080х30к/с 1/2.9” CMOS сенсор c прогрессивным сканированием 0.1Люкс (день) / 0.01Люкс (ночь) / 0 Люкс (с ИК подсветкой), детектор движения, встроенная видеоаналитика, BLC, DWDR, DNR, Н.264+/H.265+, ROI, антитуман, e-mail, объектив 2.8мм, механический ИК фильтр, PoE, DC 12V, встроенный микрофон, , microSD до 128Гб, герметичный разъем Ethernet, ИК подсветка до 30 м, -40+60˚C | 8478 | 8054.1
00-00120653 | TC-C32CN Spec:I3W/U/WIFI/2.8mm/V4.0 | Tiandy | IP камера кубическая автономная, 2Мп, 1920×1080@25к/c, WDR 120 дБ, цвет: 0.02лк, S+265, H.265 (HP), S+264, H.264 (HP, MP, BP), объектив 2.8мм, встроенные микрофон и динамик, G.711A, G.711U 8кГц, 16кГц , только DC5В USB type-C, адаптивная ИК подсветка до 30м + белая подсветка до 15м, защита IP65, современный WEB интерфейс без плагинов, аналитика: 3 Смарт( детекция человека), без тревожных входов/выходов, слот для microSD | 12090 | 9672
00-00125643 | TC-H322A Spec:I2W/WIFI/Eu/4mm | Tiandy | IP камера Wi-Fi компактная поворотная домашняя, 2Мп, 1920×1080@20к/c, DWDR, цвет: 0.02лк, S+265, H.265 (HP), S+264, H.264 (HP, MP, BP), объектив 4мм, встроенные микрофон и динамик, G.711A, G.711U 8кГц, 16кГц , только DC5В USB type-C, адаптивная ИК подсветка до 15м + белая подсветка до 8м, защита IP40, без web-интерфейса, слот для microSD | 4590 | 3672
00-00116320 | TC-H322N Spec:I2W/WIFI/Eu/4mm/V4.1 | Tiandy | IP камера Wi-Fi компактная поворотная домашняя, 2Мп, 1920×1080@20к/c, DWDR, цвет: 0.02лк, S+265, H.265 (HP), S+264, H.264 (HP, MP, BP), объектив 4мм, встроенные микрофон и динамик, G.711A, G.711U 8кГц, 16кГц , только DC12В±25%, адаптивная ИК подсветка до 20м + белая подсветка до 10м, защита IP40, современный WEB интерфейс без плагинов, слот для microSD | 4790 | 3832
00-00125644 | TC-H332A Spec:I2W/WIFI/Eu/4mm | Tiandy | IP камера Wi-Fi компактная поворотная домашняя, 3Мп, 2304×1296@20к/c, DWDR, цвет: 0.02лк, S+265, H.265 (HP), S+264, H.264 (HP, MP, BP), объектив 4мм, встроенные микрофон и динамик, G.711A, G.711U 8кГц, 16кГц , только DC5В USB type-C, адаптивная ИК подсветка до 15м + белая подсветка до 8м, защита IP40, без web-интерфейса, слот для microSD | 5190 | 4152
00-00125646 | TC-H332N Spec:I2W/WIFI/Eu/4mm/V4.1 | Tiandy | IP камера Wi-Fi компактная поворотная домашняя, 3Мп, 2304×1296@20к/c, DWDR, цвет: 0.02лк, S+265, H.265 (HP), S+264, H.264 (HP, MP, BP), объектив 4мм, встроенные микрофон и динамик, G.711A, G.711U 8кГц, 16кГц , только DC12В±25%, адаптивная ИК подсветка до 20м + белая подсветка до 10м, защита IP40, современный WEB интерфейс без плагинов, слот для microSD | 5190 | 4152
00-00125645 | TC-H342A Spec:I2W/WIFI/Eu/4mm | Tiandy | IP камера Wi-Fi компактная поворотная домашняя, 4Мп, 2560×1440@20к/c, DWDR, цвет: 0.02лк, S+265, H.265 (HP), S+264, H.264 (HP, MP, BP), объектив 4мм, встроенные микрофон и динамик, G.711A, G.711U 8кГц, 16кГц , только DC5В USB type-C, адаптивная ИК подсветка до 15м + белая подсветка до 8м, защита IP40, без web-интерфейса, слот для microSD | 6790 | 5432
00-00125647 | TC-H342N Spec:I2W/WIFI/Eu/4mm/V4.1 | Tiandy | IP камера Wi-Fi компактная поворотная домашняя, 4Мп, 2560×1440@20к/c, DWDR, цвет: 0.02лк, S+265, H.265 (HP), S+264, H.264 (HP, MP, BP), объектив 4мм, встроенные микрофон и динамик, G.711A, G.711U 8кГц, 16кГц , только DC12В±25%, адаптивная ИК подсветка до 20м + белая подсветка до 10м, защита IP40, современный WEB интерфейс без плагинов, слот для microSD | 7290 | 5832
00-00124882 | VIGI C300HP-4 | TP-LINK | Видеокамера IP 3 Мп цилиндрическая; 1/2.8’’ CMOS; 2304×1296 - 30 к/с; 4 мм; 0.1 лк; ИК подсветка 30 м; H.265+/H.265/H.264+/H.264; DWDR, 3D DNR, BLC, ONVIF; видеоаналитика: обнаружение движения, технологии интеллектуального обнаружения различает людей и транспортные средства от других объектов, отправка уведомлений пересечения линии, вход/выход из области; DC 12В/PoE; 4Вт; -30°C...+60°C; IP67; 83×87×164 мм. Облачное приложение VIGI. | Уточняйте у менеджера | Уточняйте у менеджера
00-00124887 | VIGI C300HP-6 | TP-LINK | Видеокамера IP 3 Мп цилиндрическая; 1/2.8’’ CMOS; 2304×1296 - 30 к/с; 6 мм; 0.1 лк; ИК подсветка 30 м; H.265+/H.265/H.264+/H.264; DWDR, 3D DNR, BLC, ONVIF; видеоаналитика: обнаружение движения, технологии интеллектуального обнаружения различает людей и транспортные средства от других объектов, отправка уведомлений пересечения линии, вход/выход из области; DC 12В/PoE; 4Вт; -30°C...+60°C; IP67; 83×87×164 мм. Облачное приложение VIGI. | Уточняйте у менеджера | Уточняйте у менеджера
00-00124900 | VIGI C320I(2.8mm) | TP-LINK | Видеокамера IP 2 Мп цилиндрическая; 1/3’’ CMOS; 1920×1080 - 30 к/с; 2.8 мм; 0.1 лк; ИК подсветка 30 м; H.265+/H.265/H.264+/H.264; DWDR, 3D DNR, BLC, ONVIF; видеоаналитика: обнаружение движения, технологии интеллектуального обнаружения различает людей и транспортные средства от других объектов, отправка уведомлений пересечения линии, вход/выход из области; PoE, 5Вт; -30°C...+60°C; IP67; 71×74×174 мм. Облачное приложение VIGI. | Уточняйте у менеджера | Уточняйте у менеджера
00-00124901 | VIGI C320I(4mm) | TP-LINK | Видеокамера IP 2 Мп цилиндрическая; 1/3’’ CMOS; 1920×1080 - 30 к/с; 4 мм; 0.1 лк; ИК подсветка 30 м; H.265+/H.265/H.264+/H.264; DWDR, 3D DNR, BLC, ONVIF; видеоаналитика: обнаружение движения, технологии интеллектуального обнаружения различает людей и транспортные средства от других объектов, отправка уведомлений пересечения линии, вход/выход из области; PoE, 5Вт; -30°C...+60°C; IP67; 71×74×174 мм. Облачное приложение VIGI. | Уточняйте у менеджера | Уточняйте у менеджера
00-00124905 | VIGI C320I(6мм) | TP-LINK | Видеокамера IP 2 Мп цилиндрическая; 1/3’’ CMOS; 1920×1080 - 30 к/с; 6 мм; 0.1 лк; ИК подсветка 30 м; H.265+/H.265/H.264+/H.264; DWDR, 3D DNR, BLC, ONVIF; видеоаналитика: обнаружение движения, технологии интеллектуального обнаружения различает людей и транспортные средства от других объектов, отправка уведомлений пересечения линии, вход/выход из области; PoE, 5Вт; -30°C...+60°C; IP67; 71×74×174 мм. Облачное приложение VIGI. | Уточняйте у менеджера | Уточняйте у менеджера
00-00124860 | VIGI C330(2.8mm) | TP-LINK | Видеокамера IP 3 Мп цилиндрическая; 1/2.8’’ CMOS; 2304×1296 - 30 к/с; 2.8 мм; 0.005 лк; ИК+LED подсветка 30 м; H.265+/H.265/H.264+/H.264; DWDR, 3D DNR, BLC, ONVIF; встроенный микрофон; видеоаналитика: обнаружение движения, технологии интеллектуального обнаружения различает людей и транспортные средства от других объектов, отправка уведомлений пересечения линии, вход/выход из области; DC 12В/PoE; 5.5Вт; -30°C...+60°C; IP67; 78×70×174 мм. Облачное приложение VIGI. | Уточняйте у менеджера | Уточняйте у менеджера
00-00124903 | VIGI C330(4mm) | TP-LINK | Видеокамера IP 3 Мп цилиндрическая; 1/2.8’’ CMOS; 2304×1296 - 30 к/с; 4 мм; 0.005 лк; ИК+LED подсветка 30 м; H.265+/H.265/H.264+/H.264; DWDR, 3D DNR, BLC, ONVIF; встроенный микрофон; видеоаналитика: обнаружение движения, технологии интеллектуального обнаружения различает людей и транспортные средства от других объектов, отправка уведомлений пересечения линии, вход/выход из области; DC 12В/PoE; 5.5Вт; -30°C...+60°C; IP67; 78×70×174 мм. Облачное приложение VIGI. | Уточняйте у менеджера | Уточняйте у менеджера
00-00124893 | VIGI C330(6mm) | TP-LINK | Видеокамера IP 3 Мп цилиндрическая; 1/2.8’’ CMOS; 2304×1296 - 30 к/с; 6 мм; 0.005 лк; ИК+LED подсветка 30 м; H.265+/H.265/H.264+/H.264; DWDR, 3D DNR, BLC, ONVIF; встроенный микрофон; видеоаналитика: обнаружение движения, технологии интеллектуального обнаружения различает людей и транспортные средства от других объектов, отправка уведомлений пересечения линии, вход/выход из области; DC 12В/PoE; 5.5Вт; -30°C...+60°C; IP67; 78×70×174 мм. Облачное приложение VIGI. | Уточняйте у менеджера | Уточняйте у менеджера
00-00124878 | VIGI C330I(2.8mm) | TP-LINK | Видеокамера IP 3 Мп цилиндрическая; 1/2.8’’ CMOS; 2304×1296 - 30 к/с; 2.8 мм; 0.1 лк; ИК подсветка 30 м; H.265+/H.265/H.264+/H.264; DWDR, 3D DNR, BLC, ONVIF; видеоаналитика: обнаружение движения, технологии интеллектуального обнаружения различает людей и транспортные средства от других объектов, отправка уведомлений пересечения линии, вход/выход из области; DC 12В/PoE; 5Вт; -30°C...+60°C; IP67; 71×74×174 мм. Облачное приложение VIGI. | Уточняйте у менеджера | Уточняйте у менеджера
00-00124888 | VIGI C330I(4mm) | TP-LINK | Видеокамера IP 3 Мп цилиндрическая; 1/2.8’’ CMOS; 2304×1296 - 30 к/с; 4 мм; 0.1 лк; ИК подсветка 30 м; H.265+/H.265/H.264+/H.264; DWDR, 3D DNR, BLC, ONVIF; видеоаналитика: обнаружение движения, технологии интеллектуального обнаружения различает людей и транспортные средства от других объектов, отправка уведомлений пересечения линии, вход/выход из области; DC 12В/PoE; 5Вт; -30°C...+60°C; IP67; 71×74×174 мм. Облачное приложение VIGI. | Уточняйте у менеджера | Уточняйте у менеджера
00-00124861 | VIGI C330I(6mm) | TP-LINK | Видеокамера IP 3 Мп цилиндрическая; 1/2.8’’ CMOS; 2304×1296 - 30 к/с; 6 мм; 0.1 лк; ИК подсветка 30 м; H.265+/H.265/H.264+/H.264; DWDR, 3D DNR, BLC, ONVIF; видеоаналитика: обнаружение движения, технологии интеллектуального обнаружения различает людей и транспортные средства от других объектов, отправка уведомлений пересечения линии, вход/выход из области; DC 12В/PoE; 5Вт; -30°C...+60°C; IP67; 71×74×174 мм. Облачное приложение VIGI. | Уточняйте у менеджера | Уточняйте у менеджера
00-00124877 | VIGI C340-W(4mm) | TP-LINK | Видеокамера IP 4 Мп цилиндрическая с Wi-Fi; 1/3’’ CMOS; 2560×1440- 30 к/с; 4 мм; 0.005 лк; ИК+LED подсветка 30 м; 2.4 ГГц, MIMO 2×2, H.265+/H.265/H.264+/H.264; DWDR, 3D DNR, BLC, ONVIF; встроенный микрофон, динамик; MicroSD до 256 Гб; видеоаналитика: обнаружение движения, технологии интеллектуального обнаружения различает людей и транспортные средства от других объектов, отправка уведомлений пересечения линии, вход/выход из области; DC 12В/PoE; 7Вт; -30°C...+60°C; IP66; 80×70×173 мм. Облачное приложение VIGI. | Уточняйте у менеджера | Уточняйте у менеджера
00-00124894 | VIGI C340(2.8mm) | TP-LINK | Видеокамера IP 4 Мп цилиндрическая; 1/3’’ CMOS; 2560×1440- 30 к/с; 2.8 мм; 0.005 лк; ИК+LED подсветка 30 м; H.265+/H.265/H.264+/H.264; DWDR, 3D DNR, BLC, ONVIF; встроенный микрофон, динамик; MicroSD до 256 Гб; видеоаналитика: обнаружение движения, технологии интеллектуального обнаружения различает людей и транспортные средства от других объектов, отправка уведомлений пересечения линии, вход/выход из области; DC 12В/PoE; 7.5Вт; -30°C...+60°C; IP66; 78×70×174 мм. Облачное приложение VIGI. | Уточняйте у менеджера | Уточняйте у менеджера
00-00124886 | VIGI C340(4mm) | TP-LINK | Видеокамера IP 4 Мп цилиндрическая; 1/3’’ CMOS; 2560×1440- 30 к/с; 4 мм; 0.005 лк; ИК+LED подсветка 30 м; H.265+/H.265/H.264+/H.264; DWDR, 3D DNR, BLC, ONVIF; встроенный микрофон, динамик; MicroSD до 256 Гб; видеоаналитика: обнаружение движения, технологии интеллектуального обнаружения различает людей и транспортные средства от других объектов, отправка уведомлений пересечения линии, вход/выход из области; DC 12В/PoE; 7.5Вт; -30°C...+60°C; IP66; 78×70×174 мм. Облачное приложение VIGI. | Уточняйте у менеджера | Уточняйте у менеджера
00-00124892 | VIGI C340(6mm) | TP-LINK | Видеокамера IP 4 Мп цилиндрическая; 1/3’’ CMOS; 2560×1440- 30 к/с; 6 мм; 0.005 лк; ИК+LED подсветка 30 м; H.265+/H.265/H.264+/H.264; DWDR, 3D DNR, BLC, ONVIF; встроенный микрофон, динамик; MicroSD до 256 Гб; видеоаналитика: обнаружение движения, технологии интеллектуального обнаружения различает людей и транспортные средства от других объектов, отправка уведомлений пересечения линии, вход/выход из области; DC 12В/PoE; 7.5Вт; -30°C...+60°C; IP66; 78×70×174 мм. Облачное приложение VIGI. | Уточняйте у менеджера | Уточняйте у менеджера
00-00124879 | VIGI C340I(2.8mm) | TP-LINK | Видеокамера IP 4 Мп цилиндрическая; 1/3’’ CMOS; 2560×1440- 30 к/с; 2.8 мм; 0.1 лк; ИК подсветка 30 м; H.265+/H.265/H.264+/H.264; DWDR, 3D DNR, BLC, ONVIF; видеоаналитика: обнаружение движения, технологии интеллектуального обнаружения различает людей и транспортные средства от других объектов, отправка уведомлений пересечения линии, вход/выход из области; DC 12В/PoE; 5Вт; -30°C...+60°C; IP66; 74×71×174 мм. Облачное приложение VIGI. | Уточняйте у менеджера | Уточняйте у менеджера
00-00124896 | VIGI C340I(4mm) | TP-LINK | Видеокамера IP 4 Мп цилиндрическая; 1/3’’ CMOS; 2560×1440- 30 к/с; 4 мм; 0.1 лк; ИК подсветка 30 м; H.265+/H.265/H.264+/H.264; DWDR, 3D DNR, BLC, ONVIF; видеоаналитика: обнаружение движения, технологии интеллектуального обнаружения различает людей и транспортные средства от других объектов, отправка уведомлений пересечения линии, вход/выход из области; DC 12В/PoE; 5Вт; -30°C...+60°C; IP66; 74×71×174 мм. Облачное приложение VIGI. | Уточняйте у менеджера | Уточняйте у менеджера
00-00124904 | VIGI C340I(6mm) | TP-LINK | Видеокамера IP 4 Мп цилиндрическая; 1/3’’ CMOS; 2560×1440- 30 к/с; 6 мм; 0.1 лк; ИК подсветка 30 м; H.265+/H.265/H.264+/H.264; DWDR, 3D DNR, BLC, ONVIF; видеоаналитика: обнаружение движения, технологии интеллектуального обнаружения различает людей и транспортные средства от других объектов, отправка уведомлений пересечения линии, вход/выход из области; DC 12В/PoE; 5Вт; -30°C...+60°C; IP66; 74×71×174 мм. Облачное приложение VIGI. | Уточняйте у менеджера | Уточняйте у менеджера
00-00108880 | Тепловизионная камера БЛОКПОСТ Delta 100 | ИРА-ПРОМ | Тепловизионная камера БЛОКПОСТ Delta 100 надежно выявляет из потока людей с повышенной температурой при входе в учреждения и организации. Мобильная бинокулярная тепловизионная видеокамера в реальном времени определяет потенциально нездоровых посетителей с расстояния от 1 до 10 метров, при хорошем освещении, распознает и фиксирует их лица (в т.ч. в масках и очках), подает сигнал тревоги на монитор (Min разрешение монитора - Full HD, вход - HDMI) в пункте охраны. | 272000 | 241615
00-00082900 | BOLID TCI-111 | BOLID | Тепловизионная IP-камера цилиндрическая; неохлаждаемый микроболометрический детектор; 640×512 - 25к/с; 7.5 мм; слот для microSD до 256Гб; H.265, H.264, H.264H, H.264B, MJPEG; аудиовход/выход 1/1; тревожные вход/выход 2/2; RS-485; видеовыход BNC; 1хRJ45 10M/100M Ethernet; DC 12В/PoE(802.3af); 13Вт; грозозащита 6 кВ; IP67; -40 °C...+70 °C; 291×104×97 мм. | 970002 | 970002
00-00061540 | BOLID VCI-121-01 версия 2 | BOLID | IP камера 2 Мп уличная, 1/2,8'' КМОП; 1920x1080-50 к/с; zoom 5.3-64; 0,006/0 Лк; ИК подсветка 200 м; WDR 120дБ; H.264/H.265/MJPEG; Тревожные вх/вых - 2/1; Micro SD до 128 Гб; ONVIF, PSIA, CGI; 12 DC/PoE; 13 Вт; IK10; IP67; -60...-65°C; 273.2×95×95 мм. | 52800 | 52800
00-00105402 | BOLID VCI-320 версия 3 | BOLID | IP камера 2 Мп корпусная; 1/2.7" CMOS; 1920х1080-50 к/с(три потока); C/CS; механический ИК-фильтр; 0.005 лк; H.265+/H.265/H.264+/H.264/MJPEG; WDR-120дБ, HLC, BLC, ONVIF (Profile S/G/T); CGI; P2P; Видеоаналитические функции: детекция лиц, пересечение линии, контроль области, оставленный предмет, пропавшие предметы, , классификация объектов (человек/транспортное средство), быстрое передвижение, парковка, скопление людей, бродяжничество; Аудио вход/выход 2/1, Микрофон, Тревожный вход/выход-2/1; Micro SD до 256 Гб; RS-485; 1 RJ45 10M/100M Ethernet; АС24/DC12В/PoE(802.3af); 10 Вт; IP67; -30°C...+60°C; 135х74х65 мм. | 35502 | 35502
00-00077123 | BOLID VCI-422 | BOLID | IP камера, 2 Мп компактная с WIFI, 1/2.7'' CMOS; 1920×1080 -25к/с; объектив 2.8 мм; 0,0324 Лк; ИК подсветка 10м; BLC, HLC, DWDR; H.265/H.264/H.264H/H.264B/MJPEG; Видеоаналитика: обнаружение движения, закрытие / расфокусировка объектива, аудиодетекция; ONVIF, CGI, P2P; PIR датчик; Micro SD 256Гб; Микрофон; Тревожный вход/выход-1/1; DC 12В; 3 Вт(бп в комплекте); Магнитное крепление; -10...+45°C; 78×90х129 мм. | 10200 | 10200
00-00077124 | BOLID VCI-442 | BOLID | IP камера, 4 Мп компактная, 1/3'' CMOS; 2560×1440 -25к/с; объектив 2.8 мм; 0,0141 Лк; ИК подсветка 10м; BLC, HLC, DWDR; H.265/H.264/H.264H/H.264B/MJPEG; Видеоаналитика: обнаружение движения, закрытие / расфокусировка объектива, аудиодетекция; ONVIF, CGI, P2P; PIR датчик; Micro SD 256Гб; Микрофон; Тревожный вход/выход-1/1; DC 12В/POE; 3 Вт(бп в комплекте); Магнитное крепление; -10...+45°C; 78×90х129 мм. | 11802 | 11802
00-00126394 | Релион-А-200-IP-4Мп4.8-154Z-220VAC-DH | Релион | Цифровая IP-видеокамера с разрешением 4 Мп. Видеомодуль Dahua DH-SDZ4032-HNR-ZB. Моторизованный объектив, скоростной, 4.8-154 мм, автофокус. Чувствительность 0.005 лк (день) / 0.0005 лк (ночь). Питание 220VAC. | 112000 | 104160
00-00126393 | Релион-А-200-IP-4Мп4.8-154Z-24÷36VDC/AC-DH | Релион | Цифровая IP-видеокамера с разрешением 4 Мп. Видеомодуль Dahua DH-SDZ4032-HNR-ZB. Моторизованный объектив, скоростной, 4.8-154 мм, автофокус. Чувствительность 0.005 лк (день) / 0.0005 лк (ночь). Питание 24-36VDC/AC. | 112000 | 104160
00-00126397 | Релион-А-300-ИК-IP-4Мп4.8-154Z-220VAC-DH | Релион | Цифровая IP-видеокамера с разрешением 4 Мп. Видеомодуль Dahua DH-SDZ4032-HNR-ZB. Моторизованный объектив, скоростной, 4.8-154 мм, автофокус. Чувствительность 0.005 лк (день) / 0.0005 лк (ночь). Питание 220VAC. | 117000 | 108810
00-00126396 | Релион-А-300-ИК-IP-4Мп4.8-154Z-24÷36VDC/AC-DH | Релион | Цифровая IP-видеокамера с разрешением 4 Мп. Видеомодуль Dahua DH-SDZ4032-HNR-ZB. Моторизованный объектив, скоростной, 4.8-154 мм, автофокус. Чувствительность 0.005 лк (день) / 0.0005 лк (ночь). Питание 24-36VDC/AC. | 117000 | 108810
00-00126395 | Релион-А-300-ИК-IP-4Мп4.8-154Z-РоE-DH | Релион | Цифровая IP-видеокамера с разрешением 4 Мп. Видеомодуль Dahua DH-SDZ4032-HNR-ZB. Моторизованный объектив, скоростной, 4.8-154 мм, автофокус. Чувствительность 0.005 лк (день) / 0.0005 лк (ночь). Питание PoE. | 117000 | 108810
00-00126403 | Релион-А-300-ИК-СО-IP-4Мп4.8-154Z-220VAC-DH | Релион | Цифровая IP-видеокамера с разрешением 4 Мп. Видеомодуль Dahua DH-SDZ4032-HNR-ZB. Моторизованный объектив, скоростной, 4.8-154 мм, автофокус. Чувствительность 0.005 лк (день) / 0.0005 лк (ночь). Питание 220VAC. | 127000 | 118110
00-00126402 | Релион-А-300-ИК-СО-IP-4Мп4.8-154Z-24÷36VDC/AC-DH | Релион | Цифровая IP-видеокамера с разрешением 4 Мп. Видеомодуль Dahua DH-SDZ4032-HNR-ZB. Моторизованный объектив, скоростной, 4.8-154 мм, автофокус. Чувствительность 0.005 лк (день) / 0.0005 лк (ночь).Питание 24-36VDC/AC. | 127000 | 118110
00-00123601 | Релион-А-300-П-ИК-IP-4Мп4.8-154Z-220VAC-DH | Релион | Цифровая IP-видеокамера с разрешением 4 Мп. Видеомодуль Dahua DH-SDZ4032-HNR-ZB. Моторизованный объектив, скоростной, 4.8-154 мм, автофокус. Чувствительность 0.005 лк (день) / 0.0005 лк (ночь). Питание 220VAC. | 107000 | 99510
00-00123600 | Релион-А-300-П-ИК-IP-4Мп4.8-154Z-24÷36VDC/AC-DH | Релион | Цифровая IP-видеокамера с разрешением 4 Мп. Видеомодуль Dahua DH-SDZ4032-HNR-ZB. Моторизованный объектив, скоростной, 4.8-154 мм, автофокус. Чувствительность 0.005 лк (день) / 0.0005 лк (ночь). Питание 24-36VDC/AC. | 107000 | 99510
00-00123599 | Релион-А-300-П-ИК-IP-4Мп4.8-154Z-PoE-DH | Релион | Цифровая IP-видеокамера с разрешением 4 Мп. Видеомодуль Dahua DH-SDZ4032-HNR-ZB. Моторизованный объектив, скоростной, 4.8-154 мм, автофокус. Чувствительность 0.005 лк (день) / 0.0005 лк (ночь). Питание PoE. | 107000 | 99510
00-00115738 | Релион-А-300-П-ИК-IP-5Мп2.7-13.5Z-220VAC-SD-BD | Релион | Цифровая IP-видеокамера с разрешением 5 Мп. Видеомодуль Beward. Моторизованный объектив 2.7-13.5мм. Чувствительность 0.006 лк (день) / 0.003 лк (ночь). Питание 220VAC. | 70000 | 65100
00-00115737 | Релион-А-300-П-ИК-IP-5Мп2.7-13.5Z-24÷36VDC/AC-SD-B | Релион | Цифровая IP-видеокамера с разрешением 5 Мп. Видеомодуль Beward. Моторизованный объектив 2.7-13.5мм. Чувствительность 0.006 лк (день) / 0.003 лк (ночь). Питание 24-36VDC/AC. | 70000 | 65100
00-00115736 | Релион-А-300-П-ИК-IP-5Мп2.7-13.5Z-PoE-SD-BD | Релион | Цифровая IP-видеокамера с разрешением 5 Мп. Видеомодуль Beward. Моторизованный объектив 2.7-13.5мм. Чувствительность 0.006 лк (день) / 0.003 лк (ночь). Питание PoE. | 70000 | 65100
00-00115735 | Релион-А-300-П-ИК-IP-5Мп2.8-13.5mm-220VAC-BD | Релион | Цифровая IP-видеокамера с разрешением 5 Мп. Видеомодуль Beward. Вариофокальный объектив 2.8-13.5мм. Чувствительность 0.006 лк (день) / 0.003 лк (ночь). Питание 220VAC. | 63000 | 58590
00-00115734 | Релион-А-300-П-ИК-IP-5Мп2.8-13.5mm-24÷36VDC/AC-BD | Релион | Цифровая IP-видеокамера с разрешением 5 Мп. Видеомодуль Beward. Вариофокальный объектив 2.8-13.5мм. Чувствительность 0.006 лк (день) / 0.003 лк (ночь). Питание 24-36VDC/AC. | 63000 | 58590
00-00115733 | Релион-А-300-П-ИК-IP-5Мп2.8-13.5mm-PoE-BD | Релион | Цифровая IP-видеокамера с разрешением 5 Мп. Видеомодуль Beward. Вариофокальный объектив 2.8-13.5мм. Чувствительность 0.006 лк (день) / 0.003 лк (ночь). Питание PoE. | 63000 | 58590
00-00115741 | Релион-А-300-П-ИК-IP-5Мп5.3-64Z-220VAC-SD-BD | Релион | Цифровая IP-видеокамера с разрешением 5 Мп. Видеомодуль Beward. Моторизованный объектив 5.3-64мм. Чувствительность 0.006 лк (день) / 0.003 лк (ночь). Питание 220VAC. | 73000 | 67890
00-00115740 | Релион-А-300-П-ИК-IP-5Мп5.3-64Z-24÷36VDC/AC-SD-BD | Релион | Цифровая IP-видеокамера с разрешением 5 Мп. Видеомодуль Beward. Моторизованный объектив 5.3-64мм. Чувствительность 0.006 лк (день) / 0.003 лк (ночь). Питание 24-36VDC/AC. | 73000 | 67890
00-00115739 | Релион-А-300-П-ИК-IP-5Мп5.3-64Z-PoE-SD-BD | Релион | Цифровая IP-видеокамера с разрешением 5 Мп. Видеомодуль Beward. Моторизованный объектив 5.3-64мм. Чувствительность 0.006 лк (день) / 0.003 лк (ночь). Питание PoE. | 73000 | 67890
00-00123604 | Релион-А-300-П-ИК-СО-IP-4Мп4.8-154Z-220VAC-DH | Релион | Цифровая IP-видеокамера с разрешением 4 Мп. Видеомодуль Dahua DH-SDZ4032-HNR-ZB. Моторизованный объектив, скоростной, 4.8-154 мм, автофокус. Чувствительность 0.005 лк (день) / 0.0005 лк (ночь). Питание 220VAC. | 117000 | 108810
00-00123603 | Релион-А-300-П-ИК-СО-IP-4Мп4.8-154Z-24÷36VDC/AC-DH | Релион | Цифровая IP-видеокамера с разрешением 4 Мп. Видеомодуль Dahua DH-SDZ4032-HNR-ZB. Моторизованный объектив, скоростной, 4.8-154 мм, автофокус. Чувствительность 0.005 лк (день) / 0.0005 лк (ночь). Питание 24-36VDC/AC. | 117000 | 108810
00-00123602 | Релион-А-300-П-ИК-СО-IP-4Мп4.8-154Z-PoE-DH | Релион | Цифровая IP-видеокамера с разрешением 4 Мп. Видеомодуль Dahua DH-SDZ4032-HNR-ZB. Моторизованный объектив, скоростной, 4.8-154 мм, автофокус. Чувствительность 0.005 лк (день) / 0.0005 лк (ночь). Питание PoE. | 117000 | 108810
00-00115750 | Релион-А-300-П-ИК-СО-IP-5Мп2.7-13.5Z-220VAC-SD-BD | Релион | Цифровая IP-видеокамера с разрешением 5 Мп. Видеомодуль Beward. Моторизованный объектив 2.7-13.5мм. Чувствительность 0.006 лк (день) / 0.003 лк (ночь). Питание 220VAC. | 80000 | 74400
00-00115749 | Релион-А-300-П-ИК-СО-IP-5Мп2.7-13.5Z-24÷36VDC/AC-S | Релион | Цифровая IP-видеокамера с разрешением 5 Мп. Видеомодуль Beward. Моторизованный объектив 2.7-13.5мм. Чувствительность 0.006 лк (день) / 0.003 лк (ночь). Питание 24-36VDC/AC. | 80000 | 74400
00-00115748 | Релион-А-300-П-ИК-СО-IP-5Мп2.7-13.5Z-PoE-SD-BD | Релион | Цифровая IP-видеокамера с разрешением 5 Мп. Видеомодуль Beward. Моторизованный объектив 2.7-13.5мм. Чувствительность 0.006 лк (день) / 0.003 лк (ночь). Питание PoE. | 80000 | 74400
00-00115747 | Релион-А-300-П-ИК-СО-IP-5Мп2.8-13.5mm-220VAC-BD | Релион | Цифровая IP-видеокамера с разрешением 5 Мп. Видеомодуль Beward. Вариофокальный объектив 2.8-13.5мм. Чувствительность 0.006 лк (день) / 0.003 лк (ночь). Питание 220VAC. | 73000 | 67890
00-00115746 | Релион-А-300-П-ИК-СО-IP-5Мп2.8-13.5mm-24÷36VDC/AC- | Релион | Цифровая IP-видеокамера с разрешением 5 Мп. Видеомодуль Beward. Вариофокальный объектив 2.8-13.5мм. Чувствительность 0.006 лк (день) / 0.003 лк (ночь). Питание 24-36VDC/AC. | 73000 | 67890
00-00115745 | Релион-А-300-П-ИК-СО-IP-5Мп2.8-13.5mm-PoE-BD | Релион | Цифровая IP-видеокамера с разрешением 5 Мп. Видеомодуль Beward. Вариофокальный объектив 2.8-13.5мм. Чувствительность 0.006 лк (день) / 0.003 лк (ночь). Питание PoE. | 73000 | 67890
00-00115753 | Релион-А-300-П-ИК-СО-IP-5Мп5.3-64Z-220VAC-SD-BD | Релион | Цифровая IP-видеокамера с разрешением 5 Мп. Видеомодуль Beward. Моторизованный объектив 5.3-64мм. Чувствительность 0.006 лк (день) / 0.003 лк (ночь). Питание 220VAC. | 83000 | 77190
00-00115752 | Релион-А-300-П-ИК-СО-IP-5Мп5.3-64Z-24÷36VDC/AC-SD- | Релион | Цифровая IP-видеокамера с разрешением 5 Мп. Видеомодуль Beward. Моторизованный объектив 5.3-64мм. Чувствительность 0.006 лк (день) / 0.003 лк (ночь). Питание 24-36VDC/AC. | 83000 | 77190
00-00115751 | Релион-А-300-П-ИК-СО-IP-5Мп5.3-64Z-PoE-SD-BD | Релион | Цифровая IP-видеокамера с разрешением 5 Мп. Видеомодуль Beward. Моторизованный объектив 5.3-64мм. Чувствительность 0.006 лк (день) / 0.003 лк (ночь). Питание PoE. | 83000 | 77190
00-00123607 | Релион-А-300-П-СО-IP-4Мп4.8-154Z-220VAC-DH | Релион | Цифровая IP-видеокамера с разрешением 4 Мп. Видеомодуль Dahua DH-SDZ4032-HNR-ZB. Моторизованный объектив, скоростной, 4.8-154 мм, автофокус. Чувствительность 0.005 лк (день) / 0.0005 лк (ночь). Питание 220VAC. | 112000 | 104160
00-00123606 | Релион-А-300-П-СО-IP-4Мп4.8-154Z-24÷36VDC/AC-DH | Релион | Цифровая IP-видеокамера с разрешением 4 Мп. Видеомодуль Dahua DH-SDZ4032-HNR-ZB. Моторизованный объектив, скоростной, 4.8-154 мм, автофокус. Чувствительность 0.005 лк (день) / 0.0005 лк (ночь). Питание 24-36VDC/AC. | 112000 | 104160
00-00123605 | Релион-А-300-П-СО-IP-4Мп4.8-154Z-PoE-DH | Релион | Цифровая IP-видеокамера с разрешением 4 Мп. Видеомодуль Dahua DH-SDZ4032-HNR-ZB. Моторизованный объектив, скоростной, 4.8-154 мм, автофокус. Чувствительность 0.005 лк (день) / 0.0005 лк (ночь). Питание PoE. | 112000 | 104160
00-00115762 | Релион-А-300-П-СО-IP-5Мп2.7-13.5Z-220VAC-SD-BD | Релион | Цифровая IP-видеокамера с разрешением 5 Мп. Видеомодуль Beward. Моторизованный объектив 2.7-13.5мм. Чувствительность 0.006 лк (день) / 0.003 лк (ночь). Питание 220VAC. | 75000 | 69750
00-00115761 | Релион-А-300-П-СО-IP-5Мп2.7-13.5Z-24÷36VDC/AC-SD-B | Релион | Цифровая IP-видеокамера с разрешением 5 Мп. Видеомодуль Beward. Моторизованный объектив 2.7-13.5мм. Чувствительность 0.006 лк (день) / 0.003 лк (ночь). Питание 24-36VDC/AC. | 75000 | 69750
00-00115760 | Релион-А-300-П-СО-IP-5Мп2.7-13.5Z-PoE-SD-BD | Релион | Цифровая IP-видеокамера с разрешением 5 Мп. Видеомодуль Beward. Моторизованный объектив 2.7-13.5мм. Чувствительность 0.006 лк (день) / 0.003 лк (ночь). Питание PoE. | 75000 | 69750
00-00115759 | Релион-А-300-П-СО-IP-5Мп2.8-13.5mm-220VAC-BD | Релион | Цифровая IP-видеокамера с разрешением 5 Мп. Видеомодуль Beward. Вариофокальный объектив 2.8-13.5мм. Чувствительность 0.006 лк (день) / 0.003 лк (ночь). Питание 220VAC. | 68000 | 63240
00-00115758 | Релион-А-300-П-СО-IP-5Мп2.8-13.5mm-24÷36VDC/AC-BD | Релион | Цифровая IP-видеокамера с разрешением 5 Мп. Видеомодуль Beward. Вариофокальный объектив 2.8-13.5мм. Чувствительность 0.006 лк (день) / 0.003 лк (ночь). Питание 24-36VDC/AC. | 68000 | 63240
00-00115757 | Релион-А-300-П-СО-IP-5Мп2.8-13.5mm-PoE-BD | Релион | Цифровая IP-видеокамера с разрешением 5 Мп. Видеомодуль Beward. Вариофокальный объектив 2.8-13.5мм. Чувствительность 0.006 лк (день) / 0.003 лк (ночь). Питание PoE. | 68000 | 63240
00-00115765 | Релион-А-300-П-СО-IP-5Мп5.3-64Z-220VAC-SD-BD | Релион | Цифровая IP-видеокамера с разрешением 5 Мп. Видеомодуль Beward. Моторизованный объектив 5.3-64мм. Чувствительность 0.006 лк (день) / 0.003 лк (ночь). Питание 220VAC. | 78000 | 72540
00-00115764 | Релион-А-300-П-СО-IP-5Мп5.3-64Z-24÷36VDC/AC-SD-BD | Релион | Цифровая IP-видеокамера с разрешением 5 Мп. Видеомодуль Beward. Моторизованный объектив 5.3-64мм. Чувствительность 0.006 лк (день) / 0.003 лк (ночь). Питание 24-36VDC/AC. | 78000 | 72540
00-00115763 | Релион-А-300-П-СО-IP-5Мп5.3-64Z-PoE-SD-BD | Релион | Цифровая IP-видеокамера с разрешением 5 Мп. Видеомодуль Beward. Моторизованный объектив 5.3-64мм. Чувствительность 0.006 лк (день) / 0.003 лк (ночь). Питание PoE. | 78000 | 72540
00-00126398 | Релион-А-300-СО-4Мп4.8-154Z-PoE-DH | Релион | Цифровая IP-видеокамера с разрешением 4 Мп. Видеомодуль Dahua DH-SDZ4032-HNR-ZB. Моторизованный объектив, скоростной, 4.8-154 мм, автофокус. Чувствительность 0.005 лк (день) / 0.0005 лк (ночь). Питание PoE. | 122000 | 113460
00-00126400 | Релион-А-300-СО-IP-4Мп4.8-154Z-220VAC-DH | Релион | Цифровая IP-видеокамера с разрешением 4 Мп. Видеомодуль Dahua DH-SDZ4032-HNR-ZB. Моторизованный объектив, скоростной, 4.8-154 мм, автофокус. Чувствительность 0.005 лк (день) / 0.0005 лк (ночь). Питание 220VAC. | 122000 | 113460
00-00126399 | Релион-А-300-СО-IP-4Мп4.8-154Z-24÷36VDC/AC-DH | Релион | Цифровая IP-видеокамера с разрешением 4 Мп. Видеомодуль Dahua DH-SDZ4032-HNR-ZB. Моторизованный объектив, скоростной, 4.8-154 мм, автофокус. Чувствительность 0.005 лк (день) / 0.0005 лк (ночь). Питание 24-36VDC/AC. | 122000 | 113460
00-00126471 | Релион-М-300-IP-4Мп4.8-154Z-220VAC-SD-DH | Релион | Цифровая IP-видеокамера с разрешением 4 Мп. Видеомодуль Dahua DH-SDZ4032-HNR-ZB. Моторизованный объектив, скоростной, 4.8-154 мм, автофокус. Чувствительность 0.005 лк (день) / 0.0005 лк (ночь). Питание 220VAC. | 126000 | 117180
00-00126470 | Релион-М-300-IP-4Мп4.8-154Z-24÷36VDC/AC-SD-DH | Релион | Цифровая IP-видеокамера с разрешением 4 Мп. Видеомодуль Dahua DH-SDZ4032-HNR-ZB. Моторизованный объектив, скоростной, 4.8-154 мм, автофокус. Чувствительность 0.005 лк (день) / 0.0005 лк (ночь). Питание 24-36VDC/AC. | 126000 | 117180
00-00126469 | Релион-М-300-IP-4Мп4.8-154Z-PoE-SD-DH | Релион | Цифровая IP-видеокамера с разрешением 4 Мп. Видеомодуль Dahua DH-SDZ4032-HNR-ZB. Моторизованный объектив, скоростной, 4.8-154 мм, автофокус. Чувствительность 0.005 лк (день) / 0.0005 лк (ночь). Питание PoE. | 126000 | 117180
00-00126474 | Релион-М-300-ИК-IP-4Мп4.8-154Z-220VAC-SD-DH | Релион | Цифровая IP-видеокамера с разрешением 4 Мп. Видеомодуль Dahua DH-SDZ4032-HNR-ZB. Моторизованный объектив, скоростной, 4.8-154 мм, автофокус. Чувствительность 0.005 лк (день) / 0.0005 лк (ночь). Питание 220VAC. | 131000 | 121830
00-00126473 | Релион-М-300-ИК-IP-4Мп4.8-154Z-24÷36VDC/AC-SD-DH | Релион | Цифровая IP-видеокамера с разрешением 4 Мп. Видеомодуль Dahua DH-SDZ4032-HNR-ZB. Моторизованный объектив, скоростной, 4.8-154 мм, автофокус. Чувствительность 0.005 лк (день) / 0.0005 лк (ночь). Питание 24-36VDC/AC. | 131000 | 121830
00-00126472 | Релион-М-300-ИК-IP-4Мп4.8-154Z-PoE-SD-DH | Релион | Цифровая IP-видеокамера с разрешением 4 Мп. Видеомодуль Dahua DH-SDZ4032-HNR-ZB. Моторизованный объектив, скоростной, 4.8-154 мм, автофокус. Чувствительность 0.005 лк (день) / 0.0005 лк (ночь). Питание PoE. | 131000 | 121830
00-00126480 | Релион-М-300-ИК-СО-IP-4Мп4.8-154Z-220VAC-SD-DH | Релион | Цифровая IP-видеокамера с разрешением 4 Мп. Видеомодуль Dahua DH-SDZ4032-HNR-ZB. Моторизованный объектив, скоростной, 4.8-154 мм, автофокус. Чувствительность 0.005 лк (день) / 0.0005 лк (ночь). Питание 220VAC. | 141000 | 131130
00-00126479 | Релион-М-300-ИК-СО-IP-4Мп4.8-154Z-24÷36VDC/AC-SD-D | Релион | Цифровая IP-видеокамера с разрешением 4 Мп. Видеомодуль Dahua DH-SDZ4032-HNR-ZB. Моторизованный объектив, скоростной, 4.8-154 мм, автофокус. Чувствительность 0.005 лк (день) / 0.0005 лк (ночь).Питание 24-36VDC/AC. | 141000 | 131130
00-00126478 | Релион-М-300-ИК-СО-IP-4Мп4.8-154Z-PoE-SD-DH | Релион | Цифровая IP-видеокамера с разрешением 4 Мп. Видеомодуль Dahua DH-SDZ4032-HNR-ZB. Моторизованный объектив, скоростной, 4.8-154 мм, автофокус. Чувствительность 0.005 лк (день) / 0.0005 лк (ночь). Питание PoE. | 141000 | 131130
00-00123622 | Релион-М-300-П-ИК-IP-4Мп4.8-154Z-220VAC-SD-DH | Релион | Цифровая IP-видеокамера с разрешением 4 Мп. Видеомодуль Dahua DH-SDZ4032-HNR-ZB. Моторизованный объектив, скоростной, 4.8-154 мм, автофокус. Чувствительность 0.005 лк (день) / 0.0005 лк (ночь). Питание 220VAC. | 121000 | 112530
00-00123621 | Релион-М-300-П-ИК-IP-4Мп4.8-154Z-24÷36VDC/AC-SD-DH | Релион | Цифровая IP-видеокамера с разрешением 4 Мп. Видеомодуль Dahua DH-SDZ4032-HNR-ZB. Моторизованный объектив, скоростной, 4.8-154 мм, автофокус. Чувствительность 0.005 лк (день) / 0.0005 лк (ночь). Питание 24-36VDC/AC. | 121000 | 112530
00-00123620 | Релион-М-300-П-ИК-IP-4Мп4.8-154Z-PoE-SD-DH | Релион | Цифровая IP-видеокамера с разрешением 4 Мп. Видеомодуль Dahua DH-SDZ4032-HNR-ZB. Моторизованный объектив, скоростной, 4.8-154 мм, автофокус. Чувствительность 0.005 лк (день) / 0.0005 лк (ночь). Питание PoE. | 121000 | 112530
00-00115822 | Релион-М-300-П-ИК-IP-5Мп2.7-13.5Z-220VAC-SD-BD | Релион | Цифровая IP-видеокамера с разрешением 5 Мп. Видеомодуль Beward. Моторизованный объектив 2.7-13.5мм. Чувствительность 0.006 лк (день) / 0.003 лк (ночь). Питание 220VAC. | 84000 | 78120
00-00115821 | Релион-М-300-П-ИК-IP-5Мп2.7-13.5Z-24÷36VDC/AC-SD-B | Релион | Цифровая IP-видеокамера с разрешением 5 Мп. Видеомодуль Beward. Моторизованный объектив 2.7-13.5мм. Чувствительность 0.006 лк (день) / 0.003 лк (ночь). Питание 24-36VDC/AC. | 84000 | 78120
00-00115820 | Релион-М-300-П-ИК-IP-5Мп2.7-13.5Z-PoE-SD-BD | Релион | Цифровая IP-видеокамера с разрешением 5 Мп. Видеомодуль Beward. Моторизованный объектив 2.7-13.5мм. Чувствительность 0.006 лк (день) / 0.003 лк (ночь). Питание PoE. | 84000 | 78120
00-00115819 | Релион-М-300-П-ИК-IP-5Мп2.8-13.5mm-220VAC-SD-BD | Релион | Цифровая IP-видеокамера с разрешением 5 Мп. Видеомодуль Beward. Вариофокальный объектив 2.8-13.5мм. Чувствительность 0.006 лк (день) / 0.003 лк (ночь). Питание 220VAC. | 77000 | 71610
00-00115818 | Релион-М-300-П-ИК-IP-5Мп2.8-13.5mm-24÷36VDC/AC-SD- | Релион | Цифровая IP-видеокамера с разрешением 5 Мп. Видеомодуль Beward. Вариофокальный объектив 2.8-13.5мм. Чувствительность 0.006 лк (день) / 0.003 лк (ночь). Питание 24-36VDC/AC. | 77000 | 71610
00-00115817 | Релион-М-300-П-ИК-IP-5Мп2.8-13.5mm-PoE-SD-BD | Релион | Цифровая IP-видеокамера с разрешением 5 Мп. Видеомодуль Beward. Вариофокальный объектив 2.8-13.5мм. Чувствительность 0.006 лк (день) / 0.003 лк (ночь). Питание PoE. | 77000 | 71610
00-00115825 | Релион-М-300-П-ИК-IP-5Мп5.3-64Z-220VAC-SD-BD | Релион | Цифровая IP-видеокамера с разрешением 5 Мп. Видеомодуль Beward. Моторизованный объектив 5.3-64мм. Чувствительность 0.006 лк (день) / 0.003 лк (ночь). Питание 220VAC. | 87000 | 80910
00-00115824 | Релион-М-300-П-ИК-IP-5Мп5.3-64Z-24÷36VDC/AC-SD-BD | Релион | Цифровая IP-видеокамера с разрешением 5 Мп. Видеомодуль Beward. Моторизованный объектив 5.3-64мм. Чувствительность 0.006 лк (день) / 0.003 лк (ночь). Питание 24-36VDC/AC. | 87000 | 80910
00-00115823 | Релион-М-300-П-ИК-IP-5Мп5.3-64Z-PoE-SD-BD | Релион | Цифровая IP-видеокамера с разрешением 5 Мп. Видеомодуль Beward. Моторизованный объектив 5.3-64мм. Чувствительность 0.006 лк (день) / 0.003 лк (ночь). Питание PoE. | 87000 | 80910
00-00123625 | Релион-М-300-П-ИК-СО-IP-4Мп4.8-154Z-220VAC-SD-DH | Релион | Цифровая IP-видеокамера с разрешением 4 Мп. Видеомодуль Dahua DH-SDZ4032-HNR-ZB. Моторизованный объектив, скоростной, 4.8-154 мм, автофокус. Чувствительность 0.005 лк (день) / 0.0005 лк (ночь). Питание 220VAC. | 131000 | 121830
00-00123624 | Релион-М-300-П-ИК-СО-IP-4Мп4.8-154Z-24÷36VDC/AC-SD | Релион | Цифровая IP-видеокамера с разрешением 4 Мп. Видеомодуль Dahua DH-SDZ4032-HNR-ZB. Моторизованный объектив, скоростной, 4.8-154 мм, автофокус. Чувствительность 0.005 лк (день) / 0.0005 лк (ночь). Питание 24-36VDC/AC. | 131000 | 121830
00-00123623 | Релион-М-300-П-ИК-СО-IP-4Мп4.8-154Z-PoE-SD-DH | Релион | Цифровая IP-видеокамера с разрешением 4 Мп. Видеомодуль Dahua DH-SDZ4032-HNR-ZB. Моторизованный объектив, скоростной, 4.8-154 мм, автофокус. Чувствительность 0.005 лк (день) / 0.0005 лк (ночь). Питание PoE. | 131000 | 121830
00-00115834 | Релион-М-300-П-ИК-СО-IP-5Мп2.7-13.5Z-220VAC-SD-BD | Релион | Цифровая IP-видеокамера с разрешением 5 Мп. Видеомодуль Beward. Моторизованный объектив 2.7-13.5мм. Чувствительность 0.006 лк (день) / 0.003 лк (ночь). Питание 220VAC. | 94000 | 87420
00-00115833 | Релион-М-300-П-ИК-СО-IP-5Мп2.7-13.5Z-24÷36VDC/AC-S | Релион | Цифровая IP-видеокамера с разрешением 5 Мп. Видеомодуль Beward. Моторизованный объектив 2.7-13.5мм. Чувствительность 0.006 лк (день) / 0.003 лк (ночь). Питание 24-36VDC/AC. | 94000 | 87420
00-00115832 | Релион-М-300-П-ИК-СО-IP-5Мп2.7-13.5Z-PoE-SD-BD | Релион | Цифровая IP-видеокамера с разрешением 5 Мп. Видеомодуль Beward. Моторизованный объектив 2.7-13.5мм. Чувствительность 0.006 лк (день) / 0.003 лк (ночь). Питание PoE. | 94000 | 87420
00-00115831 | Релион-М-300-П-ИК-СО-IP-5Мп2.8-13.5mm-220VAC-SD-BD | Релион | Цифровая IP-видеокамера с разрешением 5 Мп. Видеомодуль Beward. Вариофокальный объектив 2.8-13.5мм. Чувствительность 0.006 лк (день) / 0.003 лк (ночь). Питание 220VAC. | 87000 | 80910
00-00115830 | Релион-М-300-П-ИК-СО-IP-5Мп2.8-13.5mm-24÷36VDC/AC- | Релион | Цифровая IP-видеокамера с разрешением 5 Мп. Видеомодуль Beward. Вариофокальный объектив 2.8-13.5мм. Чувствительность 0.006 лк (день) / 0.003 лк (ночь). Питание 24-36VDC/AC. | 87000 | 80910
00-00115829 | Релион-М-300-П-ИК-СО-IP-5Мп2.8-13.5mm-PoE-SD-BD | Релион | Цифровая IP-видеокамера с разрешением 5 Мп. Видеомодуль Beward. Вариофокальный объектив 2.8-13.5мм. Чувствительность 0.006 лк (день) / 0.003 лк (ночь). Питание PoE. | 87000 | 80910
00-00115837 | Релион-М-300-П-ИК-СО-IP-5Мп5.3-64Z-220VAC-SD-BD | Релион | Цифровая IP-видеокамера с разрешением 5 Мп. Видеомодуль Beward. Моторизованный объектив 5.3-64мм. Чувствительность 0.006 лк (день) / 0.003 лк (ночь). Питание 220VAC. | 97000 | 90210
00-00115836 | Релион-М-300-П-ИК-СО-IP-5Мп5.3-64Z-24÷36VDC/AC-SD- | Релион | Цифровая IP-видеокамера с разрешением 5 Мп. Видеомодуль Beward. Моторизованный объектив 5.3-64мм. Чувствительность 0.006 лк (день) / 0.003 лк (ночь). Питание 24-36VDC/AC. | 97000 | 90210
00-00115835 | Релион-М-300-П-ИК-СО-IP-5Мп5.3-64Z-PoE-SD-BD | Релион | Цифровая IP-видеокамера с разрешением 5 Мп. Видеомодуль Beward. Моторизованный объектив 5.3-64мм. Чувствительность 0.006 лк (день) / 0.003 лк (ночь). Питание PoE. | 97000 | 90210
00-00123628 | Релион-М-300-П-СО-IP-4Мп4.8-154Z-220VAC-SD-DH | Релион | Цифровая IP-видеокамера с разрешением 4 Мп. Видеомодуль Dahua DH-SDZ4032-HNR-ZB. Моторизованный объектив, скоростной, 4.8-154 мм, автофокус. Чувствительность 0.005 лк (день) / 0.0005 лк (ночь). Питание 220VAC. | 126000 | 117180
00-00123627 | Релион-М-300-П-СО-IP-4Мп4.8-154Z-24÷36VDC/AC-SD-DH | Релион | Цифровая IP-видеокамера с разрешением 4 Мп. Видеомодуль Dahua DH-SDZ4032-HNR-ZB. Моторизованный объектив, скоростной, 4.8-154 мм, автофокус. Чувствительность 0.005 лк (день) / 0.0005 лк (ночь). Питание 24-36VDC/AC. | 126000 | 117180
00-00123626 | Релион-М-300-П-СО-IP-4Мп4.8-154Z-PoE-SD-DH | Релион | Цифровая IP-видеокамера с разрешением 4 Мп. Видеомодуль Dahua DH-SDZ4032-HNR-ZB. Моторизованный объектив, скоростной, 4.8-154 мм, автофокус. Чувствительность 0.005 лк (день) / 0.0005 лк (ночь). Питание PoE. | 126000 | 117180
00-00115846 | Релион-М-300-П-СО-IP-5Мп2.7-13.5Z-220VAC-SD-BD | Релион | Цифровая IP-видеокамера с разрешением 5 Мп. Видеомодуль Beward. Моторизованный объектив 2.7-13.5мм. Чувствительность 0.006 лк (день) / 0.003 лк (ночь). Питание 220VAC. | 89000 | 82770
00-00115845 | Релион-М-300-П-СО-IP-5Мп2.7-13.5Z-24÷36VDC/AC-SD-B | Релион | Цифровая IP-видеокамера с разрешением 5 Мп. Видеомодуль Beward. Моторизованный объектив 2.7-13.5мм. Чувствительность 0.006 лк (день) / 0.003 лк (ночь). Питание 24-36VDC/AC. | 89000 | 82770
00-00115844 | Релион-М-300-П-СО-IP-5Мп2.7-13.5Z-PoE-SD-BD | Релион | Цифровая IP-видеокамера с разрешением 5 Мп. Видеомодуль Beward. Моторизованный объектив 2.7-13.5мм. Чувствительность 0.006 лк (день) / 0.003 лк (ночь). Питание PoE. | 89000 | 82770
00-00115843 | Релион-М-300-П-СО-IP-5Мп2.8-13.5mm-220VAC-SD-BD | Релион | Цифровая IP-видеокамера с разрешением 5 Мп. Видеомодуль Beward. Вариофокальный объектив 2.8-13.5мм. Чувствительность 0.006 лк (день) / 0.003 лк (ночь). Питание 220VAC. | 82000 | 76260
00-00115842 | Релион-М-300-П-СО-IP-5Мп2.8-13.5mm-24÷36VDC/AC-SD- | Релион | Цифровая IP-видеокамера с разрешением 5 Мп. Видеомодуль Beward. Вариофокальный объектив 2.8-13.5мм. Чувствительность 0.006 лк (день) / 0.003 лк (ночь). Питание 24-36VDC/AC. | 82000 | 76260
00-00115841 | Релион-М-300-П-СО-IP-5Мп2.8-13.5mm-PoE-SD-BD | Релион | Цифровая IP-видеокамера с разрешением 5 Мп. Видеомодуль Beward. Вариофокальный объектив 2.8-13.5мм. Чувствительность 0.006 лк (день) / 0.003 лк (ночь). Питание PoE. | 82000 | 76260
00-00115849 | Релион-М-300-П-СО-IP-5Мп5.3-64Z-220VAC-SD-BD | Релион | Цифровая IP-видеокамера с разрешением 5 Мп. Видеомодуль Beward. Моторизованный объектив 5.3-64мм. Чувствительность 0.006 лк (день) / 0.003 лк (ночь). Питание 220VAC. | 92000 | 85560
00-00115848 | Релион-М-300-П-СО-IP-5Мп5.3-64Z-24÷36VDC/AC-SD-BD | Релион | Цифровая IP-видеокамера с разрешением 5 Мп. Видеомодуль Beward. Моторизованный объектив 5.3-64мм. Чувствительность 0.006 лк (день) / 0.003 лк (ночь). Питание 24-36VDC/AC. | 92000 | 85560
00-00115847 | Релион-М-300-П-СО-IP-5Мп5.3-64Z-PoE-SD-BD | Релион | Цифровая IP-видеокамера с разрешением 5 Мп. Видеомодуль Beward. Моторизованный объектив 5.3-64мм. Чувствительность 0.006 лк (день) / 0.003 лк (ночь). Питание PoE. | 92000 | 85560
00-00126477 | Релион-М-300-СО-IP-4Мп4.8-154Z-220VAC-SD-DH | Релион | Цифровая IP-видеокамера с разрешением 4 Мп. Видеомодуль Dahua DH-SDZ4032-HNR-ZB. Моторизованный объектив, скоростной, 4.8-154 мм, автофокус. Чувствительность 0.005 лк (день) / 0.0005 лк (ночь). Питание 220VAC. | 136000 | 126480
00-00126476 | Релион-М-300-СО-IP-4Мп4.8-154Z-24÷36VDC/AC-SD-DH | Релион | Цифровая IP-видеокамера с разрешением 4 Мп. Видеомодуль Dahua DH-SDZ4032-HNR-ZB. Моторизованный объектив, скоростной, 4.8-154 мм, автофокус. Чувствительность 0.005 лк (день) / 0.0005 лк (ночь). Питание 24-36VDC/AC. | 136000 | 126480
00-00126475 | Релион-М-300-СО-IP-4Мп4.8-154Z-PoE-SD-DH | Релион | Цифровая IP-видеокамера с разрешением 4 Мп. Видеомодуль Dahua DH-SDZ4032-HNR-ZB. Моторизованный объектив, скоростной, 4.8-154 мм, автофокус. Чувствительность 0.005 лк (день) / 0.0005 лк (ночь). Питание PoE. | 136000 | 126480
00-00115853 | Релион-М-50-П-Б-IP-2Мп-PоE-TR | Релион | IP камера антивандальная с разрешением 2 Мп. Чувствит. 0,003 лк. Матрица 1/2.7" CMOS. Питание РоЕ или 12 VDC. Объектив 2.8мм. Формат сжатия H.264, H.265, H.264+, H.265+. Мощность 10Вт | 31300 | 29109
00-00115854 | Релион-М-50-П-Б-IP-4Мп-PоE-TR | Релион | IP камера антивандальная с разрешением 4 Мп. Чувствит. 0,003 лк. Матрица 1/2.8" CMOS. Питание по РоЕ или 12 VDC. Объектив 3.6мм. Формат сжатия H.264, H.265. Мощность 11.3 Вт | 33800 | 31434
00-00115855 | Релион-М-50-П-БЗ-IP-2Мп-PоE-TR | Релион | IP камера антивандальная с интегрированной сиреной. Разрешение 2 Мп. Уровень звукового давления сирены 100 дБ, Чувствит. цвет 0,003 лк. Питание по РоЕ или 12 VDC. Матрица 1/2,8". Объектив 2.8мм. Формат сжатия H.264, H.265, H.265+ | 35600 | 33108
00-00126419 | Релион-Н-300-IP-4Мп4.8-154Z-220VAC-DH | Релион | Цифровая IP-видеокамера с разрешением 4 Мп. Видеомодуль Dahua DH-SDZ4032-HNR-ZB. Моторизованный объектив, скоростной, 4.8-154 мм, автофокус. Чувствительность 0.005 лк (день) / 0.0005 лк (ночь). Питание 220VAC. | 142000 | 132060
00-00126418 | Релион-Н-300-IP-4Мп4.8-154Z-24÷36VDC/AC-DH | Релион | Цифровая IP-видеокамера с разрешением 4 Мп. Видеомодуль Dahua DH-SDZ4032-HNR-ZB. Моторизованный объектив, скоростной, 4.8-154 мм, автофокус. Чувствительность 0.005 лк (день) / 0.0005 лк (ночь). Питание 24-36VDC/AC. | 142000 | 132060
00-00126417 | Релион-Н-300-IP-4Мп4.8-154Z-PoE-DH | Релион | Цифровая IP-видеокамера с разрешением 4 Мп. Видеомодуль Dahua DH-SDZ4032-HNR-ZB. Моторизованный объектив, скоростной, 4.8-154 мм, автофокус. Чувствительность 0.005 лк (день) / 0.0005 лк (ночь). Питание PoE. | 142000 | 132060
00-00126422 | Релион-Н-300-ИК-IP-4Мп4.8-154Z-220VAC-DH | Релион | Цифровая IP-видеокамера с разрешением 4 Мп. Видеомодуль Dahua DH-SDZ4032-HNR-ZB. Моторизованный объектив, скоростной, 4.8-154 мм, автофокус. Чувствительность 0.005 лк (день) / 0.0005 лк (ночь). Питание 220VAC. | 147000 | 136710
00-00126421 | Релион-Н-300-ИК-IP-4Мп4.8-154Z-24÷36VDC/AC-DH | Релион | Цифровая IP-видеокамера с разрешением 4 Мп. Видеомодуль Dahua DH-SDZ4032-HNR-ZB. Моторизованный объектив, скоростной, 4.8-154 мм, автофокус. Чувствительность 0.005 лк (день) / 0.0005 лк (ночь). Питание 24-36VDC/AC. | 147000 | 136710
00-00126420 | Релион-Н-300-ИК-IP-4Мп4.8-154Z-PoE-DH | Релион | Цифровая IP-видеокамера с разрешением 4 Мп. Видеомодуль Dahua DH-SDZ4032-HNR-ZB. Моторизованный объектив, скоростной, 4.8-154 мм, автофокус. Чувствительность 0.005 лк (день) / 0.0005 лк (ночь). Питание PoE. | 147000 | 136710
00-00126428 | Релион-Н-300-ИК-СО-IP-4Мп4.8-154Z-220VAC-DH | Релион | Цифровая IP-видеокамера с разрешением 4 Мп. Видеомодуль Dahua DH-SDZ4032-HNR-ZB. Моторизованный объектив, скоростной, 4.8-154 мм, автофокус. Чувствительность 0.005 лк (день) / 0.0005 лк (ночь). Питание 220VAC. | 157000 | 146010
00-00126427 | Релион-Н-300-ИК-СО-IP-4Мп4.8-154Z-24÷36VDC/AC-DH | Релион | Цифровая IP-видеокамера с разрешением 4 Мп. Видеомодуль Dahua DH-SDZ4032-HNR-ZB. Моторизованный объектив, скоростной, 4.8-154 мм, автофокус. Чувствительность 0.005 лк (день) / 0.0005 лк (ночь).Питание 24-36VDC/AC. | 157000 | 146010
00-00126426 | Релион-Н-300-ИК-СО-IP-4Мп4.8-154Z-PoE-DH | Релион | Цифровая IP-видеокамера с разрешением 4 Мп. Видеомодуль Dahua DH-SDZ4032-HNR-ZB. Моторизованный объектив, скоростной, 4.8-154 мм, автофокус. Чувствительность 0.005 лк (день) / 0.0005 лк (ночь). Питание PoE. | 157000 | 146010
00-00123610 | Релион-Н-300-П-IP-4Мп4.8-154Z-220VAC-DH | Релион | Цифровая IP-видеокамера с разрешением 4 Мп. Видеомодуль Dahua DH-SDZ4032-HNR-ZB. Моторизованный объектив, скоростной, 4.8-154 мм, автофокус. Чувствительность 0.005 лк (день) / 0.0005 лк (ночь). Питание 220VAC. | 132000 | 122760
00-00123608 | Релион-Н-300-П-IP-4Мп4.8-154Z-PoE-DH | Релион | Цифровая IP-видеокамера с разрешением 4 Мп. Видеомодуль Dahua DH-SDZ4032-HNR-ZB. Моторизованный объектив, скоростной, 4.8-154 мм, автофокус. Чувствительность 0.005 лк (день) / 0.0005 лк (ночь). Питание PoE. | 132000 | 122760
00-00115774 | Релион-Н-300-П-IP-5Мп2.7-13.5Z-220VAC-SD-BD | Релион | Цифровая IP-видеокамера с разрешением 5 Мп. Видеомодуль Beward SV3218RBZ. Моторизованный объектив 2.7-13.5мм. Чувствительность 0.006 лк (день) / 0.003 лк (ночь). Питание 220VAC. | 95000 | 88350
00-00115773 | Релион-Н-300-П-IP-5Мп2.7-13.5Z-24÷36VDC/AC-SD-BD | Релион | Цифровая IP-видеокамера с разрешением 5 Мп. Видеомодуль Beward SV3218RBZ. Моторизованный объектив 2.7-13.5мм. Чувствительность 0.006 лк (день) / 0.003 лк (ночь). Питание 24-36VDC/AC. | 95000 | 88350
00-00115772 | Релион-Н-300-П-IP-5Мп2.7-13.5Z-PoE-SD-BD | Релион | Цифровая IP-видеокамера с разрешением 5 Мп. Видеомодуль Beward SV3218RBZ. Моторизованный объектив 2.7-13.5мм. Чувствительность 0.006 лк (день) / 0.003 лк (ночь). Питание PoE. | 95000 | 88350
00-00115771 | Релион-Н-300-П-IP-5Мп2.8-13.5mm-220VAC-BD | Релион | Цифровая IP-видеокамера с разрешением 5 Мп. Видеомодуль Beward SV3218M. Вариофокальный объектив 2.8-13.5мм. Чувствительность 0.006 лк (день) / 0.003 лк (ночь). Питание 220VAC. | 88000 | 81840
00-00115770 | Релион-Н-300-П-IP-5Мп2.8-13.5mm-24÷36VDC/AC-BD | Релион | Цифровая IP-видеокамера с разрешением 5 Мп. Видеомодуль Beward SV3218M. Вариофокальный объектив 2.8-13.5мм. Чувствительность 0.006 лк (день) / 0.003 лк (ночь). Питание 24-36VDC/AC. | 88000 | 81840
00-00115769 | Релион-Н-300-П-IP-5Мп2.8-13.5mm-PoE-BD | Релион | Цифровая IP-видеокамера с разрешением 5 Мп. Видеомодуль Beward SV3218M. Вариофокальный объектив 2.8-13.5мм. Чувствительность 0.006 лк (день) / 0.003 лк (ночь). Питание PoE. | 88000 | 81840
00-00115777 | Релион-Н-300-П-IP-5Мп5.3-64Z-220VAC-SD-BD | Релион | Цифровая IP-видеокамера с разрешением 5 Мп. Видеомодуль Beward SV3218RZX. Моторизованный объектив 5.3-64мм. Чувствительность 0.006 лк (день) / 0.003 лк (ночь). Питание 220VAC. | 98000 | 91140
00-00115776 | Релион-Н-300-П-IP-5Мп5.3-64Z-24÷36VDC/AC-SD-BD | Релион | Цифровая IP-видеокамера с разрешением 5 Мп. Видеомодуль Beward SV3218RZX. Моторизованный объектив 5.3-64мм. Чувствительность 0.006 лк (день) / 0.003 лк (ночь). Питание 24-36VDC/AC. | 98000 | 91140
00-00115775 | Релион-Н-300-П-IP-5Мп5.3-64Z-PoE-SD-BD | Релион | Цифровая IP-видеокамера с разрешением 5 Мп. Видеомодуль Beward SV3218RZX. Моторизованный объектив 5.3-64мм. Чувствительность 0.006 лк (день) / 0.003 лк (ночь). Питание PoE. | 98000 | 91140
00-00123609 | Релион-Н-300-П-P-4Мп4.8-154Z-24÷36VDC/AC-DH | Релион | Цифровая IP-видеокамера с разрешением 4 Мп. Видеомодуль Dahua DH-SDZ4032-HNR-ZB. Моторизованный объектив, скоростной, 4.8-154 мм, автофокус. Чувствительность 0.005 лк (день) / 0.0005 лк (ночь). Питание 24-36VDC/AC. | 132000 | 122760
00-00115792 | Релион-Н-300-П-ИК-IP-3Мп4.6-153Z-220VAC-BD | Релион | Цифровая IP-видеокамера с разрешением 3 Мп. Видеомодуль Beward. Моторизованный объектив, скоростной, 4.6-153 мм, автофокус. Чувствительность 0.01 лк (день) / 0.002 лк (ночь). Питание 220VAC. | 132000 | 122760
00-00115791 | Релион-Н-300-П-ИК-IP-3Мп4.6-153Z-24÷36VDC/AC-BD | Релион | Цифровая IP-видеокамера с разрешением 3 Мп. Видеомодуль Beward. Моторизованный объектив, скоростной, 4.6-153 мм, автофокус. Чувствительность 0.01 лк (день) / 0.002 лк (ночь). Питание 24-36VDC/AC. | 132000 | 122760
00-00115790 | Релион-Н-300-П-ИК-IP-3Мп4.6-153Z-PoE-BD | Релион | Цифровая IP-видеокамера с разрешением 3 Мп. Видеомодуль Beward. Моторизованный объектив, скоростной, 4.6-153 мм, автофокус. Чувствительность 0.01 лк (день) / 0.002 лк (ночь). Питание PoE. | 132000 | 122760
00-00123613 | Релион-Н-300-П-ИК-IP-4Мп4.8-154Z-220VAC-DH | Релион | Цифровая IP-видеокамера с разрешением 4 Мп. Видеомодуль Dahua DH-SDZ4032-HNR-ZB. Моторизованный объектив, скоростной, 4.8-154 мм, автофокус. Чувствительность 0.005 лк (день) / 0.0005 лк (ночь). Питание 220VAC. | 137000 | 127410
00-00123612 | Релион-Н-300-П-ИК-IP-4Мп4.8-154Z-24÷36VDC/AC-DH | Релион | Цифровая IP-видеокамера с разрешением 4 Мп. Видеомодуль Dahua DH-SDZ4032-HNR-ZB. Моторизованный объектив, скоростной, 4.8-154 мм, автофокус. Чувствительность 0.005 лк (день) / 0.0005 лк (ночь). Питание 24-36VDC/AC. | 137000 | 127410
00-00123611 | Релион-Н-300-П-ИК-IP-4Мп4.8-154Z-PoE-DH | Релион | Цифровая IP-видеокамера с разрешением 4 Мп. Видеомодуль Dahua DH-SDZ4032-HNR-ZB. Моторизованный объектив, скоростной, 4.8-154 мм, автофокус. Чувствительность 0.005 лк (день) / 0.0005 лк (ночь). Питание PoE. | 137000 | 127410
00-00115786 | Релион-Н-300-П-ИК-IP-5Мп2.7-13.5Z-220VAC-SD-BD | Релион | Цифровая IP-видеокамера с разрешением 5 Мп. Видеомодуль Beward. Моторизованный объектив 2.7-13.5мм. Чувствительность 0.006 лк (день) / 0.003 лк (ночь). Питание 220VAC. | 100000 | 93000
00-00115785 | Релион-Н-300-П-ИК-IP-5Мп2.7-13.5Z-24÷36VDC/AC-SD-B | Релион | Цифровая IP-видеокамера с разрешением 5 Мп. Видеомодуль Beward. Моторизованный объектив 2.7-13.5мм. Чувствительность 0.006 лк (день) / 0.003 лк (ночь). Питание 24-36VDC/AC. | 100000 | 93000
00-00115784 | Релион-Н-300-П-ИК-IP-5Мп2.7-13.5Z-PoE-SD-BD | Релион | Цифровая IP-видеокамера с разрешением 5 Мп. Видеомодуль Beward. Моторизованный объектив 2.7-13.5мм. Чувствительность 0.006 лк (день) / 0.003 лк (ночь). Питание PoE. | 100000 | 93000
00-00115783 | Релион-Н-300-П-ИК-IP-5Мп2.8-13.5mm-220VAC-BD | Релион | Цифровая IP-видеокамера с разрешением 5 Мп. Видеомодуль Beward. Вариофокальный объектив 2.8-13.5мм. Чувствительность 0.006 лк (день) / 0.003 лк (ночь). Питание 220VAC. | 93000 | 86490
00-00115782 | Релион-Н-300-П-ИК-IP-5Мп2.8-13.5mm-24÷36VDC/AC-BD | Релион | Цифровая IP-видеокамера с разрешением 5 Мп. Видеомодуль Beward. Вариофокальный объектив 2.8-13.5мм. Чувствительность 0.006 лк (день) / 0.003 лк (ночь). Питание 24-36VDC/AC. | 93000 | 86490
00-00115781 | Релион-Н-300-П-ИК-IP-5Мп2.8-13.5mm-PoE-BD | Релион | Цифровая IP-видеокамера с разрешением 5 Мп. Видеомодуль Beward. Вариофокальный объектив 2.8-13.5мм. Чувствительность 0.006 лк (день) / 0.003 лк (ночь). Питание PoE. | 93000 | 86490
00-00115789 | Релион-Н-300-П-ИК-IP-5Мп5.3-64Z-220VAC-SD-BD | Релион | Цифровая IP-видеокамера с разрешением 5 Мп. Видеомодуль Beward. Моторизованный объектив 5.3-64мм. Чувствительность 0.006 лк (день) / 0.003 лк (ночь). Питание 220VAC. | 103000 | 95790
00-00115788 | Релион-Н-300-П-ИК-IP-5Мп5.3-64Z-24÷36VDC/AC-SD-BD | Релион | Цифровая IP-видеокамера с разрешением 5 Мп. Видеомодуль Beward. Моторизованный объектив 5.3-64мм. Чувствительность 0.006 лк (день) / 0.003 лк (ночь). Питание 24-36VDC/AC. | 103000 | 95790
00-00115787 | Релион-Н-300-П-ИК-IP-5Мп5.3-64Z-PoE-SD-BD | Релион | Цифровая IP-видеокамера с разрешением 5 Мп. Видеомодуль Beward. Моторизованный объектив 5.3-64мм. Чувствительность 0.006 лк (день) / 0.003 лк (ночь). Питание PoE. | 103000 | 95790
00-00123616 | Релион-Н-300-П-ИК-СО-IP-4Мп4.8-154Z-220VAC-DH | Релион | Цифровая IP-видеокамера с разрешением 4 Мп. Видеомодуль Dahua DH-SDZ4032-HNR-ZB. Моторизованный объектив, скоростной, 4.8-154 мм, автофокус. Чувствительность 0.005 лк (день) / 0.0005 лк (ночь). Питание 220VAC. | 147000 | 136710
00-00123615 | Релион-Н-300-П-ИК-СО-IP-4Мп4.8-154Z-24÷36VDC/AC-DH | Релион | Цифровая IP-видеокамера с разрешением 4 Мп. Видеомодуль Dahua DH-SDZ4032-HNR-ZB. Моторизованный объектив, скоростной, 4.8-154 мм, автофокус. Чувствительность 0.005 лк (день) / 0.0005 лк (ночь). Питание 24-36VDC/AC. | 147000 | 136710
00-00123614 | Релион-Н-300-П-ИК-СО-IP-4Мп4.8-154Z-PoE-DH | Релион | Цифровая IP-видеокамера с разрешением 4 Мп. Видеомодуль Dahua DH-SDZ4032-HNR-ZB. Моторизованный объектив, скоростной, 4.8-154 мм, автофокус. Чувствительность 0.005 лк (день) / 0.0005 лк (ночь). Питание PoE. | 147000 | 136710
00-00115798 | Релион-Н-300-П-ИК-СО-IP-5Мп2.7-13.5Z-220VAC-SD-BD | Релион | Цифровая IP-видеокамера с разрешением 5 Мп. Видеомодуль Beward. Моторизованный объектив 2.7-13.5мм. Чувствительность 0.006 лк (день) / 0.003 лк (ночь). Питание 220VAC. | 110000 | 102300
00-00115797 | Релион-Н-300-П-ИК-СО-IP-5Мп2.7-13.5Z-24÷36VDC/AC-S | Релион | Цифровая IP-видеокамера с разрешением 5 Мп. Видеомодуль Beward. Моторизованный объектив 2.7-13.5мм. Чувствительность 0.006 лк (день) / 0.003 лк (ночь). Питание 24-36VDC/AC. | 110000 | 102300
00-00115796 | Релион-Н-300-П-ИК-СО-IP-5Мп2.7-13.5Z-PoE-SD-BD | Релион | Цифровая IP-видеокамера с разрешением 5 Мп. Видеомодуль Beward. Моторизованный объектив 2.7-13.5мм. Чувствительность 0.006 лк (день) / 0.003 лк (ночь). Питание PoE. | 110000 | 102300
00-00115795 | Релион-Н-300-П-ИК-СО-IP-5Мп2.8-13.5mm-220VAC-BD | Релион | Цифровая IP-видеокамера с разрешением 5 Мп. Видеомодуль Beward. Вариофокальный объектив 2.8-13.5мм. Чувствительность 0.006 лк (день) / 0.003 лк (ночь). Питание 220VAC. | 103000 | 95790
00-00115794 | Релион-Н-300-П-ИК-СО-IP-5Мп2.8-13.5mm-24÷36VDC/AC- | Релион | Цифровая IP-видеокамера с разрешением 5 Мп. Видеомодуль Beward. Вариофокальный объектив 2.8-13.5мм. Чувствительность 0.006 лк (день) / 0.003 лк (ночь). Питание 24-36VDC/AC. | 103000 | 95790
00-00115793 | Релион-Н-300-П-ИК-СО-IP-5Мп2.8-13.5mm-PoE-BD | Релион | Цифровая IP-видеокамера с разрешением 5 Мп. Видеомодуль Beward. Вариофокальный объектив 2.8-13.5мм. Чувствительность 0.006 лк (день) / 0.003 лк (ночь). Питание PoE. | 103000 | 95790
00-00115801 | Релион-Н-300-П-ИК-СО-IP-5Мп5.3-64Z-220VAC-SD-BD | Релион | Цифровая IP-видеокамера с разрешением 5 Мп. Видеомодуль Beward. Моторизованный объектив 5.3-64мм. Чувствительность 0.006 лк (день) / 0.003 лк (ночь). Питание 220VAC. | 113000 | 105090
00-00115800 | Релион-Н-300-П-ИК-СО-IP-5Мп5.3-64Z-24÷36VDC/AC-SD- | Релион | Цифровая IP-видеокамера с разрешением 5 Мп. Видеомодуль Beward. Моторизованный объектив 5.3-64мм. Чувствительность 0.006 лк (день) / 0.003 лк (ночь). Питание 24-36VDC/AC. | 113000 | 105090
00-00115799 | Релион-Н-300-П-ИК-СО-IP-5Мп5.3-64Z-PoE-SD-BD | Релион | Цифровая IP-видеокамера с разрешением 5 Мп. Видеомодуль Beward. Моторизованный объектив 5.3-64мм. Чувствительность 0.006 лк (день) / 0.003 лк (ночь). Питание PoE. | 113000 | 105090
00-00123619 | Релион-Н-300-П-СО-IP-4Мп4.8-154Z-220VAC-DH | Релион | Цифровая IP-видеокамера с разрешением 4 Мп. Видеомодуль Dahua DH-SDZ4032-HNR-ZB. Моторизованный объектив, скоростной, 4.8-154 мм, автофокус. Чувствительность 0.005 лк (день) / 0.0005 лк (ночь). Питание 220VAC. | 142000 | 132060
00-00123618 | Релион-Н-300-П-СО-IP-4Мп4.8-154Z-24÷36VDC/AC-DH | Релион | Цифровая IP-видеокамера с разрешением 4 Мп. Видеомодуль Dahua DH-SDZ4032-HNR-ZB. Моторизованный объектив, скоростной, 4.8-154 мм, автофокус. Чувствительность 0.005 лк (день) / 0.0005 лк (ночь). Питание 24-36VDC/AC. | 142000 | 132060
00-00123617 | Релион-Н-300-П-СО-IP-4Мп4.8-154Z-PoE-DH | Релион | Цифровая IP-видеокамера с разрешением 4 Мп. Видеомодуль Dahua DH-SDZ4032-HNR-ZB. Моторизованный объектив, скоростной, 4.8-154 мм, автофокус. Чувствительность 0.005 лк (день) / 0.0005 лк (ночь). Питание PoE. | 142000 | 132060
00-00115810 | Релион-Н-300-П-СО-IP-5Мп2.7-13.5Z-220VAC-SD-BD | Релион | Цифровая IP-видеокамера с разрешением 5 Мп. Видеомодуль Beward. Моторизованный объектив 2.7-13.5мм. Чувствительность 0.006 лк (день) / 0.003 лк (ночь). Питание 220VAC. | 105000 | 97650
00-00115809 | Релион-Н-300-П-СО-IP-5Мп2.7-13.5Z-24÷36VDC/AC-SD-B | Релион | Цифровая IP-видеокамера с разрешением 5 Мп. Видеомодуль Beward. Моторизованный объектив 2.7-13.5мм. Чувствительность 0.006 лк (день) / 0.003 лк (ночь). Питание 24-36VDC/AC. | 105000 | 97650
00-00115808 | Релион-Н-300-П-СО-IP-5Мп2.7-13.5Z-PoE-SD-BD | Релион | Цифровая IP-видеокамера с разрешением 5 Мп. Видеомодуль Beward. Моторизованный объектив 2.7-13.5мм. Чувствительность 0.006 лк (день) / 0.003 лк (ночь). Питание PoE. | 105000 | 97650
00-00115807 | Релион-Н-300-П-СО-IP-5Мп2.8-13.5mm-220VAC-BD | Релион | Цифровая IP-видеокамера с разрешением 5 Мп. Видеомодуль Beward. Вариофокальный объектив 2.8-13.5мм. Чувствительность 0.006 лк (день) / 0.003 лк (ночь). Питание 220VAC. | 98000 | 91140
00-00115806 | Релион-Н-300-П-СО-IP-5Мп2.8-13.5mm-24÷36VDC/AC-BD | Релион | Цифровая IP-видеокамера с разрешением 5 Мп. Видеомодуль Beward. Вариофокальный объектив 2.8-13.5мм. Чувствительность 0.006 лк (день) / 0.003 лк (ночь). Питание 24-36VDC/AC. | 98000 | 91140
00-00115805 | Релион-Н-300-П-СО-IP-5Мп2.8-13.5mm-PoE-BD | Релион | Цифровая IP-видеокамера с разрешением 5 Мп. Видеомодуль Beward. Вариофокальный объектив 2.8-13.5мм. Чувствительность 0.006 лк (день) / 0.003 лк (ночь). Питание PoE. | 98000 | 91140
00-00115813 | Релион-Н-300-П-СО-IP-5Мп5.3-64Z-220VAC-SD-BD | Релион | Цифровая IP-видеокамера с разрешением 5 Мп. Видеомодуль Beward. Моторизованный объектив 5.3-64мм. Чувствительность 0.006 лк (день) / 0.003 лк (ночь). Питание 220VAC. | 108000 | 100440
00-00115812 | Релион-Н-300-П-СО-IP-5Мп5.3-64Z-24÷36VDC/AC-SD-BD | Релион | Цифровая IP-видеокамера с разрешением 5 Мп. Видеомодуль Beward. Моторизованный объектив 5.3-64мм. Чувствительность 0.006 лк (день) / 0.003 лк (ночь). Питание 24-36VDC/AC. | 108000 | 100440
00-00115811 | Релион-Н-300-П-СО-IP-5Мп5.3-64Z-PoE-SD-BD | Релион | Цифровая IP-видеокамера с разрешением 5 Мп. Видеомодуль Beward. Моторизованный объектив 5.3-64мм. Чувствительность 0.006 лк (день) / 0.003 лк (ночь). Питание PoE. | 108000 | 100440
00-00126425 | Релион-Н-300-СО-IP-4Мп4.8-154Z-220VAC-DH | Релион | Цифровая IP-видеокамера с разрешением 4 Мп. Видеомодуль Dahua DH-SDZ4032-HNR-ZB. Моторизованный объектив, скоростной, 4.8-154 мм, автофокус. Чувствительность 0.005 лк (день) / 0.0005 лк (ночь). Питание 220VAC. | 152000 | 141360
00-00126424 | Релион-Н-300-СО-IP-4Мп4.8-154Z-24÷36VDC/AC-DH | Релион | Цифровая IP-видеокамера с разрешением 4 Мп. Видеомодуль Dahua DH-SDZ4032-HNR-ZB. Моторизованный объектив, скоростной, 4.8-154 мм, автофокус. Чувствительность 0.005 лк (день) / 0.0005 лк (ночь). Питание 24-36VDC/AC. | 152000 | 141360
00-00126423 | Релион-Н-300-СО-IP-4Мп4.8-154Z-PoE-DH | Релион | Цифровая IP-видеокамера с разрешением 4 Мп. Видеомодуль Dahua DH-SDZ4032-HNR-ZB. Моторизованный объектив, скоростной, 4.8-154 мм, автофокус. Чувствительность 0.005 лк (день) / 0.0005 лк (ночь). Питание PoE. | 152000 | 141360
00-00123356 | Релион-Т-П-А-400-L13-220VAC-DH | Релион | Тепловизионая IP-камера с фокусным расстоянием 13мм.Dahua DHI-TPC-BF5401-B13-S2. неохлаждаемый микроболометрический сенсор 400×300; фиксированный объектив 13мм; разрешение и скорость трансляции видео: 1280×1024, 25к/с; диафрагма: F1.0; Угол обзора 30.2° (Г); обнаружение транспорт/человек: 850м/382м, распознавание транспорт/человек: 219м/98м, идентификация транспорт/человек: 109м/49м; сжатие H.265+/H.265/H.264+/H.264/H.264B/H.264H/MJPEG; AGC, 3D DNR; Видеоаналитика: защита периметра, обнаружение огня, SMD. Питание 220VAC. | 535000 | 497550
00-00123355 | Релион-Т-П-А-400-L13-24÷36VDC/AC-DH | Релион | Тепловизионая IP-камера с фокусным расстоянием 13мм. Dahua DHI-TPC-BF5401-B13-S2. неохлаждаемый микроболометрический сенсор 400×300; фиксированный объектив 13мм; разрешение и скорость трансляции видео: 1280×1024, 25к/с; диафрагма: F1.0; Угол обзора 30.2° (Г); обнаружение транспорт/человек: 850м/382м, распознавание транспорт/человек: 219м/98м, идентификация транспорт/человек: 109м/49м; сжатие H.265+/H.265/H.264+/H.264/H.264B/H.264H/MJPEG; AGC, 3D DNR; Видеоаналитика: защита периметра, обнаружение огня, SMD. Питание 24-36VDC/AC. | 535000 | 497550
00-00123354 | Релион-Т-П-А-400-L13-PoE-DH | Релион | Тепловизионая IP-камера с фокусным расстоянием 13мм. Dahua DHI-TPC-BF5401-B13-S2. неохлаждаемый микроболометрический сенсор 400×300; фиксированный объектив 13мм; разрешение и скорость трансляции видео: 1280×1024, 25к/с; диафрагма: F1.0; Угол обзора 30.2° (Г); обнаружение транспорт/человек: 850м/382м, распознавание транспорт/человек: 219м/98м, идентификация транспорт/человек: 109м/49м; сжатие H.265+/H.265/H.264+/H.264/H.264B/H.264H/MJPEG; AGC, 3D DNR; Видеоаналитика: защита периметра, обнаружение огня, SMD. Питание PoE. | 535000 | 497550
00-00123359 | Релион-Т-П-А-400-L25-220VAC-DH | Релион | Тепловизионая IP-камера с фокусным расстоянием 25мм. Dahua DHI-TPC-BF5401-B25-S2. Неохлаждаемый микроболометрический сенсор 400×300; фиксированный объектив 25мм; разрешение и скорость трансляции видео: 1280×1024, 25к/с; диафрагма: F1.0; Угол обзора 15.5° (Г); обнаружение транспорт/человек: 1634м/735м, распознавание транспорт/человек: 420м/189м, идентификация транспорт/человек: 210м/95м; сжатие H.265+/H.265/H.264+/H.264/H.264B/H.264H/MJPEG; AGC, 3D DNR; Видеоаналитика: защита периметра, обнаружение огня, SMD. Питание 220VAC. | 535000 | 497550
00-00123358 | Релион-Т-П-А-400-L25-24÷36VDC/AC-DH | Релион | Тепловизионая IP-камера с фокусным расстоянием 25мм. Dahua DHI-TPC-BF5401-B25-S2. Неохлаждаемый микроболометрический сенсор 400×300; фиксированный объектив 25мм; разрешение и скорость трансляции видео: 1280×1024, 25к/с; диафрагма: F1.0; Угол обзора 15.5° (Г); обнаружение транспорт/человек: 1634м/735м, распознавание транспорт/человек: 420м/189м, идентификация транспорт/человек: 210м/95м; сжатие H.265+/H.265/H.264+/H.264/H.264B/H.264H/MJPEG; AGC, 3D DNR; Видеоаналитика: защита периметра, обнаружение огня, SMD. Питание 24-36VDC/AC. | 535000 | 497550
00-00123357 | Релион-Т-П-А-400-L25-PoE-DH | Релион | Тепловизионая IP-камера с фокусным расстоянием 25мм. Dahua DHI-TPC-BF5401-B25-S2. Неохлаждаемый микроболометрический сенсор 400×300; фиксированный объектив 25мм; разрешение и скорость трансляции видео: 1280×1024, 25к/с; диафрагма: F1.0; Угол обзора 15.5° (Г); обнаружение транспорт/человек: 1634м/735м, распознавание транспорт/человек: 420м/189м, идентификация транспорт/человек: 210м/95м; сжатие H.265+/H.265/H.264+/H.264/H.264B/H.264H/MJPEG; AGC, 3D DNR; Видеоаналитика: защита периметра, обнаружение огня, SMD. Питание PoE. | 535000 | 497550
00-00123362 | Релион-Т-П-А-400-L35-220VAC-DH | Релион | Тепловизионая IP-камера с фокусным расстоянием 35мм.Dahua DHI-TPC-BF5401-B35-S2. Неохлаждаемый микроболометрический сенсор 400×300; фиксированный объектив 35мм; разрешение и скорость трансляции видео: 1280×1024, 25к/с; диафрагма: F1.0; Угол обзора 11.1° (Г); обнаружение транспорт/человек: 2288м/1030м, распознавание транспорт/человек: 588м/265м, идентификация транспорт/человек: 294м/132м; сжатие H.265+/H.265/H.264+/H.264/H.264B/H.264H/MJPEG; AGC, 3D DNR; Видеоаналитика: защита периметра, обнаружение огня, SMD. Питание 220VAC. | 635000 | 590550
00-00123361 | Релион-Т-П-А-400-L35-24÷36VDC/AC-DH | Релион | Тепловизионая IP-камера с фокусным расстоянием 35мм. Dahua DHI-TPC-BF5401-B35-S2. Неохлаждаемый микроболометрический сенсор 400×300; фиксированный объектив 35мм; разрешение и скорость трансляции видео: 1280×1024, 25к/с; диафрагма: F1.0; Угол обзора 11.1° (Г); обнаружение транспорт/человек: 2288м/1030м, распознавание транспорт/человек: 588м/265м, идентификация транспорт/человек: 294м/132м; сжатие H.265+/H.265/H.264+/H.264/H.264B/H.264H/MJPEG; AGC, 3D DNR; Видеоаналитика: защита периметра, обнаружение огня, SMD. Питание 24-36VDC/AC. | 635000 | 590550
00-00123360 | Релион-Т-П-А-400-L35-PoE-DH | Релион | Тепловизионая IP-камера с фокусным расстоянием 35мм. Dahua DHI-TPC-BF5401-B35-S2. Неохлаждаемый микроболометрический сенсор 400×300; фиксированный объектив 35мм; разрешение и скорость трансляции видео: 1280×1024, 25к/с; диафрагма: F1.0; Угол обзора 11.1° (Г); обнаружение транспорт/человек: 2288м/1030м, распознавание транспорт/человек: 588м/265м, идентификация транспорт/человек: 294м/132м; сжатие H.265+/H.265/H.264+/H.264/H.264B/H.264H/MJPEG; AGC, 3D DNR; Видеоаналитика: защита периметра, обнаружение огня, SMD. Питание PoE. | 635000 | 590550
00-00123353 | Релион-Т-П-А-400-L7-220VAC-DH | Релион | Тепловизионая IP-камера с фокусным расстоянием 7.5мм. Dahua DHI-TPC-BF5401-B7-S2. Неохлаждаемый микроболометрический сенсор 400×300; фиксированный объектив 7.5мм; разрешение и скорость трансляции видео: 1280×1024, 25к/с; диафрагма: F1.0; Угол обзора 53.7° (Г); обнаружение транспорт/человек: 490м/221м, распознавание транспорт/человек: 126м/57м, идентификация транспорт/человек: 63м/28м; сжатие H.265+/H.265/H.264+/H.264/H.264B/H.264H/MJPEG; AGC, 3D DNR; Видеоаналитика: защита периметра, обнаружение огня, SMD. Питание 220VAC. | 535000 | 497550
00-00123352 | Релион-Т-П-А-400-L7-24÷36VDC/AC-DH | Релион | Тепловизионая IP-камера с фокусным расстоянием 7.5мм. Dahua DHI-TPC-BF5401-B7-S2. Неохлаждаемый микроболометрический сенсор 400×300; фиксированный объектив 7.5мм; разрешение и скорость трансляции видео: 1280×1024, 25к/с; диафрагма: F1.0; Угол обзора 53.7° (Г); обнаружение транспорт/человек: 490м/221м, распознавание транспорт/человек: 126м/57м, идентификация транспорт/человек: 63м/28м; сжатие H.265+/H.265/H.264+/H.264/H.264B/H.264H/MJPEG; AGC, 3D DNR; Видеоаналитика: защита периметра, обнаружение огня, SMD. Питание 24-36VDC/AC. | 535000 | 497550
00-00123351 | Релион-Т-П-А-400-L7-PoE-DH | Релион | Тепловизионая IP-камера с фокусным расстоянием 7.5мм. Dahua DHI-TPC-BF5401-B7-S2. Неохлаждаемый микроболометрический сенсор 400×300; фиксированный объектив 7.5мм; разрешение и скорость трансляции видео: 1280×1024, 25к/с; диафрагма: F1.0; Угол обзора 53.7° (Г); обнаружение транспорт/человек: 490м/221м, распознавание транспорт/человек: 126м/57м, идентификация транспорт/человек: 63м/28м; сжатие H.265+/H.265/H.264+/H.264/H.264B/H.264H/MJPEG; AGC, 3D DNR; Видеоаналитика: защита периметра, обнаружение огня, SMD. Питание PoE. | 535000 | 497550
00-00123365 | Релион-Т-П-А-400-TL13-220VAC-DH | Релион | Тепловизионая IP-камера с фокусным расстоянием 13мм. Dahua DHI-TPC-BF5401-TB13-S2. Неохлаждаемый микроболометрический сенсор 400×300; фиксированный объектив 13мм; разрешение и скорость трансляции видео: 1280×1024, 25к/с; диафрагма: F1.0; Угол обзора 30.2° (Г); обнаружение транспорт/человек: 850м/382м, распознавание транспорт/человек: 219м/98м, идентификация транспорт/человек: 109м/49м; мониторинг температуры в диапазоне -20°C...+550°C с точностью ±2°C; сжатие H.265+/H.265/H.264+/H.264/H.264B/H.264H/MJPEG; AGC, 3D DNR; Видеоаналитика: защита периметра, обнаружение огня, SMD.. Питание 220VAC. | 640000 | 595200
00-00123364 | Релион-Т-П-А-400-TL13-24÷36VDC/AC-DH | Релион | Тепловизионая IP-камера с фокусным расстоянием 13мм. Dahua DHI-TPC-BF5401-TB13-S2. Неохлаждаемый микроболометрический сенсор 400×300; фиксированный объектив 13мм; разрешение и скорость трансляции видео: 1280×1024, 25к/с; диафрагма: F1.0; Угол обзора 30.2° (Г); обнаружение транспорт/человек: 850м/382м, распознавание транспорт/человек: 219м/98м, идентификация транспорт/человек: 109м/49м; мониторинг температуры в диапазоне -20°C...+550°C с точностью ±2°C; сжатие H.265+/H.265/H.264+/H.264/H.264B/H.264H/MJPEG; AGC, 3D DNR; Видеоаналитика: защита периметра, обнаружение огня, SMD. Питание 24-36VDC/AC. | 640000 | 595200
00-00123363 | Релион-Т-П-А-400-TL13-PoE-DH | Релион | Тепловизионая IP-камера с фокусным расстоянием 13мм. Dahua DHI-TPC-BF5401-TB13-S2. Неохлаждаемый микроболометрический сенсор 400×300; фиксированный объектив 13мм; разрешение и скорость трансляции видео: 1280×1024, 25к/с; диафрагма: F1.0; Угол обзора 30.2° (Г); обнаружение транспорт/человек: 850м/382м, распознавание транспорт/человек: 219м/98м, идентификация транспорт/человек: 109м/49м; мониторинг температуры в диапазоне -20°C...+550°C с точностью ±2°C; сжатие H.265+/H.265/H.264+/H.264/H.264B/H.264H/MJPEG; AGC, 3D DNR; Видеоаналитика: защита периметра, обнаружение огня, SMD. Питание PoE. | 640000 | 595200
00-00123371 | Релион-Т-П-А-400-TL25-220VAC-DH | Релион | Тепловизионая IP-камера с фокусным расстоянием 25мм. Dahua DHI-TPC-BF5401-TB25-S2. Неохлаждаемый микроболометрический сенсор 400×300; фиксированный объектив 25мм; разрешение и скорость трансляции видео: 1280×1024, 25к/с; диафрагма: F1.0; Угол обзора 15.5° (Г); обнаружение транспорт/человек: 1634м/735м, распознавание транспорт/человек: 420м/189м, идентификация транспорт/человек: 210м/95м; мониторинг температуры в диапазоне -20°C...+550°C с точностью ±2°C; сжатие H.265+/H.265/H.264+/H.264/H.264B/H.264H/MJPEG; AGC, 3D DNR; Видеоаналитика: защита периметра, обнаружение огня, SMD. Питание 220VAC. | 695000 | 646350
00-00123370 | Релион-Т-П-А-400-TL25-24÷36VDC/AC-DH | Релион | Тепловизионая IP-камера с фокусным расстоянием 25мм. Dahua DHI-TPC-BF5401-TB25-S2. Неохлаждаемый микроболометрический сенсор 400×300; фиксированный объектив 25мм; разрешение и скорость трансляции видео: 1280×1024, 25к/с; диафрагма: F1.0; Угол обзора 15.5° (Г); обнаружение транспорт/человек: 1634м/735м, распознавание транспорт/человек: 420м/189м, идентификация транспорт/человек: 210м/95м; мониторинг температуры в диапазоне -20°C...+550°C с точностью ±2°C; сжатие H.265+/H.265/H.264+/H.264/H.264B/H.264H/MJPEG; AGC, 3D DNR; Видеоаналитика: защита периметра, обнаружение огня, SMD. Питание 24-36VDC/AC. | 695000 | 646350
00-00123369 | Релион-Т-П-А-400-TL25-PoE-DH | Релион | Тепловизионая IP-камера с фокусным расстоянием 25мм. Dahua DHI-TPC-BF5401-TB25-S2. Неохлаждаемый микроболометрический сенсор 400×300; фиксированный объектив 25мм; разрешение и скорость трансляции видео: 1280×1024, 25к/с; диафрагма: F1.0; Угол обзора 15.5° (Г); обнаружение транспорт/человек: 1634м/735м, распознавание транспорт/человек: 420м/189м, идентификация транспорт/человек: 210м/95м; мониторинг температуры в диапазоне -20°C...+550°C с точностью ±2°C; сжатие H.265+/H.265/H.264+/H.264/H.264B/H.264H/MJPEG; AGC, 3D DNR; Видеоаналитика: защита периметра, обнаружение огня, SMD. Питание PoE. | 695000 | 646350
00-00123374 | Релион-Т-П-А-400-TL35-220VAC-DH | Релион | Тепловизионая IP-камера с фокусным расстоянием 35мм. Dahua DHI-TPC-BF5401-TB35-S2. Неохлаждаемый микроболометрический сенсор 400×300; фиксированный объектив 35мм; разрешение и скорость трансляции видео: 1280×1024, 25к/с; диафрагма: F1.0; Угол обзора 11.1° (Г); обнаружение транспорт/человек: 2288м/1030м, распознавание транспорт/человек: 588м/265м, идентификация транспорт/человек: 294м/132м; мониторинг температуры в диапазоне -20°C...+550°C с точностью ±2°C; сжатие H.265+/H.265/H.264+/H.264/H.264B/H.264H/MJPEG; AGC, 3D DNR; Видеоаналитика: защита периметра, обнаружение огня, SMD. Питание 220VAC. | 790000 | 734700
00-00123373 | Релион-Т-П-А-400-TL35-24÷36VDC/AC-DH | Релион | Тепловизионая IP-камера с фокусным расстоянием 35мм. Dahua DHI-TPC-BF5401-TB35-S2. Неохлаждаемый микроболометрический сенсор 400×300; фиксированный объектив 35мм; разрешение и скорость трансляции видео: 1280×1024, 25к/с; диафрагма: F1.0; Угол обзора 11.1° (Г); обнаружение транспорт/человек: 2288м/1030м, распознавание транспорт/человек: 588м/265м, идентификация транспорт/человек: 294м/132м; мониторинг температуры в диапазоне -20°C...+550°C с точностью ±2°C; сжатие H.265+/H.265/H.264+/H.264/H.264B/H.264H/MJPEG; AGC, 3D DNR; Видеоаналитика: защита периметра, обнаружение огня, SMD. Питание 24-36VDC/AC. | 790000 | 734700
00-00123372 | Релион-Т-П-А-400-TL35-PoE-DH | Релион | Тепловизионая IP-камера с фокусным расстоянием 35мм. Dahua DHI-TPC-BF5401-TB35-S2. Неохлаждаемый микроболометрический сенсор 400×300; фиксированный объектив 35мм; разрешение и скорость трансляции видео: 1280×1024, 25к/с; диафрагма: F1.0; Угол обзора 11.1° (Г); обнаружение транспорт/человек: 2288м/1030м, распознавание транспорт/человек: 588м/265м, идентификация транспорт/человек: 294м/132м; мониторинг температуры в диапазоне -20°C...+550°C с точностью ±2°C; сжатие H.265+/H.265/H.264+/H.264/H.264B/H.264H/MJPEG; AGC, 3D DNR; Видеоаналитика: защита периметра, обнаружение огня, SMD. Питание PoE. | 790000 | 734700
00-00123367 | Релион-Т-П-А-400-TL7-24÷36VDC/AC-DH | Релион | Тепловизионая IP-камера с фокусным расстоянием 7.5мм. Dahua DHI-TPC-BF5401-TB7-S2. Неохлаждаемый микроболометрический сенсор 400×300; фиксированный объектив 7.5мм; разрешение и скорость трансляции видео: 1280×1024, 25к/с; диафрагма: F1.0; Угол обзора 53.7° (Г); обнаружение транспорт/человек: 490м/221м, распознавание транспорт/человек: 126м/57м, идентификация транспорт/человек: 63м/28м; мониторинг температуры в диапазоне -20°C...+550°C с точностью ±2°C; сжатие H.265+/H.265/H.264+/H.264/H.264B/H.264H/MJPEG; AGC, 3D DNR; Видеоаналитика: защита периметра, обнаружение огня, SMD. Питание 24-36VDC/AC. | 670000 | 623100
00-00123366 | Релион-Т-П-А-400-TL7-PoE-DH | Релион | Тепловизионая IP-камера с фокусным расстоянием 7.5мм. Dahua DHI-TPC-BF5401-TB7-S2. Неохлаждаемый микроболометрический сенсор 400×300; фиксированный объектив 7.5мм; разрешение и скорость трансляции видео: 1280×1024, 25к/с; диафрагма: F1.0; Угол обзора 53.7° (Г); обнаружение транспорт/человек: 490м/221м, распознавание транспорт/человек: 126м/57м, идентификация транспорт/человек: 63м/28м; мониторинг температуры в диапазоне -20°C...+550°C с точностью ±2°C; сжатие H.265+/H.265/H.264+/H.264/H.264B/H.264H/MJPEG; AGC, 3D DNR; Видеоаналитика: защита периметра, обнаружение огня, SMD. Питание PoE. | 670000 | 623100
00-00123383 | Релион-Т-П-А-640-L13-220VAC-DH | Релион | Тепловизионая IP-камера с фокусным расстоянием 13мм. Dahua DHI-TPC-BF5601-B13-S2. Неохлаждаемый микроболометрический сенсор 640×512; фиксированный объектив 13мм; разрешение и скорость трансляции видео: 1280×1024, 25к/с; диафрагма: F1.0; Угол обзора 37° (Г); обнаружение транспорт/человек: 1666м/541м, распознавание транспорт/человек: 408м/139м, идентификация транспорт/человек: 206м/69м; сжатие H.265+/H.265/H.264+/H.264/H.264B/H.264H/MJPEG; AGC, 3D DNR; Видеоаналитика: защита периметра, обнаружение огня, SMD.Питание 220VAC. | 940000 | 874200
00-00123382 | Релион-Т-П-А-640-L13-24÷36VDC/AC-DH | Релион | Тепловизионая IP-камера с фокусным расстоянием 13мм. Dahua DHI-TPC-BF5601-B13-S2. Неохлаждаемый микроболометрический сенсор 640×512; фиксированный объектив 13мм; разрешение и скорость трансляции видео: 1280×1024, 25к/с; диафрагма: F1.0; Угол обзора 37° (Г); обнаружение транспорт/человек: 1666м/541м, распознавание транспорт/человек: 408м/139м, идентификация транспорт/человек: 206м/69м; сжатие H.265+/H.265/H.264+/H.264/H.264B/H.264H/MJPEG; AGC, 3D DNR; Видеоаналитика: защита периметра, обнаружение огня, SMD. Питание 24-36VDC/AC. | 940000 | 874200
00-00123381 | Релион-Т-П-А-640-L13-PoE-DH | Релион | Тепловизионая IP-камера с фокусным расстоянием 13мм. DahuaDHI-TPC-BF5601-B13-S2. Неохлаждаемый микроболометрический сенсор 640×512; фиксированный объектив 13мм; разрешение и скорость трансляции видео: 1280×1024, 25к/с; диафрагма: F1.0; Угол обзора 37° (Г); обнаружение транспорт/человек: 1666м/541м, распознавание транспорт/человек: 408м/139м, идентификация транспорт/человек: 206м/69м; сжатие H.265+/H.265/H.264+/H.264/H.264B/H.264H/MJPEG; AGC, 3D DNR; Видеоаналитика: защита периметра, обнаружение огня, SMD. Питание PoE. | 940000 | 874200
00-00123386 | Релион-Т-П-А-640-L19-220VAC-DH | Релион | Тепловизионая IP-камера с фокусным расстоянием 19мм. Dahua DHI-TPC-BF5601-B19-S2. Неохлаждаемый микроболометрический сенсор 640×512; фиксированный объектив 19мм; разрешение и скорость трансляции видео: 1280×1024, 25к/с; диафрагма: F1.0; Угол обзора 37° (Г); обнаружение транспорт/человек: 2435м/791м, распознавание транспорт/человек: 597м/203м, идентификация транспорт/человек: 301м/101м; сжатие H.265+/H.265/H.264+/H.264/H.264B/H.264H/MJPEG; AGC, 3D DNR; Видеоаналитика: защита периметра, обнаружение огня, SMD. Питание 220VAC. | 940000 | 874200
00-00123385 | Релион-Т-П-А-640-L19-24÷36VDC/AC-DH | Релион | Тепловизионая IP-камера с фокусным расстоянием 19мм. Dahua DHI-TPC-BF5601-B19-S2. Неохлаждаемый микроболометрический сенсор 640×512; фиксированный объектив 19мм; разрешение и скорость трансляции видео: 1280×1024, 25к/с; диафрагма: F1.0; Угол обзора 37° (Г); обнаружение транспорт/человек: 2435м/791м, распознавание транспорт/человек: 597м/203м, идентификация транспорт/человек: 301м/101м; сжатие H.265+/H.265/H.264+/H.264/H.264B/H.264H/MJPEG; AGC, 3D DNR; Видеоаналитика: защита периметра, обнаружение огня, SMD. Питание 24-36VDC/AC. | 940000 | 874200
00-00123384 | Релион-Т-П-А-640-L19-PoE-DH | Релион | Тепловизионая IP-камера с фокусным расстоянием 19мм. Dahua DHI-TPC-BF5601-B19-S2. Неохлаждаемый микроболометрический сенсор 640×512; фиксированный объектив 19мм; разрешение и скорость трансляции видео: 1280×1024, 25к/с; диафрагма: F1.0; Угол обзора 37° (Г); обнаружение транспорт/человек: 2435м/791м, распознавание транспорт/человек: 597м/203м, идентификация транспорт/человек: 301м/101м; сжатие H.265+/H.265/H.264+/H.264/H.264B/H.264H/MJPEG; AGC, 3D DNR; Видеоаналитика: защита периметра, обнаружение огня, SMD. Питание PoE. | 940000 | 874200
00-00123389 | Релион-Т-П-А-640-L25-220VAC-DH | Релион | Тепловизионая IP-камера с фокусным расстоянием 25мм. Dahua DHI-TPC-BF5601-B25-S2. Неохлаждаемый микроболометрический сенсор 640×512; фиксированный объектив 25мм; разрешение и скорость трансляции видео: 1280×1024, 25к/с; диафрагма: F1.0; Угол обзора 17.6° (Г); обнаружение транспорт/человек: 3205м/1041м, распознавание транспорт/человек: 786м/267м, идентификация транспорт/человек: 396м/133м; сжатие H.265+/H.265/H.264+/H.264/H.264B/H.264H/MJPEG; AGC, 3D DNR; Видеоаналитика: защита периметра, обнаружение огня, SMD. Питание 220VAC. | 950000 | 883500
00-00123388 | Релион-Т-П-А-640-L25-24÷36VDC/AC-DH | Релион | Тепловизионая IP-камера с фокусным расстоянием 25мм. Dahua DHI-TPC-BF5601-B25-S2. Неохлаждаемый микроболометрический сенсор 640×512; фиксированный объектив 25мм; разрешение и скорость трансляции видео: 1280×1024, 25к/с; диафрагма: F1.0; Угол обзора 17.6° (Г); обнаружение транспорт/человек: 3205м/1041м, распознавание транспорт/человек: 786м/267м, идентификация транспорт/человек: 396м/133м; сжатие H.265+/H.265/H.264+/H.264/H.264B/H.264H/MJPEG; AGC, 3D DNR; Видеоаналитика: защита периметра, обнаружение огня, SMD. Питание 24-36VDC/AC. | 950000 | 883500
00-00123387 | Релион-Т-П-А-640-L25-PoE-DH | Релион | Тепловизионая IP-камера с фокусным расстоянием 25мм. Dahua DHI-TPC-BF5601-B25-S2. Неохлаждаемый микроболометрический сенсор 640×512; фиксированный объектив 25мм; разрешение и скорость трансляции видео: 1280×1024, 25к/с; диафрагма: F1.0; Угол обзора 17.6° (Г); обнаружение транспорт/человек: 3205м/1041м, распознавание транспорт/человек: 786м/267м, идентификация транспорт/человек: 396м/133м; сжатие H.265+/H.265/H.264+/H.264/H.264B/H.264H/MJPEG; AGC, 3D DNR; Видеоаналитика: защита периметра, обнаружение огня, SMD. Питание PoE. | 950000 | 883500
00-00123398 | Релион-Т-П-А-640-L35-220VAC-DH | Релион | Тепловизионая IP-камера с фокусным расстоянием 35мм. Dahua DHI-TPC-BF5601-B35-S2. Неохлаждаемый микроболометрический сенсор 640×512; фиксированный объектив 35мм; разрешение и скорость трансляции видео: 1280×1024, 25к/с; диафрагма: F1.0; Угол обзора 12.5° (Г); обнаружение транспорт/человек: 4487м/1458м, распознавание транспорт/человек:1100м/375м, идентификация транспорт/человек: 555м/187м; сжатие H.265+/H.265/H.264+/H.264/H.264B/H.264H/MJPEG; AGC, 3D DNR; Видеоаналитика: защита периметра, обнаружение огня, SMD. Питание 220VAC. | 1055000 | 981150
00-00123397 | Релион-Т-П-А-640-L35-24÷36VDC/AC-DH | Релион | Тепловизионая IP-камера с фокусным расстоянием 35мм. Dahua DHI-TPC-BF5601-B35-S2. Неохлаждаемый микроболометрический сенсор 640×512; фиксированный объектив 35мм; разрешение и скорость трансляции видео: 1280×1024, 25к/с; диафрагма: F1.0; Угол обзора 12.5° (Г); обнаружение транспорт/человек: 4487м/1458м, распознавание транспорт/человек:1100м/375м, идентификация транспорт/человек: 555м/187м; сжатие H.265+/H.265/H.264+/H.264/H.264B/H.264H/MJPEG; AGC, 3D DNR; Видеоаналитика: защита периметра, обнаружение огня, SMD. Питание 24-36VDC/AC. | 1055000 | 981150
00-00123396 | Релион-Т-П-А-640-L35-PoE-DH | Релион | Тепловизионая IP-камера с фокусным расстоянием 35мм. Dahua DHI-TPC-BF5601-B35-S2. Неохлаждаемый микроболометрический сенсор 640×512; фиксированный объектив 35мм; разрешение и скорость трансляции видео: 1280×1024, 25к/с; диафрагма: F1.0; Угол обзора 12.5° (Г); обнаружение транспорт/человек: 4487м/1458м, распознавание транспорт/человек:1100м/375м, идентификация транспорт/человек: 555м/187м; сжатие H.265+/H.265/H.264+/H.264/H.264B/H.264H/MJPEG; AGC, 3D DNR; Видеоаналитика: защита периметра, обнаружение огня, SMD. Питание PoE. | 1055000 | 981150
00-00123377 | Релион-Т-П-А-640-L5-220VAC-DH | Релион | Тепловизионая IP-камера с фокусным расстоянием 5мм.Dahua DHI-TPC-BF5601-B5-S2. Неохлаждаемый микроболометрический сенсор 640×512; фиксированный объектив 5мм; разрешение и скорость трансляции видео: 1280×1024, 25к/с; диафрагма: F1.0; Угол обзора 81° (Г); обнаружение транспорт/человек: 641м/208м, распознавание транспорт/человек: 157м/53м, идентификация транспорт/человек: 79м/26м; сжатие H.265+/H.265/H.264+/H.264/H.264B/H.264H/MJPEG; AGC, 3D DNR; Видеоаналитика: защита периметра, обнаружение огня, SMD. Питание 220VAC. | 940000 | 874200
00-00123376 | Релион-Т-П-А-640-L5-24÷36VDC/AC-DH | Релион | Тепловизионая IP-камера с фокусным расстоянием 5мм.Dahua DHI-TPC-BF5601-B5-S2. Неохлаждаемый микроболометрический сенсор 640×512; фиксированный объектив 5мм; разрешение и скорость трансляции видео: 1280×1024, 25к/с; диафрагма: F1.0; Угол обзора 81° (Г); обнаружение транспорт/человек: 641м/208м, распознавание транспорт/человек: 157м/53м, идентификация транспорт/человек: 79м/26м; сжатие H.265+/H.265/H.264+/H.264/H.264B/H.264H/MJPEG; AGC, 3D DNR; Видеоаналитика: защита периметра, обнаружение огня, SMD. Питание 24-36VDC/AC. | 940000 | 874200
00-00123375 | Релион-Т-П-А-640-L5-PoE-DH | Релион | Тепловизионая IP-камера с фокусным расстоянием 5мм. Dahua DHI-TPC-BF5601-B5-S2. Неохлаждаемый микроболометрический сенсор 640×512; фиксированный объектив 5мм; разрешение и скорость трансляции видео: 1280×1024, 25к/с; диафрагма: F1.0; Угол обзора 81° (Г); обнаружение транспорт/человек: 641м/208м, распознавание транспорт/человек: 157м/53м, идентификация транспорт/человек: 79м/26м; сжатие H.265+/H.265/H.264+/H.264/H.264B/H.264H/MJPEG; AGC, 3D DNR; Видеоаналитика: защита периметра, обнаружение огня, SMD. Питание PoE. | 940000 | 874200
00-00123380 | Релион-Т-П-А-640-L9-220VAC-DH | Релион | Тепловизионая IP-камера с фокусным расстоянием 9мм. Dahua DHI-TPC-BF5601-B9-S2. Неохлаждаемый микроболометрический сенсор 640×512; фиксированный объектив 9мм; разрешение и скорость трансляции видео: 1280×1024, 25к/с; диафрагма: F1.0; Угол обзора 48.6° (Г); обнаружение транспорт/человек: 1153м/375м, распознавание транспорт/человек: 283м/96м, идентификация транспорт/человек: 142м/48м; сжатие H.265+/H.265/H.264+/H.264/H.264B/H.264H/MJPEG; AGC, 3D DNR; Видеоаналитика: защита периметра, обнаружение огня, SMD. Питание 220VAC. | 940000 | 874200
00-00123379 | Релион-Т-П-А-640-L9-24÷36VDC/AC-DH | Релион | Тепловизионая IP-камера с фокусным расстоянием 9мм. Dahua DHI-TPC-BF5601-B9-S2. Неохлаждаемый микроболометрический сенсор 640×512; фиксированный объектив 9мм; разрешение и скорость трансляции видео: 1280×1024, 25к/с; диафрагма: F1.0; Угол обзора 48.6° (Г); обнаружение транспорт/человек: 1153м/375м, распознавание транспорт/человек: 283м/96м, идентификация транспорт/человек: 142м/48м; сжатие H.265+/H.265/H.264+/H.264/H.264B/H.264H/MJPEG; AGC, 3D DNR; Видеоаналитика: защита периметра, обнаружение огня, SMD. Питание 24-36VDC/AC. | 940000 | 874200
00-00123378 | Релион-Т-П-А-640-L9-PoE-DH | Релион | Тепловизионая IP-камера с фокусным расстоянием 9мм. Dahua DHI-TPC-BF5601-B9-S2. Неохлаждаемый микроболометрический сенсор 640×512; фиксированный объектив 9мм; разрешение и скорость трансляции видео: 1280×1024, 25к/с; диафрагма: F1.0; Угол обзора 48.6° (Г); обнаружение транспорт/человек: 1153м/375м, распознавание транспорт/человек: 283м/96м, идентификация транспорт/человек: 142м/48м; сжатие H.265+/H.265/H.264+/H.264/H.264B/H.264H/MJPEG; AGC, 3D DNR; Видеоаналитика: защита периметра, обнаружение огня, SMD. Питание PoE. | 940000 | 874200
00-00123392 | Релион-Т-П-А-640-TL13-220VAC-DH | Релион | Тепловизионая IP-камера с фокусным расстоянием 13мм. Dahua DHI-TPC-BF5601-TB13-S2. Неохлаждаемый микроболометрический сенсор 640×512; фиксированный объектив 13мм; разрешение и скорость трансляции видео: 1280×1024, 25к/с; диафрагма: F1.0; Угол обзора 37° (Г); обнаружение транспорт/человек: 1666м/541м, распознавание транспорт/человек: 408м/139м, идентификация транспорт/человек: 206м/69м; мониторинг температуры в диапазоне -20°C...+550°C с точностью ±2°C; сжатие H.265+/H.265/H.264+/H.264/H.264B/H.264H/MJPEG; AGC, 3D DNR; Видеоаналитика: защита периметра, обнаружение огня, SMD. Питание 220VAC. | 1000000 | 930000
00-00123391 | Релион-Т-П-А-640-TL13-24÷36VDC/AC-DH | Релион | Тепловизионая IP-камера с фокусным расстоянием 13мм. Dahua DHI-TPC-BF5601-TB13-S2. Неохлаждаемый микроболометрический сенсор 640×512; фиксированный объектив 13мм; разрешение и скорость трансляции видео: 1280×1024, 25к/с; диафрагма: F1.0; Угол обзора 37° (Г); обнаружение транспорт/человек: 1666м/541м, распознавание транспорт/человек: 408м/139м, идентификация транспорт/человек: 206м/69м; мониторинг температуры в диапазоне -20°C...+550°C с точностью ±2°C; сжатие H.265+/H.265/H.264+/H.264/H.264B/H.264H/MJPEG; AGC, 3D DNR; Видеоаналитика: защита периметра, обнаружение огня, SMD. Питание 24-36VDC/AC. | 1000000 | 930000
00-00123390 | Релион-Т-П-А-640-TL13-PoE-DH | Релион | Тепловизионая IP-камера с фокусным расстоянием 13мм. Dahua DHI-TPC-BF5601-TB13-S2. Неохлаждаемый микроболометрический сенсор 640×512; фиксированный объектив 13мм; разрешение и скорость трансляции видео: 1280×1024, 25к/с; диафрагма: F1.0; Угол обзора 37° (Г); обнаружение транспорт/человек: 1666м/541м, распознавание транспорт/человек: 408м/139м, идентификация транспорт/человек: 206м/69м; мониторинг температуры в диапазоне -20°C...+550°C с точностью ±2°C; сжатие H.265+/H.265/H.264+/H.264/H.264B/H.264H/MJPEG; AGC, 3D DNR; Видеоаналитика: защита периметра, обнаружение огня, SMD. Питание PoE. | 1000000 | 930000
00-00123395 | Релион-Т-П-А-640-TL19-220VAC-DH | Релион | Тепловизионая IP-камера с фокусным расстоянием 19мм. Dahua DHI-TPC-BF5601-TB19-S2. Неохлаждаемый микроболометрический сенсор 640×512; фиксированный объектив 19мм; разрешение и скорость трансляции видео: 1280×1024, 25к/с; диафрагма: F1.0; Угол обзора 37° (Г); обнаружение транспорт/человек: 2435м/791м, распознавание транспорт/человек: 597м/203м, идентификация транспорт/человек: 301м/101м; мониторинг температуры в диапазоне -20°C...+550°C с точностью ±2°C; сжатие H.265+/H.265/H.264+/H.264/H.264B/H.264H/MJPEG; AGC, 3D DNR; Видеоаналитика: защита периметра, обнаружение огня, SMD. Питание 220VAC. | 1000000 | 930000
00-00123394 | Релион-Т-П-А-640-TL19-24÷36VDC/AC-DH | Релион | Тепловизионая IP-камера с фокусным расстоянием 19мм. Dahua DHI-TPC-BF5601-TB19-S2. Неохлаждаемый микроболометрический сенсор 640×512; фиксированный объектив 19мм; разрешение и скорость трансляции видео: 1280×1024, 25к/с; диафрагма: F1.0; Угол обзора 37° (Г); обнаружение транспорт/человек: 2435м/791м, распознавание транспорт/человек: 597м/203м, идентификация транспорт/человек: 301м/101м; мониторинг температуры в диапазоне -20°C...+550°C с точностью ±2°C; сжатие H.265+/H.265/H.264+/H.264/H.264B/H.264H/MJPEG; AGC, 3D DNR; Видеоаналитика: защита периметра, обнаружение огня, SMD. Питание 24-36VDC/AC. | 1000000 | 930000
00-00123393 | Релион-Т-П-А-640-TL19-PoE-DH | Релион | Тепловизионая IP-камера с фокусным расстоянием 19мм. Dahua DHI-TPC-BF5601-TB19-S2. Неохлаждаемый микроболометрический сенсор 640×512; фиксированный объектив 19мм; разрешение и скорость трансляции видео: 1280×1024, 25к/с; диафрагма: F1.0; Угол обзора 37° (Г); обнаружение транспорт/человек: 2435м/791м, распознавание транспорт/человек: 597м/203м, идентификация транспорт/человек: 301м/101м; мониторинг температуры в диапазоне -20°C...+550°C с точностью ±2°C; сжатие H.265+/H.265/H.264+/H.264/H.264B/H.264H/MJPEG; AGC, 3D DNR; Видеоаналитика: защита периметра, обнаружение огня, SMD. Питание PoE. | 1000000 | 930000
00-00123406 | Релион-Т-П-А-640-TL25-24÷36VDC/AC-DH | Релион | Тепловизионая IP-камера с фокусным расстоянием 25мм. Dahua DHI-TPC-BF5601-TB25-S2. Неохлаждаемый микроболометрический сенсор 640×512; фиксированный объектив 25мм; разрешение и скорость трансляции видео: 1280×1024, 25к/с; диафрагма: F1.0; Угол обзора 17.6° (Г); обнаружение транспорт/человек: 3205м/1041м, распознавание транспорт/человек: 786м/267м, идентификация транспорт/человек: 396м/133м; мониторинг температуры в диапазоне -20°C...+550°C с точностью ±2°C; сжатие H.265+/H.265/H.264+/H.264/H.264B/H.264H/MJPEG; AGC, 3D DNR; Видеоаналитика: защита периметра, обнаружение огня, SMD. Питание 24-36VDC/AC. | 1110000 | 1032300
00-00123405 | Релион-Т-П-А-640-TL25-PoE-DH | Релион | Тепловизионая IP-камера с фокусным расстоянием 25мм. Dahua DHI-TPC-BF5601-TB25-S2. Неохлаждаемый микроболометрический сенсор 640×512; фиксированный объектив 25мм; разрешение и скорость трансляции видео: 1280×1024, 25к/с; диафрагма: F1.0; Угол обзора 17.6° (Г); обнаружение транспорт/человек: 3205м/1041м, распознавание транспорт/человек: 786м/267м, идентификация транспорт/человек: 396м/133м; мониторинг температуры в диапазоне -20°C...+550°C с точностью ±2°C; сжатие H.265+/H.265/H.264+/H.264/H.264B/H.264H/MJPEG; AGC, 3D DNR; Видеоаналитика: защита периметра, обнаружение огня, SMD. Питание PoE. | 1110000 | 1032300
00-00123410 | Релион-Т-П-А-640-TL35-220VAC-DH | Релион | Тепловизионая IP-камера с фокусным расстоянием 35мм. Dahua DHI-TPC-BF5601-TB35-S2. Неохлаждаемый микроболометрический сенсор 640×512; фиксированный объектив 35мм; разрешение и скорость трансляции видео: 1280×1024, 25к/с; диафрагма: F1.0; Угол обзора 12.5° (Г); обнаружение транспорт/человек: 4487м/1458м, распознавание транспорт/человек:1100м/375м, идентификация транспорт/человек: 555м/187м; мониторинг температуры в диапазоне -20°C...+550°C с точностью ±2°C; сжатие H.265+/H.265/H.264+/H.264/H.264B/H.264H/MJPEG; AGC, 3D DNR; Видеоаналитика: защита периметра, обнаружение огня, SMD. Питание 220VAC. | 1320000 | 1227600
00-00123409 | Релион-Т-П-А-640-TL35-24÷36VDC/AC-DH | Релион | Тепловизионая IP-камера с фокусным расстоянием 35мм. Dahua DHI-TPC-BF5601-TB35-S2. Неохлаждаемый микроболометрический сенсор 640×512; фиксированный объектив 35мм; разрешение и скорость трансляции видео: 1280×1024, 25к/с; диафрагма: F1.0; Угол обзора 12.5° (Г); обнаружение транспорт/человек: 4487м/1458м, распознавание транспорт/человек:1100м/375м, идентификация транспорт/человек: 555м/187м; мониторинг температуры в диапазоне -20°C...+550°C с точностью ±2°C; сжатие H.265+/H.265/H.264+/H.264/H.264B/H.264H/MJPEG; AGC, 3D DNR; Видеоаналитика: защита периметра, обнаружение огня, SMD. Питание 24-36VDC/AC. | 1320000 | 1227600
00-00123408 | Релион-Т-П-А-640-TL35-PoE-DH | Релион | Тепловизионая IP-камера с фокусным расстоянием 35мм. Dahua DHI-TPC-BF5601-TB35-S2. Неохлаждаемый микроболометрический сенсор 640×512; фиксированный объектив 35мм; разрешение и скорость трансляции видео: 1280×1024, 25к/с; диафрагма: F1.0; Угол обзора 12.5° (Г); обнаружение транспорт/человек: 4487м/1458м, распознавание транспорт/человек:1100м/375м, идентификация транспорт/человек: 555м/187м; мониторинг температуры в диапазоне -20°C...+550°C с точностью ±2°C; сжатие H.265+/H.265/H.264+/H.264/H.264B/H.264H/MJPEG; AGC, 3D DNR; Видеоаналитика: защита периметра, обнаружение огня, SMD. Питание PoE. | 1320000 | 1227600
00-00123401 | Релион-Т-П-А-640-TL5-220VAC-DH | Релион | Тепловизионая IP-камера с фокусным расстоянием 5мм. Dahua DHI-TPC-BF5601-TB5-S2. Неохлаждаемый микроболометрический сенсор 640×512; фиксированный объектив 5мм; разрешение и скорость трансляции видео: 1280×1024, 25к/с; диафрагма: F1.0; Угол обзора 81° (Г); обнаружение транспорт/человек: 641м/208м, распознавание транспорт/человек: 157м/53м, идентификация транспорт/человек: 79м/26м; мониторинг температуры в диапазоне -20°C...+550°C с точностью ±2°C; сжатие H.265+/H.265/H.264+/H.264/H.264B/H.264H/MJPEG; AGC, 3D DNR. Питание 220VAC. | 1095000 | 1018350
00-00123400 | Релион-Т-П-А-640-TL5-24÷36VDC/AC-DH | Релион | Тепловизионая IP-камера с фокусным расстоянием 5мм. Dahua DHI-TPC-BF5601-TB5-S2. Неохлаждаемый микроболометрический сенсор 640×512; фиксированный объектив 5мм; разрешение и скорость трансляции видео: 1280×1024, 25к/с; диафрагма: F1.0; Угол обзора 81° (Г); обнаружение транспорт/человек: 641м/208м, распознавание транспорт/человек: 157м/53м, идентификация транспорт/человек: 79м/26м; мониторинг температуры в диапазоне -20°C...+550°C с точностью ±2°C; сжатие H.265+/H.265/H.264+/H.264/H.264B/H.264H/MJPEG; AGC, 3D DNR. Питание 24-36VDC/AC. | 1095000 | 1018350
00-00123399 | Релион-Т-П-А-640-TL5-PoE-DH | Релион | Тепловизионая IP-камера с фокусным расстоянием 5мм. Dahua DHI-TPC-BF5601-TB5-S2. Неохлаждаемый микроболометрический сенсор 640×512; фиксированный объектив 5мм; разрешение и скорость трансляции видео: 1280×1024, 25к/с; диафрагма: F1.0; Угол обзора 81° (Г); обнаружение транспорт/человек: 641м/208м, распознавание транспорт/человек: 157м/53м, идентификация транспорт/человек: 79м/26м; мониторинг температуры в диапазоне -20°C...+550°C с точностью ±2°C; сжатие H.265+/H.265/H.264+/H.264/H.264B/H.264H/MJPEG; AGC, 3D DNR. Питание PoE. | 1095000 | 1018350
00-00123404 | Релион-Т-П-А-640-TL9-220VAC-DH | Релион | Тепловизионая IP-камера с фокусным расстоянием 9мм. Dahua DHI-TPC-BF5601-TB9-S2. Неохлаждаемый микроболометрический сенсор 640×512; фиксированный объектив 9мм; разрешение и скорость трансляции видео: 1280×1024, 25к/с; диафрагма: F1.0; Угол обзора 48.6° (Г); обнаружение транспорт/человек: 1153м/375м, распознавание транспорт/человек: 283м/96м, идентификация транспорт/человек: 142м/48м; мониторинг температуры в диапазоне -20°C...+550°C с точностью ±2°C; сжатие H.265+/H.265/H.264+/H.264/H.264B/H.264H/MJPEG; AGC, 3D DN.. Питание 220VAC. | 1095000 | 1018350
00-00123403 | Релион-Т-П-А-640-TL9-24÷36VDC/AC-DH | Релион | Тепловизионая IP-камера с фокусным расстоянием 9мм. Dahua DHI-TPC-BF5601-TB9-S2. Неохлаждаемый микроболометрический сенсор 640×512; фиксированный объектив 9мм; разрешение и скорость трансляции видео: 1280×1024, 25к/с; диафрагма: F1.0; Угол обзора 48.6° (Г); обнаружение транспорт/человек: 1153м/375м, распознавание транспорт/человек: 283м/96м, идентификация транспорт/человек: 142м/48м; мониторинг температуры в диапазоне -20°C...+550°C с точностью ±2°C; сжатие H.265+/H.265/H.264+/H.264/H.264B/H.264H/MJPEG; AGC, 3D DN. Питание 24-36VDC/AC. | 1095000 | 1018350
00-00123402 | Релион-Т-П-А-640-TL9-PoE-DH | Релион | Тепловизионая IP-камера с фокусным расстоянием 9мм. Dahua DHI-TPC-BF5601-TB9-S2. Неохлаждаемый микроболометрический сенсор 640×512; фиксированный объектив 9мм; разрешение и скорость трансляции видео: 1280×1024, 25к/с; диафрагма: F1.0; Угол обзора 48.6° (Г); обнаружение транспорт/человек: 1153м/375м, распознавание транспорт/человек: 283м/96м, идентификация транспорт/человек: 142м/48м; мониторинг температуры в диапазоне -20°C...+550°C с точностью ±2°C; сжатие H.265+/H.265/H.264+/H.264/H.264B/H.264H/MJPEG; AGC, 3D DN. Питание PoE. | 1095000 | 1018350
00-00123344 | Релион-Т-П-М-400-L13-220VAC-DH | Релион | Тепловизионая IP-камера с фокусным расстоянием 13мм.Dahua DHI-TPC-BF5401-B13-S2. неохлаждаемый микроболометрический сенсор 400×300; фиксированный объектив 13мм; разрешение и скорость трансляции видео: 1280×1024, 25к/с; диафрагма: F1.0; Угол обзора 30.2° (Г); обнаружение транспорт/человек: 850м/382м, распознавание транспорт/человек: 219м/98м, идентификация транспорт/человек: 109м/49м; сжатие H.265+/H.265/H.264+/H.264/H.264B/H.264H/MJPEG; AGC, 3D DNR; Видеоаналитика: защита периметра, обнаружение огня, SMD. Питание 220VAC. | 545000 | 506850
00-00123343 | Релион-Т-П-М-400-L13-24÷36VDC/AC-DH | Релион | Тепловизионая IP-камера с фокусным расстоянием 13мм. Dahua DHI-TPC-BF5401-B13-S2. неохлаждаемый микроболометрический сенсор 400×300; фиксированный объектив 13мм; разрешение и скорость трансляции видео: 1280×1024, 25к/с; диафрагма: F1.0; Угол обзора 30.2° (Г); обнаружение транспорт/человек: 850м/382м, распознавание транспорт/человек: 219м/98м, идентификация транспорт/человек: 109м/49м; сжатие H.265+/H.265/H.264+/H.264/H.264B/H.264H/MJPEG; AGC, 3D DNR; Видеоаналитика: защита периметра, обнаружение огня, SMD. Питание 24-36VDC/AC. | 545000 | 506850
00-00123342 | Релион-Т-П-М-400-L13-PoE-DH | Релион | Тепловизионая IP-камера с фокусным расстоянием 13мм. Dahua DHI-TPC-BF5401-B13-S2. неохлаждаемый микроболометрический сенсор 400×300; фиксированный объектив 13мм; разрешение и скорость трансляции видео: 1280×1024, 25к/с; диафрагма: F1.0; Угол обзора 30.2° (Г); обнаружение транспорт/человек: 850м/382м, распознавание транспорт/человек: 219м/98м, идентификация транспорт/человек: 109м/49м; сжатие H.265+/H.265/H.264+/H.264/H.264B/H.264H/MJPEG; AGC, 3D DNR; Видеоаналитика: защита периметра, обнаружение огня, SMD. Питание PoE. | 545000 | 506850
00-00123347 | Релион-Т-П-М-400-L25-220VAC-DH | Релион | Тепловизионая IP-камера с фокусным расстоянием 25мм. Dahua DHI-TPC-BF5401-B25-S2. Неохлаждаемый микроболометрический сенсор 400×300; фиксированный объектив 25мм; разрешение и скорость трансляции видео: 1280×1024, 25к/с; диафрагма: F1.0; Угол обзора 15.5° (Г); обнаружение транспорт/человек: 1634м/735м, распознавание транспорт/человек: 420м/189м, идентификация транспорт/человек: 210м/95м; сжатие H.265+/H.265/H.264+/H.264/H.264B/H.264H/MJPEG; AGC, 3D DNR; Видеоаналитика: защита периметра, обнаружение огня, SMD. Питание 220VAC. | 545000 | 506850
00-00123346 | Релион-Т-П-М-400-L25-24÷36VDC/AC-DH | Релион | Тепловизионая IP-камера с фокусным расстоянием 25мм. Dahua DHI-TPC-BF5401-B25-S2. Неохлаждаемый микроболометрический сенсор 400×300; фиксированный объектив 25мм; разрешение и скорость трансляции видео: 1280×1024, 25к/с; диафрагма: F1.0; Угол обзора 15.5° (Г); обнаружение транспорт/человек: 1634м/735м, распознавание транспорт/человек: 420м/189м, идентификация транспорт/человек: 210м/95м; сжатие H.265+/H.265/H.264+/H.264/H.264B/H.264H/MJPEG; AGC, 3D DNR; Видеоаналитика: защита периметра, обнаружение огня, SMD. Питание 24-36VDC/AC. | 545000 | 506850
00-00123345 | Релион-Т-П-М-400-L25-PoE-DH | Релион | Тепловизионая IP-камера с фокусным расстоянием 25мм. Dahua DHI-TPC-BF5401-B25-S2. Неохлаждаемый микроболометрический сенсор 400×300; фиксированный объектив 25мм; разрешение и скорость трансляции видео: 1280×1024, 25к/с; диафрагма: F1.0; Угол обзора 15.5° (Г); обнаружение транспорт/человек: 1634м/735м, распознавание транспорт/человек: 420м/189м, идентификация транспорт/человек: 210м/95м; сжатие H.265+/H.265/H.264+/H.264/H.264B/H.264H/MJPEG; AGC, 3D DNR; Видеоаналитика: защита периметра, обнаружение огня, SMD. Питание PoE. | 545000 | 506850
00-00123350 | Релион-Т-П-М-400-L35-220VAC-DH | Релион | Тепловизионая IP-камера с фокусным расстоянием 35мм.Dahua DHI-TPC-BF5401-B35-S2. Неохлаждаемый микроболометрический сенсор 400×300; фиксированный объектив 35мм; разрешение и скорость трансляции видео: 1280×1024, 25к/с; диафрагма: F1.0; Угол обзора 11.1° (Г); обнаружение транспорт/человек: 2288м/1030м, распознавание транспорт/человек: 588м/265м, идентификация транспорт/человек: 294м/132м; сжатие H.265+/H.265/H.264+/H.264/H.264B/H.264H/MJPEG; AGC, 3D DNR; Видеоаналитика: защита периметра, обнаружение огня, SMD. Питание 220VAC. | 645000 | 599850
00-00123349 | Релион-Т-П-М-400-L35-24÷36VDC/AC-DH | Релион | Тепловизионая IP-камера с фокусным расстоянием 35мм. Dahua DHI-TPC-BF5401-B35-S2. Неохлаждаемый микроболометрический сенсор 400×300; фиксированный объектив 35мм; разрешение и скорость трансляции видео: 1280×1024, 25к/с; диафрагма: F1.0; Угол обзора 11.1° (Г); обнаружение транспорт/человек: 2288м/1030м, распознавание транспорт/человек: 588м/265м, идентификация транспорт/человек: 294м/132м; сжатие H.265+/H.265/H.264+/H.264/H.264B/H.264H/MJPEG; AGC, 3D DNR; Видеоаналитика: защита периметра, обнаружение огня, SMD. Питание 24-36VDC/AC. | 645000 | 599850
00-00123348 | Релион-Т-П-М-400-L35-PoE-DH | Релион | Тепловизионая IP-камера с фокусным расстоянием 35мм. Dahua DHI-TPC-BF5401-B35-S2. Неохлаждаемый микроболометрический сенсор 400×300; фиксированный объектив 35мм; разрешение и скорость трансляции видео: 1280×1024, 25к/с; диафрагма: F1.0; Угол обзора 11.1° (Г); обнаружение транспорт/человек: 2288м/1030м, распознавание транспорт/человек: 588м/265м, идентификация транспорт/человек: 294м/132м; сжатие H.265+/H.265/H.264+/H.264/H.264B/H.264H/MJPEG; AGC, 3D DNR; Видеоаналитика: защита периметра, обнаружение огня, SMD. Питание PoE. | 645000 | 599850
00-00123341 | Релион-Т-П-М-400-L7-220VAC-DH | Релион | Тепловизионая IP-камера с фокусным расстоянием 7.5мм. Dahua DHI-TPC-BF5401-B7-S2. Неохлаждаемый микроболометрический сенсор 400×300; фиксированный объектив 7.5мм; разрешение и скорость трансляции видео: 1280×1024, 25к/с; диафрагма: F1.0; Угол обзора 53.7° (Г); обнаружение транспорт/человек: 490м/221м, распознавание транспорт/человек: 126м/57м, идентификация транспорт/человек: 63м/28м; сжатие H.265+/H.265/H.264+/H.264/H.264B/H.264H/MJPEG; AGC, 3D DNR; Видеоаналитика: защита периметра, обнаружение огня, SMD. Питание 220VAC. | 545000 | 506850
00-00123340 | Релион-Т-П-М-400-L7-24÷36VDC/AC-DH | Релион | Тепловизионая IP-камера с фокусным расстоянием 7.5мм. Dahua DHI-TPC-BF5401-B7-S2. Неохлаждаемый микроболометрический сенсор 400×300; фиксированный объектив 7.5мм; разрешение и скорость трансляции видео: 1280×1024, 25к/с; диафрагма: F1.0; Угол обзора 53.7° (Г); обнаружение транспорт/человек: 490м/221м, распознавание транспорт/человек: 126м/57м, идентификация транспорт/человек: 63м/28м; сжатие H.265+/H.265/H.264+/H.264/H.264B/H.264H/MJPEG; AGC, 3D DNR; Видеоаналитика: защита периметра, обнаружение огня, SMD. Питание 24-36VDC/AC. | 545000 | 506850
00-00123339 | Релион-Т-П-М-400-L7-PoE-DH | Релион | Тепловизионая IP-камера с фокусным расстоянием 7.5мм. Dahua DHI-TPC-BF5401-B7-S2. Неохлаждаемый микроболометрический сенсор 400×300; фиксированный объектив 7.5мм; разрешение и скорость трансляции видео: 1280×1024, 25к/с; диафрагма: F1.0; Угол обзора 53.7° (Г); обнаружение транспорт/человек: 490м/221м, распознавание транспорт/человек: 126м/57м, идентификация транспорт/человек: 63м/28м; сжатие H.265+/H.265/H.264+/H.264/H.264B/H.264H/MJPEG; AGC, 3D DNR; Видеоаналитика: защита периметра, обнаружение огня, SMD. Питание PoE. | 545000 | 506850
00-00123237 | Релион-Т-П-М-400-TL13-220VAC-DH | Релион | Тепловизионая IP-камера с фокусным расстоянием 13мм. Dahua DHI-TPC-BF5401-TB13-S2. Неохлаждаемый микроболометрический сенсор 400×300; фиксированный объектив 13мм; разрешение и скорость трансляции видео: 1280×1024, 25к/с; диафрагма: F1.0; Угол обзора 30.2° (Г); обнаружение транспорт/человек: 850м/382м, распознавание транспорт/человек: 219м/98м, идентификация транспорт/человек: 109м/49м; мониторинг температуры в диапазоне -20°C...+550°C с точностью ±2°C; сжатие H.265+/H.265/H.264+/H.264/H.264B/H.264H/MJPEG; AGC, 3D DNR; Видеоаналитика: защита периметра, обнаружение огня, SMD.. Питание 220VAC. | 650000 | 604500
00-00123236 | Релион-Т-П-М-400-TL13-24÷36VDC/AC-DH | Релион | Тепловизионая IP-камера с фокусным расстоянием 13мм. Dahua DHI-TPC-BF5401-TB13-S2. Неохлаждаемый микроболометрический сенсор 400×300; фиксированный объектив 13мм; разрешение и скорость трансляции видео: 1280×1024, 25к/с; диафрагма: F1.0; Угол обзора 30.2° (Г); обнаружение транспорт/человек: 850м/382м, распознавание транспорт/человек: 219м/98м, идентификация транспорт/человек: 109м/49м; мониторинг температуры в диапазоне -20°C...+550°C с точностью ±2°C; сжатие H.265+/H.265/H.264+/H.264/H.264B/H.264H/MJPEG; AGC, 3D DNR; Видеоаналитика: защита периметра, обнаружение огня, SMD. Питание 24-36VDC/AC. | 650000 | 604500
00-00123235 | Релион-Т-П-М-400-TL13-PoE-DH | Релион | Тепловизионая IP-камера с фокусным расстоянием 13мм. Dahua DHI-TPC-BF5401-TB13-S2. Неохлаждаемый микроболометрический сенсор 400×300; фиксированный объектив 13мм; разрешение и скорость трансляции видео: 1280×1024, 25к/с; диафрагма: F1.0; Угол обзора 30.2° (Г); обнаружение транспорт/человек: 850м/382м, распознавание транспорт/человек: 219м/98м, идентификация транспорт/человек: 109м/49м; мониторинг температуры в диапазоне -20°C...+550°C с точностью ±2°C; сжатие H.265+/H.265/H.264+/H.264/H.264B/H.264H/MJPEG; AGC, 3D DNR; Видеоаналитика: защита периметра, обнаружение огня, SMD. Питание PoE. | 650000 | 604500
00-00123243 | Релион-Т-П-М-400-TL25-220VAC-DH | Релион | Тепловизионая IP-камера с фокусным расстоянием 25мм. Dahua DHI-TPC-BF5401-TB25-S2. Неохлаждаемый микроболометрический сенсор 400×300; фиксированный объектив 25мм; разрешение и скорость трансляции видео: 1280×1024, 25к/с; диафрагма: F1.0; Угол обзора 15.5° (Г); обнаружение транспорт/человек: 1634м/735м, распознавание транспорт/человек: 420м/189м, идентификация транспорт/человек: 210м/95м; мониторинг температуры в диапазоне -20°C...+550°C с точностью ±2°C; сжатие H.265+/H.265/H.264+/H.264/H.264B/H.264H/MJPEG; AGC, 3D DNR; Видеоаналитика: защита периметра, обнаружение огня, SMD. Питание 220VAC. | 7050000 | 6556500
00-00123242 | Релион-Т-П-М-400-TL25-24÷36VDC/AC-DH | Релион | Тепловизионая IP-камера с фокусным расстоянием 25мм. Dahua DHI-TPC-BF5401-TB25-S2. Неохлаждаемый микроболометрический сенсор 400×300; фиксированный объектив 25мм; разрешение и скорость трансляции видео: 1280×1024, 25к/с; диафрагма: F1.0; Угол обзора 15.5° (Г); обнаружение транспорт/человек: 1634м/735м, распознавание транспорт/человек: 420м/189м, идентификация транспорт/человек: 210м/95м; мониторинг температуры в диапазоне -20°C...+550°C с точностью ±2°C; сжатие H.265+/H.265/H.264+/H.264/H.264B/H.264H/MJPEG; AGC, 3D DNR; Видеоаналитика: защита периметра, обнаружение огня, SMD. Питание 24-36VDC/AC. | 7050000 | 6556500
00-00123241 | Релион-Т-П-М-400-TL25-PoE-DH | Релион | Тепловизионая IP-камера с фокусным расстоянием 25мм. Dahua DHI-TPC-BF5401-TB25-S2. Неохлаждаемый микроболометрический сенсор 400×300; фиксированный объектив 25мм; разрешение и скорость трансляции видео: 1280×1024, 25к/с; диафрагма: F1.0; Угол обзора 15.5° (Г); обнаружение транспорт/человек: 1634м/735м, распознавание транспорт/человек: 420м/189м, идентификация транспорт/человек: 210м/95м; мониторинг температуры в диапазоне -20°C...+550°C с точностью ±2°C; сжатие H.265+/H.265/H.264+/H.264/H.264B/H.264H/MJPEG; AGC, 3D DNR; Видеоаналитика: защита периметра, обнаружение огня, SMD. Питание PoE. | 7050000 | 6556500
00-00123246 | Релион-Т-П-М-400-TL35-220VAC-DH | Релион | Тепловизионая IP-камера с фокусным расстоянием 35мм. Dahua DHI-TPC-BF5401-TB35-S2. Неохлаждаемый микроболометрический сенсор 400×300; фиксированный объектив 35мм; разрешение и скорость трансляции видео: 1280×1024, 25к/с; диафрагма: F1.0; Угол обзора 11.1° (Г); обнаружение транспорт/человек: 2288м/1030м, распознавание транспорт/человек: 588м/265м, идентификация транспорт/человек: 294м/132м; мониторинг температуры в диапазоне -20°C...+550°C с точностью ±2°C; сжатие H.265+/H.265/H.264+/H.264/H.264B/H.264H/MJPEG; AGC, 3D DNR; Видеоаналитика: защита периметра, обнаружение огня, SMD. Питание 220VAC. | 800000 | 744000
00-00123245 | Релион-Т-П-М-400-TL35-24÷36VDC/AC-DH | Релион | Тепловизионая IP-камера с фокусным расстоянием 35мм. Dahua DHI-TPC-BF5401-TB35-S2. Неохлаждаемый микроболометрический сенсор 400×300; фиксированный объектив 35мм; разрешение и скорость трансляции видео: 1280×1024, 25к/с; диафрагма: F1.0; Угол обзора 11.1° (Г); обнаружение транспорт/человек: 2288м/1030м, распознавание транспорт/человек: 588м/265м, идентификация транспорт/человек: 294м/132м; мониторинг температуры в диапазоне -20°C...+550°C с точностью ±2°C; сжатие H.265+/H.265/H.264+/H.264/H.264B/H.264H/MJPEG; AGC, 3D DNR; Видеоаналитика: защита периметра, обнаружение огня, SMD. Питание 24-36VDC/AC. | 800000 | 744000
00-00123244 | Релион-Т-П-М-400-TL35-PoE-DH | Релион | Тепловизионая IP-камера с фокусным расстоянием 35мм. Dahua DHI-TPC-BF5401-TB35-S2. Неохлаждаемый микроболометрический сенсор 400×300; фиксированный объектив 35мм; разрешение и скорость трансляции видео: 1280×1024, 25к/с; диафрагма: F1.0; Угол обзора 11.1° (Г); обнаружение транспорт/человек: 2288м/1030м, распознавание транспорт/человек: 588м/265м, идентификация транспорт/человек: 294м/132м; мониторинг температуры в диапазоне -20°C...+550°C с точностью ±2°C; сжатие H.265+/H.265/H.264+/H.264/H.264B/H.264H/MJPEG; AGC, 3D DNR; Видеоаналитика: защита периметра, обнаружение огня, SMD. Питание PoE. | 800000 | 744000
00-00123240 | Релион-Т-П-М-400-TL7-220VAC-DH | Релион | Тепловизионая IP-камера с фокусным расстоянием 7.5мм. Dahua DHI-TPC-BF5401-TB7-S2. Неохлаждаемый микроболометрический сенсор 400×300; фиксированный объектив 7.5мм; разрешение и скорость трансляции видео: 1280×1024, 25к/с; диафрагма: F1.0; Угол обзора 53.7° (Г); обнаружение транспорт/человек: 490м/221м, распознавание транспорт/человек: 126м/57м, идентификация транспорт/человек: 63м/28м; мониторинг температуры в диапазоне -20°C...+550°C с точностью ±2°C; сжатие H.265+/H.265/H.264+/H.264/H.264B/H.264H/MJPEG; AGC, 3D DNR; Видеоаналитика: защита периметра, обнаружение огня, SMD. Питание 220VAC. | 690000 | 641700
00-00123239 | Релион-Т-П-М-400-TL7-24÷36VDC/AC-DH | Релион | Тепловизионая IP-камера с фокусным расстоянием 7.5мм. Dahua DHI-TPC-BF5401-TB7-S2. Неохлаждаемый микроболометрический сенсор 400×300; фиксированный объектив 7.5мм; разрешение и скорость трансляции видео: 1280×1024, 25к/с; диафрагма: F1.0; Угол обзора 53.7° (Г); обнаружение транспорт/человек: 490м/221м, распознавание транспорт/человек: 126м/57м, идентификация транспорт/человек: 63м/28м; мониторинг температуры в диапазоне -20°C...+550°C с точностью ±2°C; сжатие H.265+/H.265/H.264+/H.264/H.264B/H.264H/MJPEG; AGC, 3D DNR; Видеоаналитика: защита периметра, обнаружение огня, SMD. Питание 24-36VDC/AC. | 690000 | 641700
00-00123238 | Релион-Т-П-М-400-TL7-PoE-DH | Релион | Тепловизионая IP-камера с фокусным расстоянием 7.5мм. Dahua DHI-TPC-BF5401-TB7-S2. Неохлаждаемый микроболометрический сенсор 400×300; фиксированный объектив 7.5мм; разрешение и скорость трансляции видео: 1280×1024, 25к/с; диафрагма: F1.0; Угол обзора 53.7° (Г); обнаружение транспорт/человек: 490м/221м, распознавание транспорт/человек: 126м/57м, идентификация транспорт/человек: 63м/28м; мониторинг температуры в диапазоне -20°C...+550°C с точностью ±2°C; сжатие H.265+/H.265/H.264+/H.264/H.264B/H.264H/MJPEG; AGC, 3D DNR; Видеоаналитика: защита периметра, обнаружение огня, SMD. Питание PoE. | 690000 | 641700
00-00123255 | Релион-Т-П-М-640-L13-220VAC-DH | Релион | Тепловизионая IP-камера с фокусным расстоянием 13мм. Dahua DHI-TPC-BF5601-B13-S2. Неохлаждаемый микроболометрический сенсор 640×512; фиксированный объектив 13мм; разрешение и скорость трансляции видео: 1280×1024, 25к/с; диафрагма: F1.0; Угол обзора 37° (Г); обнаружение транспорт/человек: 1666м/541м, распознавание транспорт/человек: 408м/139м, идентификация транспорт/человек: 206м/69м; сжатие H.265+/H.265/H.264+/H.264/H.264B/H.264H/MJPEG; AGC, 3D DNR; Видеоаналитика: защита периметра, обнаружение огня, SMD.Питание 220VAC. | 950000 | 883500
00-00123254 | Релион-Т-П-М-640-L13-24÷36VDC/AC-DH | Релион | Тепловизионая IP-камера с фокусным расстоянием 13мм. Dahua DHI-TPC-BF5601-B13-S2. Неохлаждаемый микроболометрический сенсор 640×512; фиксированный объектив 13мм; разрешение и скорость трансляции видео: 1280×1024, 25к/с; диафрагма: F1.0; Угол обзора 37° (Г); обнаружение транспорт/человек: 1666м/541м, распознавание транспорт/человек: 408м/139м, идентификация транспорт/человек: 206м/69м; сжатие H.265+/H.265/H.264+/H.264/H.264B/H.264H/MJPEG; AGC, 3D DNR; Видеоаналитика: защита периметра, обнаружение огня, SMD. Питание 24-36VDC/AC. | 950000 | 883500
00-00123253 | Релион-Т-П-М-640-L13-PoE-DH | Релион | Тепловизионая IP-камера с фокусным расстоянием 13мм. DahuaDHI-TPC-BF5601-B13-S2. Неохлаждаемый микроболометрический сенсор 640×512; фиксированный объектив 13мм; разрешение и скорость трансляции видео: 1280×1024, 25к/с; диафрагма: F1.0; Угол обзора 37° (Г); обнаружение транспорт/человек: 1666м/541м, распознавание транспорт/человек: 408м/139м, идентификация транспорт/человек: 206м/69м; сжатие H.265+/H.265/H.264+/H.264/H.264B/H.264H/MJPEG; AGC, 3D DNR; Видеоаналитика: защита периметра, обнаружение огня, SMD. Питание PoE. | 950000 | 883500
00-00123258 | Релион-Т-П-М-640-L19-220VAC-DH | Релион | Тепловизионая IP-камера с фокусным расстоянием 19мм. Dahua DHI-TPC-BF5601-B19-S2. Неохлаждаемый микроболометрический сенсор 640×512; фиксированный объектив 19мм; разрешение и скорость трансляции видео: 1280×1024, 25к/с; диафрагма: F1.0; Угол обзора 37° (Г); обнаружение транспорт/человек: 2435м/791м, распознавание транспорт/человек: 597м/203м, идентификация транспорт/человек: 301м/101м; сжатие H.265+/H.265/H.264+/H.264/H.264B/H.264H/MJPEG; AGC, 3D DNR; Видеоаналитика: защита периметра, обнаружение огня, SMD. Питание 220VAC. | 950000 | 883500
00-00123257 | Релион-Т-П-М-640-L19-24÷36VDC/AC-DH | Релион | Тепловизионая IP-камера с фокусным расстоянием 19мм. Dahua DHI-TPC-BF5601-B19-S2. Неохлаждаемый микроболометрический сенсор 640×512; фиксированный объектив 19мм; разрешение и скорость трансляции видео: 1280×1024, 25к/с; диафрагма: F1.0; Угол обзора 37° (Г); обнаружение транспорт/человек: 2435м/791м, распознавание транспорт/человек: 597м/203м, идентификация транспорт/человек: 301м/101м; сжатие H.265+/H.265/H.264+/H.264/H.264B/H.264H/MJPEG; AGC, 3D DNR; Видеоаналитика: защита периметра, обнаружение огня, SMD. Питание 24-36VDC/AC. | 950000 | 883500
00-00123256 | Релион-Т-П-М-640-L19-PoE-DH | Релион | Тепловизионая IP-камера с фокусным расстоянием 19мм. Dahua DHI-TPC-BF5601-B19-S2. Неохлаждаемый микроболометрический сенсор 640×512; фиксированный объектив 19мм; разрешение и скорость трансляции видео: 1280×1024, 25к/с; диафрагма: F1.0; Угол обзора 37° (Г); обнаружение транспорт/человек: 2435м/791м, распознавание транспорт/человек: 597м/203м, идентификация транспорт/человек: 301м/101м; сжатие H.265+/H.265/H.264+/H.264/H.264B/H.264H/MJPEG; AGC, 3D DNR; Видеоаналитика: защита периметра, обнаружение огня, SMD. Питание PoE. | 950000 | 883500
00-00123261 | Релион-Т-П-М-640-L25-220VAC-DH | Релион | Тепловизионая IP-камера с фокусным расстоянием 25мм. Dahua DHI-TPC-BF5601-B25-S2. Неохлаждаемый микроболометрический сенсор 640×512; фиксированный объектив 25мм; разрешение и скорость трансляции видео: 1280×1024, 25к/с; диафрагма: F1.0; Угол обзора 17.6° (Г); обнаружение транспорт/человек: 3205м/1041м, распознавание транспорт/человек: 786м/267м, идентификация транспорт/человек: 396м/133м; сжатие H.265+/H.265/H.264+/H.264/H.264B/H.264H/MJPEG; AGC, 3D DNR; Видеоаналитика: защита периметра, обнаружение огня, SMD. Питание 220VAC. | 960000 | 892800
00-00123260 | Релион-Т-П-М-640-L25-24÷36VDC/AC-DH | Релион | Тепловизионая IP-камера с фокусным расстоянием 25мм. Dahua DHI-TPC-BF5601-B25-S2. Неохлаждаемый микроболометрический сенсор 640×512; фиксированный объектив 25мм; разрешение и скорость трансляции видео: 1280×1024, 25к/с; диафрагма: F1.0; Угол обзора 17.6° (Г); обнаружение транспорт/человек: 3205м/1041м, распознавание транспорт/человек: 786м/267м, идентификация транспорт/человек: 396м/133м; сжатие H.265+/H.265/H.264+/H.264/H.264B/H.264H/MJPEG; AGC, 3D DNR; Видеоаналитика: защита периметра, обнаружение огня, SMD. Питание 24-36VDC/AC. | 960000 | 892800
00-00123259 | Релион-Т-П-М-640-L25-PoE-DH | Релион | Тепловизионая IP-камера с фокусным расстоянием 25мм. Dahua DHI-TPC-BF5601-B25-S2. Неохлаждаемый микроболометрический сенсор 640×512; фиксированный объектив 25мм; разрешение и скорость трансляции видео: 1280×1024, 25к/с; диафрагма: F1.0; Угол обзора 17.6° (Г); обнаружение транспорт/человек: 3205м/1041м, распознавание транспорт/человек: 786м/267м, идентификация транспорт/человек: 396м/133м; сжатие H.265+/H.265/H.264+/H.264/H.264B/H.264H/MJPEG; AGC, 3D DNR; Видеоаналитика: защита периметра, обнаружение огня, SMD. Питание PoE. | 960000 | 892800
00-00123270 | Релион-Т-П-М-640-L35-220VAC-DH | Релион | Тепловизионая IP-камера с фокусным расстоянием 35мм. Dahua DHI-TPC-BF5601-B35-S2. Неохлаждаемый микроболометрический сенсор 640×512; фиксированный объектив 35мм; разрешение и скорость трансляции видео: 1280×1024, 25к/с; диафрагма: F1.0; Угол обзора 12.5° (Г); обнаружение транспорт/человек: 4487м/1458м, распознавание транспорт/человек:1100м/375м, идентификация транспорт/человек: 555м/187м; сжатие H.265+/H.265/H.264+/H.264/H.264B/H.264H/MJPEG; AGC, 3D DNR; Видеоаналитика: защита периметра, обнаружение огня, SMD. Питание 220VAC. | 10650000 | 9904500
00-00123269 | Релион-Т-П-М-640-L35-24÷36VDC/AC-DH | Релион | Тепловизионая IP-камера с фокусным расстоянием 35мм. Dahua DHI-TPC-BF5601-B35-S2. Неохлаждаемый микроболометрический сенсор 640×512; фиксированный объектив 35мм; разрешение и скорость трансляции видео: 1280×1024, 25к/с; диафрагма: F1.0; Угол обзора 12.5° (Г); обнаружение транспорт/человек: 4487м/1458м, распознавание транспорт/человек:1100м/375м, идентификация транспорт/человек: 555м/187м; сжатие H.265+/H.265/H.264+/H.264/H.264B/H.264H/MJPEG; AGC, 3D DNR; Видеоаналитика: защита периметра, обнаружение огня, SMD. Питание 24-36VDC/AC. | 10650000 | 9904500
00-00123268 | Релион-Т-П-М-640-L35-PoE-DH | Релион | Тепловизионая IP-камера с фокусным расстоянием 35мм. Dahua DHI-TPC-BF5601-B35-S2. Неохлаждаемый микроболометрический сенсор 640×512; фиксированный объектив 35мм; разрешение и скорость трансляции видео: 1280×1024, 25к/с; диафрагма: F1.0; Угол обзора 12.5° (Г); обнаружение транспорт/человек: 4487м/1458м, распознавание транспорт/человек:1100м/375м, идентификация транспорт/человек: 555м/187м; сжатие H.265+/H.265/H.264+/H.264/H.264B/H.264H/MJPEG; AGC, 3D DNR; Видеоаналитика: защита периметра, обнаружение огня, SMD. Питание PoE. | 10650000 | 9904500
00-00123249 | Релион-Т-П-М-640-L5-220VAC-DH | Релион | Тепловизионая IP-камера с фокусным расстоянием 5мм.Dahua DHI-TPC-BF5601-B5-S2. Неохлаждаемый микроболометрический сенсор 640×512; фиксированный объектив 5мм; разрешение и скорость трансляции видео: 1280×1024, 25к/с; диафрагма: F1.0; Угол обзора 81° (Г); обнаружение транспорт/человек: 641м/208м, распознавание транспорт/человек: 157м/53м, идентификация транспорт/человек: 79м/26м; сжатие H.265+/H.265/H.264+/H.264/H.264B/H.264H/MJPEG; AGC, 3D DNR; Видеоаналитика: защита периметра, обнаружение огня, SMD. Питание 220VAC. | 950000 | 883500
00-00123248 | Релион-Т-П-М-640-L5-24÷36VDC/AC-DH | Релион | Тепловизионая IP-камера с фокусным расстоянием 5мм.Dahua DHI-TPC-BF5601-B5-S2. Неохлаждаемый микроболометрический сенсор 640×512; фиксированный объектив 5мм; разрешение и скорость трансляции видео: 1280×1024, 25к/с; диафрагма: F1.0; Угол обзора 81° (Г); обнаружение транспорт/человек: 641м/208м, распознавание транспорт/человек: 157м/53м, идентификация транспорт/человек: 79м/26м; сжатие H.265+/H.265/H.264+/H.264/H.264B/H.264H/MJPEG; AGC, 3D DNR; Видеоаналитика: защита периметра, обнаружение огня, SMD. Питание 24-36VDC/AC. | 950000 | 883500
00-00123247 | Релион-Т-П-М-640-L5-PoE-DH | Релион | Тепловизионая IP-камера с фокусным расстоянием 5мм. Dahua DHI-TPC-BF5601-B5-S2. Неохлаждаемый микроболометрический сенсор 640×512; фиксированный объектив 5мм; разрешение и скорость трансляции видео: 1280×1024, 25к/с; диафрагма: F1.0; Угол обзора 81° (Г); обнаружение транспорт/человек: 641м/208м, распознавание транспорт/человек: 157м/53м, идентификация транспорт/человек: 79м/26м; сжатие H.265+/H.265/H.264+/H.264/H.264B/H.264H/MJPEG; AGC, 3D DNR; Видеоаналитика: защита периметра, обнаружение огня, SMD. Питание PoE. | 950000 | 883500
00-00123252 | Релион-Т-П-М-640-L9-220VAC-DH | Релион | Тепловизионая IP-камера с фокусным расстоянием 9мм. Dahua DHI-TPC-BF5601-B9-S2. Неохлаждаемый микроболометрический сенсор 640×512; фиксированный объектив 9мм; разрешение и скорость трансляции видео: 1280×1024, 25к/с; диафрагма: F1.0; Угол обзора 48.6° (Г); обнаружение транспорт/человек: 1153м/375м, распознавание транспорт/человек: 283м/96м, идентификация транспорт/человек: 142м/48м; сжатие H.265+/H.265/H.264+/H.264/H.264B/H.264H/MJPEG; AGC, 3D DNR; Видеоаналитика: защита периметра, обнаружение огня, SMD. Питание 220VAC. | 950000 | 883500
00-00123251 | Релион-Т-П-М-640-L9-24÷36VDC/AC-DH | Релион | Тепловизионая IP-камера с фокусным расстоянием 9мм. Dahua DHI-TPC-BF5601-B9-S2. Неохлаждаемый микроболометрический сенсор 640×512; фиксированный объектив 9мм; разрешение и скорость трансляции видео: 1280×1024, 25к/с; диафрагма: F1.0; Угол обзора 48.6° (Г); обнаружение транспорт/человек: 1153м/375м, распознавание транспорт/человек: 283м/96м, идентификация транспорт/человек: 142м/48м; сжатие H.265+/H.265/H.264+/H.264/H.264B/H.264H/MJPEG; AGC, 3D DNR; Видеоаналитика: защита периметра, обнаружение огня, SMD. Питание 24-36VDC/AC. | 950000 | 883500
00-00123250 | Релион-Т-П-М-640-L9-PoE-DH | Релион | Тепловизионая IP-камера с фокусным расстоянием 9мм. Dahua DHI-TPC-BF5601-B9-S2. Неохлаждаемый микроболометрический сенсор 640×512; фиксированный объектив 9мм; разрешение и скорость трансляции видео: 1280×1024, 25к/с; диафрагма: F1.0; Угол обзора 48.6° (Г); обнаружение транспорт/человек: 1153м/375м, распознавание транспорт/человек: 283м/96м, идентификация транспорт/человек: 142м/48м; сжатие H.265+/H.265/H.264+/H.264/H.264B/H.264H/MJPEG; AGC, 3D DNR; Видеоаналитика: защита периметра, обнаружение огня, SMD. Питание PoE. | 950000 | 883500
00-00123264 | Релион-Т-П-М-640-TL13-220VAC-DH | Релион | Тепловизионая IP-камера с фокусным расстоянием 13мм. Dahua DHI-TPC-BF5601-TB13-S2. Неохлаждаемый микроболометрический сенсор 640×512; фиксированный объектив 13мм; разрешение и скорость трансляции видео: 1280×1024, 25к/с; диафрагма: F1.0; Угол обзора 37° (Г); обнаружение транспорт/человек: 1666м/541м, распознавание транспорт/человек: 408м/139м, идентификация транспорт/человек: 206м/69м; мониторинг температуры в диапазоне -20°C...+550°C с точностью ±2°C; сжатие H.265+/H.265/H.264+/H.264/H.264B/H.264H/MJPEG; AGC, 3D DNR; Видеоаналитика: защита периметра, обнаружение огня, SMD. Питание 220VAC. | 1020000 | 948600
00-00123263 | Релион-Т-П-М-640-TL13-24÷36VDC/AC-DH | Релион | Тепловизионая IP-камера с фокусным расстоянием 13мм. Dahua DHI-TPC-BF5601-TB13-S2. Неохлаждаемый микроболометрический сенсор 640×512; фиксированный объектив 13мм; разрешение и скорость трансляции видео: 1280×1024, 25к/с; диафрагма: F1.0; Угол обзора 37° (Г); обнаружение транспорт/человек: 1666м/541м, распознавание транспорт/человек: 408м/139м, идентификация транспорт/человек: 206м/69м; мониторинг температуры в диапазоне -20°C...+550°C с точностью ±2°C; сжатие H.265+/H.265/H.264+/H.264/H.264B/H.264H/MJPEG; AGC, 3D DNR; Видеоаналитика: защита периметра, обнаружение огня, SMD. Питание 24-36VDC/AC. | 1020000 | 948600
00-00123262 | Релион-Т-П-М-640-TL13-PoE-DH | Релион | Тепловизионая IP-камера с фокусным расстоянием 13мм. Dahua DHI-TPC-BF5601-TB13-S2. Неохлаждаемый микроболометрический сенсор 640×512; фиксированный объектив 13мм; разрешение и скорость трансляции видео: 1280×1024, 25к/с; диафрагма: F1.0; Угол обзора 37° (Г); обнаружение транспорт/человек: 1666м/541м, распознавание транспорт/человек: 408м/139м, идентификация транспорт/человек: 206м/69м; мониторинг температуры в диапазоне -20°C...+550°C с точностью ±2°C; сжатие H.265+/H.265/H.264+/H.264/H.264B/H.264H/MJPEG; AGC, 3D DNR; Видеоаналитика: защита периметра, обнаружение огня, SMD. Питание PoE. | 1020000 | 948600
00-00123267 | Релион-Т-П-М-640-TL19-220VAC-DH | Релион | Тепловизионая IP-камера с фокусным расстоянием 19мм. Dahua DHI-TPC-BF5601-TB19-S2. Неохлаждаемый микроболометрический сенсор 640×512; фиксированный объектив 19мм; разрешение и скорость трансляции видео: 1280×1024, 25к/с; диафрагма: F1.0; Угол обзора 37° (Г); обнаружение транспорт/человек: 2435м/791м, распознавание транспорт/человек: 597м/203м, идентификация транспорт/человек: 301м/101м; мониторинг температуры в диапазоне -20°C...+550°C с точностью ±2°C; сжатие H.265+/H.265/H.264+/H.264/H.264B/H.264H/MJPEG; AGC, 3D DNR; Видеоаналитика: защита периметра, обнаружение огня, SMD. Питание 220VAC. | 1020000 | 948600
00-00123266 | Релион-Т-П-М-640-TL19-24÷36VDC/AC-DH | Релион | Тепловизионая IP-камера с фокусным расстоянием 19мм. Dahua DHI-TPC-BF5601-TB19-S2. Неохлаждаемый микроболометрический сенсор 640×512; фиксированный объектив 19мм; разрешение и скорость трансляции видео: 1280×1024, 25к/с; диафрагма: F1.0; Угол обзора 37° (Г); обнаружение транспорт/человек: 2435м/791м, распознавание транспорт/человек: 597м/203м, идентификация транспорт/человек: 301м/101м; мониторинг температуры в диапазоне -20°C...+550°C с точностью ±2°C; сжатие H.265+/H.265/H.264+/H.264/H.264B/H.264H/MJPEG; AGC, 3D DNR; Видеоаналитика: защита периметра, обнаружение огня, SMD. Питание 24-36VDC/AC. | 1020000 | 948600
00-00123265 | Релион-Т-П-М-640-TL19-PoE-DH | Релион | Тепловизионая IP-камера с фокусным расстоянием 19мм. Dahua DHI-TPC-BF5601-TB19-S2. Неохлаждаемый микроболометрический сенсор 640×512; фиксированный объектив 19мм; разрешение и скорость трансляции видео: 1280×1024, 25к/с; диафрагма: F1.0; Угол обзора 37° (Г); обнаружение транспорт/человек: 2435м/791м, распознавание транспорт/человек: 597м/203м, идентификация транспорт/человек: 301м/101м; мониторинг температуры в диапазоне -20°C...+550°C с точностью ±2°C; сжатие H.265+/H.265/H.264+/H.264/H.264B/H.264H/MJPEG; AGC, 3D DNR; Видеоаналитика: защита периметра, обнаружение огня, SMD. Питание PoE. | 1020000 | 948600
00-00123279 | Релион-Т-П-М-640-TL25-220VAC-DH | Релион | Тепловизионая IP-камера с фокусным расстоянием 25мм. Dahua DHI-TPC-BF5601-TB25-S2. Неохлаждаемый микроболометрический сенсор 640×512; фиксированный объектив 25мм; разрешение и скорость трансляции видео: 1280×1024, 25к/с; диафрагма: F1.0; Угол обзора 17.6° (Г); обнаружение транспорт/человек: 3205м/1041м, распознавание транспорт/человек: 786м/267м, идентификация транспорт/человек: 396м/133м; мониторинг температуры в диапазоне -20°C...+550°C с точностью ±2°C; сжатие H.265+/H.265/H.264+/H.264/H.264B/H.264H/MJPEG; AGC, 3D DNR; Видеоаналитика: защита периметра, обнаружение огня, SMD. Питание 220VAC. | 1110000 | 1032300
00-00123278 | Релион-Т-П-М-640-TL25-24÷36VDC/AC-DH | Релион | Тепловизионая IP-камера с фокусным расстоянием 25мм. Dahua DHI-TPC-BF5601-TB25-S2. Неохлаждаемый микроболометрический сенсор 640×512; фиксированный объектив 25мм; разрешение и скорость трансляции видео: 1280×1024, 25к/с; диафрагма: F1.0; Угол обзора 17.6° (Г); обнаружение транспорт/человек: 3205м/1041м, распознавание транспорт/человек: 786м/267м, идентификация транспорт/человек: 396м/133м; мониторинг температуры в диапазоне -20°C...+550°C с точностью ±2°C; сжатие H.265+/H.265/H.264+/H.264/H.264B/H.264H/MJPEG; AGC, 3D DNR; Видеоаналитика: защита периметра, обнаружение огня, SMD. Питание 24-36VDC/AC. | 1110000 | 1032300
00-00123277 | Релион-Т-П-М-640-TL25-PoE-DH | Релион | Тепловизионая IP-камера с фокусным расстоянием 25мм. Dahua DHI-TPC-BF5601-TB25-S2. Неохлаждаемый микроболометрический сенсор 640×512; фиксированный объектив 25мм; разрешение и скорость трансляции видео: 1280×1024, 25к/с; диафрагма: F1.0; Угол обзора 17.6° (Г); обнаружение транспорт/человек: 3205м/1041м, распознавание транспорт/человек: 786м/267м, идентификация транспорт/человек: 396м/133м; мониторинг температуры в диапазоне -20°C...+550°C с точностью ±2°C; сжатие H.265+/H.265/H.264+/H.264/H.264B/H.264H/MJPEG; AGC, 3D DNR; Видеоаналитика: защита периметра, обнаружение огня, SMD. Питание PoE. | 1110000 | 1032300
00-00123282 | Релион-Т-П-М-640-TL35-220VAC-DH | Релион | Тепловизионая IP-камера с фокусным расстоянием 35мм. Dahua DHI-TPC-BF5601-TB35-S2. Неохлаждаемый микроболометрический сенсор 640×512; фиксированный объектив 35мм; разрешение и скорость трансляции видео: 1280×1024, 25к/с; диафрагма: F1.0; Угол обзора 12.5° (Г); обнаружение транспорт/человек: 4487м/1458м, распознавание транспорт/человек:1100м/375м, идентификация транспорт/человек: 555м/187м; мониторинг температуры в диапазоне -20°C...+550°C с точностью ±2°C; сжатие H.265+/H.265/H.264+/H.264/H.264B/H.264H/MJPEG; AGC, 3D DNR; Видеоаналитика: защита периметра, обнаружение огня, SMD. Питание 220VAC. | 1340000 | 1246200
00-00123281 | Релион-Т-П-М-640-TL35-24÷36VDC/AC-DH | Релион | Тепловизионая IP-камера с фокусным расстоянием 35мм. Dahua DHI-TPC-BF5601-TB35-S2. Неохлаждаемый микроболометрический сенсор 640×512; фиксированный объектив 35мм; разрешение и скорость трансляции видео: 1280×1024, 25к/с; диафрагма: F1.0; Угол обзора 12.5° (Г); обнаружение транспорт/человек: 4487м/1458м, распознавание транспорт/человек:1100м/375м, идентификация транспорт/человек: 555м/187м; мониторинг температуры в диапазоне -20°C...+550°C с точностью ±2°C; сжатие H.265+/H.265/H.264+/H.264/H.264B/H.264H/MJPEG; AGC, 3D DNR; Видеоаналитика: защита периметра, обнаружение огня, SMD. Питание 24-36VDC/AC. | 1340000 | 1246200
00-00123280 | Релион-Т-П-М-640-TL35-PoE-DH | Релион | Тепловизионая IP-камера с фокусным расстоянием 35мм. Dahua DHI-TPC-BF5601-TB35-S2. Неохлаждаемый микроболометрический сенсор 640×512; фиксированный объектив 35мм; разрешение и скорость трансляции видео: 1280×1024, 25к/с; диафрагма: F1.0; Угол обзора 12.5° (Г); обнаружение транспорт/человек: 4487м/1458м, распознавание транспорт/человек:1100м/375м, идентификация транспорт/человек: 555м/187м; мониторинг температуры в диапазоне -20°C...+550°C с точностью ±2°C; сжатие H.265+/H.265/H.264+/H.264/H.264B/H.264H/MJPEG; AGC, 3D DNR; Видеоаналитика: защита периметра, обнаружение огня, SMD. Питание PoE. | 1340000 | 1246200
00-00123273 | Релион-Т-П-М-640-TL5-220VAC-DH | Релион | Тепловизионая IP-камера с фокусным расстоянием 5мм. Dahua DHI-TPC-BF5601-TB5-S2. Неохлаждаемый микроболометрический сенсор 640×512; фиксированный объектив 5мм; разрешение и скорость трансляции видео: 1280×1024, 25к/с; диафрагма: F1.0; Угол обзора 81° (Г); обнаружение транспорт/человек: 641м/208м, распознавание транспорт/человек: 157м/53м, идентификация транспорт/человек: 79м/26м; мониторинг температуры в диапазоне -20°C...+550°C с точностью ±2°C; сжатие H.265+/H.265/H.264+/H.264/H.264B/H.264H/MJPEG; AGC, 3D DNR. Питание 220VAC. | 1100000 | 1023000
00-00123272 | Релион-Т-П-М-640-TL5-24÷36VDC/AC-DH | Релион | Тепловизионая IP-камера с фокусным расстоянием 5мм. Dahua DHI-TPC-BF5601-TB5-S2. Неохлаждаемый микроболометрический сенсор 640×512; фиксированный объектив 5мм; разрешение и скорость трансляции видео: 1280×1024, 25к/с; диафрагма: F1.0; Угол обзора 81° (Г); обнаружение транспорт/человек: 641м/208м, распознавание транспорт/человек: 157м/53м, идентификация транспорт/человек: 79м/26м; мониторинг температуры в диапазоне -20°C...+550°C с точностью ±2°C; сжатие H.265+/H.265/H.264+/H.264/H.264B/H.264H/MJPEG; AGC, 3D DNR. Питание 24-36VDC/AC. | 1100000 | 1023000
00-00123271 | Релион-Т-П-М-640-TL5-PoE-DH | Релион | Тепловизионая IP-камера с фокусным расстоянием 5мм. Dahua DHI-TPC-BF5601-TB5-S2. Неохлаждаемый микроболометрический сенсор 640×512; фиксированный объектив 5мм; разрешение и скорость трансляции видео: 1280×1024, 25к/с; диафрагма: F1.0; Угол обзора 81° (Г); обнаружение транспорт/человек: 641м/208м, распознавание транспорт/человек: 157м/53м, идентификация транспорт/человек: 79м/26м; мониторинг температуры в диапазоне -20°C...+550°C с точностью ±2°C; сжатие H.265+/H.265/H.264+/H.264/H.264B/H.264H/MJPEG; AGC, 3D DNR. Питание PoE. | 1100000 | 1023000
00-00123276 | Релион-Т-П-М-640-TL9-220VAC-DH | Релион | Тепловизионая IP-камера с фокусным расстоянием 9мм. Dahua DHI-TPC-BF5601-TB9-S2. Неохлаждаемый микроболометрический сенсор 640×512; фиксированный объектив 9мм; разрешение и скорость трансляции видео: 1280×1024, 25к/с; диафрагма: F1.0; Угол обзора 48.6° (Г); обнаружение транспорт/человек: 1153м/375м, распознавание транспорт/человек: 283м/96м, идентификация транспорт/человек: 142м/48м; мониторинг температуры в диапазоне -20°C...+550°C с точностью ±2°C; сжатие H.265+/H.265/H.264+/H.264/H.264B/H.264H/MJPEG; AGC, 3D DN.. Питание 220VAC. | 1100000 | 1023000
00-00123275 | Релион-Т-П-М-640-TL9-24÷36VDC/AC-DH | Релион | Тепловизионая IP-камера с фокусным расстоянием 9мм. Dahua DHI-TPC-BF5601-TB9-S2. Неохлаждаемый микроболометрический сенсор 640×512; фиксированный объектив 9мм; разрешение и скорость трансляции видео: 1280×1024, 25к/с; диафрагма: F1.0; Угол обзора 48.6° (Г); обнаружение транспорт/человек: 1153м/375м, распознавание транспорт/человек: 283м/96м, идентификация транспорт/человек: 142м/48м; мониторинг температуры в диапазоне -20°C...+550°C с точностью ±2°C; сжатие H.265+/H.265/H.264+/H.264/H.264B/H.264H/MJPEG; AGC, 3D DN. Питание 24-36VDC/AC. | 1100000 | 1023000
00-00123274 | Релион-Т-П-М-640-TL9-PoE-DH | Релион | Тепловизионая IP-камера с фокусным расстоянием 9мм. Dahua DHI-TPC-BF5601-TB9-S2. Неохлаждаемый микроболометрический сенсор 640×512; фиксированный объектив 9мм; разрешение и скорость трансляции видео: 1280×1024, 25к/с; диафрагма: F1.0; Угол обзора 48.6° (Г); обнаружение транспорт/человек: 1153м/375м, распознавание транспорт/человек: 283м/96м, идентификация транспорт/человек: 142м/48м; мониторинг температуры в диапазоне -20°C...+550°C с точностью ±2°C; сжатие H.265+/H.265/H.264+/H.264/H.264B/H.264H/MJPEG; AGC, 3D DN. Питание PoE. | 1100000 | 1023000
00-00123284 | Релион-Т-П-Н-400-L13-220VAC-DH | Релион | Тепловизионая IP-камера с фокусным расстоянием 13мм.Dahua DHI-TPC-BF5401-B13-S2. неохлаждаемый микроболометрический сенсор 400×300; фиксированный объектив 13мм; разрешение и скорость трансляции видео: 1280×1024, 25к/с; диафрагма: F1.0; Угол обзора 30.2° (Г); обнаружение транспорт/человек: 850м/382м, распознавание транспорт/человек: 219м/98м, идентификация транспорт/человек: 109м/49м; сжатие H.265+/H.265/H.264+/H.264/H.264B/H.264H/MJPEG; AGC, 3D DNR; Видеоаналитика: защита периметра, обнаружение огня, SMD. Питание 220VAC. | 580000 | 539400
00-00123415 | Релион-Т-П-Н-400-L13-24÷36VDC/AC-DH | Релион | Тепловизионая IP-камера с фокусным расстоянием 13мм. Dahua DHI-TPC-BF5401-B13-S2. неохлаждаемый микроболометрический сенсор 400×300; фиксированный объектив 13мм; разрешение и скорость трансляции видео: 1280×1024, 25к/с; диафрагма: F1.0; Угол обзора 30.2° (Г); обнаружение транспорт/человек: 850м/382м, распознавание транспорт/человек: 219м/98м, идентификация транспорт/человек: 109м/49м; сжатие H.265+/H.265/H.264+/H.264/H.264B/H.264H/MJPEG; AGC, 3D DNR; Видеоаналитика: защита периметра, обнаружение огня, SMD. Питание 24-36VDC/AC. | 580000 | 539400
00-00123414 | Релион-Т-П-Н-400-L13-PoE-DH | Релион | Тепловизионая IP-камера с фокусным расстоянием 13мм. Dahua DHI-TPC-BF5401-B13-S2. неохлаждаемый микроболометрический сенсор 400×300; фиксированный объектив 13мм; разрешение и скорость трансляции видео: 1280×1024, 25к/с; диафрагма: F1.0; Угол обзора 30.2° (Г); обнаружение транспорт/человек: 850м/382м, распознавание транспорт/человек: 219м/98м, идентификация транспорт/человек: 109м/49м; сжатие H.265+/H.265/H.264+/H.264/H.264B/H.264H/MJPEG; AGC, 3D DNR; Видеоаналитика: защита периметра, обнаружение огня, SMD. Питание PoE. | 580000 | 539400
00-00123287 | Релион-Т-П-Н-400-L25-220VAC-DH | Релион | Тепловизионая IP-камера с фокусным расстоянием 25мм. Dahua DHI-TPC-BF5401-B25-S2. Неохлаждаемый микроболометрический сенсор 400×300; фиксированный объектив 25мм; разрешение и скорость трансляции видео: 1280×1024, 25к/с; диафрагма: F1.0; Угол обзора 15.5° (Г); обнаружение транспорт/человек: 1634м/735м, распознавание транспорт/человек: 420м/189м, идентификация транспорт/человек: 210м/95м; сжатие H.265+/H.265/H.264+/H.264/H.264B/H.264H/MJPEG; AGC, 3D DNR; Видеоаналитика: защита периметра, обнаружение огня, SMD. Питание 220VAC. | 580000 | 539400
00-00123286 | Релион-Т-П-Н-400-L25-24÷36VDC/AC-DH | Релион | Тепловизионая IP-камера с фокусным расстоянием 25мм. Dahua DHI-TPC-BF5401-B25-S2. Неохлаждаемый микроболометрический сенсор 400×300; фиксированный объектив 25мм; разрешение и скорость трансляции видео: 1280×1024, 25к/с; диафрагма: F1.0; Угол обзора 15.5° (Г); обнаружение транспорт/человек: 1634м/735м, распознавание транспорт/человек: 420м/189м, идентификация транспорт/человек: 210м/95м; сжатие H.265+/H.265/H.264+/H.264/H.264B/H.264H/MJPEG; AGC, 3D DNR; Видеоаналитика: защита периметра, обнаружение огня, SMD. Питание 24-36VDC/AC. | 580000 | 539400
00-00123285 | Релион-Т-П-Н-400-L25-PoE-DH | Релион | Тепловизионая IP-камера с фокусным расстоянием 25мм. Dahua DHI-TPC-BF5401-B25-S2. Неохлаждаемый микроболометрический сенсор 400×300; фиксированный объектив 25мм; разрешение и скорость трансляции видео: 1280×1024, 25к/с; диафрагма: F1.0; Угол обзора 15.5° (Г); обнаружение транспорт/человек: 1634м/735м, распознавание транспорт/человек: 420м/189м, идентификация транспорт/человек: 210м/95м; сжатие H.265+/H.265/H.264+/H.264/H.264B/H.264H/MJPEG; AGC, 3D DNR; Видеоаналитика: защита периметра, обнаружение огня, SMD. Питание PoE. | 580000 | 539400
00-00123290 | Релион-Т-П-Н-400-L35-220VAC-DH | Релион | Тепловизионая IP-камера с фокусным расстоянием 35мм.Dahua DHI-TPC-BF5401-B35-S2. Неохлаждаемый микроболометрический сенсор 400×300; фиксированный объектив 35мм; разрешение и скорость трансляции видео: 1280×1024, 25к/с; диафрагма: F1.0; Угол обзора 11.1° (Г); обнаружение транспорт/человек: 2288м/1030м, распознавание транспорт/человек: 588м/265м, идентификация транспорт/человек: 294м/132м; сжатие H.265+/H.265/H.264+/H.264/H.264B/H.264H/MJPEG; AGC, 3D DNR; Видеоаналитика: защита периметра, обнаружение огня, SMD. Питание 220VAC. | 680000 | 632400
00-00123289 | Релион-Т-П-Н-400-L35-24÷36VDC/AC-DH | Релион | Тепловизионая IP-камера с фокусным расстоянием 35мм. Dahua DHI-TPC-BF5401-B35-S2. Неохлаждаемый микроболометрический сенсор 400×300; фиксированный объектив 35мм; разрешение и скорость трансляции видео: 1280×1024, 25к/с; диафрагма: F1.0; Угол обзора 11.1° (Г); обнаружение транспорт/человек: 2288м/1030м, распознавание транспорт/человек: 588м/265м, идентификация транспорт/человек: 294м/132м; сжатие H.265+/H.265/H.264+/H.264/H.264B/H.264H/MJPEG; AGC, 3D DNR; Видеоаналитика: защита периметра, обнаружение огня, SMD. Питание 24-36VDC/AC. | 680000 | 632400
00-00123288 | Релион-Т-П-Н-400-L35-PoE-DH | Релион | Тепловизионая IP-камера с фокусным расстоянием 35мм. Dahua DHI-TPC-BF5401-B35-S2. Неохлаждаемый микроболометрический сенсор 400×300; фиксированный объектив 35мм; разрешение и скорость трансляции видео: 1280×1024, 25к/с; диафрагма: F1.0; Угол обзора 11.1° (Г); обнаружение транспорт/человек: 2288м/1030м, распознавание транспорт/человек: 588м/265м, идентификация транспорт/человек: 294м/132м; сжатие H.265+/H.265/H.264+/H.264/H.264B/H.264H/MJPEG; AGC, 3D DNR; Видеоаналитика: защита периметра, обнаружение огня, SMD. Питание PoE. | 680000 | 632400
00-00123413 | Релион-Т-П-Н-400-L7-220VAC-DH | Релион | Тепловизионая IP-камера с фокусным расстоянием 7.5мм. Dahua DHI-TPC-BF5401-B7-S2. Неохлаждаемый микроболометрический сенсор 400×300; фиксированный объектив 7.5мм; разрешение и скорость трансляции видео: 1280×1024, 25к/с; диафрагма: F1.0; Угол обзора 53.7° (Г); обнаружение транспорт/человек: 490м/221м, распознавание транспорт/человек: 126м/57м, идентификация транспорт/человек: 63м/28м; сжатие H.265+/H.265/H.264+/H.264/H.264B/H.264H/MJPEG; AGC, 3D DNR; Видеоаналитика: защита периметра, обнаружение огня, SMD. Питание 220VAC. | 580000 | 539400
00-00123412 | Релион-Т-П-Н-400-L7-24÷36VDC/AC-DH | Релион | Тепловизионая IP-камера с фокусным расстоянием 7.5мм. Dahua DHI-TPC-BF5401-B7-S2. Неохлаждаемый микроболометрический сенсор 400×300; фиксированный объектив 7.5мм; разрешение и скорость трансляции видео: 1280×1024, 25к/с; диафрагма: F1.0; Угол обзора 53.7° (Г); обнаружение транспорт/человек: 490м/221м, распознавание транспорт/человек: 126м/57м, идентификация транспорт/человек: 63м/28м; сжатие H.265+/H.265/H.264+/H.264/H.264B/H.264H/MJPEG; AGC, 3D DNR; Видеоаналитика: защита периметра, обнаружение огня, SMD. Питание 24-36VDC/AC. | 580000 | 539400
00-00123411 | Релион-Т-П-Н-400-L7-PoE-DH | Релион | Тепловизионая IP-камера с фокусным расстоянием 7.5мм. Dahua DHI-TPC-BF5401-B7-S2. Неохлаждаемый микроболометрический сенсор 400×300; фиксированный объектив 7.5мм; разрешение и скорость трансляции видео: 1280×1024, 25к/с; диафрагма: F1.0; Угол обзора 53.7° (Г); обнаружение транспорт/человек: 490м/221м, распознавание транспорт/человек: 126м/57м, идентификация транспорт/человек: 63м/28м; сжатие H.265+/H.265/H.264+/H.264/H.264B/H.264H/MJPEG; AGC, 3D DNR; Видеоаналитика: защита периметра, обнаружение огня, SMD. Питание PoE. | 580000 | 539400
00-00123293 | Релион-Т-П-Н-400-TL13-220VAC-DH | Релион | Тепловизионая IP-камера с фокусным расстоянием 13мм. Dahua DHI-TPC-BF5401-TB13-S2. Неохлаждаемый микроболометрический сенсор 400×300; фиксированный объектив 13мм; разрешение и скорость трансляции видео: 1280×1024, 25к/с; диафрагма: F1.0; Угол обзора 30.2° (Г); обнаружение транспорт/человек: 850м/382м, распознавание транспорт/человек: 219м/98м, идентификация транспорт/человек: 109м/49м; мониторинг температуры в диапазоне -20°C...+550°C с точностью ±2°C; сжатие H.265+/H.265/H.264+/H.264/H.264B/H.264H/MJPEG; AGC, 3D DNR; Видеоаналитика: защита периметра, обнаружение огня, SMD.. Питание 220VAC. | 690000 | 641700
00-00123292 | Релион-Т-П-Н-400-TL13-24÷36VDC/AC-DH | Релион | Тепловизионая IP-камера с фокусным расстоянием 13мм. Dahua DHI-TPC-BF5401-TB13-S2. Неохлаждаемый микроболометрический сенсор 400×300; фиксированный объектив 13мм; разрешение и скорость трансляции видео: 1280×1024, 25к/с; диафрагма: F1.0; Угол обзора 30.2° (Г); обнаружение транспорт/человек: 850м/382м, распознавание транспорт/человек: 219м/98м, идентификация транспорт/человек: 109м/49м; мониторинг температуры в диапазоне -20°C...+550°C с точностью ±2°C; сжатие H.265+/H.265/H.264+/H.264/H.264B/H.264H/MJPEG; AGC, 3D DNR; Видеоаналитика: защита периметра, обнаружение огня, SMD. Питание 24-36VDC/AC. | 690000 | 641700
00-00123291 | Релион-Т-П-Н-400-TL13-PoE-DH | Релион | Тепловизионая IP-камера с фокусным расстоянием 13мм. Dahua DHI-TPC-BF5401-TB13-S2. Неохлаждаемый микроболометрический сенсор 400×300; фиксированный объектив 13мм; разрешение и скорость трансляции видео: 1280×1024, 25к/с; диафрагма: F1.0; Угол обзора 30.2° (Г); обнаружение транспорт/человек: 850м/382м, распознавание транспорт/человек: 219м/98м, идентификация транспорт/человек: 109м/49м; мониторинг температуры в диапазоне -20°C...+550°C с точностью ±2°C; сжатие H.265+/H.265/H.264+/H.264/H.264B/H.264H/MJPEG; AGC, 3D DNR; Видеоаналитика: защита периметра, обнаружение огня, SMD. Питание PoE. | 690000 | 641700
00-00123299 | Релион-Т-П-Н-400-TL25-220VAC-DH | Релион | Тепловизионая IP-камера с фокусным расстоянием 25мм. Dahua DHI-TPC-BF5401-TB25-S2. Неохлаждаемый микроболометрический сенсор 400×300; фиксированный объектив 25мм; разрешение и скорость трансляции видео: 1280×1024, 25к/с; диафрагма: F1.0; Угол обзора 15.5° (Г); обнаружение транспорт/человек: 1634м/735м, распознавание транспорт/человек: 420м/189м, идентификация транспорт/человек: 210м/95м; мониторинг температуры в диапазоне -20°C...+550°C с точностью ±2°C; сжатие H.265+/H.265/H.264+/H.264/H.264B/H.264H/MJPEG; AGC, 3D DNR; Видеоаналитика: защита периметра, обнаружение огня, SMD. Питание 220VAC. | 740000 | 688200
00-00123298 | Релион-Т-П-Н-400-TL25-24÷36VDC/AC-DH | Релион | Тепловизионая IP-камера с фокусным расстоянием 25мм. Dahua DHI-TPC-BF5401-TB25-S2. Неохлаждаемый микроболометрический сенсор 400×300; фиксированный объектив 25мм; разрешение и скорость трансляции видео: 1280×1024, 25к/с; диафрагма: F1.0; Угол обзора 15.5° (Г); обнаружение транспорт/человек: 1634м/735м, распознавание транспорт/человек: 420м/189м, идентификация транспорт/человек: 210м/95м; мониторинг температуры в диапазоне -20°C...+550°C с точностью ±2°C; сжатие H.265+/H.265/H.264+/H.264/H.264B/H.264H/MJPEG; AGC, 3D DNR; Видеоаналитика: защита периметра, обнаружение огня, SMD. Питание 24-36VDC/AC. | 740000 | 688200
00-00123302 | Релион-Т-П-Н-400-TL35-220VAC-DH | Релион | Тепловизионая IP-камера с фокусным расстоянием 35мм. Dahua DHI-TPC-BF5401-TB35-S2. Неохлаждаемый микроболометрический сенсор 400×300; фиксированный объектив 35мм; разрешение и скорость трансляции видео: 1280×1024, 25к/с; диафрагма: F1.0; Угол обзора 11.1° (Г); обнаружение транспорт/человек: 2288м/1030м, распознавание транспорт/человек: 588м/265м, идентификация транспорт/человек: 294м/132м; мониторинг температуры в диапазоне -20°C...+550°C с точностью ±2°C; сжатие H.265+/H.265/H.264+/H.264/H.264B/H.264H/MJPEG; AGC, 3D DNR; Видеоаналитика: защита периметра, обнаружение огня, SMD. Питание 220VAC. | 840000 | 781200
00-00123301 | Релион-Т-П-Н-400-TL35-24÷36VDC/AC-DH | Релион | Тепловизионая IP-камера с фокусным расстоянием 35мм. Dahua DHI-TPC-BF5401-TB35-S2. Неохлаждаемый микроболометрический сенсор 400×300; фиксированный объектив 35мм; разрешение и скорость трансляции видео: 1280×1024, 25к/с; диафрагма: F1.0; Угол обзора 11.1° (Г); обнаружение транспорт/человек: 2288м/1030м, распознавание транспорт/человек: 588м/265м, идентификация транспорт/человек: 294м/132м; мониторинг температуры в диапазоне -20°C...+550°C с точностью ±2°C; сжатие H.265+/H.265/H.264+/H.264/H.264B/H.264H/MJPEG; AGC, 3D DNR; Видеоаналитика: защита периметра, обнаружение огня, SMD. Питание 24-36VDC/AC. | 840000 | 781200
00-00123296 | Релион-Т-П-Н-400-TL7-220VAC-DH | Релион | Тепловизионая IP-камера с фокусным расстоянием 7.5мм. Dahua DHI-TPC-BF5401-TB7-S2. Неохлаждаемый микроболометрический сенсор 400×300; фиксированный объектив 7.5мм; разрешение и скорость трансляции видео: 1280×1024, 25к/с; диафрагма: F1.0; Угол обзора 53.7° (Г); обнаружение транспорт/человек: 490м/221м, распознавание транспорт/человек: 126м/57м, идентификация транспорт/человек: 63м/28м; мониторинг температуры в диапазоне -20°C...+550°C с точностью ±2°C; сжатие H.265+/H.265/H.264+/H.264/H.264B/H.264H/MJPEG; AGC, 3D DNR; Видеоаналитика: защита периметра, обнаружение огня, SMD. Питание 220VAC. | 720000 | 669600
00-00123295 | Релион-Т-П-Н-400-TL7-24÷36VDC/AC-DH | Релион | Тепловизионая IP-камера с фокусным расстоянием 7.5мм. Dahua DHI-TPC-BF5401-TB7-S2. Неохлаждаемый микроболометрический сенсор 400×300; фиксированный объектив 7.5мм; разрешение и скорость трансляции видео: 1280×1024, 25к/с; диафрагма: F1.0; Угол обзора 53.7° (Г); обнаружение транспорт/человек: 490м/221м, распознавание транспорт/человек: 126м/57м, идентификация транспорт/человек: 63м/28м; мониторинг температуры в диапазоне -20°C...+550°C с точностью ±2°C; сжатие H.265+/H.265/H.264+/H.264/H.264B/H.264H/MJPEG; AGC, 3D DNR; Видеоаналитика: защита периметра, обнаружение огня, SMD. Питание 24-36VDC/AC. | 720000 | 669600
00-00123294 | Релион-Т-П-Н-400-TL7-PoE-DH | Релион | Тепловизионая IP-камера с фокусным расстоянием 7.5мм. Dahua DHI-TPC-BF5401-TB7-S2. Неохлаждаемый микроболометрический сенсор 400×300; фиксированный объектив 7.5мм; разрешение и скорость трансляции видео: 1280×1024, 25к/с; диафрагма: F1.0; Угол обзора 53.7° (Г); обнаружение транспорт/человек: 490м/221м, распознавание транспорт/человек: 126м/57м, идентификация транспорт/человек: 63м/28м; мониторинг температуры в диапазоне -20°C...+550°C с точностью ±2°C; сжатие H.265+/H.265/H.264+/H.264/H.264B/H.264H/MJPEG; AGC, 3D DNR; Видеоаналитика: защита периметра, обнаружение огня, SMD. Питание PoE. | 720000 | 669600
00-00123311 | Релион-Т-П-Н-640-L13-220VAC-DH | Релион | Тепловизионая IP-камера с фокусным расстоянием 13мм. Dahua DHI-TPC-BF5601-B13-S2. Неохлаждаемый микроболометрический сенсор 640×512; фиксированный объектив 13мм; разрешение и скорость трансляции видео: 1280×1024, 25к/с; диафрагма: F1.0; Угол обзора 37° (Г); обнаружение транспорт/человек: 1666м/541м, распознавание транспорт/человек: 408м/139м, идентификация транспорт/человек: 206м/69м; сжатие H.265+/H.265/H.264+/H.264/H.264B/H.264H/MJPEG; AGC, 3D DNR; Видеоаналитика: защита периметра, обнаружение огня, SMD.Питание 220VAC. | 980000 | 911400
00-00123310 | Релион-Т-П-Н-640-L13-24÷36VDC/AC-DH | Релион | Тепловизионая IP-камера с фокусным расстоянием 13мм. Dahua DHI-TPC-BF5601-B13-S2. Неохлаждаемый микроболометрический сенсор 640×512; фиксированный объектив 13мм; разрешение и скорость трансляции видео: 1280×1024, 25к/с; диафрагма: F1.0; Угол обзора 37° (Г); обнаружение транспорт/человек: 1666м/541м, распознавание транспорт/человек: 408м/139м, идентификация транспорт/человек: 206м/69м; сжатие H.265+/H.265/H.264+/H.264/H.264B/H.264H/MJPEG; AGC, 3D DNR; Видеоаналитика: защита периметра, обнаружение огня, SMD. Питание 24-36VDC/AC. | 980000 | 911400
00-00123309 | Релион-Т-П-Н-640-L13-PoE-DH | Релион | Тепловизионая IP-камера с фокусным расстоянием 13мм. DahuaDHI-TPC-BF5601-B13-S2. Неохлаждаемый микроболометрический сенсор 640×512; фиксированный объектив 13мм; разрешение и скорость трансляции видео: 1280×1024, 25к/с; диафрагма: F1.0; Угол обзора 37° (Г); обнаружение транспорт/человек: 1666м/541м, распознавание транспорт/человек: 408м/139м, идентификация транспорт/человек: 206м/69м; сжатие H.265+/H.265/H.264+/H.264/H.264B/H.264H/MJPEG; AGC, 3D DNR; Видеоаналитика: защита периметра, обнаружение огня, SMD. Питание PoE. | 980000 | 911400
00-00123314 | Релион-Т-П-Н-640-L19-220VAC-DH | Релион | Тепловизионая IP-камера с фокусным расстоянием 19мм. Dahua DHI-TPC-BF5601-B19-S2. Неохлаждаемый микроболометрический сенсор 640×512; фиксированный объектив 19мм; разрешение и скорость трансляции видео: 1280×1024, 25к/с; диафрагма: F1.0; Угол обзора 37° (Г); обнаружение транспорт/человек: 2435м/791м, распознавание транспорт/человек: 597м/203м, идентификация транспорт/человек: 301м/101м; сжатие H.265+/H.265/H.264+/H.264/H.264B/H.264H/MJPEG; AGC, 3D DNR; Видеоаналитика: защита периметра, обнаружение огня, SMD. Питание 220VAC. | 980000 | 911400
00-00123313 | Релион-Т-П-Н-640-L19-24÷36VDC/AC-DH | Релион | Тепловизионая IP-камера с фокусным расстоянием 19мм. Dahua DHI-TPC-BF5601-B19-S2. Неохлаждаемый микроболометрический сенсор 640×512; фиксированный объектив 19мм; разрешение и скорость трансляции видео: 1280×1024, 25к/с; диафрагма: F1.0; Угол обзора 37° (Г); обнаружение транспорт/человек: 2435м/791м, распознавание транспорт/человек: 597м/203м, идентификация транспорт/человек: 301м/101м; сжатие H.265+/H.265/H.264+/H.264/H.264B/H.264H/MJPEG; AGC, 3D DNR; Видеоаналитика: защита периметра, обнаружение огня, SMD. Питание 24-36VDC/AC. | 980000 | 911400
00-00123312 | Релион-Т-П-Н-640-L19-PoE-DH | Релион | Тепловизионая IP-камера с фокусным расстоянием 19мм. Dahua DHI-TPC-BF5601-B19-S2. Неохлаждаемый микроболометрический сенсор 640×512; фиксированный объектив 19мм; разрешение и скорость трансляции видео: 1280×1024, 25к/с; диафрагма: F1.0; Угол обзора 37° (Г); обнаружение транспорт/человек: 2435м/791м, распознавание транспорт/человек: 597м/203м, идентификация транспорт/человек: 301м/101м; сжатие H.265+/H.265/H.264+/H.264/H.264B/H.264H/MJPEG; AGC, 3D DNR; Видеоаналитика: защита периметра, обнаружение огня, SMD. Питание PoE. | 980000 | 911400
00-00123317 | Релион-Т-П-Н-640-L25-220VAC-DH | Релион | Тепловизионая IP-камера с фокусным расстоянием 25мм. Dahua DHI-TPC-BF5601-B25-S2. Неохлаждаемый микроболометрический сенсор 640×512; фиксированный объектив 25мм; разрешение и скорость трансляции видео: 1280×1024, 25к/с; диафрагма: F1.0; Угол обзора 17.6° (Г); обнаружение транспорт/человек: 3205м/1041м, распознавание транспорт/человек: 786м/267м, идентификация транспорт/человек: 396м/133м; сжатие H.265+/H.265/H.264+/H.264/H.264B/H.264H/MJPEG; AGC, 3D DNR; Видеоаналитика: защита периметра, обнаружение огня, SMD. Питание 220VAC. | 1000000 | 930000
00-00123316 | Релион-Т-П-Н-640-L25-24÷36VDC/AC-DH | Релион | Тепловизионая IP-камера с фокусным расстоянием 25мм. Dahua DHI-TPC-BF5601-B25-S2. Неохлаждаемый микроболометрический сенсор 640×512; фиксированный объектив 25мм; разрешение и скорость трансляции видео: 1280×1024, 25к/с; диафрагма: F1.0; Угол обзора 17.6° (Г); обнаружение транспорт/человек: 3205м/1041м, распознавание транспорт/человек: 786м/267м, идентификация транспорт/человек: 396м/133м; сжатие H.265+/H.265/H.264+/H.264/H.264B/H.264H/MJPEG; AGC, 3D DNR; Видеоаналитика: защита периметра, обнаружение огня, SMD. Питание 24-36VDC/AC. | 1000000 | 930000
00-00123315 | Релион-Т-П-Н-640-L25-PoE-DH | Релион | Тепловизионая IP-камера с фокусным расстоянием 25мм. Dahua DHI-TPC-BF5601-B25-S2. Неохлаждаемый микроболометрический сенсор 640×512; фиксированный объектив 25мм; разрешение и скорость трансляции видео: 1280×1024, 25к/с; диафрагма: F1.0; Угол обзора 17.6° (Г); обнаружение транспорт/человек: 3205м/1041м, распознавание транспорт/человек: 786м/267м, идентификация транспорт/человек: 396м/133м; сжатие H.265+/H.265/H.264+/H.264/H.264B/H.264H/MJPEG; AGC, 3D DNR; Видеоаналитика: защита периметра, обнаружение огня, SMD. Питание PoE. | 1000000 | 930000
00-00123326 | Релион-Т-П-Н-640-L35-220VAC-DH | Релион | Тепловизионая IP-камера с фокусным расстоянием 35мм. Dahua DHI-TPC-BF5601-B35-S2. Неохлаждаемый микроболометрический сенсор 640×512; фиксированный объектив 35мм; разрешение и скорость трансляции видео: 1280×1024, 25к/с; диафрагма: F1.0; Угол обзора 12.5° (Г); обнаружение транспорт/человек: 4487м/1458м, распознавание транспорт/человек:1100м/375м, идентификация транспорт/человек: 555м/187м; сжатие H.265+/H.265/H.264+/H.264/H.264B/H.264H/MJPEG; AGC, 3D DNR; Видеоаналитика: защита периметра, обнаружение огня, SMD. Питание 220VAC. | 1100000 | 1023000
00-00123325 | Релион-Т-П-Н-640-L35-24÷36VDC/AC-DH | Релион | Тепловизионая IP-камера с фокусным расстоянием 35мм. Dahua DHI-TPC-BF5601-B35-S2. Неохлаждаемый микроболометрический сенсор 640×512; фиксированный объектив 35мм; разрешение и скорость трансляции видео: 1280×1024, 25к/с; диафрагма: F1.0; Угол обзора 12.5° (Г); обнаружение транспорт/человек: 4487м/1458м, распознавание транспорт/человек:1100м/375м, идентификация транспорт/человек: 555м/187м; сжатие H.265+/H.265/H.264+/H.264/H.264B/H.264H/MJPEG; AGC, 3D DNR; Видеоаналитика: защита периметра, обнаружение огня, SMD. Питание 24-36VDC/AC. | 1100000 | 1023000
00-00123324 | Релион-Т-П-Н-640-L35-PoE-DH | Релион | Тепловизионая IP-камера с фокусным расстоянием 35мм. Dahua DHI-TPC-BF5601-B35-S2. Неохлаждаемый микроболометрический сенсор 640×512; фиксированный объектив 35мм; разрешение и скорость трансляции видео: 1280×1024, 25к/с; диафрагма: F1.0; Угол обзора 12.5° (Г); обнаружение транспорт/человек: 4487м/1458м, распознавание транспорт/человек:1100м/375м, идентификация транспорт/человек: 555м/187м; сжатие H.265+/H.265/H.264+/H.264/H.264B/H.264H/MJPEG; AGC, 3D DNR; Видеоаналитика: защита периметра, обнаружение огня, SMD. Питание PoE. | 1100000 | 1023000
00-00123305 | Релион-Т-П-Н-640-L5-220VAC-DH | Релион | Тепловизионая IP-камера с фокусным расстоянием 5мм.Dahua DHI-TPC-BF5601-B5-S2. Неохлаждаемый микроболометрический сенсор 640×512; фиксированный объектив 5мм; разрешение и скорость трансляции видео: 1280×1024, 25к/с; диафрагма: F1.0; Угол обзора 81° (Г); обнаружение транспорт/человек: 641м/208м, распознавание транспорт/человек: 157м/53м, идентификация транспорт/человек: 79м/26м; сжатие H.265+/H.265/H.264+/H.264/H.264B/H.264H/MJPEG; AGC, 3D DNR; Видеоаналитика: защита периметра, обнаружение огня, SMD. Питание 220VAC. | 980000 | 911400
00-00123304 | Релион-Т-П-Н-640-L5-24÷36VDC/AC-DH | Релион | Тепловизионая IP-камера с фокусным расстоянием 5мм.Dahua DHI-TPC-BF5601-B5-S2. Неохлаждаемый микроболометрический сенсор 640×512; фиксированный объектив 5мм; разрешение и скорость трансляции видео: 1280×1024, 25к/с; диафрагма: F1.0; Угол обзора 81° (Г); обнаружение транспорт/человек: 641м/208м, распознавание транспорт/человек: 157м/53м, идентификация транспорт/человек: 79м/26м; сжатие H.265+/H.265/H.264+/H.264/H.264B/H.264H/MJPEG; AGC, 3D DNR; Видеоаналитика: защита периметра, обнаружение огня, SMD. Питание 24-36VDC/AC. | 980000 | 911400
00-00123303 | Релион-Т-П-Н-640-L5-PoE-DH | Релион | Тепловизионая IP-камера с фокусным расстоянием 5мм. Dahua DHI-TPC-BF5601-B5-S2. Неохлаждаемый микроболометрический сенсор 640×512; фиксированный объектив 5мм; разрешение и скорость трансляции видео: 1280×1024, 25к/с; диафрагма: F1.0; Угол обзора 81° (Г); обнаружение транспорт/человек: 641м/208м, распознавание транспорт/человек: 157м/53м, идентификация транспорт/человек: 79м/26м; сжатие H.265+/H.265/H.264+/H.264/H.264B/H.264H/MJPEG; AGC, 3D DNR; Видеоаналитика: защита периметра, обнаружение огня, SMD. Питание PoE. | 980000 | 911400
00-00123308 | Релион-Т-П-Н-640-L9-220VAC-DH | Релион | Тепловизионая IP-камера с фокусным расстоянием 9мм. Dahua DHI-TPC-BF5601-B9-S2. Неохлаждаемый микроболометрический сенсор 640×512; фиксированный объектив 9мм; разрешение и скорость трансляции видео: 1280×1024, 25к/с; диафрагма: F1.0; Угол обзора 48.6° (Г); обнаружение транспорт/человек: 1153м/375м, распознавание транспорт/человек: 283м/96м, идентификация транспорт/человек: 142м/48м; сжатие H.265+/H.265/H.264+/H.264/H.264B/H.264H/MJPEG; AGC, 3D DNR; Видеоаналитика: защита периметра, обнаружение огня, SMD. Питание 220VAC. | 980000 | 911400
00-00123307 | Релион-Т-П-Н-640-L9-24÷36VDC/AC-DH | Релион | Тепловизионая IP-камера с фокусным расстоянием 9мм. Dahua DHI-TPC-BF5601-B9-S2. Неохлаждаемый микроболометрический сенсор 640×512; фиксированный объектив 9мм; разрешение и скорость трансляции видео: 1280×1024, 25к/с; диафрагма: F1.0; Угол обзора 48.6° (Г); обнаружение транспорт/человек: 1153м/375м, распознавание транспорт/человек: 283м/96м, идентификация транспорт/человек: 142м/48м; сжатие H.265+/H.265/H.264+/H.264/H.264B/H.264H/MJPEG; AGC, 3D DNR; Видеоаналитика: защита периметра, обнаружение огня, SMD. Питание 24-36VDC/AC. | 980000 | 911400
00-00123306 | Релион-Т-П-Н-640-L9-PoE-DH | Релион | Тепловизионая IP-камера с фокусным расстоянием 9мм. Dahua DHI-TPC-BF5601-B9-S2. Неохлаждаемый микроболометрический сенсор 640×512; фиксированный объектив 9мм; разрешение и скорость трансляции видео: 1280×1024, 25к/с; диафрагма: F1.0; Угол обзора 48.6° (Г); обнаружение транспорт/человек: 1153м/375м, распознавание транспорт/человек: 283м/96м, идентификация транспорт/человек: 142м/48м; сжатие H.265+/H.265/H.264+/H.264/H.264B/H.264H/MJPEG; AGC, 3D DNR; Видеоаналитика: защита периметра, обнаружение огня, SMD. Питание PoE. | 980000 | 911400
00-00123320 | Релион-Т-П-Н-640-TL13-220VAC-DH | Релион | Тепловизионая IP-камера с фокусным расстоянием 13мм. Dahua DHI-TPC-BF5601-TB13-S2. Неохлаждаемый микроболометрический сенсор 640×512; фиксированный объектив 13мм; разрешение и скорость трансляции видео: 1280×1024, 25к/с; диафрагма: F1.0; Угол обзора 37° (Г); обнаружение транспорт/человек: 1666м/541м, распознавание транспорт/человек: 408м/139м, идентификация транспорт/человек: 206м/69м; мониторинг температуры в диапазоне -20°C...+550°C с точностью ±2°C; сжатие H.265+/H.265/H.264+/H.264/H.264B/H.264H/MJPEG; AGC, 3D DNR; Видеоаналитика: защита периметра, обнаружение огня, SMD. Питание 220VAC. | 1050000 | 976500
00-00123319 | Релион-Т-П-Н-640-TL13-24÷36VDC/AC-DH | Релион | Тепловизионая IP-камера с фокусным расстоянием 13мм. Dahua DHI-TPC-BF5601-TB13-S2. Неохлаждаемый микроболометрический сенсор 640×512; фиксированный объектив 13мм; разрешение и скорость трансляции видео: 1280×1024, 25к/с; диафрагма: F1.0; Угол обзора 37° (Г); обнаружение транспорт/человек: 1666м/541м, распознавание транспорт/человек: 408м/139м, идентификация транспорт/человек: 206м/69м; мониторинг температуры в диапазоне -20°C...+550°C с точностью ±2°C; сжатие H.265+/H.265/H.264+/H.264/H.264B/H.264H/MJPEG; AGC, 3D DNR; Видеоаналитика: защита периметра, обнаружение огня, SMD. Питание 24-36VDC/AC. | 1050000 | 976500
00-00123318 | Релион-Т-П-Н-640-TL13-PoE-DH | Релион | Тепловизионая IP-камера с фокусным расстоянием 13мм. Dahua DHI-TPC-BF5601-TB13-S2. Неохлаждаемый микроболометрический сенсор 640×512; фиксированный объектив 13мм; разрешение и скорость трансляции видео: 1280×1024, 25к/с; диафрагма: F1.0; Угол обзора 37° (Г); обнаружение транспорт/человек: 1666м/541м, распознавание транспорт/человек: 408м/139м, идентификация транспорт/человек: 206м/69м; мониторинг температуры в диапазоне -20°C...+550°C с точностью ±2°C; сжатие H.265+/H.265/H.264+/H.264/H.264B/H.264H/MJPEG; AGC, 3D DNR; Видеоаналитика: защита периметра, обнаружение огня, SMD. Питание PoE. | 1050000 | 976500
00-00123323 | Релион-Т-П-Н-640-TL19-220VAC-DH | Релион | Тепловизионая IP-камера с фокусным расстоянием 19мм. Dahua DHI-TPC-BF5601-TB19-S2. Неохлаждаемый микроболометрический сенсор 640×512; фиксированный объектив 19мм; разрешение и скорость трансляции видео: 1280×1024, 25к/с; диафрагма: F1.0; Угол обзора 37° (Г); обнаружение транспорт/человек: 2435м/791м, распознавание транспорт/человек: 597м/203м, идентификация транспорт/человек: 301м/101м; мониторинг температуры в диапазоне -20°C...+550°C с точностью ±2°C; сжатие H.265+/H.265/H.264+/H.264/H.264B/H.264H/MJPEG; AGC, 3D DNR; Видеоаналитика: защита периметра, обнаружение огня, SMD. Питание 220VAC. | 1050000 | 976500
00-00123322 | Релион-Т-П-Н-640-TL19-24÷36VDC/AC-DH | Релион | Тепловизионая IP-камера с фокусным расстоянием 19мм. Dahua DHI-TPC-BF5601-TB19-S2. Неохлаждаемый микроболометрический сенсор 640×512; фиксированный объектив 19мм; разрешение и скорость трансляции видео: 1280×1024, 25к/с; диафрагма: F1.0; Угол обзора 37° (Г); обнаружение транспорт/человек: 2435м/791м, распознавание транспорт/человек: 597м/203м, идентификация транспорт/человек: 301м/101м; мониторинг температуры в диапазоне -20°C...+550°C с точностью ±2°C; сжатие H.265+/H.265/H.264+/H.264/H.264B/H.264H/MJPEG; AGC, 3D DNR; Видеоаналитика: защита периметра, обнаружение огня, SMD. Питание 24-36VDC/AC. | 1050000 | 976500
00-00123321 | Релион-Т-П-Н-640-TL19-PoE-DH | Релион | Тепловизионая IP-камера с фокусным расстоянием 19мм. Dahua DHI-TPC-BF5601-TB19-S2. Неохлаждаемый микроболометрический сенсор 640×512; фиксированный объектив 19мм; разрешение и скорость трансляции видео: 1280×1024, 25к/с; диафрагма: F1.0; Угол обзора 37° (Г); обнаружение транспорт/человек: 2435м/791м, распознавание транспорт/человек: 597м/203м, идентификация транспорт/человек: 301м/101м; мониторинг температуры в диапазоне -20°C...+550°C с точностью ±2°C; сжатие H.265+/H.265/H.264+/H.264/H.264B/H.264H/MJPEG; AGC, 3D DNR; Видеоаналитика: защита периметра, обнаружение огня, SMD. Питание PoE. | 1050000 | 976500
00-00123335 | Релион-Т-П-Н-640-TL25-220VAC-DH | Релион | Тепловизионая IP-камера с фокусным расстоянием 25мм. Dahua DHI-TPC-BF5601-TB25-S2. Неохлаждаемый микроболометрический сенсор 640×512; фиксированный объектив 25мм; разрешение и скорость трансляции видео: 1280×1024, 25к/с; диафрагма: F1.0; Угол обзора 17.6° (Г); обнаружение транспорт/человек: 3205м/1041м, распознавание транспорт/человек: 786м/267м, идентификация транспорт/человек: 396м/133м; мониторинг температуры в диапазоне -20°C...+550°C с точностью ±2°C; сжатие H.265+/H.265/H.264+/H.264/H.264B/H.264H/MJPEG; AGC, 3D DNR; Видеоаналитика: защита периметра, обнаружение огня, SMD. Питание 220VAC. | 1150000 | 1069500
00-00123334 | Релион-Т-П-Н-640-TL25-24÷36VDC/AC-DH | Релион | Тепловизионая IP-камера с фокусным расстоянием 25мм. Dahua DHI-TPC-BF5601-TB25-S2. Неохлаждаемый микроболометрический сенсор 640×512; фиксированный объектив 25мм; разрешение и скорость трансляции видео: 1280×1024, 25к/с; диафрагма: F1.0; Угол обзора 17.6° (Г); обнаружение транспорт/человек: 3205м/1041м, распознавание транспорт/человек: 786м/267м, идентификация транспорт/человек: 396м/133м; мониторинг температуры в диапазоне -20°C...+550°C с точностью ±2°C; сжатие H.265+/H.265/H.264+/H.264/H.264B/H.264H/MJPEG; AGC, 3D DNR; Видеоаналитика: защита периметра, обнаружение огня, SMD. Питание 24-36VDC/AC. | 1150000 | 1069500
00-00123333 | Релион-Т-П-Н-640-TL25-PoE-DH | Релион | Тепловизионая IP-камера с фокусным расстоянием 25мм. Dahua DHI-TPC-BF5601-TB25-S2. Неохлаждаемый микроболометрический сенсор 640×512; фиксированный объектив 25мм; разрешение и скорость трансляции видео: 1280×1024, 25к/с; диафрагма: F1.0; Угол обзора 17.6° (Г); обнаружение транспорт/человек: 3205м/1041м, распознавание транспорт/человек: 786м/267м, идентификация транспорт/человек: 396м/133м; мониторинг температуры в диапазоне -20°C...+550°C с точностью ±2°C; сжатие H.265+/H.265/H.264+/H.264/H.264B/H.264H/MJPEG; AGC, 3D DNR; Видеоаналитика: защита периметра, обнаружение огня, SMD. Питание PoE. | 1150000 | 1069500
00-00123338 | Релион-Т-П-Н-640-TL35-220VAC-DH | Релион | Тепловизионая IP-камера с фокусным расстоянием 35мм. Dahua DHI-TPC-BF5601-TB35-S2. Неохлаждаемый микроболометрический сенсор 640×512; фиксированный объектив 35мм; разрешение и скорость трансляции видео: 1280×1024, 25к/с; диафрагма: F1.0; Угол обзора 12.5° (Г); обнаружение транспорт/человек: 4487м/1458м, распознавание транспорт/человек:1100м/375м, идентификация транспорт/человек: 555м/187м; мониторинг температуры в диапазоне -20°C...+550°C с точностью ±2°C; сжатие H.265+/H.265/H.264+/H.264/H.264B/H.264H/MJPEG; AGC, 3D DNR; Видеоаналитика: защита периметра, обнаружение огня, SMD. Питание 220VAC. | 1340000 | 1246200
00-00123337 | Релион-Т-П-Н-640-TL35-24÷36VDC/AC-DH | Релион | Тепловизионая IP-камера с фокусным расстоянием 35мм. Dahua DHI-TPC-BF5601-TB35-S2. Неохлаждаемый микроболометрический сенсор 640×512; фиксированный объектив 35мм; разрешение и скорость трансляции видео: 1280×1024, 25к/с; диафрагма: F1.0; Угол обзора 12.5° (Г); обнаружение транспорт/человек: 4487м/1458м, распознавание транспорт/человек:1100м/375м, идентификация транспорт/человек: 555м/187м; мониторинг температуры в диапазоне -20°C...+550°C с точностью ±2°C; сжатие H.265+/H.265/H.264+/H.264/H.264B/H.264H/MJPEG; AGC, 3D DNR; Видеоаналитика: защита периметра, обнаружение огня, SMD. Питание 24-36VDC/AC. | 1340000 | 1246200
00-00123336 | Релион-Т-П-Н-640-TL35-PoE-DH | Релион | Тепловизионая IP-камера с фокусным расстоянием 35мм. Dahua DHI-TPC-BF5601-TB35-S2. Неохлаждаемый микроболометрический сенсор 640×512; фиксированный объектив 35мм; разрешение и скорость трансляции видео: 1280×1024, 25к/с; диафрагма: F1.0; Угол обзора 12.5° (Г); обнаружение транспорт/человек: 4487м/1458м, распознавание транспорт/человек:1100м/375м, идентификация транспорт/человек: 555м/187м; мониторинг температуры в диапазоне -20°C...+550°C с точностью ±2°C; сжатие H.265+/H.265/H.264+/H.264/H.264B/H.264H/MJPEG; AGC, 3D DNR; Видеоаналитика: защита периметра, обнаружение огня, SMD. Питание PoE. | 1340000 | 1246200
00-00123329 | Релион-Т-П-Н-640-TL5-220VAC-DH | Релион | Тепловизионая IP-камера с фокусным расстоянием 5мм. Dahua DHI-TPC-BF5601-TB5-S2. Неохлаждаемый микроболометрический сенсор 640×512; фиксированный объектив 5мм; разрешение и скорость трансляции видео: 1280×1024, 25к/с; диафрагма: F1.0; Угол обзора 81° (Г); обнаружение транспорт/человек: 641м/208м, распознавание транспорт/человек: 157м/53м, идентификация транспорт/человек: 79м/26м; мониторинг температуры в диапазоне -20°C...+550°C с точностью ±2°C; сжатие H.265+/H.265/H.264+/H.264/H.264B/H.264H/MJPEG; AGC, 3D DNR. Питание 220VAC. | 1140000 | 1060200
00-00123328 | Релион-Т-П-Н-640-TL5-24÷36VDC/AC-DH | Релион | Тепловизионая IP-камера с фокусным расстоянием 5мм. Dahua DHI-TPC-BF5601-TB5-S2. Неохлаждаемый микроболометрический сенсор 640×512; фиксированный объектив 5мм; разрешение и скорость трансляции видео: 1280×1024, 25к/с; диафрагма: F1.0; Угол обзора 81° (Г); обнаружение транспорт/человек: 641м/208м, распознавание транспорт/человек: 157м/53м, идентификация транспорт/человек: 79м/26м; мониторинг температуры в диапазоне -20°C...+550°C с точностью ±2°C; сжатие H.265+/H.265/H.264+/H.264/H.264B/H.264H/MJPEG; AGC, 3D DNR. Питание 24-36VDC/AC. | 1140000 | 1060200
00-00123327 | Релион-Т-П-Н-640-TL5-PoE-DH | Релион | Тепловизионая IP-камера с фокусным расстоянием 5мм. Dahua DHI-TPC-BF5601-TB5-S2. Неохлаждаемый микроболометрический сенсор 640×512; фиксированный объектив 5мм; разрешение и скорость трансляции видео: 1280×1024, 25к/с; диафрагма: F1.0; Угол обзора 81° (Г); обнаружение транспорт/человек: 641м/208м, распознавание транспорт/человек: 157м/53м, идентификация транспорт/человек: 79м/26м; мониторинг температуры в диапазоне -20°C...+550°C с точностью ±2°C; сжатие H.265+/H.265/H.264+/H.264/H.264B/H.264H/MJPEG; AGC, 3D DNR. Питание PoE. | 1140000 | 1060200
00-00123332 | Релион-Т-П-Н-640-TL9-220VAC-DH | Релион | Тепловизионая IP-камера с фокусным расстоянием 9мм. Dahua DHI-TPC-BF5601-TB9-S2. Неохлаждаемый микроболометрический сенсор 640×512; фиксированный объектив 9мм; разрешение и скорость трансляции видео: 1280×1024, 25к/с; диафрагма: F1.0; Угол обзора 48.6° (Г); обнаружение транспорт/человек: 1153м/375м, распознавание транспорт/человек: 283м/96м, идентификация транспорт/человек: 142м/48м; мониторинг температуры в диапазоне -20°C...+550°C с точностью ±2°C; сжатие H.265+/H.265/H.264+/H.264/H.264B/H.264H/MJPEG; AGC, 3D DN.. Питание 220VAC. | 1140000 | 1060200
00-00123331 | Релион-Т-П-Н-640-TL9-24÷36VDC/AC-DH | Релион | Тепловизионая IP-камера с фокусным расстоянием 9мм. Dahua DHI-TPC-BF5601-TB9-S2. Неохлаждаемый микроболометрический сенсор 640×512; фиксированный объектив 9мм; разрешение и скорость трансляции видео: 1280×1024, 25к/с; диафрагма: F1.0; Угол обзора 48.6° (Г); обнаружение транспорт/человек: 1153м/375м, распознавание транспорт/человек: 283м/96м, идентификация транспорт/человек: 142м/48м; мониторинг температуры в диапазоне -20°C...+550°C с точностью ±2°C; сжатие H.265+/H.265/H.264+/H.264/H.264B/H.264H/MJPEG; AGC, 3D DN. Питание 24-36VDC/AC. | 1140000 | 1060200
00-00123330 | Релион-Т-П-Н-640-TL9-PoE-DH | Релион | Тепловизионая IP-камера с фокусным расстоянием 9мм. Dahua DHI-TPC-BF5601-TB9-S2. Неохлаждаемый микроболометрический сенсор 640×512; фиксированный объектив 9мм; разрешение и скорость трансляции видео: 1280×1024, 25к/с; диафрагма: F1.0; Угол обзора 48.6° (Г); обнаружение транспорт/человек: 1153м/375м, распознавание транспорт/человек: 283м/96м, идентификация транспорт/человек: 142м/48м; мониторинг температуры в диапазоне -20°C...+550°C с точностью ±2°C; сжатие H.265+/H.265/H.264+/H.264/H.264B/H.264H/MJPEG; AGC, 3D DN. Питание PoE. | 1140000 | 1060200
00-00060710 | ТВК-190 PoE+ (Apix 33ZBox/M3) (02137) | Тахион | IP камера в корпусе из нержавеющей стали с классом защиты IP67. Lнар. 420, øнар. 128. -45 °С ÷ +50 °С Потребляемая мощность 25Вт. Холодный пуск. Питания: PoE+ (802.3at). Холодный пуск. В комплекте кронштейн крепления на стену. Гермовводы. Камера Apix 33ZBox/M3 | Уточняйте у менеджера | Уточняйте у менеджера
00-00060708 | ТВК-190 PoE+ (Apix Box/E4 (II), 2,8-12) (02135) | Тахион | IP камера в корпусе из нержавеющей стали с классом защиты IP67. Lнар. 420, øнар. 128. -45 °С ÷ +50 °С Потребляемая мощность 25Вт. Холодный пуск. Питания: PoE+ (802.3at). Холодный пуск. В комплекте кронштейн крепления на стену. Гермовводы. Камера Apix Box/E4 (II), 2,8-12мм | Уточняйте у менеджера | Уточняйте у менеджера
00-00060709 | ТВК-190 PoE+ (Apix Box/E4 (II), 5-50) (02136) | Тахион | IP камера в корпусе из нержавеющей стали с классом защиты IP67. Lнар. 420, øнар. 128. -45 °С ÷ +50 °С Потребляемая мощность 25Вт. Холодный пуск. Питания: PoE+ (802.3at). Холодный пуск. В комплекте кронштейн крепления на стену. Гермовводы. Камера Apix Box/E4 (II), 5-50мм | Уточняйте у менеджера | Уточняйте у менеджера
00-00060713 | ТВК-193 PoE+ (XNB-6000, 2,8-12) (02140) | Тахион | IP камера в корпусе из нержавеющей стали с классом защиты IP67. Lнар. 420, øнар. 128. -45 °С ÷ +50 °С Потребляемая мощность 25Вт. Холодный пуск. Питания: PoE+ (802.3at). Холодный пуск. В комплекте кронштейн крепления на стену. Гермовводы. Камера XNB-6000, 2,8-12мм | Уточняйте у менеджера | Уточняйте у менеджера
00-00060714 | ТВК-193 PoE+ (XNB-8000, 4-10) (02141) | Тахион | IP камера в корпусе из нержавеющей стали с классом защиты IP67. Lнар. 420, øнар. 128. -45 °С ÷ +50 °С Потребляемая мощность 25Вт. Холодный пуск. Питания: PoE+ (802.3at). Холодный пуск. В комплекте кронштейн крепления на стену. Гермовводы. Камера XNB-8000, 4-10мм | Уточняйте у менеджера | Уточняйте у менеджера
00-00060715 | ТВК-195 PoE+ (BHZ-1030 IP) (02145) | Тахион | IP камера в корпусе из нержавеющей стали с классом защиты IP67. Lнар. 420, øнар. 128. -45 °С ÷ +50 °С Потребляемая мощность 25Вт. Холодный пуск. Питания: PoE+ (802.3at). Холодный пуск. В комплекте кронштейн крепления на стену. Гермовводы. Камера BHZ-1030 IP | Уточняйте у менеджера | Уточняйте у менеджера
00-00060718 | ТВК-197 PoE+ (DC-B1203X, 2,8-12) (02148) | Тахион | IP камера в корпусе из нержавеющей стали с классом защиты IP67. Lнар. 420, øнар. 128. -45 °С ÷ +50 °С Потребляемая мощность 25Вт. Холодный пуск. Питания: PoE+ (802.3at). В комплекте кронштейн крепления на стену. Гермовводы. Камера DC-B1203X, 2,8-12 | Уточняйте у менеджера | Уточняйте у менеджера
00-00060719 | ТВК-197 PoE+ (DC-B1203X, 5-50) (02149) | Тахион | IP камера в корпусе из нержавеющей стали с классом защиты IP67. Lнар. 420, øнар. 128. -45 °С ÷ +50 °С Потребляемая мощность 25Вт. Холодный пуск. Питания: PoE+ (802.3at). В комплекте кронштейн крепления на стену. Гермовводы. Камера DC-B1203X, 5-50 | Уточняйте у менеджера | Уточняйте у менеджера
00-00060720 | ТВК-197 PoE+ (DC-B3303X, 2,8-12) (02150) | Тахион | IP камера в корпусе из нержавеющей стали с классом защиты IP67. Lнар. 420, øнар. 128. -45 °С ÷ +50 °С Потребляемая мощность 25Вт. Холодный пуск. Питания: PoE+ (802.3at). В комплекте кронштейн крепления на стену. Гермовводы. Камера DC-B3303X, 2,8-12 | Уточняйте у менеджера | Уточняйте у менеджера
00-00060721 | ТВК-197 PoE+ (DC-B3303X, 5-50) (02151) | Тахион | IP камера в корпусе из нержавеющей стали с классом защиты IP67. Lнар. 420, øнар. 128. -45 °С ÷ +50 °С Потребляемая мощность 25Вт. Холодный пуск. Питания: PoE+ (802.3at). В комплекте кронштейн крепления на стену. Гермовводы. Камера DC-B3303X, 5-50 | Уточняйте у менеджера | Уточняйте у менеджера
00-00060722 | ТВК-197 PoE+ (DC-Z1263) (02152) | Тахион | IP камера в корпусе из нержавеющей стали с классом защиты IP67. Lнар. 420, øнар. 128. -45 °С ÷ +50 °С Потребляемая мощность 25Вт. Холодный пуск. Питания: PoE+ (802.3at). В комплекте кронштейн крепления на стену. Гермовводы. Камера DC-Z1263 | Уточняйте у менеджера | Уточняйте у менеджера
00-00080665 | ТВК-90 PoE+ (Apix Box/S2 Expert (II), f=4-10) | Тахион | IP камера. Гермобокс: ТГБ-7 РoE+ с классом защиты IP67. Lнар. 420, øнар. 131. -45 °С ÷ +50 °С Потребляемая мощность 25Вт. Холодный пуск. Питания: PoE+ (802.3at). В комплекте кронштейн крепления на стену. Ввод кабелей через гермовводы. Камера Apix Box/S2 Expert (II), f=4-10 мм | Уточняйте у менеджера | Уточняйте у менеджера
00-00054660 | ТВК-90 PoE+ (Evidence Apix 33ZBox/M3) (01195) | Тахион | IP камера, гермобокс: ТГБ-7 РoE+ с классом защиты IP67. Lнар. 420, øнар. 131. -45 °С ÷ +50 °С Потребляемая мощность 25Вт. Холодный пуск. Питания: PoE+ (802.3at). В комплекте кронштейн крепления на стену. Ввод кабелей через гермовводы. Камера Evidence Apix 33ZBox/M3 | Уточняйте у менеджера | Уточняйте у менеджера
00-00054658 | ТВК-90 PoE+ (Evidence Apix Box/E4 (II), 2,8-12) | Тахион | IP камера, гермобокс: ТГБ-7 РoE+ с классом защиты IP67. Lнар. 420, øнар. 131. -45 °С ÷ +50 °С Потребляемая мощность 25Вт. Холодный пуск. Питания: PoE+ (802.3at). В комплекте кронштейн крепления на стену. Ввод кабелей через гермовводы. Камера Evidence Apix Box/E4 (II), 2,8-12мм | Уточняйте у менеджера | Уточняйте у менеджера
00-00054659 | ТВК-90 PoE+ (Evidence Apix Box/E4 (II), 5-50) | Тахион | IP камера, гермобокс: ТГБ-7 РoE+ с классом защиты IP67. Lнар. 420, øнар. 131. -45 °С ÷ +50 °С Потребляемая мощность 25Вт. Холодный пуск. Питания: PoE+ (802.3at). В комплекте кронштейн крепления на стену. Ввод кабелей через гермовводы. Камера Evidence Apix Box/E4 (II), 5-50мм | Уточняйте у менеджера | Уточняйте у менеджера
00-00053943 | ТВК-93 PoE+ (Samsung XNB-6000P, 2,8-12) (01198) | Тахион | IP камера, гермобокс: ТГБ-7 РoE+ с классом защиты IP67. Lнар. 420, øнар. 131. -45 °С ÷ +50 °С Потребляемая мощность 25Вт. Холодный пуск. Питания: PoE+ (802.3at). В комплекте кронштейн крепления на стену. Ввод кабелей через гермовводы.Камера Samsung XNB-6000P, 2,8-12мм | Уточняйте у менеджера | Уточняйте у менеджера
00-00054664 | ТВК-93 PoE+ (Samsung XNB-8000P, 4-10) (01200) | Тахион | IP камера, гермобокс: ТГБ-7 РoE+ с классом защиты IP67. Lнар. 420, øнар. 131. -45 °С ÷ +50 °С Потребляемая мощность 25Вт. Холодный пуск. Питания: PoE+ (802.3at). В комплекте кронштейн крепления на стену. Ввод кабелей через гермовводы. Камера Samsung XNB-8000P, 4-10мм | Уточняйте у менеджера | Уточняйте у менеджера
00-00053947 | ТВК-95 PoE + (BHZ-1030 IP) (01207) | Тахион | IP камера, гермобокс: ТГБ-7 РoE+ с классом защиты IP67. Lнар. 420, øнар. 131. -45 °С ÷ +50 °С Потребляемая мощность 25Вт. Холодный пуск. Питания: PoE+ (802.3at). В комплекте кронштейн крепления на стену. Ввод кабелей через гермовводы. Камера BHZ-1030 IP | Уточняйте у менеджера | Уточняйте у менеджера
00-00053952 | ТВК-97 PoE+ (DC-B1203X, 2,8-12) (01212) | Тахион | IP камера, гермобокс: ТГБ-7 РoE+ с классом защиты IP67. Lнар. 420, øнар. 131. -45 °С ÷ +50 °С Потребляемая мощность 25Вт. Холодный пуск. Питания: PoE+ (802.3at). В комплекте кронштейн крепления на стену. Ввод кабелей через гермовводы. Камера DC-B1203X, 2,8-12 | Уточняйте у менеджера | Уточняйте у менеджера
00-00054669 | ТВК-97 PoE+ (DC-B1203X, 5-50) (01213) | Тахион | IP камера, гермобокс: ТГБ-7 РoE+ с классом защиты IP67. Lнар. 420, øнар. 131. -45 °С ÷ +50 °С Потребляемая мощность 25Вт. Холодный пуск. Питания: PoE+ (802.3at). В комплекте кронштейн крепления на стену. Ввод кабелей через гермовводы. Камера DC-B1203X, 5-50 | Уточняйте у менеджера | Уточняйте у менеджера
00-00054670 | ТВК-97 PoE+ (DC-B3303X, 2,8-12) (01214) | Тахион | IP камера, гермобокс: ТГБ-7 РoE+ с классом защиты IP67. Lнар. 420, øнар. 131. -45 °С ÷ +50 °С Потребляемая мощность 25Вт. Холодный пуск. Питания: PoE+ (802.3at). В комплекте кронштейн крепления на стену. Ввод кабелей через гермовводы. Камера DC-B3303X, 2,8-12 | Уточняйте у менеджера | Уточняйте у менеджера
00-00054671 | ТВК-97 PoE+ (DC-B3303X, 5-50) (01215) | Тахион | IP камера, гермобокс: ТГБ-7 РoE+ с классом защиты IP67. Lнар. 420, øнар. 131. -45 °С ÷ +50 °С Потребляемая мощность 25Вт. Холодный пуск. Питания: PoE+ (802.3at). В комплекте кронштейн крепления на стену. Ввод кабелей через гермовводы. Камера DC-B3303X, 5-50 | Уточняйте у менеджера | Уточняйте у менеджера
00-00054672 | ТВК-97 PoE+ (DC-Z1263) (01216) | Тахион | IP камера, гермобокс: ТГБ-7 РoE+ с классом защиты IP67. Lнар. 420, øнар. 131. -45 °С ÷ +50 °С Потребляемая мощность 25Вт. Холодный пуск. Питания: PoE+ (802.3at). В комплекте кронштейн крепления на стену. Ввод кабелей через гермовводы. Камера DC-Z1263 | Уточняйте у менеджера | Уточняйте у менеджера
Аналоговые камеры видеонаблюдения
00-00018221 | M-960VD34 | Beward | Аналоговая камера видеонаблюдения с ИК-подсветкой предназначена для организации круглосуточного уличного видеонаблюдения. ПЗС-сенсор Sony Super HAD II совместно с процессором Effio-E позволяет получать изображение повышенной четкости и детализации. Мощная ИК-подсветка с дальностью освещения до 15 м и режим День/Ночь обеспечивают эффективный обзор территории. Аналоговая видеокамера M-960VD34 отличается возможностью комфортной и безопасной настройки параметров благодаря поддержке интерфейса UTC. | 4500 | 4300
00-00018214 | M-962D | Beward | Аналоговая купольная видеокамера на основе ПЗС-матрицы SONY ExView HAD II, которая, совместно с процессором Effio-E, позволяет получать более четкое изображение с повышенной детализацией. Все это выгодно отличает данную камеру, позволяя ей занимать лидирующие позиции на рынке CCTV. Видеокамера компактна, проста в установке и настройке, выполнена в пластиковом корпусе и предназначена для эксплуатации внутри помещения, однако, установка в антивандальный термокожух (опция) позволяет использовать камеру в суровых погодных и эксплуатационных условиях. | 4300 | 3900
00-00018222 | M-C30VD34 | Beward | Аналоговая камера видеонаблюдения уличная с ИК-подсветкой и механическим ИК-фильтром предназначена для организации круглосуточного уличного видеонаблюдения. 1.3-мегапиксельная КМОП-матрица Exmor™ отличается высокой чувствительностью и качеством видеосъемки с правильной цветопередачей в дневном режиме. Ночью мощная ИК-подсветка с дальностью освещения до 15 м обеспечивают эффективный обзор территории. Аналоговая видеокамера M-C30VD34 отличается возможностью комфортной и безопасной настройки параметров благодаря поддержке интерфейса UTC | 5300 | 4900
00-00019002 | CAD-I4V7TP | COMMAX | Камера видеонаблюдения,матрица Sony 1/3" 960H SUPER HAD II CCD, 700 твл, вариобъектив 2.8~12 мм, ИК подсветка 30м, 3D-DNR, ICR, подключение и питание по UTP от распределителя CMD-104VU | 17649 | 17119.53
00-00120900 | DH-HAC-B2A21P-U-IL-0280B | Dahua | Уличная цилиндрическая HDCVI-видеокамера с интеллектуальной двойной подсветкой 2Мп; CMOS; объектив 2.8мм; механический ИК-фильтр; чувствительность 0.02лк@F2.0; видеовыход: BNC (переключаемый HDCVI/TVI/AHD/CVBS); частота кадров: 25к/c@2Мп; ИК-подсветка до 30м, Led-подсветка 20м; защита: IP67; питание: 12В(DC); корпус: металл, пластик | 3790 | 3790
00-00120901 | DH-HAC-B2A21P-U-IL-0360B | Dahua | Уличная цилиндрическая HDCVI-видеокамера с интеллектуальной двойной подсветкой 2Мп; CMOS; объектив 3.6мм; механический ИК-фильтр; чувствительность 0.02лк@F2.0; видеовыход: BNC (переключаемый HDCVI/TVI/AHD/CVBS); частота кадров: 25к/c@2Мп; ИК-подсветка до 30м, Led-подсветка 20м; защита: IP67; питание: 12В(DC); корпус: металл, пластик | 3790 | 3790
00-00120902 | DH-HAC-B2A21P-U-IL-0600B | Dahua | Уличная цилиндрическая HDCVI-видеокамера с интеллектуальной двойной подсветкой 2Мп; CMOS; объектив 6мм; механический ИК-фильтр; чувствительность 0.02лк@F2.0; видеовыход: BNC (переключаемый HDCVI/TVI/AHD/CVBS); частота кадров: 25к/c@2Мп; ИК-подсветка до 30м, Led-подсветка 20м; защита: IP67; питание: 12В(DC); корпус: металл, пластик | 3790 | 3790
00-00120936 | DH-HAC-B2A51P-U-IL-0280B-S2 | Dahua | Уличная цилиндрическая HDCVI-видеокамера с интеллектуальной двойной подсветкой 5Мп; CMOS; объектив 2.8мм; механический ИК-фильтр; чувствительность 0.02лк@F2.0; видеовыход: BNC (переключаемый HDCVI/TVI/AHD/CVBS); частота кадров: 25к/c@5Мп; ИК-подсветка до 30м, Led-подсветка 20м; защита: IP67; питание: 12В(DC); корпус: металл | 5290 | 5290
00-00120937 | DH-HAC-B2A51P-U-IL-0360B-S2 | Dahua | Уличная цилиндрическая HDCVI-видеокамера с интеллектуальной двойной подсветкой 5Мп; CMOS; объектив 3.6мм; механический ИК-фильтр; чувствительность 0.02лк@F2.0; видеовыход: BNC (переключаемый HDCVI/TVI/AHD/CVBS); частота кадров: 25к/c@5Мп; ИК-подсветка до 30м, Led-подсветка 20м; защита: IP67; питание: 12В(DC); корпус: металл | 5290 | 5290
00-00120938 | DH-HAC-B2A51P-U-IL-0600B-S2 | Dahua | Уличная цилиндрическая HDCVI-видеокамера с интеллектуальной двойной подсветкой 5Мп; CMOS; объектив 6мм; механический ИК-фильтр; чувствительность 0.02лк@F2.0; видеовыход: BNC (переключаемый HDCVI/TVI/AHD/CVBS); частота кадров: 25к/c@5Мп; ИК-подсветка до 30м, Led-подсветка 20м; защита: IP67; питание: 12В(DC); корпус: металл | 5290 | 5290
00-00102407 | DH-HAC-B3A21P-Z | Dahua | Уличная цилиндрическая HDCVI-видеокамера 2Мп, 1/2.7” CMOS, моторизованный объектив 2.7~12мм, механический ИК-фильтр, чувствительность 0.04лк F1.7, ИК-подсветка до 40м, видеовыход: BNC (переключаемый HDCVI/TVI/AHD/CVBS), частота кадров: 25к/c 2Мп, защита: IP67, питание: 12В(DC), корпус: металл, пластик, конструкция быстрого монтажа | 7590 | 7590
00-00102408 | DH-HAC-B3A51P-Z-S2 | Dahua | Уличная цилиндрическая HDCVI-видеокамера 5Мп, 1/2.7” CMOS, моторизованный объектив 2.7~12мм, механический ИК-фильтр, чувствительность 0.01лк F1.6, ИК-подсветка до 40м, видеовыход: BNC (переключаемый HDCVI/TVI/AHD/CVBS), частота кадров: 25к/c 5Мп, защита: IP67, питание: 12В(DC), корпус: металл, пластик, конструкция быстрого монтажа | 10490 | 10490
00-00102409 | DH-HAC-D1A21P-0280B | Dahua | Купольная HDCVI-видеокамера 2Мп, 1/2.7” CMOS, объектив 2.8мм, механический ИК-фильтр, чувствительность 0.04лк F2.0, ИК-подсветка до 20м, видеовыход: BNC (переключаемый HDCVI/TVI/AHD/CVBS), частота кадров: 25к/c 2Мп, питание: 12В(DC), корпус: пластик | 3190 | 3190
00-00102410 | DH-HAC-D1A21P-0360B | Dahua | Купольная HDCVI-видеокамера 2Мп, 1/2.7” CMOS, объектив 3.6мм, механический ИК-фильтр, чувствительность 0.04лк F2.0, ИК-подсветка до 20м, видеовыход: BNC (переключаемый HDCVI/TVI/AHD/CVBS), частота кадров: 25к/c 2Мп, питание: 12В(DC), корпус: пластик | 3190 | 3190
00-00102411 | DH-HAC-D1A51P-0280B-S2 | Dahua | Купольная HDCVI-видеокамера 5Мп, 1/2.7” CMOS, объектив 2.8мм, механический ИК-фильтр, чувствительность 0.02лк F2.0, ИК-подсветка до 20м, видеовыход: BNC (переключаемый HDCVI/TVI/AHD/CVBS), частота кадров: 25к/c 5Мп, питание: 12В(DC), корпус: пластик, | 4590 | 4590
00-00102412 | DH-HAC-D1A51P-0360B-S2 | Dahua | Купольная HDCVI-видеокамера 5Мп, 1/2.7” CMOS, объектив 3.6мм, механический ИК-фильтр, чувствительность 0.02лк F2.0, ИК-подсветка до 20м, видеовыход: BNC (переключаемый HDCVI/TVI/AHD/CVBS), частота кадров: 25к/c 5Мп, питание: 12В(DC), корпус: пластик, | 4590 | 4590
00-00102413 | DH-HAC-D3A21P-Z | Dahua | Уличная купольная HDCVI-видеокамера 2Мп, 1/2.7” CMOS, моторизованный объектив 2.7~12мм, механический ИК-фильтр, чувствительность 0.04лк F1.7, ИК-подсветка до 30м, видеовыход: BNC (переключаемый HDCVI/TVI/AHD/CVBS), частота кадров: 25к/c 2Мп, защита: IP67, питание: 12В(DC), корпус: металл, пластик, | 7590 | 7590
00-00102414 | DH-HAC-D3A51P-Z-S2 | Dahua | Уличная купольная HDCVI-видеокамера 5Мп, 1/2.7” CMOS, моторизованный объектив 2.7~12мм, механический ИК-фильтр, чувствительность 0.01лк F1.6, ИК-подсветка до 30м, видеовыход: BNC (переключаемый HDCVI/TVI/AHD/CVBS), частота кадров: 25к/c 5Мп, защита: IP67, питание: 12В(DC), корпус: металл, пластик, | 10490 | 10490
00-00078176 | DH-HAC-HDBW1231RAP-Z-A | Dahua | HDCVI-видеокамера купольная уличная Starlight 2Mп; 1/2.8” CMOS; моторизированный объектив 2.7~12мм; механический ИК-фильтр; WDR(130дБ); чувствительность 0.002лк@F1.5; видеовыход: BNC (переключаемый HDCVI/TVI/AHD/CVBS); частота кадров: 25к/с@1080p; ИК-подсветка до 60м; встроенный микрофон; защита: IP67, IK10; питание: 12В(DC); корпус: металл | 10490 | 10490
00-00102866 | DH-HAC-HDBW1500EP-0280B-S2 | Dahua | HDCVI-видеокамера купольная уличная Starlight 5Мп; 1/2.7” CMOS; объектив 2.8мм; механический ИК-фильтр; BLC/HLC/DWDR; чувствительность 0.005лк@F1.6; форматы HDCVI/TVI/AHD/CVBS; частота кадров: 25к/c@5Мп; ИК-подсветка до 30м; защита: IP67 IK10; питание: 12В(DC); корпус: металл -40°C to +60°C | 7790 | 7790
00-00107942 | DH-HAC-HDBW1500EP-0360B-S2 | Dahua | Уличная купольная HDCVI-видеокамера Starlight 5Мп; 1/2.7” CMOS; объектив 3.6мм; механический ИК-фильтр; BLC/HLC/DWDR; чувствительность 0.005лк@F1.6; форматы HDCVI/TVI/AHD/CVBS; частота кадров: 25к/c@5Мп; ИК-подсветка до 30м; защита: IP67 IK10; питание: 12В(DC); корпус: металл -40°C to +60°C | 7790 | 7790
00-00107946 | DH-HAC-HDBW1500RP-Z-S2 | Dahua | Уличная купольная HDCVI-видеокамера 5Мп; 1/2.7” CMOS; моторизованный объектив 2.7~12мм; механический ИК-фильтр; чувствительность 0.005лк@F1.6; видеовыход: BNC (переключаемый HDCVI/TVI/AHD/CVBS); частота кадров: 25к/c@5Мп; ИК-подсветка до 30м; защита: IP67, IK10; питание: 12В(DC); корпус: металл | 12690 | 12690
00-00120948 | DH-HAC-HDBW1509RAP-IL-A-0280B-S2 | Dahua | Уличная купольная HDCVI-видеокамера с интеллектуальной двойной подсветкой 5Мп; CMOS; объектив 2.8мм; механический ИК-фильтр; WDR(120дБ); чувствительность 0.001лк@F1.0; видеовыход: BNC (переключаемый HDCVI/TVI/AHD/CVBS); частота кадров: 25к/c@5Мп; ИК-подсветка до 40м, Led-подсветка 40м; встроенный микрофон; защита: IP67, IK10; питание: 12В(DC); корпус: метал | 11690 | 11690
00-00120949 | DH-HAC-HDBW1509RAP-IL-A-0360B-S2 | Dahua | Уличная купольная HDCVI-видеокамера с интеллектуальной двойной подсветкой 5Мп; CMOS; объектив 3.6мм; механический ИК-фильтр; WDR(120дБ); чувствительность 0.001лк@F1.0; видеовыход: BNC (переключаемый HDCVI/TVI/AHD/CVBS); частота кадров: 25к/c@5Мп; ИК-подсветка до 40м, Led-подсветка 40м; встроенный микрофон; защита: IP67, IK10; питание: 12В(DC); корпус: метал | 11690 | 11690
00-00107948 | DH-HAC-HDBW1801RAP-Z-A-S2 | Dahua | Уличная купольная HDCVI-видеокамера Starlight 8Мп; CMOS; моторизованный объектив 2.7~13.5мм; механический ИК-фильтр; BLC/HLC/WDR(120дБ); чувствительность 0.01лк@F1.5; Режимы HDCVI/TVI/AHD/CVBS; частота кадров: 15к/с@8Мп, 25к/с@5Мп; ИК-подсветка до 60м; встроенный микрофон; защита: IP67 IK10; питание: 12В(DC); корпус: металл | 15890 | 15890
00-00102415 | DH-HAC-HDW1200CLQP-IL-A-0280B-S6 | Dahua | Уличная купольная HDCVI-видеокамера с интеллектуальной двойной подсветкой 2Мп, CMOS, объектив 2.8мм, механический ИК-фильтр, чувствительность 0.01лк F2.0, видеовыход: BNC (переключаемый HDCVI/TVI/AHD/CVBS), частота кадров: 25к/c 2Мп, ИК-подсветка до 20м, Led-подсветка 20м, встроенный микрофон, защита: IP67, питание: 12В(DC), корпус: пластик, конструкция быстрого монтажа | 3990 | 3990
00-00102416 | DH-HAC-HDW1200CLQP-IL-A-0360B-S6 | Dahua | Уличная купольная HDCVI-видеокамера с интеллектуальной двойной подсветкой 2Мп, CMOS, объектив 3.6мм, механический ИК-фильтр, чувствительность 0.01лк F2.0, видеовыход: BNC (переключаемый HDCVI/TVI/AHD/CVBS), частота кадров: 25к/c 2Мп, ИК-подсветка до 20м, Led-подсветка 20м, встроенный микрофон, защита: IP67, питание: 12В(DC), корпус: пластик, конструкция быстрого монтажа | 3990 | 3990
00-00102417 | DH-HAC-HDW1200TLMP-IL-A-0280B-S6 | Dahua | Уличная купольная HDCVI-видеокамера с интеллектуальной двойной подсветкой 2Mп, CMOS, объектив 2.8мм, механический ИК-фильтр, чувствительность 0.01лк F2.0, видеовыход: BNC (переключаемый HDCVI/TVI/AHD/CVBS), 25к/с 1080p, ИК-подсветка до 20м, Led-подсветка до 20м, встроенный микрофон, защита: IP67, питание: 12В(DC), корпус: металл | 4790 | 4790
00-00102418 | DH-HAC-HDW1200TLMP-IL-A-0360B-S6 | Dahua | Уличная купольная HDCVI-видеокамера с интеллектуальной двойной подсветкой 2Mп, CMOS, объектив 3.6мм, механический ИК-фильтр, чувствительность 0.01лк F2.0, видеовыход: BNC (переключаемый HDCVI/TVI/AHD/CVBS), 25к/с 1080p, ИК-подсветка до 20м, Led-подсветка до 20м, встроенный микрофон, защита: IP67, питание: 12В(DC), корпус: металл | 4790 | 4790
00-00078183 | DH-HAC-HDW1231TLMQP-A-0280B | Dahua | HDCVI-видеокамера купольная Starlight 2Mп; 1/2.8” CMOS; объектив 2.8 мм; механический ИК-фильтр; WDR(130дБ); чувствительность 0.002лк@F1.6; видеовыход: BNC (переключаемый HDCVI/TVI/AHD/CVBS); частота кадров: 25к/с@1080p; ИК-подсветка до 30м; встроенный микрофон; защита: IP67; питание: 12В(DC); корпус: металл, пластик; конструкция быстрого монтажа | 5490 | 5490
00-00078184 | DH-HAC-HDW1231TLMQP-A-0360B | Dahua | HDCVI-видеокамера купольная Starlight 2Mп; 1/2.8” CMOS; объектив 3.6 мм; механический ИК-фильтр; WDR(130дБ); чувствительность 0.002лк@F1.6; видеовыход: BNC (переключаемый HDCVI/TVI/AHD/CVBS); частота кадров: 25к/с@1080p; ИК-подсветка до 30м; встроенный микрофон; защита: IP67; питание: 12В(DC); корпус: металл, пластик; конструкция быстрого монтажа | 5490 | 5490
00-00078177 | DH-HAC-HDW1231TP-Z-A | Dahua | HDCVI-видеокамера купольная уличная Starlight 2Mп; 1/2.8” CMOS; моторизированный объектив 2.7~12мм; механический ИК-фильтр; WDR(130дБ); чувствительность 0.002лк@F1.5; видеовыход: BNC (переключаемый HDCVI/TVI/AHD/CVBS); частота кадров: 25к/с@1080p; ИК-подсветка до 60м; встроенный микрофон; защита: IP67; корпус: металл | 9990 | 9990
00-00120920 | DH-HAC-HDW1239TLQP-A-LED-0280B-S3 | Dahua | Уличная купольная HDCVI-видеокамера Full-color Starlight 2Mп; CMOS; объектив 2.8мм; WDR(130дБ); чувствительность 0.001лк@F1.0; видеовыход: BNC (переключаемый HDCVI/TVI/AHD/CVBS); частота кадров: 25к/с@1080p, LED-подсветка до 30м; встроенный микрофон; защита: IP67; питание: 12В(DC); корпус: металл, пластик; конструкция быстрого монтажа | 5190 | 5190
00-00120921 | DH-HAC-HDW1239TLQP-A-LED-0360B-S3 | Dahua | Уличная купольная HDCVI-видеокамера Full-color Starlight 2Mп; CMOS; объектив 3.6мм; WDR(130дБ); чувствительность 0.001лк@F1.0; видеовыход: BNC (переключаемый HDCVI/TVI/AHD/CVBS); частота кадров: 25к/с@1080p, LED-подсветка до 30м; встроенный микрофон; защита: IP67; питание: 12В(DC); корпус: металл, пластик; конструкция быстрого монтажа | 5190 | 5190
00-00120925 | DH-HAC-HDW1239TP-Z-A-LED-S3 | Dahua | Уличная купольная HDCVI-видеокамера Full-color Starlight 2Mп; CMOS; моторизованный объектив 2.7~13.5мм; WDR(130дБ); чувствительность 0.001лк@F1.0; видеовыход: BNC (переключаемый HDCVI/TVI/AHD/CVBS); частота кадров: 25к/с@1080p, LED-подсветка до 40м; встроенный микрофон; защита: IP67; питание: 12В(DC); корпус: металл | 14290 | 14290
00-00102421 | DH-HAC-HDW1500CLQP-IL-A-0280B-S2 | Dahua | Уличная купольная HDCVI-видеокамера с интеллектуальной двойной подсветкой 5Мп, CMOS, объектив 2.8мм, механический ИК-фильтр, чувствительность 0.05лк F1.6, видеовыход: BNC (переключаемый HDCVI/TVI/AHD/CVBS), частота кадров: 25к/c 5Мп, ИК-подсветка до 20м, Led-подсветка 20м, встроенный микрофон, защита: IP67, питание: 12В(DC), корпус: пластик, конструкция быстрого монтажа | 5890 | 5890
00-00102422 | DH-HAC-HDW1500CLQP-IL-A-0360B-S2 | Dahua | Уличная купольная HDCVI-видеокамера с интеллектуальной двойной подсветкой 5Мп, CMOS, объектив 3.6мм, механический ИК-фильтр, чувствительность 0.05лк F1.6, видеовыход: BNC (переключаемый HDCVI/TVI/AHD/CVBS), частота кадров: 25к/c 5Мп, ИК-подсветка до 20м, Led-подсветка 20м, встроенный микрофон, защита: IP67, питание: 12В(DC), корпус: пластик, конструкция быстрого монтажа | 5890 | 5890
00-00102423 | DH-HAC-HDW1500TLMP-IL-A-0280B-S2 | Dahua | Уличная купольная HDCVI-видеокамера с интеллектуальной двойной подсветкой 5Мп, CMOS, объектив 2.8мм, механический ИК-фильтр, чувствительность 0.05лк F1.6, видеовыход: BNC (переключаемый HDCVI/TVI/AHD/CVBS), частота кадров: 25к/c 5Мп, ИК-подсветка до 20м, Led-подсветка 20м, встроенный микрофон, защита: IP67, питание: 12В(DC), корпус: металл | 6490 | 6490
00-00102424 | DH-HAC-HDW1500TLMP-IL-A-0360B-S2 | Dahua | Уличная купольная HDCVI-видеокамера с интеллектуальной двойной подсветкой 5Мп, CMOS, объектив 3.6мм, механический ИК-фильтр, чувствительность 0.05лк F1.6, видеовыход: BNC (переключаемый HDCVI/TVI/AHD/CVBS), частота кадров: 25к/c 5Мп, ИК-подсветка до 20м, Led-подсветка 20м, встроенный микрофон, защита: IP67, питание: 12В(DC), корпус: металл | 6490 | 6490
00-00102871 | DH-HAC-HDW1500TMQP-Z-A-S2 | Dahua | HDCVI-видеокамера купольная уличная 5Мп; 1/2.7” CMOS; моторизованный объектив 2.7~12мм; механический ИК-фильтр; чувствительность 0.005лк@F1.6; видеовыход: BNC (переключаемый HDCVI/TVI/AHD/CVBS); частота кадров: 25к/c@5Мп; ИК-подсветка до 60м; встроенный микрофон; защита: IP67; питание: 12В(DC); корпус: металл, пластик; конструкция быстрого монтажа | 12690 | 12690
00-00120946 | DH-HAC-HDW1509TLQP-A-LED-0280B-S3 | Dahua | Уличная купольная HDCVI-видеокамера Full-color Starlight 5Mп; CMOS; объектив 2.8мм; WDR(120дБ); чувствительность 0.001лк@F1.0; видеовыход: BNC (переключаемый HDCVI/TVI/AHD/CVBS); частота кадров: 25к/c@5Мп; LED-подсветка до 30м; встроенный микрофон; тревожный выход; защита: IP67; питание: 12В(DC); корпус: металл, пластик; конструкция быстрого монтажа | 7490 | 7490
00-00120947 | DH-HAC-HDW1509TLQP-A-LED-0360B-S3 | Dahua | Уличная купольная HDCVI-видеокамера Full-color Starlight 5Mп; CMOS; объектив 3.6мм; WDR(120дБ); чувствительность 0.001лк@F1.0; видеовыход: BNC (переключаемый HDCVI/TVI/AHD/CVBS); частота кадров: 25к/c@5Мп; LED-подсветка до 30м; встроенный микрофон; тревожный выход; защита: IP67; питание: 12В(DC); корпус: металл, пластик; конструкция быстрого монтажа | 7490 | 7490
00-00102425 | DH-HAC-HDW1801TP-IL-A-0280B-S2 | Dahua | Уличная купольная HDCVI-видеокамера с интеллектуальной двойной подсветкой 8Мп, CMOS, объектив 2.8мм, механический ИК-фильтр, WDR(120дБ), чувствительность 0.01лк F2.0, видеовыход: BNC (переключаемый HDCVI/TVI/AHD/CVBS), частота кадров: 15к/c 8Мп, 25к/c 5Мп, ИК-подсветка до 40м, Led-подсветка 40м, встроенный микрофон, защита: IP67, питание: 12В(DC), корпус: металл | 9890 | 9890
00-00102426 | DH-HAC-HDW1801TP-IL-A-0360B-S2 | Dahua | Уличная купольная HDCVI-видеокамера с интеллектуальной двойной подсветкой 8Мп, CMOS, объектив 3.6мм, механический ИК-фильтр, WDR(120дБ), чувствительность 0.01лк F2.0, видеовыход: BNC (переключаемый HDCVI/TVI/AHD/CVBS), частота кадров: 15к/c 8Мп, 25к/c 5Мп, ИК-подсветка до 40м, Led-подсветка 40м, встроенный микрофон, защита: IP67, питание: 12В(DC), корпус: металл | 9890 | 9890
00-00107949 | DH-HAC-HDW1801TP-Z-A-S2 | Dahua | Уличная купольная HDCVI-видеокамера Starlight 8Мп; CMOS; моторизованный объектив 2.7~13.5мм; механический ИК-фильтр; BLC/HLC/WDR(120дБ); чувствительность 0.01лк@F1.5; Режимы HDCVI/TVI/AHD/CVBS; частота кадров: 15к/с@8Мп, 25к/с@5Мп; ИК-подсветка до 60м; встроенный микрофон; защита: IP67; питание: 12В(DC); корпус: металл | 14990 | 14990
00-00102875 | DH-HAC-HDW3200GP-0280B-S5 | Dahua | HDCVI-видеокамера купольная уличная 2Mп; 1/2.7” CMOS; объектив 2.8мм; механический ИК-фильтр; чувствительность 0.02лк@F2.0; видеовыход: BNC (переключаемый HDCVI/TVI/AHD/CVBS); частота кадров: 25к/с@1080p, 50к/с@720p; ИК-подсветка до 20м; вcтроенный микрофон; защита: IP67; питание: 12В(DC); корпус: металл | 5490 | 5490
00-00107939 | DH-HAC-HDW3200GP-0360B-S5 | Dahua | Уличная купольная HDCVI-видеокамера 2Mп; 1/2.7” CMOS; объектив 3.6мм; механический ИК-фильтр; чувствительность 0.02лк@F2.0; видеовыход: BNC (переключаемый HDCVI/TVI/AHD/CVBS); частота кадров: 25к/с@1080p, 50к/с@720p; ИК-подсветка до 20м; вcтроенный микрофон; защита: IP67; питание: 12В(DC); корпус: металл | 5490 | 5490
00-00102427 | DH-HAC-HFW1200CLP-IL-A-0280B-S6 | Dahua | Уличная цилиндрическая HDCVI-видеокамера с интеллектуальной двойной подсветкой 2Мп, CMOS, объектив 2.8мм, механический ИК-фильтр, чувствительность 0.01лк F2.0, видеовыход: BNC (переключаемый HDCVI/TVI/AHD/CVBS), частота кадров: 25к/c 2Мп, ИК-подсветка до 20м, Led-подсветка 20м, встроенный микрофон, защита: IP67, питание: 12В(DC), корпус: металл, конструкция быстрого монтажа | 4390 | 4390
00-00102428 | DH-HAC-HFW1200CLP-IL-A-0360B-S6 | Dahua | Уличная цилиндрическая HDCVI-видеокамера с интеллектуальной двойной подсветкой 2Мп, CMOS, объектив 3.6мм, механический ИК-фильтр, чувствительность 0.01лк F2.0, видеовыход: BNC (переключаемый HDCVI/TVI/AHD/CVBS), частота кадров: 25к/c 2Мп, ИК-подсветка до 20м, Led-подсветка 20м, встроенный микрофон, защита: IP67, питание: 12В(DC), корпус: металл, конструкция быстрого монтажа | 4390 | 4390
00-00102429 | DH-HAC-HFW1200CMP-IL-A-0280B-S6 | Dahua | Уличная цилиндрическая HDCVI-видеокамера с интеллектуальной двойной подсветкой 2Mп, CMOS, объектив 2.8мм, механический ИК-фильтр, чувствительность 0.01лк F2.0, видеовыход: BNC (переключаемый HDCVI/TVI/AHD/CVBS), 25к/с 1080p, ИК-подсветка до 20м, Led-подсветка до 20м, встроенный микрофон, защита: IP67, питание: 12В(DC), корпус: металл | 4790 | 4790
00-00102430 | DH-HAC-HFW1200CMP-IL-A-0360B-S6 | Dahua | Уличная цилиндрическая HDCVI-видеокамера с интеллектуальной двойной подсветкой 2Mп, CMOS, объектив 3.6мм, механический ИК-фильтр, чувствительность 0.01лк F2.0, видеовыход: BNC (переключаемый HDCVI/TVI/AHD/CVBS), 25к/с 1080p, ИК-подсветка до 20м, Led-подсветка до 20м, встроенный микрофон, защита: IP67, питание: 12В(DC), корпус: металл | 4790 | 4790
00-00078181 | DH-HAC-HFW1200CP-0280B | Dahua | HDCVI-видеокамера цилиндрическая уличная 2Mп; 1/2.7” CMOS; объектив 2.8 мм; механический ИК-фильтр; чувствительность 0.02лк@F1.9; видеовыход: BNC (переключаемый HDCVI/TVI/AHD/CVBS); частота кадров: 25к/с@1080p, 50к/с@720p; ИК-подсветка до 30м; защита: IP67; питание: 12В(DC); корпус: металл; конструкция быстрого монтажа | 3837 | 2685.9
00-00120906 | DH-HAC-HFW1200TLMP-IL-A-0280B-S6 | Dahua | Уличная цилиндрическая HDCVI-видеокамера с интеллектуальной двойной подсветкой 2Мп; CMOS; объектив 2.8мм; механический ИК-фильтр; чувствительность 0.01лк@F2.0; видеовыход: BNC (переключаемый HDCVI/TVI/AHD/CVBS); частота кадров: 25к/c@2Мп; ИК-подсветка до 40м, Led-подсветка 40м; встроенный микрофон; защита: IP67; питание: 12В(DC); корпус: металл, пластик | 4790 | 4790
00-00120907 | DH-HAC-HFW1200TLMP-IL-A-0360B-S6 | Dahua | Уличная цилиндрическая HDCVI-видеокамера с интеллектуальной двойной подсветкой 2Мп; CMOS; объектив 3.6мм; механический ИК-фильтр; чувствительность 0.01лк@F2.0; видеовыход: BNC (переключаемый HDCVI/TVI/AHD/CVBS); частота кадров: 25к/c@2Мп; ИК-подсветка до 40м, Led-подсветка 40м; встроенный микрофон; защита: IP67; питание: 12В(DC); корпус: металл, пластик | 4790 | 4790
00-00120916 | DH-HAC-HFW1231CMP-A-0280B | Dahua | Уличная цилиндрическая HDCVI-видеокамера Starlight 2Mп; 1/2.8" CMOS; объектив 2.8мм; механический ИК-фильтр; WDR(130дБ); чувствительность 0.002лк@F1.6; видеовыход: BNC (переключаемый HDCVI/TVI/AHD/CVBS); частота кадров: 25к/с@1080p; ИК-подсветка до 30м; встроенный микрофон; защита: IP67; питание: 12В(DC); корпус: металл | 5490 | 5490
00-00120917 | DH-HAC-HFW1231CMP-A-0360B | Dahua | Уличная цилиндрическая HDCVI-видеокамера Starlight 2Mп; 1/2.8" CMOS; объектив 3.6мм; механический ИК-фильтр; WDR(130дБ); чувствительность 0.002лк@F1.6; видеовыход: BNC (переключаемый HDCVI/TVI/AHD/CVBS); частота кадров: 25к/с@1080p; ИК-подсветка до 30м; встроенный микрофон; защита: IP67; питание: 12В(DC); корпус: металл | 5490 | 5490
00-00078175 | DH-HAC-HFW1231RP-Z-A | Dahua | HDCVI-видеокамера цилиндрическая уличная Starlight 2Mп; 1/2.8” CMOS; моторизированный объектив 2.7~12мм; механический ИК-фильтр; WDR(130дБ); чувствительность 0.002лк@F1.5; видеовыход: BNC (переключаемый HDCVI/TVI/AHD/CVBS); частота кадров: 25к/с@1080p; ИК-подсветка до 80м; встроенный микрофон; защита: IP67; питание: 12В(DC); корпус: металл | 9990 | 9990
00-00102877 | DH-HAC-HFW1239TLMP-A-LED-0280B-S2 | Dahua | HDCVI-видеокамера цилиндрическая уличная Full-color Starlight 2Mп; 1/2.8” CMOS; объектив 2.8мм; WDR(130дБ); чувствительность 0.001лк@F1.6; видеовыход: BNC (переключаемый HDCVI/TVI/AHD/CVBS); частота кадров: 25к/с@1080p, LED-подсветка до 40м; встроенный микрофон; защита: IP67; питание: 12В(DC); корпус: металл, пластик | 5490 | 3568.5
00-00120922 | DH-HAC-HFW1239TLMP-A-LED-0280B-S3 | Dahua | Уличная цилиндрическая HDCVI-видеокамера Full-color Starlight 2Mп; CMOS; объектив 2.8мм; WDR(130дБ); чувствительность 0.001лк@F1.0; видеовыход: BNC (переключаемый HDCVI/TVI/AHD/CVBS); частота кадров: 25к/с@1080p, LED-подсветка до 40м; встроенный микрофон; защита: IP67; питание: 12В(DC); корпус: металл, пластик | 6090 | 6090
00-00120923 | DH-HAC-HFW1239TLMP-A-LED-0360B-S3 | Dahua | Уличная цилиндрическая HDCVI-видеокамера Full-color Starlight 2Mп; CMOS; объектив 3.6мм; WDR(130дБ); чувствительность 0.001лк@F1.0; видеовыход: BNC (переключаемый HDCVI/TVI/AHD/CVBS); частота кадров: 25к/с@1080p, LED-подсветка до 40м; встроенный микрофон; защита: IP67; питание: 12В(DC); корпус: металл, пластик | 6090 | 6090
00-00120918 | DH-HAC-HFW1239TP-A-LED-0280B-S3 | Dahua | Уличная цилиндрическая HDCVI-видеокамера Full-color Starlight 2Mп; CMOS; объектив 2.8мм; WDR(130дБ); чувствительность 0.001лк@F1.0; видеовыход: BNC (переключаемый HDCVI/TVI/AHD/CVBS); частота кадров: 25к/с@1080p, LED-подсветка до 30м; встроенный микрофон; защита: IP67; питание: 12В(DC); корпус: металл | 5790 | 5790
00-00120919 | DH-HAC-HFW1239TP-A-LED-0360B-S3 | Dahua | Уличная цилиндрическая HDCVI-видеокамера Full-color Starlight 2Mп; CMOS; объектив 3.6мм; WDR(130дБ); чувствительность 0.001лк@F1.0; видеовыход: BNC (переключаемый HDCVI/TVI/AHD/CVBS); частота кадров: 25к/с@1080p, LED-подсветка до 30м; встроенный микрофон; защита: IP67; питание: 12В(DC); корпус: металл | 5790 | 5790
00-00120924 | DH-HAC-HFW1239TUP-Z-A-LED-S3 | Dahua | Уличная цилиндрическая HDCVI-видеокамера Full-color Starlight 2Mп; CMOS; моторизованный объектив 2.7~13.5мм; WDR(130дБ); чувствительность 0.001лк@F1.0; видеовыход: BNC (переключаемый HDCVI/TVI/AHD/CVBS); частота кадров: 25к/с@1080p, LED-подсветка до 60м; встроенный микрофон; защита: IP67; питание: 12В(DC); корпус: металл | 14290 | 14290
00-00102433 | DH-HAC-HFW1500CLP-IL-A-0280B-S2 | Dahua | Уличная цилиндрическая HDCVI-видеокамера с интеллектуальной двойной подсветкой 5Мп, CMOS, объектив 2.8мм, механический ИК-фильтр, чувствительность 0.05лк F1.6, видеовыход: BNC (переключаемый HDCVI/TVI/AHD/CVBS), частота кадров: 25к/c 5Мп, ИК-подсветка до 20м, Led-подсветка 20м, встроенный микрофон, защита: IP67, питание: 12В(DC), корпус: металл, конструкция быстрого монтажа | 5290 | 5290
00-00102434 | DH-HAC-HFW1500CLP-IL-A-0360B-S2 | Dahua | Уличная цилиндрическая HDCVI-видеокамера с интеллектуальной двойной подсветкой 5Мп, CMOS, объектив 3.6мм, механический ИК-фильтр, чувствительность 0.05лк F1.6, видеовыход: BNC (переключаемый HDCVI/TVI/AHD/CVBS), частота кадров: 25к/c 5Мп, ИК-подсветка до 20м, Led-подсветка 20м, встроенный микрофон, защита: IP67, питание: 12В(DC), корпус: металл, конструкция быстрого монтажа | 5290 | 5290
00-00102435 | DH-HAC-HFW1500CMP-IL-A-0280B-S2 | Dahua | Уличная цилиндрическая HDCVI-видеокамера с интеллектуальной двойной подсветкой 5Мп, CMOS, объектив 2.8мм, механический ИК-фильтр, чувствительность 0.05лк F1.6, видеовыход: BNC (переключаемый HDCVI/TVI/AHD/CVBS), частота кадров: 25к/c 5Мп, ИК-подсветка до 20м, Led-подсветка 20м, встроенный микрофон, защита: IP67, питание: 12В(DC), корпус: металл | 6690 | 6690
00-00102436 | DH-HAC-HFW1500CMP-IL-A-0360B-S2 | Dahua | Уличная цилиндрическая HDCVI-видеокамера с интеллектуальной двойной подсветкой 5Мп, CMOS, объектив 3.6мм, механический ИК-фильтр, чувствительность 0.05лк F1.6, видеовыход: BNC (переключаемый HDCVI/TVI/AHD/CVBS), частота кадров: 25к/c 5Мп, ИК-подсветка до 20м, Led-подсветка 20м, встроенный микрофон, защита: IP67, питание: 12В(DC), корпус: металл | 6690 | 6690
00-00102881 | DH-HAC-HFW1500RP-Z-IRE6-A-S2 | Dahua | HDCVI-видеокамера цилиндрическая уличная 5Мп; 1/2.7” CMOS; моторизованный объектив 2.7~12мм; механический ИК-фильтр; чувствительность 0.005лк@F1.6; ИК-подсветка до 60м; видеовыход: BNC (переключаемый HDCVI/TVI/AHD/CVBS); частота кадров: 25к/c@5Мп; встроенный микрофон; защита: IP67; питание: 12В(DC); корпус: металл | 12390 | 12390
00-00120942 | DH-HAC-HFW1500TLMP-IL-A-0280B-S2 | Dahua | Уличная цилиндрическая HDCVI-видеокамера с интеллектуальной двойной подсветкой 5Мп; CMOS; объектив 2.8мм; механический ИК-фильтр; чувствительность 0.05лк@F1.6; видеовыход: BNC (переключаемый HDCVI/TVI/AHD/CVBS); частота кадров: 25к/c@5Мп; ИК-подсветка до 40м, Led-подсветка 40м; встроенный микрофон; защита: IP67; питание: 12В(DC); корпус: металл | 6490 | 6490
00-00120943 | DH-HAC-HFW1500TLMP-IL-A-0360B-S2 | Dahua | Уличная цилиндрическая HDCVI-видеокамера с интеллектуальной двойной подсветкой 5Мп; CMOS; объектив 3.6мм; механический ИК-фильтр; чувствительность 0.05лк@F1.6; видеовыход: BNC (переключаемый HDCVI/TVI/AHD/CVBS); частота кадров: 25к/c@5Мп; ИК-подсветка до 40м, Led-подсветка 40м; встроенный микрофон; защита: IP67; питание: 12В(DC); корпус: металл | 6490 | 6490
00-00120944 | DH-HAC-HFW1509TP-A-LED-0280B-S3 | Dahua | Уличная цилиндрическая HDCVI-видеокамера Full-color Starlight 5Mп; CMOS; объектив 2.8мм; WDR(120дБ); чувствительность 0.001лк@F1.0; видеовыход: BNC (переключаемый HDCVI/TVI/AHD/CVBS); частота кадров: 25к/c@5Мп; LED-подсветка до 30м; встроенный микрофон; тревожный выход; защита: IP67; питание: 12В(DC); корпус: металл | 7890 | 7890
00-00120945 | DH-HAC-HFW1509TP-A-LED-0360B-S3 | Dahua | Уличная цилиндрическая HDCVI-видеокамера Full-color Starlight 5Mп; CMOS; объектив 3.6мм; WDR(120дБ); чувствительность 0.001лк@F1.0; видеовыход: BNC (переключаемый HDCVI/TVI/AHD/CVBS); частота кадров: 25к/c@5Мп; LED-подсветка до 30м; встроенный микрофон; тревожный выход; защита: IP67; питание: 12В(DC); корпус: металл | 7890 | 7890
00-00107947 | DH-HAC-HFW1801RP-Z-A-S2 | Dahua | Уличная цилиндрическая HDCVI-видеокамера Starlight 8Мп; CMOS; моторизованный объектив 2.7~13.5мм; механический ИК-фильтр; BLC/HLC/WDR(120дБ); чувствительность 0.01лк@F1.5; Режимы HDCVI/TVI/AHD/CVBS; частота кадров: 15к/с@8Мп, 25к/с@5Мп; ИК-подсветка до 80м; встроенный микрофон; защита: IP67; питание: 12В(DC); корпус: металл | 15890 | 15890
00-00102437 | DH-HAC-HFW1801TLMP-IL-A-0280B-S2 | Dahua | Уличная цилиндрическая HDCVI-видеокамера с интеллектуальной двойной подсветкой 8Мп, CMOS, объектив 2.8мм, механический ИК-фильтр, WDR(120дБ), чувствительность 0.01лк F2.0, видеовыход: BNC (переключаемый HDCVI/TVI/AHD/CVBS), частота кадров: 15к/c 8Мп, 25к/c 5Мп, ИК-подсветка до 40м, Led-подсветка 40м, встроенный микрофон, защита: IP67, питание: 12В(DC), корпус: металл | 9890 | 9890
00-00102438 | DH-HAC-HFW1801TLMP-IL-A-0360B-S2 | Dahua | Уличная цилиндрическая HDCVI-видеокамера с интеллектуальной двойной подсветкой 8Мп, CMOS, объектив 3.6мм, механический ИК-фильтр, WDR(120дБ), чувствительность 0.01лк F2.0, видеовыход: BNC (переключаемый HDCVI/TVI/AHD/CVBS), частота кадров: 15к/c 8Мп, 25к/c 5Мп, ИК-подсветка до 40м, Led-подсветка 40м, встроенный микрофон, защита: IP67, питание: 12В(DC), корпус: металл | 9890 | 9890
00-00107937 | DH-HAC-HFW2241CMP-A-0280B-S2 | Dahua | Уличная цилиндрическая HDCVI-видеокамера Starlight 2Mп; CMOS; объектив 2.8мм; механический ИК-фильтр; WDR(130дБ); чувствительность 0.001лк@F1.6; видеовыход: BNC (переключаемый HDCVI/TVI/AHD/CVBS); частота кадров: 25к/с@1080p; ИК-подсветка до 30м; встроенный микрофон; защита: IP67; питание: 12В(DC); корпус: металл | 9190 | 9190
00-00107938 | DH-HAC-HFW2241CMP-A-0360B-S2 | Dahua | Уличная цилиндрическая HDCVI-видеокамера Starlight 2Mп; CMOS; объектив 3.6мм; механический ИК-фильтр; WDR(130дБ); чувствительность 0.001лк@F1.6; видеовыход: BNC (переключаемый HDCVI/TVI/AHD/CVBS); частота кадров: 25к/с@1080p; ИК-подсветка до 30м; встроенный микрофон; защита: IP67; питание: 12В(DC); корпус: металл | 9190 | 9190
00-00102883 | DH-HAC-ME1509THP-A-PV-0280B-S2 | Dahua | HDCVI-видеокамера цилиндрическая уличная Full-color Starlight с активным сдерживанием 5Mп; CMOS; объектив 2.8мм; чувствительность 0.001лк@F1.0; видеовыход: BNC (переключаемый HDCVI/TVI/AHD/CVBS); частота кадров: 25к/с@5Мп; ИК-подсветка до 40м, LED-подсветка до 40м; защита: IP67; питание: 12В(DC); корпус: металл, пластик | 11390 | 11390
00-00107944 | DH-HAC-ME1509THP-A-PV-0360B-S2 | Dahua | Уличная цилиндрическая HDCVI-видеокамера Full-color Starlight с активным сдерживанием 5Mп; CMOS; объектив 3.6мм; чувствительность 0.001лк@F1.0; видеовыход: BNC (переключаемый HDCVI/TVI/AHD/CVBS); частота кадров: 25к/с@5Мп; ИК-подсветка до 40м, LED-подсветка до 40м; встроенный микрофон; защита: IP67; питание: 12В(DC); корпус: металл, пластик | 11390 | 11390
00-00102439 | DH-HAC-ME1509TQP-A-PV-0280B-S2 | Dahua | HDCVI-видеокамера купольная уличная Full-color Starlight с активным сдерживанием 5Mп, CMOS, объектив 2.8мм, чувствительность 0.001лк F1.0, видеовыход: BNC (переключаемый HDCVI/TVI/AHD/CVBS), частота кадров: 25к/c 5Мп,ИК-подсветка до 40м, LED-подсветка до 40м, встроенный микрофон, тревожный выход, защита: IP67, питание: 12В(DC), корпус: металл, пластик | 11390 | 11390
00-00107945 | DH-HAC-ME1509TQP-A-PV-0360B-S2 | Dahua | Уличная купольная HDCVI-видеокамера Full-color Starlight с активным сдерживанием 5Mп; CMOS; объектив 3.6мм; чувствительность 0.001лк@F1.0; видеовыход: BNC (переключаемый HDCVI/TVI/AHD/CVBS); частота кадров: 25к/c@5Мп;ИК-подсветка до 40м, LED-подсветка до 40м; встроенный микрофон, тревожный выход, защита: IP67; питание: 12В(DC); корпус: металл, пластик | 11390 | 11390
00-00120951 | DH-HAC-PT1200AP-IL-A-0280B-S6 | Dahua | Уличная купольная PT HDCVI-видеокамера с интеллектуальной двойной подсветкой 2Мп; CMOS; объектив 2.8мм; механический ИК-фильтр; чувствительность 0.01лк@F2.0(цвет); видеовыход: BNC (переключаемый HDCVI/TVI/AHD/CVBS); 25к/с@1080p; ИК-подсветка, до 40, Led-подсветка до 40м; встроенный микрофон; защита: IP66; питание: 12В(DC); PT-управление: DH-SD | 8090 | 8090
00-00120952 | DH-HAC-PT1200AP-IL-A-0360B-S6 | Dahua | Уличная купольная PT HDCVI-видеокамера с интеллектуальной двойной подсветкой 2Мп; CMOS; объектив 3.6мм; механический ИК-фильтр; чувствительность 0.01лк@F2.0(цвет); видеовыход: BNC (переключаемый HDCVI/TVI/AHD/CVBS); 25к/с@1080p; ИК-подсветка, до 40, Led-подсветка до 40м; встроенный микрофон; защита: IP66; питание: 12В(DC); PT-управление: DH-SD | 8090 | 8090
00-00120950 | DH-HAC-PT1200BP-IL-A-E2Z | Dahua | Уличная купольная PT HDCVI-видеокамера с интеллектуальной двойной подсветкой 2Мп; CMOS; переключение между объективами 2.8мм и 6мм; механический ИК-фильтр; чувствительность 0.01лк@F2.0(цвет); видеовыход: BNC (переключаемый HDCVI/TVI/AHD/CVBS); 25к/с@1080p; ИК-подсветка, до 50, Led-подсветка до 50м; встроенный микрофон; защита: IP66; питание: 12В(DC); PT-управление: DH-SD | 12290 | 12290
00-00107950 | DH-HAC-PT1239AP-A-LED-0280B-S2 | Dahua | Уличная купольная PT HDCVI-видеокамера Full-color Starlight 2Мп; CMOS; объектив 2.8мм; механический ИК-фильтр; WDR(130дБ); чувствительность 0.001лк@F1.6(цвет); видеовыход: BNC (переключаемый HDCVI/TVI/AHD/CVBS); 25к/с@1080p; Led-подсветка до 40м; встроенный микрофон; защита: IP66; питание: 12В(DC); PT-управление: DH-SD | 9490 | 9490
00-00107951 | DH-HAC-PT1239AP-A-LED-0360B-S2 | Dahua | Уличная купольная PT HDCVI-видеокамера Full-color Starlight 2Мп; CMOS; объектив 3.6мм; механический ИК-фильтр; WDR(130дБ); чувствительность 0.001лк@F1.6(цвет); видеовыход: BNC (переключаемый HDCVI/TVI/AHD/CVBS); 25к/с@1080p; Led-подсветка до 40м; встроенный микрофон; защита: IP66; питание: 12В(DC); PT-управление: DH-SD | 9490 | 9490
00-00120953 | DH-HAC-PT1500AP-IL-A-0280B-S2 | Dahua | Уличная купольная PT HDCVI-видеокамера с интеллектуальной двойной подсветкой 5Мп; CMOS; объектив 2.8мм; механический ИК-фильтр; чувствительность 0.05лк@F2.0(цвет); видеовыход: BNC (переключаемый HDCVI/TVI/AHD/CVBS); 25к/с@5M; ИК-подсветка до 40м, Led-подсветка до 40м; встроенный микрофон; защита: IP66; питание: 12В(DC); PT-управление: DH-SD | 9890 | 9890
00-00120954 | DH-HAC-PT1500AP-IL-A-0360B-S2 | Dahua | Уличная купольная PT HDCVI-видеокамера с интеллектуальной двойной подсветкой 5Мп; CMOS; объектив 3.6мм; механический ИК-фильтр; чувствительность 0.05лк@F2.0(цвет); видеовыход: BNC (переключаемый HDCVI/TVI/AHD/CVBS); 25к/с@5M; ИК-подсветка до 40м, Led-подсветка до 40м; встроенный микрофон; защита: IP66; питание: 12В(DC); PT-управление: DH-SD | 9890 | 9890
00-00107952 | DH-HAC-PT1509AP-A-LED-0280B-S2 | Dahua | Уличная купольная PT HDCVI-видеокамера Full-color Starlight 5Мп; CMOS; объектив 2.8мм; механический ИК-фильтр; WDR(120дБ); чувствительность 0.001лк@F1.0(цвет); видеовыход: BNC (переключаемый HDCVI/TVI/AHD/CVBS); 25к/с@5M; Led-подсветка до 40м; встроенный микрофон; защита: IP66; питание: 12В(DC); PT-управление: DH-SD | 12590 | 12590
00-00107953 | DH-HAC-PT1509AP-A-LED-0360B-S2 | Dahua | Уличная купольная PT HDCVI-видеокамера Full-color Starlight 5Мп; CMOS; объектив 3.6мм; механический ИК-фильтр; WDR(120дБ); чувствительность 0.001лк@F1.0(цвет); видеовыход: BNC (переключаемый HDCVI/TVI/AHD/CVBS); 25к/с@5M; Led-подсветка до 40м; встроенный микрофон; защита: IP66; питание: 12В(DC); PT-управление: DH-SD | 12590 | 12590
00-00120903 | DH-HAC-T2A21P-U-IL-0280B | Dahua | Уличная купольная HDCVI-видеокамера с интеллектуальной двойной подсветкой 2Mп; CMOS; объектив 2.8мм; механический ИК-фильтр; чувствительность 0.02лк@F2.0; видеовыход: BNC (переключаемый HDCVI/TVI/AHD/CVBS); 25к/с@1080p; ИК-подсветка до 30м, Led-подсветка до 20м; защита: IP67; питание: 12В(DC); корпус: металл | 3790 | 3790
00-00120904 | DH-HAC-T2A21P-U-IL-0360B | Dahua | Уличная купольная HDCVI-видеокамера с интеллектуальной двойной подсветкой 2Mп; CMOS; объектив 3.6мм; механический ИК-фильтр; чувствительность 0.02лк@F2.0; видеовыход: BNC (переключаемый HDCVI/TVI/AHD/CVBS); 25к/с@1080p; ИК-подсветка до 30м, Led-подсветка до 20м; защита: IP67; питание: 12В(DC); корпус: металл | 3790 | 3790
00-00120905 | DH-HAC-T2A21P-U-IL-0600B | Dahua | Уличная купольная HDCVI-видеокамера с интеллектуальной двойной подсветкой 2Mп; CMOS; объектив 6мм; механический ИК-фильтр; чувствительность 0.02лк@F2.0; видеовыход: BNC (переключаемый HDCVI/TVI/AHD/CVBS); 25к/с@1080p; ИК-подсветка до 30м, Led-подсветка до 20м; защита: IP67; питание: 12В(DC); корпус: металл | 3790 | 3790
00-00120939 | DH-HAC-T2A51P-U-IL-0280B-S2 | Dahua | Уличная купольная HDCVI-видеокамера с интеллектуальной двойной подсветкой 5Мп; CMOS; объектив 2.8мм; механический ИК-фильтр; чувствительность 0.02лк@F2.0; видеовыход: BNC (переключаемый HDCVI/TVI/AHD/CVBS); частота кадров: 25к/c@5Мп; ИК-подсветка до 30м, Led-подсветка 20м; защита: IP67; питание: 12В(DC); корпус: металл | 5290 | 5290
00-00120940 | DH-HAC-T2A51P-U-IL-0360B-S2 | Dahua | Уличная купольная HDCVI-видеокамера с интеллектуальной двойной подсветкой 5Мп; CMOS; объектив 3.6мм; механический ИК-фильтр; чувствительность 0.02лк@F2.0; видеовыход: BNC (переключаемый HDCVI/TVI/AHD/CVBS); частота кадров: 25к/c@5Мп; ИК-подсветка до 30м, Led-подсветка 20м; защита: IP67; питание: 12В(DC); корпус: металл | 5290 | 5290
00-00120941 | DH-HAC-T2A51P-U-IL-0600B-S2 | Dahua | Уличная купольная HDCVI-видеокамера с интеллектуальной двойной подсветкой 5Мп; CMOS; объектив 6мм; механический ИК-фильтр; чувствительность 0.02лк@F2.0; видеовыход: BNC (переключаемый HDCVI/TVI/AHD/CVBS); частота кадров: 25к/c@5Мп; ИК-подсветка до 30м, Led-подсветка 20м; защита: IP67; питание: 12В(DC); корпус: металл | 5290 | 5290
00-00102450 | DH-HAC-T3A21P-Z | Dahua | Уличная купольная HDCVI-видеокамера 2Мп, 1/2.7” CMOS, моторизованный объектив 2.7~12мм, механический ИК-фильтр, чувствительность 0.04лк F1.7, ИК-подсветка до 40м, видеовыход: BNC (переключаемый HDCVI/TVI/AHD/CVBS), частота кадров: 25к/c 2Мп, защита: IP67, питание: 12В(DC), корпус: металл, пластик, | 7590 | 7590
00-00102451 | DH-HAC-T3A51P-Z-S2 | Dahua | Уличная купольная HDCVI-видеокамера 5Мп, 1/2.7” CMOS, моторизованный объектив 2.7~12мм, механический ИК-фильтр, чувствительность 0.01лк F1.6, ИК-подсветка до 40м, видеовыход: BNC (переключаемый HDCVI/TVI/AHD/CVBS), частота кадров: 25к/c 5Мп, защита: IP67, питание: 12В(DC), корпус: металл, пластик, | 10490 | 10490
00-00107955 | DH-SD49225DB-HC | Dahua | Уличная купольная PTZ HDCVI-видеокамера Starlight 2Мп; 1/2.8” CMOS; моторизованный объектив 4.8~120мм (25x); механический ИК-фильтр; WDR(120дБ); чувствительность 0.005лк@F1.6(цвет), 0.0005лк@F1.6 (ч/б); видеовыход: BNC (переключаемый HDCVI/TVI/AHD/CVBS); 25к/с@1080p, 50к/с@720p; ИК-подсветка до 100м; аудиовход; защита: IP66, грозозащита 6кВ; питание: 12В(DC); PTZ-управление: DH-SD, Pelco-P/D (RS-485) | 53490 | 53490
00-00107956 | DH-SD59232DB-HC | Dahua | Уличная купольная PTZ HDCVI-видеокамера Starlight 2Мп; 1/2.8” CMOS; моторизованный объектив 4.5~144мм (32x); механический ИК-фильтр; WDR(120дБ); чувствительность 0.005лк@F1.6(цвет), 0.0005лк@F1.6 (ч/б); видеовыход: BNC (переключаемый HDCVI/TVI/AHD/CVBS); 25к/с@1080p, 50к/с@720p; ИК-подсветка до 150м; тревожные вх/вых: 2/1; аудиовход; защита: IP66, грозозащита 6кВ; питание: 24В(DC); PTZ-управление: DH-SD, Pelco-P/D (RS-485) | 95090 | 95090
00-00072043 | DS-2AE5225TI-A(E) | HikVision | HD-TVI камера скоростная поворотная уличная 2Мп с ИК-подсветкой до 150м 2Мп Progressive Scan CMOS; объектив 4.8 - 120мм, 25x; угол обзора объектива 57.6° - 2.5°; механический ИК-фильтр; 0.005лк@F1.6; 1920х1080@25к/с; WDR 120дБ, 3D DNR; Smart ИК; переключаемый TVI/AHD/CVI/CVBS видео выход; вращение 360°, вручную: 0.1° - 120°/с, по предустановке: 120°/с; наклон -15° - 90°, вручную: 0.1° - 80°/с, по предустановке: 80°/с; тревожные вход/выход 2/1; питание AC24В; 30Вт макс.; -40 °C...+65 °C; IP66; грозозащита TVS 4000B; вес 3.3кг. | 65790 | 49342.5
00-00072035 | DS-2CE10DF3T-FS(2.8mm) | HikVision | HD-TVI камера уличная компактная цилиндрическая, 2Мп, с LED подсветкой до 20м и встроенным микрофоном (AoC) 2Мп Progressive Scan CMOS; объектив 2.8мм; угол обзора: 98°; 0.0005 Лк@F1.0; 1920×1080@25к/с/30к/с; WDR 130дБ, 3D DNR, BLC, HLC; встроенным микрофоном (AoC); 4 в 1 видео выход (переключаемый TVI/AHD/CVI/CVBS); DC12 В±25%; 3Вт макс; -40 °C...+60 °C; IP67; вес 0.388кг | 7190 | 5392.5
00-00072036 | DS-2CE10DF3T-FS(3.6mm) | HikVision | HD-TVI камера уличная компактная цилиндрическая, 2Мп, с LED подсветкой до 20м и встроенным микрофоном (AoC) 2Мп Progressive Scan CMOS; объектив 3.6мм; угол обзора: 77°; 0.0005 Лк@F1.0; 1920×1080@25к/с/30к/с; WDR 130дБ, 3D DNR, BLC, HLC; встроенным микрофоном (AoC); 4 в 1 видео выход (переключаемый TVI/AHD/CVI/CVBS); DC12 В±25%; 3Вт макс; -40 °C...+60 °C; IP67; вес 0.388кг. | 7190 | 5392.5
00-00067051 | DS-2CE10HFT-F(3.6mm) | HikVision | HD-TVI камера уличная компактная цилиндрическая, 5Мп, с LED подсветкой до 20м и технологией ColorVu , Разрешение 5Мп , Высокая чувствительность 0.0005лк , Аппаратный WDR 130дБ, BLC, 3D DNR , OSD-меню , Подсветка до 20м , Широкий температурный диапазон: -40°C…+60°C , Мультиформатный видеовыход , IP67 , Питание DC12В±25% | Уточняйте у менеджера | Уточняйте у менеджера
00-00067052 | DS-2CE10HFT-F(6mm) | HikVision | HD-TVI камера уличная компактная цилиндрическая, 5Мп, с LED подсветкой до 20м и технологией ColorVu , Разрешение 5Мп , Высокая чувствительность 0.0005лк , Аппаратный WDR 130дБ, BLC, 3D DNR , OSD-меню , Подсветка до 20м , Широкий температурный диапазон: -40°C…+60°C , Мультиформатный видеовыход , IP67 , Питание DC12В±25% | Уточняйте у менеджера | Уточняйте у менеджера
00-00072039 | DS-2CE12DF3T-FS(2.8mm) | HikVision | HD-TVI камера уличная компактная цилиндрическая, 2Мп, с LED подсветкой до 40м и встроенным микрофоном (AoC) 2Мп Progressive Scan CMOS; объектив 2.8мм; угол обзора: 98°; 0.0005 Лк@F1.0; 1920×1080@25к/с/30к/с; WDR 130дБ, 3D DNR, BLC, HLC; встроенным микрофоном (AoC); 4 в 1 видео выход (переключаемый TVI/AHD/CVI/CVBS); DC12 В±25%; 4.4Вт макс; -40 °C...+60 °C; IP67; вес 0.515кг. | 8190 | 6142.5
00-00072040 | DS-2CE12DF3T-FS(3.6mm) | HikVision | HD-TVI камера уличная компактная цилиндрическая, 2Мп, с LED подсветкой до 40м и встроенным микрофоном (AoC) 2Мп Progressive Scan CMOS; объектив 3.6мм; угол обзора: 77°; 0.0005 Лк@F1.0; 1920×1080@25к/с/30к/с; WDR 130дБ, 3D DNR, BLC, HLC; встроенным микрофоном (AoC); 4 в 1 видео выход (переключаемый TVI/AHD/CVI/CVBS); DC12 В±25%; 4.4Вт макс; -40 °C...+60 °C; IP67; вес 0.515кг. | 8190 | 6142.5
00-00055131 | DS-2CE12DFT-F28 (2.8mm) | HikVision | HD-TVI камера уличная цилиндрическая 2Мп с подсветкой до 40 м, 2 Мп, 1920х1080 , Цветное изображение 24/7 , Фиксированный объектив 2.8 мм , Подсветка белым светом до 40 м , OSD-меню, 3D DNR, True WDR , Видеовыход 4-в-1 (переключаемые TVI/AHD/CVI/CVBS) , Встроенный микрофон: нет , Встроенный слот для карты памяти: нет , IP67. | Уточняйте у менеджера | Уточняйте у менеджера
00-00057496 | DS-2CE12DFT-PIRXOF (3.6mm) | HikVision | HD-TVI камера 2Мп уличная цилиндрическая с сиреной, строблампой и LED подсветкой до 40м. 2Мп Progressive Scan CMOS; объектив 3.6мм; угол обзора: 83°; механический ИК-фильтр; 0.0005 Лк@F1.0; 1920×1080@25к/с; WDR 130дБ, 3D DNR, BLC; OSD-меню; сирена; строблампа; PIR-датчик; тревожный выход 1; 4 в 1 видео выход (переключаемый TVI/AHD/CVI/CVBS); DC12 В±25%; 8.5Вт макс; -40 °C...+60 °C; IP67; вес 0.441кг. | 9290 | 6967.5
00-00072042 | DS-2CE12DFT-PIRXOF(4mm) | HikVision | HD-TVI камера уличная цилиндрическая, 2Мп с сиреной, строблампой и LED подсветкой до 40м 2Мп Progressive Scan CMOS; объектив 3.6мм; угол обзора: 83°; механический ИК-фильтр; 0.0005 Лк@F1.0; 1920×1080@25к/с; WDR 130дБ, 3D DNR, BLC; OSD-меню; сирена; строблампа; PIR-датчик; тревожный выход 1; 4 в 1 видео выход (переключаемый TVI/AHD/CVI/CVBS); DC12 В±25%; 8.5Вт макс; -40 °C...+60 °C; IP67; вес 0.441кг. | Уточняйте у менеджера | Уточняйте у менеджера
00-00057495 | DS-2CE12DFT-PIRXOF28 (2.8mm) | HikVision | HD-TVI камера 2Мп уличная цилиндрическая с сиреной, строблампой и LED подсветкой до 40м. 2Мп Progressive Scan CMOS; объектив 2.8мм; угол обзора: 104°; механический ИК-фильтр; 0.0005 Лк@F1.0; 1920×1080@25к/с; WDR 130дБ, 3D DNR, BLC; OSD-меню; сирена; строблампа; PIR-датчик; тревожный выход 1; 4 в 1 видео выход (переключаемый TVI/AHD/CVI/CVBS); DC12 В±25%; 8.5Вт макс; -40 °C...+60 °C; IP67; вес 0.441кг. | Уточняйте у менеджера | Уточняйте у менеджера
00-00067054 | DS-2CE12HFT-F(3.6mm) | HikVision | HD-TVI камера уличная цилиндрическая, 5Мп, с LED подсветкой до 40м и технологией ColorVu , Разрешение 5Мп , Высокая чувствительность 0.0005 лк , Аппаратный WDR 130дБ, BLC, 3D DNR , OSD-меню , Подсветка до 20м , Широкий температурный диапазон: -40°C…+60°C , Мультиформатный видеовыход , IP67 | Уточняйте у менеджера | Уточняйте у менеджера
00-00067055 | DS-2CE12HFT-F(6mm) | HikVision | HD-TVI камера уличная цилиндрическая, 5Мп, с LED подсветкой до 40м и технологией ColorVu , Разрешение 5Мп , Высокая чувствительность 0.0005 лк , Аппаратный WDR 130дБ, BLC, 3D DNR , OSD-меню , Подсветка до 20м , Широкий температурный диапазон: -40°C…+60°C , Мультиформатный видеовыход , IP67 | Уточняйте у менеджера | Уточняйте у менеджера
00-00047175 | DS-2CE16H8T-ITF (3.6mm) | HikVision | HD-TVI камера уличная компактная цилиндрическая с EXIR-подсветкой до 30м 5Мп Progressive Scan CMOS; объектив 3.6мм; угол обзора: 78°; механический ИК-фильтр; 0.003 Лк@F1.2; 2560×1944@20к/с; WDR 130дБ, 3D DNR, BLC; OSD-меню; Smart ИК; 4 в 1 видео выход (переключаемый TVI/AHD/CVI/CVBS); DC12 В±25%; 5.8Вт макс; -40 °C...+60 °C; IP67; вес 0.32кг. | 8090 | 6067.5
00-00084181 | DS-2CE16U7T-IT3F(2.8mm) | HikVision | HD-TVI камера уличная компактная цилиндрическая, 8Мп, с EXIR-подсветкой до 60м 8Мп; объектив 2.8мм; угол обзора: 102°; механический ИК-фильтр; 0.003 Лк@F1.2; 3840×2160@12.5к/с; WDR 130дБ, 3D DNR, BLC; OSD-меню; Smart ИК; 4 in 1 интерфейс (TVI/AHD/CVI/CVBS); DC12 В±25%; 4.2Вт макс; -40 °C...+60 °C; IP67; вес 0.56кг. | 15390 | 11542.5
00-00084182 | DS-2CE16U7T-IT3F(3.6mm) | HikVision | HD-TVI камера уличная компактная цилиндрическая, 8Мп с EXIR-подсветкой до 60м 8Мп; объектив 3.6мм; угол обзора: 79°; механический ИК-фильтр; 0.003 Лк@F1.2; 3840×2160@12.5к/с; WDR 130дБ, 3D DNR, BLC; OSD-меню; Smart ИК; 4 in 1 интерфейс (TVI/AHD/CVI/CVBS) ; DC12 В±25%; 4.2Вт макс; -40 °C...+60 °C; IP67; вес 0.56кг. | 15390 | 11542.5
00-00084183 | DS-2CE16U7T-IT3F(6mm) | HikVision | HD-TVI камера уличная компактная цилиндрическая, 8Мп с EXIR-подсветкой до 60м 8Мп; объектив 6мм; угол обзора: 51°; механический ИК-фильтр; 0.003 Лк@F1.2; 3840×2160@12.5к/с; WDR 130дБ, 3D DNR, BLC; OSD-меню; Smart ИК; 4 in 1 интерфейс (TVI/AHD/CVI/CVBS); DC12 В±25%; 4.2Вт макс; -40 °C...+60 °C; IP67; вес 0.56кг. | 15390 | 11542.5
00-00084179 | DS-2CE19D3T-AIT3ZF(2.7-13.5mm) | HikVision | HD-TVI камера уличная цилиндрическая, 2Мп с EXIR-подсветкой до 70м 2Мп Progressive Scan CMOS; моторизированный вариообъектив 2.7-13.5мм с автофокусом; угол обзора: 31°-102°; механический ИК-фильтр; 0.005 Лк@F1.2; 1920×1080@25к/с; WDR 120дБ, 3D DNR, BLC; OSD-меню; Smart ИК; 4 в 1 видео выход (переключаемый TVI/AHD/CVI/CVBS); 12 VDC ±25% -A: 24 VAC ±15%, 12 VDC ±20%; макс. 7.7 Вт -A: макс. 9.7 Вт; -40 °C...+60 °C; IP67; вес 0.648кг. | 12090 | 9067.5
00-00047177 | DS-2CE19H8T-AIT3ZF (2.7-13.5 mm) | HikVision | HD-TVI камера уличная цилиндрическая с EXIR-подсветкой до 80м 5Мп Progressive Scan CMOS; моторизированный вариообъектив 2.7-13.5мм; угол обзора: 92.3°-29.3°; механический ИК-фильтр; 0.003 Лк@F1.2; 2560×1944@20к/с; WDR 130дБ, 3D DNR, BLC; OSD-меню; Smart ИК; 4 в 1 видео выход (переключаемый TVI/AHD/CVI/CVBS); DC9.6В до DC14.4В; AC19.2В до AC28.8В; 10.5Вт макс; -40 °C...+60 °C; IP67; вес 0.93кг. | 15790 | 11842.5
00-00084184 | DS-2CE19U7T-AIT3ZF(2.7-13.5mm) | HikVision | HD-TVI камера уличная компактная цилиндрическая, 8Мп с EXIR-подсветкой до 80м 8Мп; моторизированный вариообъектив 2.7мм -13.5мм; угол обзора: 45.6°-108.1°; механический ИК-фильтр; 0.003 Лк@F1.2; 3840×2160@12.5к/с; WDR 130дБ, 3D DNR, BLC; OSD-меню; Smart ИК; 4 in 1 интерфейс (TVI/AHD/CVI/CVBS); 9.6 VDC -14.4 VDC или19.2 VAC - 28.8 VAC; 10.8Вт макс; -40 °C...+60 °C; IP67; вес 0.925кг. | 25090 | 18817.5
00-00057263 | DS-2CE57D3T-VPITF (2.8mm) | HikVision | Видеокамера 4х форматная (переключаемый TVI/AHD/CVI/CVBS) Mix-HD цветная купольная уличная со встроенной ИК подсветкой (механический ИК фильтр), ДЕНЬ/НОЧЬ; 1/2.8" Progressive Scan CMOS 2МП (1920х1080); 0.005/0 лк (ИК-подсветка); f= 2.8мм ; дальность ИК EXIR подсветки 30 м; S/N: 65 dB; WDR 120дБ, 3D DNR, BLC; OSD-меню ; DC12В/385 мА; IP67; IK10; 111 × 82.4мм; -40°…+60°C. | 7190 | 5392.5
00-00072041 | DS-2CE57D3T-VPITF (3.6mm) | HikVision | HD-TVI камера уличная купольная, 2Мп с EXIR-подсветкой до 30м 2Мп Progressive Scan CMOS; объектив 3.6мм; угол обзора: 82°; механический ИК-фильтр; 0.005Лк@F1.2; 1920×1080@25к/с; WDR 120дБ, 3D DNR, BLC; OSD-меню; Smart ИК; 4 в 1 видео выход (переключаемый TVI/AHD/CVI/CVBS); DC12В±25%; 4.6Вт макс; -40 °C...+60 °C; IP67; IK10; вес 0.374кг. | 7190 | 5392.5
00-00047179 | DS-2CE57H8T-VPITF (2.8mm) | HikVision | HD-TVI камера уличная купольная с EXIR-подсветкой до 30м 5Мп Progressive Scan CMOS; объектив 2.8мм; угол обзора: 98°; механический ИК-фильтр; 0.003 Лк@F1.2; 2560×1944@20к/с; WDR 130дБ, 3D DNR, BLC; OSD-меню; Smart ИК; 4 в 1 видео выход (переключаемый TVI/AHD/CVI/CVBS); DC12В±25%; 5.8Вт макс; -40 °C...+60 °C; IP67; IK10; вес 0.5кг. | 9190 | 6892.5
00-00047180 | DS-2CE57H8T-VPITF (3.6mm) | HikVision | HD-TVI камера уличная купольная с EXIR-подсветкой до 30м 5Мп Progressive Scan CMOS; объектив 3.6мм; угол обзора: 78°; механический ИК-фильтр; 0.003 Лк@F1.2; 2560×1944@20к/с; WDR 130дБ, 3D DNR, BLC; OSD-меню; Smart ИК; 4 в 1 видео выход (переключаемый TVI/AHD/CVI/CVBS); DC12В±25%; 5.8Вт макс; -40 °C...+60 °C; IP67; IK10; вес 0.5кг. | 9190 | 6892.5
00-00084185 | DS-2CE57U7T-VPITF(2.8mm) | HikVision | HD-TVI камера уличная купольная, 8Мп с EXIR-подсветкой до 30м 8Мп; объектив 2.8мм; угол обзора: 102°; механический ИК-фильтр; 0.003 Лк@F1.2; 3840×2160@12.5к/с; WDR 130дБ, 3D DNR, BLC; OSD-меню; Smart ИК; 4 in 1 интерфейс (TVI/AHD/CVI/CVBS); DC12 В±25%; 4.2Вт макс; -40 °C...+60 °C; IP67; вес 0.48кг. | 16690 | 12517.5
00-00084186 | DS-2CE57U7T-VPITF(3.6mm) | HikVision | HD-TVI камера уличная купольная, 8Мп с EXIR-подсветкой до 30м 8Мп; объектив 3.6мм; угол обзора: 79°; механический ИК-фильтр; 0.003 Лк@F1.2; 3840×2160@12.5к/с; WDR 130дБ, 3D DNR, BLC; OSD-меню; Smart ИК; 4 in 1 интерфейс (TVI/AHD/CVI/CVBS); DC12 В±25%; 4.2Вт макс; -40 °C...+60 °C; IP67; вес 0.48кг. | 16690 | 12517.5
00-00047182 | DS-2CE59H8T-AVPIT3ZF (2.7-13.5 mm) | HikVision | HD-TVI камера уличная купольная с EXIR-подсветкой до 60м 5Мп Progressive Scan CMOS; моторизированный вариообъектив 2.7-13.5мм; угол обзора: 92.3°-29.3°; механический ИК-фильтр; 0.003 Лк@F1.2; 2560×1944@20к/с; WDR 130дБ, 3D DNR, BLC; OSD-меню; Smart ИК; 4 в 1 видео выход (переключаемый TVI/AHD/CVI/CVBS); DC9.6В до DC14.4В, AC19.2В до AC28.8В; 8Вт макс; -40 °C...+60 °C; IP67; IK10; вес 0.64кг. | 18290 | 13717.5
00-00084187 | DS-2CE59U7T-AVPIT3ZF(2.7-13.5mm) | HikVision | HD-TVI камера уличная купольная, 8Мп с EXIR-подсветкой до 60м 8Мп; моторизированный вариообъектив 2.7-13.5мм; угол обзора: 108.1°-45.6°; механический ИК-фильтр; 0.003 Лк@F1.2; 3840×2160@12.5к/с; WDR 130дБ, 3D DNR, BLC; OSD-меню; Smart ИК; 4 in 1 интерфейс (TVI/AHD/CVI/CVBS); 9.6 VDC - 14.4 VDC или 19.2 VAC - 28.8 VAC; 8.2Вт макс; -40 °C...+60 °C; IP67; IK10; вес 0.64кг. | 27290 | 20467.5
00-00084180 | DS-2CE5AD3T-AVPIT3ZF(2.7-13.5mm) | HikVision | HD-TVI камера уличная купольная, 2Мп с EXIR-подсветкой до 70м 2Мп Progressive Scan CMOS; моторизированный вариообъектив 2.7-13.5мм; угол обзора: 102°-31°; механический ИК-фильтр; 0.005 Лк@F1.2; 1920×1080@25к/с; WDR 120дБ, 3D DNR, BLC; OSD-меню; Smart ИК; 4 в 1 видео выход (переключаемый TVI/AHD/CVI/CVBS); 12 VDC ±25% -A: 24 VAC ±15%, 12 VDC ±20%; макс. 7.7 Вт -A: макс. 9.7 Вт; -40 °C...+60 °C; IP67; IK10; вес 0.83кг. | 12090 | 9067.5
00-00072037 | DS-2CE70DF3T-MFS(2.8mm) | HikVision | HD-TVI камера уличная купольная, 2Мп с LED подсветкой до 20м и встроенным микрофоном (AoC) 2Мп Progressive Scan CMOS; объектив 2.8мм; угол обзора: 98°; 0.0005 Лк@F1.0; 1920×1080@25к/с/30к/с; WDR 130дБ, 3D DNR, BLC, HLC; встроенным микрофоном (AoC); 4 в 1 видео выход (переключаемый TVI/AHD/CVI/CVBS); DC12 В±25%; 3Вт макс; -40 °C...+60 °C; IP67; вес 0.312кг. | 6990 | 5242.5
00-00072038 | DS-2CE70DF3T-MFS(3.6mm) | HikVision | HD-TVI камера уличная купольная, 2Мп с LED подсветкой до 20м и встроенным микрофоном (AoC) 2Мп Progressive Scan CMOS; объектив 3.6мм; угол обзора: 77°; 0.0005 Лк@F1.0; 1920×1080@25к/с/30к/с; WDR 130дБ, 3D DNR, BLC, HLC; встроенным микрофоном (AoC); 4 в 1 видео выход (переключаемый TVI/AHD/CVI/CVBS); DC12 В±25%; 3Вт макс; -40 °C...+60 °C; IP67; вес 0.312кг. | 6990 | 5242.5
00-00057493 | DS-2CE72DFT-PIRXOF (3.6mm) | HikVision | HD-TVI камера 2Мп уличная с сиреной, строблампой и LED подсветкой до 20м. 2Мп Progressive Scan CMOS; объектив 3.6мм; угол обзора: 83°; механический ИК-фильтр; 0.0005 Лк@F1.0; 1920×1080@25к/с; WDR 130дБ, 3D DNR, BLC; OSD-меню; сирена; строблампа; PIR-датчик; тревожный выход 1; 4 в 1 видео выход (переключаемый TVI/AHD/CVI/CVBS); DC12 В±25%; 6.6Вт макс; -40 °C...+60 °C; IP67; вес 0.39кг. | Уточняйте у менеджера | Уточняйте у менеджера
00-00057492 | DS-2CE72DFT-PIRXOF28 (2.8mm) | HikVision | HD-TVI камера 2Мп уличная с сиреной, строблампой и LED подсветкой до 20м. 2Мп Progressive Scan CMOS; объектив 2.8мм; угол обзора: 104°; механический ИК-фильтр; 0.0005 Лк@F1.0; 1920×1080@25к/с; WDR 130дБ, 3D DNR, BLC; OSD-меню; сирена; строблампа; PIR-датчик; тревожный выход 1; 4 в 1 видео выход (переключаемый TVI/AHD/CVI/CVBS); DC12 В±25%; 6.6Вт макс; -40 °C...+60 °C; IP67; вес 0.39кг. | 8190 | 6142.5
00-00067060 | DS-2CE72HFT-F(3.6mm) | HikVision | HD-TVI камера уличная купольная, 5Мп с LED подсветкой до 20м и технологией ColorVu , Разрешение 5Мп , Высокая чувствительность 0.0005лк , Аппаратный WDR 130дБ, BLC, 3D DNR , OSD-меню , Подсветка до 20м , Широкий температурный диапазон: -40°C…+60°C , Мультиформатный видеовыход , IP67 | Уточняйте у менеджера | Уточняйте у менеджера
00-00067061 | DS-2CE72HFT-F(6mm) | HikVision | HD-TVI камера уличная купольная, 5Мп с LED подсветкой до 20м и технологией ColorVu , Разрешение 5Мп , Высокая чувствительность 0.0005лк , Аппаратный WDR 130дБ, BLC, 3D DNR , OSD-меню , Подсветка до 20м , Широкий температурный диапазон: -40°C…+60°C , Мультиформатный видеовыход , IP67 | Уточняйте у менеджера | Уточняйте у менеджера
00-00061008 | DS-2CE76D3T-ITMF (3.6mm) | HikVision | HD-TVI камера 2 Мп уличная купольная с EXIR-подсветкой до 30 м 2 Мп CMOS Высокая чувствительность Разрешение 1920 1080 Фиксированный объектив 2.8 мм, 3.6 мм, 6 мм EXIR 2.0, интеллектуальная подсветка, дальность подсветки до 30 м OSD-меню, 3D DNR, 120 дБ True WDR, переключение День/ночь Видеовыход 4-в-1 (переключаемые TVI/AHD/CVI/CVBS) Встроенный микрофон: нет Встроенный слот для карты памяти: нет IP67 | Уточняйте у менеджера | Уточняйте у менеджера
00-00061116 | DS-2CE76D3T-ITMF (6mm) | HikVision | HD-TVI камера уличная с EXIR-подсветкой до 30м 2Мп Progressive Scan CMOS; объектив 6мм; угол обзора: 51°; механический ИК-фильтр; 0.005 Лк@F1.2; 1920 × 1080@25к/с; WDR 120дБ, 3D DNR, BLC; OSD-меню; 4 в 1 видео выход (переключаемый TVI/AHD/CVI/CVBS); DC12 В±25%; 4.6Вт макс; -40 °C...+60 °C; IP67; вес 0.24кг. | Уточняйте у менеджера | Уточняйте у менеджера
00-00045212 | DS-2CE76H8T-ITMF (2.8mm) | HikVision | HD-TVI камера уличная с EXIR-подсветкой до 30м 5Мп Progressive Scan CMOS; объектив 2.8мм; угол обзора: 98°; механический ИК-фильтр; 0.003 Лк@F1.2; 2560×1944@20к/с; WDR 130дБ, 3D DNR, BLC; OSD-меню; 4 в 1 видео выход (переключаемый TVI/AHD/CVI/CVBS); DC12 В±25%; 5.8Вт макс; -40 °C...+60 °C; IP67; вес 0.3кг. | 8290 | 6217.5
00-00047183 | DS-2CE76H8T-ITMF (3.6mm) | HikVision | HD-TVI камера уличная с EXIR-подсветкой до 30м 5Мп Progressive Scan CMOS; объектив 3.6мм; угол обзора: 78°; механический ИК-фильтр; 0.003 Лк@F1.2; 2560×1944@20к/с; WDR 130дБ, 3D DNR, BLC; OSD-меню; 4 в 1 видео выход (переключаемый TVI/AHD/CVI/CVBS); DC12 В±25%; 5.8Вт макс; -40 °C...+60 °C; IP67; вес 0.3кг. | Уточняйте у менеджера | Уточняйте у менеджера
00-00047184 | DS-2CE76H8T-ITMF (6mm) | HikVision | HD-TVI камера уличная с EXIR-подсветкой до 30м 5Мп Progressive Scan CMOS; объектив 6мм; угол обзора: 48°; механический ИК-фильтр; 0.003 Лк@F1.2; 2560×1944@20к/с; WDR 130дБ, 3D DNR, BLC; OSD-меню; 4 в 1 видео выход (переключаемый TVI/AHD/CVI/CVBS); DC12 В±25%; 5.8Вт макс; -40 °C...+60 °C; IP67; вес 0.3кг. | Уточняйте у менеджера | Уточняйте у менеджера
00-00084188 | DS-2CE78U7T-IT3F(2.8mm) | HikVision | HD-TVI камера уличная купольная, 8Мп с EXIR-подсветкой до 60м 8Мп; объектив 2.8мм; угол обзора: 102°; механический ИК-фильтр; 0.003 Лк@F1.2; 3840×2160@12.5к/с; WDR 130дБ, 3D DNR, BLC; OSD-меню; Smart ИК; 4 in 1 интерфейс (TVI/AHD/CVI/CVBS); DC12 В±25%; 4.2Вт макс; -40 °C...+60 °C; IP67; вес 0.325кг. | 14190 | 10642.5
00-00084189 | DS-2CE78U7T-IT3F(3.6mm) | HikVision | HD-TVI камера уличная купольная, 8Мп с EXIR-подсветкой до 60м 8Мп; объектив 3.6мм; угол обзора: 79°; механический ИК-фильтр; 0.003 Лк@F1.2; 3840×2160@12.5к/с; WDR 130дБ, 3D DNR, BLC; OSD-меню; Smart ИК; 4 in 1 интерфейс (TVI/AHD/CVI/CVBS); DC12 В±25%; 4.2Вт макс; -40 °C...+60 °C; IP67; вес 0.325кг. | 14190 | 10642.5
00-00053448 | DS-T200 (B) (2,8 mm) | HiWatch | HD-TVI камера 2Мп уличная цилиндрическая с EXIR-подсветкой до 20м 1/2.7" CMOS матрица; объектив 2.8мм; угол обзора 103°; механический ИК-фильтр; 0.01 Лк@F1.2; OSD, DWDR, BLC, DNR; Smart ИК; видеовыход: 1 х HD-TVI/AHD/CVI/CVBS; IP66; -40°С до +60°С; 12В DC±15%, 4Вт макс. | 1959.98 | 1959.98
00-00058717 | DS-T200 (B) (3.6 mm) | HiWatch | HD-TVI камера, 2Мп уличная цилиндрическая с EXIR-подсветкой до 20м 1/2.7" CMOS матрица; объектив 3.6мм; угол обзора 82.2°; механический ИК-фильтр; 0.01 Лк@F1.2; OSD, DWDR, BLC, DNR; Smart ИК; видеовыход: 1 х HD-TVI/AHD/CVI/CVBS; IP66; -40°С до +60°С; 12В DC±15%, 4Вт макс. | 3490 | 2443
00-00058718 | DS-T200 (B) (6 mm) | HiWatch | HD-TVI камера, 2Мп уличная цилиндрическая с EXIR-подсветкой до 20м 1/2.7" CMOS матрица; объектив 6мм; угол обзора 54.4°; механический ИК-фильтр; 0.01 Лк@F1.2; OSD, DWDR, BLC, DNR; Smart ИК; видеовыход: 1 х HD-TVI/AHD/CVI/CVBS; IP66; -40°С до +60°С; 12В DC±15%, 4Вт макс. | 3490 | 2443
00-00101397 | DS-T200A(B) (2.8 mm) | HiWatch | HD-TVI камера цилиндрическая уличная, 2Мп с гибридной подсветкой EXIR/LED до 30/20м и встроенным микрофоном (AoC) 1/2.7" CMOS матрица; объектив 2.8мм; угол обзора 101°; механический ИК-фильтр; 0.01 Лк@F1.2; OSD, DWDR, BLC, DNR; Smart ИК; видеовыход: 1 х HD-TVI/AHD/CVI/CVBS; аудио по коаксиальному кабелю (AoC); IP67; -40°С до +60°С; 12В DC±25%, 3,3Вт макс. | 2409.26 | 2409.26
00-00104142 | DS-T200A(B) (3.6mm) | HiWatch | HD-TVI камера уличная цилиндрическая 2Мп с гибридной подсветкой EXIR/LED до 30/20м и встроенным микрофоном (AoC) 1/2.7" CMOS матрица; объектив 3.6мм; угол обзора 78°; механический ИК-фильтр; 0.01 Лк@F1.2; OSD, DWDR, BLC, DNR; Smart ИК; видеовыход: 1 х HD-TVI/AHD/CVI/CVBS; аудио по коаксиальному кабелю (AoC); IP67; -40°С до +60°С; 12В DC±25%, 3,3Вт макс. | 4290 | 3003
00-00061058 | DS-T200L (6 mm) | HiWatch | HD-TVI камера 2Мп уличная цилиндрическая с LED-подсветкой до 20м и технологией ColorVu 1/3" CMOS матрица; объектив 6мм; угол обзора 52°; механический ИК-фильтр; 0.001 Лк@F1.0; DWDR, HLC, 3D DNR; LED; видеовыход: 1 х HD-TVI/AHD/CVI/CVBS; IP66; -40°С до +60°С; 12В DC±25%, 2,4Вт макс. | 4190 | 2933
00-00104143 | DS-T200L(B) (2.8mm) | HiWatch | HD-TVI камера уличная цилиндрическая 2Мп с LED-подсветкой до 20м, встроенным микрофоном (AoC) и технологией ColorVu 1/3" CMOS матрица; объектив 2.8мм; угол обзора 105°; механический ИК-фильтр; 0.001 Лк@F1.0; DWDR, HLC, 3D DNR; LED; видеовыход: 1 х HD-TVI/AHD/CVI/CVBS; аудио по коаксиальному кабелю (AoC), IP66; -40°С до +60°С; 12В DC±25%, 2Вт макс. | 4190 | 2933
00-00104144 | DS-T200L(B) (3.6mm) | HiWatch | HD-TVI камера уличная цилиндрическая 2Мп с LED-подсветкой до 20м, встроенным микрофоном (AoC) и технологией ColorVu 1/3" CMOS матрица; объектив 3.6мм; угол обзора 84°; механический ИК-фильтр; 0.001 Лк@F1.0; DWDR, HLC, 3D DNR; LED; видеовыход: 1 х HD-TVI/AHD/CVI/CVBS; аудио по коаксиальному кабелю (AoC), IP66; -40°С до +60°С; 12В DC±25%, 2Вт макс. | 4190 | 2933
00-00073264 | DS-T201(B) (2.8 mm) | HiWatch | HD-TVI камера внутренняя купольная 2Мп с ИК-подсветкой до 20м 1/2.7" CMOS матрица; объектив 2.8мм; угол обзора 103°; механический ИК-фильтр; 0.01 Лк@F1.2; OSD, DWDR, BLC, DNR; Smart ИК; видеовыход: 1 х HD-TVI/AHD/CVI/CVBS; -20°С до +45°С; 12В DC±15%, 4Вт макс. | 1828.62 | 1828.62
00-00073265 | DS-T201(B) (3.6 mm) | HiWatch | HD-TVI камера внутренняя купольная 2Мп с ИК-подсветкой до 20м 1/2.7" CMOS матрица; объектив 3.6мм; угол обзора 82.2°; механический ИК-фильтр; 0.01 Лк@F1.2; OSD, DWDR, BLC, DNR; Smart ИК; видеовыход: 1 х HD-TVI/AHD/CVI/CVBS; -20°С до +45°С; 12В DC±15%, 4Вт макс. | 3290 | 2303
00-00058153 | DS-T203(B) (2.8 mm) | HiWatch | HD-TVI камера с EXIR-подсветкой до 20 м 4х форматная (CVI/TVI/AHD/CVBS) Mix-HD цветная купольная уличная со встроенной ИК подсветкой (механический ИК фильтр), ДЕНЬ/НОЧЬ; 1/2.7" Progressive Scan CMOS 2МП (1920х1080); 0.01/0 лк (ИК-подсветка); f=2.8мм ; дальность EXIR-ИК подсветки 20 м; S/N: 65 dB; Smart ИК EXIR; OSD, BLC, DWDR, AGC, DNR ; DC12В/330 мА; IP66; Ø 82,6 х 69,66; -40°…+60°C; Металл | 1954.48 | 1954.48
00-00058771 | DS-T203(B) (3.6 mm) | HiWatch | HD-TVI камера 2Мп уличная купольная с EXIR-подсветкой до 20м 1/2.7" CMOS матрица; объектив 3.6мм; угол обзора 82,2°; механический ИК-фильтр; 0.01 Лк@F1.2; Smart ИК EXIR; OSD, BLC, DWDR, AGC, DNR; видеовыход: 1 х HD-TVI/AHD/CVI/CVBS; IP66; -40°С до +60°С; 12В DC±15%, 4Вт макс. | 3490 | 2443
00-00058773 | DS-T203(B) (6 mm) | HiWatch | HD-TVI камера 2Мп уличная купольная с EXIR-подсветкой до 20м 1/2.7" CMOS матрица; объектив 6мм; угол обзора 54°; механический ИК-фильтр; 0.01 Лк@F1.2; OSD, DWDR, BLC, DNR; Smart ИК; видеовыход: 1 х HD-TVI/AHD/CVI/CVBS; IP66; -40°С до +60°С; 12В DC±15%, 4Вт макс. | 3490 | 2443
00-00057577 | DS-T203A (6 mm) | HiWatch | HD-TVI камера 2Мп уличная купольная с EXIR-подсветкой до 30м и встроенным микрофоном (AoC) 1/2.7" CMOS матрица; объектив 6мм; угол обзора 51,9°; механический ИК-фильтр; 0.01 Лк@F1.2; OSD, DWDR, BLC, DNR; HLC Smart ИК; видеовыход: 1 х HD-TVI/AHD/CVI/CVBS; аудио по коаксиальному кабелю (AoC); IP66; -40°С до +60°С; 12В DC±15%, 3,7Вт макс. | 4290 | 3003
00-00101733 | DS-T203A(B) (2.8 mm) | HiWatch | HD-TVI камера купольная уличная, 2Мп, с гибридной подсветкой EXIR/LED до 30/20м и встроенным микрофоном (AoC) 1/2.7" CMOS матрица; объектив 2.8мм; угол обзора 101°; механический ИК-фильтр; 0.01 Лк@F1.2; OSD, DWDR, BLC, DNR; Smart ИК; видеовыход: 1 х HD-TVI/AHD/CVI/CVBS; аудио по коаксиальному кабелю (AoC); IP67; -40°С до +60°С; 12В DC±25%, 3.3Вт макс. | 2821.63 | 2821.63
00-00104145 | DS-T203A(B) (3.6mm) | HiWatch | HD-TVI камера купольная уличная 2Мп с гибридной подсветкой EXIR/LED до 30/20м и встроенным микрофоном (AoC) 1/2.7" CMOS матрица; объектив 3.6мм; угол обзора 78°; механический ИК-фильтр; 0.01 Лк@F1.2; OSD, DWDR, BLC, DNR; Smart ИК; видеовыход: 1 х HD-TVI/AHD/CVI/CVBS; аудио по коаксиальному кабелю (AoC); IP67; -40°С до +60°С; 12В DC±25%, 3.3Вт макс. | 4290 | 3003
00-00061064 | DS-T203L (3.6 mm) | HiWatch | HD-TVI камера 2Мп уличная купольная с LED-подсветкой до 20м и технологией ColorVu 1/3" CMOS матрица; объектив 6мм; угол обзора 80°; механический ИК-фильтр; 0.001 Лк@F1.0; DWDR, HLC, 3D DNR; LED; видеовыход: 1 х HD-TVI/AHD/CVI/CVBS; IP66; -40°С до +60°С; 12В DC±25%, 2,4Вт макс. | 4190 | 2933
00-00104146 | DS-T203L(B)(2.8mm) | HiWatch | HD-TVI камера купольная уличная 2Мп с LED-подсветкой до 20м, встроенным микрофоном (AoC) и технологией ColorVu 1/3" CMOS матрица; объектив 2.8мм; угол обзора 105°; механический ИК-фильтр; 0.001 Лк@F1.0; DWDR, HLC, 3D DNR; LED; видеовыход: 1 х HD-TVI/AHD/CVI/CVBS; аудио по коаксиальному кабелю (AoC), IP66; -40°С до +60°С; 12В DC±25%, 2Вт макс. | 4190 | 2933
00-00071934 | DS-T206(B) (2.8-12 mm) | HiWatch | HD-TVI камера уличная цилиндрическая 2Мп с EXIR-подсветкой до 40м 1/2.7" CMOS матрица; вариообъектив 2.8-12мм; угол обзора 111,5° - 33,4°; механический ИК-фильтр; 0.01 Лк@F1.2; OSD, DWDR, BLC, DNR; Smart ИК; видеовыход: 1 х HD-TVI/AHD/CVI/CVBS; IP66; -40°С до +60°С; 12В DC±15%, 5Вт макс. | 3319.02 | 3319.02
00-00126636 | DS-T206(C) (2.7-13.5 mm) | HiWatch | 2Мп уличная цилиндрическая HD-TVI камера с EXIR-подсветкой до 40м 1/2.7" CMOS матрица; вариообъектив 2.8-12мм; угол обзора 111,5градусов - 33,4градусов; механический ИК-фильтр; 0.01 Лк@F1.2; OSD, DWDR, BLC, DNR; Smart ИК; видеовыход: 1 х HD-TVI/AHD/CVI/CVBS; IP66; -40градусовС до +60градусовС; 12В DC+-15%, 5Вт макс | 3408.48 | 3408.48
00-00074454 | DS-T209(B) | HiWatch | HD-TVI камера уличная цилиндрическая 2Мп с EXIR-подсветкой до 40м 1/2.7" CMOS матрица; вариообъектив 2.8-12мм; угол обзора 111.5° - 33,4°; механический ИК-фильтр; 0.01 Лк@F1.2; DNR; BLC, DWDR, Smart ИК; видеовыход:1 х HD-TVI/AHD/CVI/CVBS; IP66; -40°С до +60°С; 12В DC±15%, 5Вт макс. | 5790 | 4053
00-00075941 | DS-T215(C) | HiWatch | HD-TVI камера уличная скоростная поворотная, 2Мп, с EXIR-подсветкой до 100м 1/2.8’’ Progressive Scan CMOS; объектив 5 - 75мм, 15x; угол обзора 53,8° - 3.5°; механический ИК-фильтр; 0.005лк@F1.4; 1920х1080@25к/с; (WDR 120дБ), 3D DNR; BLC; EIS; HLC; маскирование, 256 предустановок; 5 шаблонов; 10 патрулей; вращение 360°, вручную: 0.1° - 80°/с, по предустановке: 80°/с; наклон -15° - 90°, вручную: 0.1° - 80°/с, по предустановке: 80°/с; 1 х HD-TVI/AHD/CVI/CVBS; -40 °C...+65 °C; IP66; защита от перенапряжений TVS; 12В DC; 20Вт макс. | 39490 | 27643
00-00101834 | DS-T220A (2.8mm) | HiWatch | HD-TVI камера цилиндрическая уличная, 2Мп с гибридной подсветкой EXIR/LED до 40м и встроенным микрофоном (AoC) 1/2.7" CMOS матрица; объектив 2.8мм; угол обзора 101°; механический ИК-фильтр; 0.005 Лк@F1.2; Smart ИК; OSD, DWDR, BLC, DNR, видеовыход: 1 х HD-TVI/AHD/CVI/CVBS; аудио по коаксиальному кабелю (AoC), IP67; -40°С до +60°С; 12В DC±25%, 4.8Вт макс. | 5790 | 4053
00-00101835 | DS-T220A (3.6mm) | HiWatch | HD-TVI камера цилиндрическая уличная, 2Мп с гибридной подсветкой EXIR/LED до 40м и встроенным микрофоном (AoC) 1/2.7" CMOS матрица; объектив 3.6мм; угол обзора 78°; механический ИК-фильтр; 0.01 Лк@F1.2; Smart ИК; OSD, DWDR, BLC, DNR, видеовыход: 1 х HD-TVI/AHD/CVI/CVBS; аудио по коаксиальному кабелю (AoC), IP67; -40°С до +60°С; 12В DC±25%, 4.8Вт макс. | 5790 | 4053
00-00101836 | DS-T220A (6mm) | HiWatch | HD-TVI камера цилиндрическая уличная, 2Мп с гибридной подсветкой EXIR/LED до 40м и встроенным микрофоном (AoC) 1/2.7" CMOS матрица; объектив 6мм; угол обзора 49,2°; механический ИК-фильтр; 0.01 Лк@F1.2; OSD, Smart ИК; DWDR, BLC, DNR, видеовыход: 1 х HD-TVI/AHD/CVI/CVBS; аудио по коаксиальному кабелю (AoC), IP67; -40°С до +60°С; 12В DC±25%, 4.8Вт макс. | 5790 | 4053
00-00104147 | DS-T245(C) | HiWatch | HD-TVI камера 2Мп внутренняя скоростная поворотная 1/2.8’’ Progressive Scan CMOS; объектив 4 - 92мм, 23x; угол обзора 49° - 2.2°; механический ИК-фильтр; 0.05лк@F1.6; 1920х1080@25к/с; DWDR, 3D DNR; BLC; маскирование, вращение 360°, вручную: 0.1° - 160°/с, по предустановке: 160°/с; наклон 0° - 90°, вручную: 0.1° - 120°/с, по предустановке: 120°/с; видеовыход: 1 х HD-TVI/AHD/CVI/CVBS; тревожные вход/выход 2/1; -20 °C...+45 °C; 24В AC; 12Вт макс., установка на потолок/в потолок | 42890 | 30023
00-00061067 | DS-T500 (С) (2.8 mm) | HiWatch | HD-TVI камера 5Мп уличная цилиндрическая с EXIR-подсветкой до 30м 1/2.5" CMOS матрица; объектив 2.8мм; угол обзора 85°; 2592x1944@20к/с, 2560x1440/1920x1080@25к/с; механический ИК-фильтр; 0.01 Лк@F1.2; OSD, DWDR, BLC, DNR; EXIR Smart ИК; видеовыход: 1 х HD-TVI/AHD/CVI/CVBS; IP67; -40°С до +60°С; 12В DC±25%, 4,3Вт макс. | 3380.4 | 3380.4
00-00061068 | DS-T500 (С) (3.6 mm) | HiWatch | HD-TVI камера 5Мп уличная цилиндрическая с EXIR-подсветкой до 30м 1/2.5" CMOS матрица; объектив 3.6мм; угол обзора 80°; 2592x1944@20к/с, 2560x1440/1920x1080@25к/с; механический ИК-фильтр; 0.01 Лк@F1.2; OSD, DWDR, BLC, DNR; EXIR Smart ИК; видеовыход: 1 х HD-TVI/AHD/CVI/CVBS; IP67; -40°С до +60°С; 12В DC±25%, 4,3Вт макс. | 4990 | 3493
00-00061066 | DS-T500(С) (2.4 mm) | HiWatch | HD-TVI камера 5Мп уличная цилиндрическая с EXIR-подсветкой до 20м 1/2.5" CMOS матрица; объектив 2.4мм; угол обзора 110°; 2592x1944@20к/с, 2560x1440/1920x1080@25к/с; механический ИК-фильтр; 0.01 Лк@F1.2; OSD, DWDR, BLC, DNR; EXIR Smart ИК; видеовыход: 1 х HD-TVI/AHD/CVI/CVBS; IP67; -40°С до +60°С; 12В DC±25%, 5Вт макс. | 2858.79 | 2858.79
00-00101837 | DS-T500A(B) (2.8mm) | HiWatch | HD-TVI камера цилиндрическая уличная, 3К (5Мп 16:9) с гибридной подсветкой EXIR/LED до 30/20м и встроенным микрофоном (AoC) 3К CMOS матрица; объектив 2.8мм; угол обзора 107°; 3К@20к/с, 2560x1440/1920x1080@25к/с; механический ИК-фильтр; 0.01 Лк@F1.2; OSD, DWDR, BLC, DNR; Smart ИК; видеовыход: 1 х HD-TVI/AHD/CVI/CVBS; аудио по коаксиальному кабелю (AoC); IP67; -40°С до +60°С; 12В DC±25%, 3,3Вт макс. | 3445.2 | 3445.2
00-00101838 | DS-T500A(B) (3.6mm) | HiWatch | HD-TVI камера цилиндрическая уличная, 3К (5Мп 16:9) с гибридной подсветкой EXIR/LED до 30/20м и встроенным микрофоном (AoC) 3К CMOS матрица; объектив 3.6мм; угол обзора 83°; 3К@20к/с, 2560x1440/1920x1080@25к/с; механический ИК-фильтр; 0.01 Лк@F1.2; OSD, DWDR, BLC, DNR; Smart ИК; видеовыход: 1 х HD-TVI/AHD/CVI/CVBS; аудио по коаксиальному кабелю (AoC); IP67; -40°С до +60°С; 12В DC±25%, 3,3Вт макс. | 5290 | 3703
00-00088014 | DS-T500L(2.8mm) | HiWatch | HD-TVI камера уличная цилиндрическая 3К (5Мп 16:9) с ИК-подсветкой до 20м 3К CMOS матрица; объектив 2.8мм; угол обзора 137°; 3K @ 20 fps, 4 Мп @ 25 fps/30 fps; 0.001 Лк@F1.1; DNR; DWDR; OSD-меню;видеовыход: 1 х HD-TVI/AHD/CVI/CVBS; аудио по коаксиальному кабелю (AoC); IP66; -40°С до +60°С; 12В DC±25%, 2.9 Вт макс. | 6390 | 4473
00-00088015 | DS-T500L(3.6mm) | HiWatch | HD-TVI камера уличная цилиндрическая 3К (5Мп 16:9) с ИК-подсветкой до 20м 3К CMOS матрица; объектив 3.6мм; угол обзора 108°; 3K @ 20 fps, 4 Мп @ 25 fps/30 fps; 0.001 Лк@F1.1; DNR; DWDR; OSD-меню;видеовыход: 1 х HD-TVI/AHD/CVI/CVBS; аудио по коаксиальному кабелю (AoC); IP66; -40°С до +60°С; 12В DC±25%, 2.9 Вт макс. | 6390 | 4473
00-00061069 | DS-T503 (С) (2.8 mm) | HiWatch | HD-TVI камера 5Мп уличная с EXIR-подсветкой до 30м 1/2.5" CMOS матрица; объектив 2.8мм; угол обзора 85°; 2592x1944@20к/с, 2560x1440/1920x1080@25к/с; механический ИК-фильтр; 0.01 Лк@F1.2; OSD, DWDR, BLC, DNR; EXIR Smart ИК; видеовыход: 1 х HD-TVI/AHD/CVI/CVBS; IP67; -40°С до +60°С; 12В DC±25%, 4,3Вт макс. | 2494.12 | 2494.12
00-00061070 | DS-T503 (С) (3.6 mm) | HiWatch | HD-TVI камера 5Мп уличная с EXIR-подсветкой до 20м 1/2.5" CMOS матрица; объектив 3.6мм; угол обзора 80°; 2592x1944@20к/с, 2560x1440/1920x1080@25к/с; механический ИК-фильтр; 0.01 Лк@F1.2; OSD, DWDR, BLC, DNR; EXIR Smart ИК; видеовыход: 1 х HD-TVI/AHD/CVI/CVBS; IP67; -40°С до +60°С; 12В DC±25%, 4,3Вт макс. | 4990 | 3493
00-00101840 | DS-T503A(B) (2.8mm) | HiWatch | HD-TVI камера уличная, 3К (5Мп 16:9) с гибридной подсветкой EXIR/LED до 30/20м и встроенным микрофоном (AoC) 3К CMOS матрица; объектив 2.8мм; угол обзора 107°; 3К@20к/с, 2560x1440/1920x1080@25к/с; механический ИК-фильтр; 0.01 Лк@F1.2; OSD, DWDR, BLC, DNR; Smart ИК; видеовыход: 1 х HD-TVI/AHD/CVI/CVBS; аудио по коаксиальному кабелю (AoC); IP67; -40°С до +60°С; 12В DC±25%, 3,3Вт макс. | 5290 | 3703
00-00101839 | DS-T503A(B) (3.6mm) | HiWatch | HD-TVI камера уличная, 3К (5Мп 16:9) с гибридной подсветкой EXIR/LED до 30/20м и встроенным микрофоном (AoC) 3К CMOS матрица; объектив 3.6мм; угол обзора 83°; 3К@20к/с, 2560x1440/1920x1080@25к/с; механический ИК-фильтр; 0.01 Лк@F1.2; OSD, DWDR, BLC, DNR; Smart ИК; видеовыход: 1 х HD-TVI/AHD/CVI/CVBS; аудио по коаксиальному кабелю (AoC); IP67; -40°С до +60°С; 12В DC±25%, 3,3Вт макс. | 5290 | 3703
00-00088016 | DS-T503L(2.8mm) | HiWatch | HD-TVI камера уличная купольная 3К (5Мп 16:9) с ИК-подсветкой до 20м 3К CMOS матрица; объектив 2.8мм; угол обзора 137°; 3K @ 20 fps, 4 Мп @ 25 fps/30 fps; 0.001 Лк@F1.1; DNR; DWDR; OSD-меню;видеовыход: 1 х HD-TVI/AHD/CVI/CVBS; аудио по коаксиальному кабелю (AoC); IP66; -40°С до +60°С; 12В DC±25%, 2.9 Вт макс. | 6390 | 4473
00-00088017 | DS-T503L(3.6mm) | HiWatch | HD-TVI камера уличная купольная 3К (5Мп 16:9) с ИК-подсветкой до 20м 3К CMOS матрица; объектив 3.6мм; угол обзора 108°; 3K @ 20 fps, 4 Мп @ 25 fps/30 fps; 0.001 Лк@F1.1; DNR; DWDR; OSD-меню;видеовыход: 1 х HD-TVI/AHD/CVI/CVBS; аудио по коаксиальному кабелю (AoC); IP66; -40°С до +60°С; 12В DC±25%, 2.9 Вт макс. | 6390 | 4473
00-00080310 | DS-T506(D) (2.7-13.5 mm) | HiWatch | HD-TVI камера цилиндрическая уличная 5Мп с EXIR-подсветкой до 40м 1/2.5" CMOS матрица; моторизированный вариообъектив 2.7-13.5мм; угол обзора 95°-26°; 2592x1944@20к/с, (2560x1440, 1920x1080)@25к/с; механический ИК-фильтр; 0.01 Лк@F1.2; DNR; DWDR, EXIR Smart ИК; OSD-меню; видеовыход: 1 х HD-TVI/AHD/CVI/CVBS; IP67; -40°С до +60°С; 12В DC/24 AC±15%, 8,8Вт макс. | 11190 | 7833
00-00080311 | DS-T508 (2.7-13.5 mm) | HiWatch | HD-TVI камера купольная уличная 5Мп с EXIR-подсветкой до 40м 1/2.5" CMOS матрица; моторизированный вариообъектив 2.7-13.5мм; угол обзора 95°-26°; 2592x1944@20к/с, (2560x1440, 1920x1080)@25к/с; механический ИК-фильтр; 0.01 Лк@F1.2; DNR; DWDR, EXIR Smart ИК; OSD-меню;видеовыход: 1 х HD-TVI/AHD/CVI/CVBS; -40°С до +60°С; IP67, IK10, 12В DC/24 AC±15%, 5.9Вт макс. | 11190 | 7833
00-00058798 | DS-T520 (С) (2.8 mm) | HiWatch | HD-TVI камера 5Мп уличная цилиндрическая с EXIR-подсветкой до 40м 1/2.5" CMOS матрица; объектив 2.8мм; угол обзора 85°; 2592x1944@20к/с, 2560x1440/1920x1080@25к/с; механический ИК-фильтр; 0.01 Лк@F1.2; OSD, DWDR, BLC, DNR; EXIR Smart ИК; видеовыход: 1 х HD-TVI; IP67; -40°С до +60°С; 12В DC±15%, 5Вт макс. | 5890 | 4123
00-00058799 | DS-T520 (С) (3.6 mm) | HiWatch | HD-TVI камера 5Мп уличная цилиндрическая с EXIR-подсветкой до 40м 1/2.5" CMOS матрица; объектив 3.6мм; угол обзора 80°; 2592x1944@20к/с, 2560x1440/1920x1080@25к/с; механический ИК-фильтр; 0.01 Лк@F1.2; OSD, DWDR, BLC, DNR; видеовыход: 1 х HD-TVI; IP67; -40°С до +60°С; 12В DC±15%, 5Вт макс. | 5890 | 4123
00-00101841 | DS-T520A (2.8mm) | HiWatch | HD-TVI камера цилиндрическая уличная, 3К (5Мп 16:9) с гибридной подсветкой EXIR/LED до 30/20м и встроенным микрофоном (AoC) 3К CMOS матрица; объектив 2.8мм; угол обзора 107°; 3К@20к/с, 2560x1440/1920x1080@25к/с; механический ИК-фильтр; 0.01 Лк@F1.2; OSD, DWDR, BLC, DNR; Smart ИК; видеовыход: 1 х HD-TVI/AHD/CVI/CVBS, IP67; -40°С до +60°С; 12В DC±25%, 4.8Вт макс. | 6190 | 4333
00-00101842 | DS-T520A (3.6mm) | HiWatch | HD-TVI камера цилиндрическая уличная, 3К (5Мп 16:9) с гибридной подсветкой EXIR/LED до 30/20м и встроенным микрофоном (AoC) 3К CMOS матрица; объектив 3.6мм; угол обзора 83°; 2592x1944@20к/с, 2560x1440/1920x1080@25к/с; механический ИК-фильтр; 0.01 Лк@F1.2; OSD, DWDR, BLC, DNR, Smart ИК; видеовыход: 1 х HD-TVI/AHD/CVI/CVBS; IP67; -40°С до +60°С; 12В DC±25%, 4.8Вт макс. | 6190 | 4333
00-00101843 | DS-T520A (6mm) | HiWatch | HD-TVI камера цилиндрическая уличная, 3К (5Мп 16:9) с гибридной подсветкой EXIR/LED до 30/20м и встроенным микрофоном (AoC) 3К CMOS матрица; объектив 6мм; угол обзора 53°; 3К@20к/с, 2560x1440/1920x1080@25к/с; механический ИК-фильтр; 0.01 Лк@F1.2; OSD, DWDR, BLC, DNR; Smart ИК; видеовыход: 1 х HD-TVI/AHD/CVI/CVBS, IP67; -40°С до +60°С; 12В DC±25%, 4.8Вт макс. | 6190 | 4333
00-00071935 | DS-T591(C) (2.8 mm) | HiWatch | HD-TVI камера внутренняя купольная 5Мп с ИК-подсветкой до 20м 1/2.5" CMOS матрица; объектив 2.8мм; угол обзора 85°; 2592x1944@20к/с, 2560x1440/1920x1080@25к/с; механический ИК-фильтр; 0.01 Лк@F1.2; BLC, DNR; DWDR; Smart ИК; OSD-меню; 1 х HD-TVI/AHD/CVI/CVBS; -20°С до +45°С; 12В DC±25%, 4,3Вт макс. | 2481.95 | 2481.95
00-00074456 | DS-T591(C) (3.6 mm) | HiWatch | HD-TVI камера внутренняя купольная 5Мп с ИК-подсветкой до 20м 1/2.5" CMOS матрица; объектив 3.6мм; угол обзора 80°; 2592x1944@20к/с, 2560x1440/1920x1080@25к/с; механический ИК-фильтр; 0.01 Лк@F1.2; BLC, HLC, DNR; DWDR; Smart ИК; OSD-меню; 1 х HD-TVI/AHD/CVI/CVBS; -20°С до +45°С; 12В DC±25%, 4,3Вт макс. | 2533.12 | 2533.12
00-00077800 | DS-T800(B) (2.8 mm) | HiWatch | HD-TVI камера уличная цилиндрическая, 8Мп, с EXIR-подсветкой до 30м 1/2" CMOS матрица; объектив 3.6мм; угол обзора 102.2°; 3840 х 2160@12,5к/с, 2560x1440/1920x1080@25к/с; механический ИК-фильтр; 0.01 Лк@F1.2; OSD, DWDR, BLC, DNR; HLC, EXIR Smart ИК; видеовыход: 1 х HD-TVI/AHD/CVI/CVBS; IP67; -40°С до +60°С; 12В DC±25%, 2,9Вт макс. | 3557.64 | 3557.64
00-00075939 | DS-T800(B) (3.6 mm) | HiWatch | HD-TVI камера уличная цилиндрическая, 8Мп, с EXIR-подсветкой до 30м 1/2" CMOS матрица; объектив 3.6мм; угол обзора 79°; 3840 х 2160@12,5к/с, 2560x1440/1920x1080@25к/с; механический ИК-фильтр; 0.01 Лк@F1.2; OSD, DWDR, BLC, DNR; HLC, EXIR Smart ИК; видеовыход: 1 х HD-TVI/AHD/CVI/CVBS; IP67; -40°С до +60°С; 12В DC±25%, 2,9Вт макс. | 7090 | 4963
00-00077801 | DS-T803(B) (2.8 mm) | HiWatch | HD-TVI камера уличная, 8Мп, с EXIR-подсветкой до 30м 1/2" CMOS матрица; объектив 2.8мм; угол обзора 102,2°; 3840 х 2160@12,5к/с, 2560x1440/1920x1080@25к/с; механический ИК-фильтр; 0.01 Лк@F1.2; OSD, DWDR, BLC, DNR; HLC, EXIR Smart ИК; видеовыход: 1 х HD-TVI/AHD/CVI/CVBS; IP67; -40°С до +60°С; 12В DC±25%, 2,9Вт макс. | 7090 | 4963
00-00077802 | DS-T803(B) (3.6 mm) | HiWatch | HD-TVI камера уличная, 8Мп, с EXIR-подсветкой до 30м 1/2" CMOS матрица; объектив 3.6мм; угол обзора 79°; 3840 х 2160@12,5к/с, 2560x1440/1920x1080@25к/с; механический ИК-фильтр; 0.01 Лк@F1.2; OSD, DWDR, BLC, DNR; HLC, EXIR Smart ИК; видеовыход: 1 х HD-TVI/AHD/CVI/CVBS; IP67; -40°С до +60°С; 12В DC±25%, 2,9Вт макс. | 7090 | 4963
00-00094670 | HDC-B020(B) (2.8mm) | HiWatch | HD-TVI камера 4х форматная (CVI/TVI/AHD/CVBS) Mix-HD цветная уличная со встроенной ИК подсветкой (механический ИК фильтр), ДЕНЬ/НОЧЬ; 1/2.7" CMOS 2МП (1920х1080); 0.02/0 лк (ИК-подсветка); f=2,8мм ; дальность EXIR ИК подсветки 20 м; S/N: 65 dB; OSD, DWDR, BLC, DNR; Smart ИК ; DC12В/280 мА; IP66; 138.8 × 60.9 × 57.9 мм; -40°…+60°C; Пластик | 1006.64 | 1006.64
00-00100581 | HDC-B020(B) (3.6mm) | HiWatch | HD-TVI камера уличная цилиндрическая 2 Мп с EXIR ИК-подсветкой до 20 м. Разрешение видеозаписи до 1920x1080. Фокусное расстояние объектива составляет 3.6 мм, благодаря чему угол обзора достигает 92°. Апертура F1.2 и технологии DNR (шумоподавление), DWDR (расширение динамического диапазона), BLC (компенсация излишков освещения) обеспечат отличные рабочие характеристики в сложных условиях освещенности. Видеовыход: 1 х HD-TVI/AHD/CVI/CVBS | 2590 | 1813
00-00094669 | HDC-T020-P(B)(2.8mm) | HiWatch | HD-TVI камера купольная 4х форматная (CVI/TVI/AHD/CVBS) Mix-HD цветная со встроенной ИК подсветкой (механический ИК фильтр), ДЕНЬ/НОЧЬ; 1/2.7" CMOS 2МП (1920х1080); 0.02/0 лк (ИК-подсветка); f=2.8мм ; дальность EXIR ИКподсветки 20 м; S/N: 65 dB; Smart ИК EXIR; OSD, DNR, DWDR, BLC ; DC12В/280 мА; Ø 84.6 × 78.9 мм; -40°…+60°C; Пластик | 1006.65 | 1006.65
00-00101861 | HDC-T020-P(B)(3.6mm) | HiWatch | HD-TVI камера купольная уличная 2Мп с EXIR ИК-подсветкой до 20м 2MP CMOS матрица; объектив 3.6мм; угол обзора 92°; механический ИК-фильтр; 0.02 Лк@F1.2 с AGN; OSD, DNR; DWDR, BLC, Smart ИК; видеовыход: 1 х HD-TVI/AHD/CVI/CVBS; -40°С до +60°С; 12В DC±15%, 3.3Вт макс. | 2590 | 1813
00-00119767 | F-AC-1121(2.8mm) | iFLOW | HD-TVI камера цилиндрическая уличная 2Мп с ИК-подсветкой до 20м 2Мп CMOS матрица; объектив 2.8мм; угол обзора 96.5°; механический ИК-фильтр; 0.02 Лк@F1.2 с AGN; OSD, DWDR, BLC, DNR; Smart ИК; видеовыход: 1 х HD-TVI/AHD/CVI/CVBS; IP66; -40°С до +60°С; 12В DC±15%, 3.3Вт макс. | 2490 | 2490
00-00119768 | F-AC-1321(2.8mm) | iFLOW | HD-TVI камера купольная внутренняя 2Мп с ИК-подсветкой до 20м 2Мп CMOS матрица; объектив 2.8мм; угол обзора 102°; механический ИК-фильтр; 0.02 Лк@F1.2 с AGN; OSD, DNR; DWDR, BLC, Smart ИК; видеовыход: 1 х HD-TVI/AHD/CVI/CVBS; -40°С до +60°С; 12В DC±15%, 3.3Вт макс. | 2490 | 2490
00-00119769 | F-AC-1421(2.8mm) | iFLOW | HD-TVI камера купольная внутренняя 2Мп с ИК-подсветкой до 20м 2Mп CMOS матрица; объектив 2.8мм; угол обзора 103°; механический ИК-фильтр; 0.01 Лк@F1.2; OSD, DWDR, BLC, DNR; Smart ИК; видеовыход: 1 х HD-TVI/AHD/CVI/CVBS; -20°С до +45°С; 12В DC±15%, 4Вт макс. | 3090 | 3090
00-00119773 | F-AC-2122M(2.8mm) | iFLOW | HD-TVI камера цилиндрическая уличная 2Мп с гибридной подсветкой ИК/LED до 30/20м и встроенным микрофоном (AoC) 2Мп CMOS матрица; объектив 2.8мм; угол обзора 101°; механический ИК-фильтр; 0.01 Лк@F1.2; OSD, DWDR, BLC, DNR; Smart ИК; видеовыход: 1 х HD-TVI/AHD/CVI/CVBS; аудио по коаксиальному кабелю (AoC); IP67; -40°С до +60°С; 12В DC±25%, 3,3Вт макс. | 4490 | 4490
00-00119776 | F-AC-2126M(2.8mm) | iFLOW | HD-TVI камера цилиндрическая уличная 2Мп с гибридной подсветкой ИК/LED до 20м, встроенным микрофоном (AoC) и технологией BrightVu 2Мп CMOS матрица; объектив 2.8мм; угол обзора 105°; механический ИК-фильтр; 0.001 Лк@F1.0; DWDR, HLC, 3D DNR; видеовыход: 1 х HD-TVI/AHD/CVI/CVBS; аудио по коаксиальному кабелю (AoC), IP67; -40°С до +60°С; 12В DC±25%, 2.9Вт макс. | 5590 | 5590
00-00119778 | F-AC-2151(2.8mm) | iFLOW | HD-TVI камера цилиндрическая уличная 5Мп с ИК-подсветкой до 30м 5Мп CMOS матрица; объектив 2.8мм; угол обзора 86°; 2592x1944@20к/с, 2560x1440/1920x1080@25к/с; механический ИК-фильтр; 0.01 Лк@F1.2; OSD, DWDR, BLC, DNR; ИК Smart ИК; видеовыход: 1 х HD-TVI/AHD/CVI/CVBS; IP67; -40°С до +60°С; 12В DC±25%, 4,3Вт макс. | 5090 | 5090
00-00119780 | F-AC-2152M(2.8mm) | iFLOW | HD-TVI камера цилиндрическая уличная 3К (5Мп 16:9) с гибридной подсветкой ИК/LED до 30/20м и встроенным микрофоном (AoC) 3К CMOS матрица; объектив 2.8мм; угол обзора 104,9°; 2960 × 1665@20к/с, 2560x1440/1920x1080@25к/с; механический ИК-фильтр; 0.01 Лк@F2.0; OSD, DWDR, BLC, DNR; Smart ИК; видеовыход: 1 х HD-TVI/AHD/CVI/CVBS; аудио по коаксиальному кабелю (AoC); IP67; -40°С до +60°С; 12В DC±25%, 3,3Вт макс. | 5790 | 5790
00-00119775 | F-AC-2222M(2.8mm) | iFLOW | HD-TVI камера цилиндрическая уличная 2Мп с гибридной подсветкой ИК/LED до 40м и встроенным микрофоном (AoC) 2Мп CMOS матрица; объектив 3.6мм; угол обзора 78°; механический ИК-фильтр; 0.01 Лк@F1.2; Smart ИК; OSD, DWDR, BLC, DNR, видеовыход: 1 х HD-TVI/AHD/CVI/CVBS; аудио по коаксиальному кабелю (AoC), IP67; -40°С до +60°С; 12В DC±25%, 4.8Вт макс. | 4990 | 4990
00-00119782 | F-AC-2252M(2.8mm) | iFLOW | HD-TVI камера цилиндрическая уличная 3К (5Мп 16:9) с гибридной подсветкой ИК/LED до 40м и встроенным микрофоном (AoC) 3К CMOS матрица; объектив 2.8мм; угол обзора 104,9°; 2960 × 1665@20к/с, 2560x1440/1920x1080@25к/с; механический ИК-фильтр; 0.01 Лк@F2.0; OSD, DWDR, BLC, DNR; Smart ИК; видеовыход: 1 х HD-TVI/AHD/CVI/CVBS, аудио по коаксиальному кабелю (AoC), IP67; -40°С до +60°С; 12В DC±25%, 4.8Вт макс. | 6390 | 6390
00-00119774 | F-AC-2322M(2.8mm) | iFLOW | HD-TVI камера купольная уличная 2Мп с гибридной подсветкой ИК/LED до 30/20м и встроенным микрофоном (AoC) 2Мп CMOS матрица; объектив 2.8мм; угол обзора 101°; механический ИК-фильтр; 0.01 Лк@F1.2; OSD, DWDR, BLC, DNR; Smart ИК; видеовыход: 1 х HD-TVI/AHD/CVI/CVBS; аудио по коаксиальному кабелю (AoC); IP67; -40°С до +60°С; 12В DC±25%, 3.3Вт макс. | 4490 | 4490
00-00119777 | F-AC-2326M(2.8mm) | iFLOW | HD-TVI камера купольная уличная 2Мп с гибридной подсветкой ИК/LED до 20м, встроенным микрофоном (AoC) и технологией BrightVu 2Мп CMOS матрица; объектив 2.8мм; угол обзора 105°; механический ИК-фильтр; 0.001 Лк@F1.0; DWDR, HLC, 3D DNR; видеовыход: 1 х HD-TVI/AHD/CVI/CVBS; аудио по коаксиальному кабелю (AoC), IP67; -40°С до +60°С; 12В DC±25%, 2.9Вт макс. | 5590 | 5590
00-00119779 | F-AC-2351(2.8mm) | iFLOW | HD-TVI камера уличная 5Мп с ИК-подсветкой до 30м 5Мп CMOS матрица; объектив 2.8мм; угол обзора 86°; 2592x1944@20к/с, 2560x1440/1920x1080@25к/с; механический ИК-фильтр; 0.01 Лк@F1.2; OSD, DWDR, BLC, DNR; ИК Smart ИК; видеовыход: 1 х HD-TVI/AHD/CVI/CVBS; IP67; -40°С до +60°С; 12В DC±25%, 4,3Вт макс. | 5090 | 5090
00-00119781 | F-AC-2352M(2.8mm) | iFLOW | HD-TVI камера уличная 3К (5Мп 16:9) с гибридной подсветкой ИК/LED до 30/20м и встроенным микрофоном (AoC) 3К CMOS матрица; объектив 2.8мм; угол обзора 104,9°; 2960 × 1665@20к/с, 2560x1440/1920x1080@25к/с; механический ИК-фильтр; 0.01 Лк@F2.0; OSD, DWDR, BLC, DNR; Smart ИК; видеовыход: 1 х HD-TVI/AHD/CVI/CVBS; аудио по коаксиальному кабелю (AoC); IP67; -40°С до +60°С; 12В DC±25%, 3,3Вт макс. | 5790 | 5790
00-00119770 | F-AC-2621Z(2.7-13.5mm) | iFLOW | HD-TVI камера уличная 2Мп с ИК-подсветкой до 40м 2Мп CMOS матрица; вариообъектив 2.8-12мм; угол обзора 100° - 30°; механический ИК-фильтр; 0.01 Лк@F1.6; OSD, DWDR, BLC, HLC, DNR; Smart ИК; видеовыход: 1 х HD-TVI/AHD/CVI/CVBS; IP66; -40°С до +60°С; 12В DC±25%, 5Вт макс. | 6490 | 6490
00-00119771 | F-AC-2721Z(2.7-13.5mm) | iFLOW | HD-TVI камера купольная уличная 2Мп с ИК-подсветкой до 40м 2Мп CMOS матрица; вариообъектив 2.7-13.5мм; угол обзора 100° - 30°; механический ИК-фильтр; 0.01 Лк@F1.6; OSD, DWDR, BLC, HLC, DNR; Smart ИК; видеовыход: 1 х HD-TVI/AHD/CVI/CVBS; -40°С до +60°С ; IP67, IK10, 12В DC±25%, 5Вт макс. | 6490 | 6490
00-00119772 | F-AC-2821Z(2.7-13.5mm) | iFLOW | HD-TVI камера купольная уличная 2Мп с ИК-подсветкой до 40м 2Мп CMOS матрица; вариообъектив 2.7-13.5мм; угол обзора 100° - 30°; механический ИК-фильтр; 0.01 Лк@F1.6; DNR; BLC, HLC, DWDR, Smart ИК; видеовыход:1 х HD-TVI/AHD/CVI/CVBS; IP67; -40°С до +60°С; 12В DC±25%, 5Вт макс. | 6490 | 6490
00-00094500 | KN-DE53V2812 | Keno | Мультиформатная купольная камера видеонаблюдения, TVI/AHD/CVI/CVBS 5.0 камера уличная с OSRAM IR II LED подсветкой, День/Ночь, Матрица 1/2,7” SmartSens SC5035 (5.03 Мегапикселя), TVI/AHD 5MP (2592x1944 - 20к/с ¦4:3¦), TVI/AHD/CVI 4MP (2560x1440 - 25к/с ¦16:9¦), CVBS (Аналог) 1200твл, NextChip NVP2475, Интеллектуальный ИК прожектор до 30м., 5-и МPX оптика HD 2,8-12мм, обзор 114 ~ 30°, ИК коррекция, OSD menu, 2DNR, HDR 100dB, Цвет: 0.01Lux/F1.2, Ч/Б: 0.001Lux/F1.2, 0Lux ИК вкл., IRC, Грозозащита, DC12V±15%, IP66, -40~+50°C, 10%~90%, | Уточняйте у менеджера | Уточняйте у менеджера
00-00080509 | TSc-E1080pUVCf | Tantos | Уличная купольная универсальная видеокамера UVC (AHD, TVI, CVI, CVBS) с ИК подсветкой, двухмегапиксельная 1920х1080х25к/с, 1/2.9” SONY EXMOR сенсор c прогрессивным сканированием 0.01 Люкс (день) / 0.001 Люкс (ночь) / 0 Люкс (с ИК подсветкой), механический ИК фильтр, объектив 2.8 мм, ИК подсветка до 30 метров, питание DC12В (до 300мА), материал корпуса металл, -40°С +60°С | 5292 | 5027.4
00-00080510 | TSc-E1080pUVCv | Tantos | Уличная купольная универсальная видеокамера UVC (AHD, TVI, CVI, CVBS) с ИК подсветкой, двухмегапиксельная 1920х1080х25к/с, 1/2.9” SONY EXMOR сенсор c прогрессивным сканированием 0.01 Люкс (день) / 0.001 Люкс (ночь) / 0 Люкс (с ИК подсветкой), механический ИК фильтр, вариофокальный объектив 2.8-12 мм, ИК подсветка до 30 метров, питание DC12В (до 300мА), материал корпуса металл, -45°С +60°С | 8789 | 8349.55
00-00080121 | TSc-E2FA | Tantos | Купольная универсальная видеокамера UVC (AHD, TVI, CVI, CVBS) с LED подсветкой белого цвета, двухмегапиксельная 1920х1080х25к/с, 1/2.9” CMOS сенсор c прогрессивным сканированием 0.01 Люкс (день) / 0 Люкс (с подсветкой), встроенный микрофон (Аудио по коаксиалу, только в режиме TVI), питание DC12В (до 300мА), материал корпуса пластик/метал, -40°С +60°С | 4528 | 4301.6
00-00042555 | TSc-E2HDf (2.8) | Tantos | Мультиформатная купольная камера видеонаблюдения 4 в 1 (AHD, TVI, CVI, CVBS) 1080P «День/Ночь», 1/2.9" Progressive CMOS Sensor, разрешение 2 Mp (1920 х 1080) 30 к/с, чувствительность: Цвет 0.01Люкс, Ч/Б 0.001Люкс (F1.8, AGC Вкл), 0 Люкс с ИК, поддержка передачи видео на расстояние до 500м по коаксиальному кабелю, 2-х мегапиксельный фиксированный объектив f=2.8мм, управление UTC. ИК подсветка до 20 метров, питание DC12В/300mA, -10°С ~+60°С, d94 x 69 мм, IP-54 | 2839 | 2697.05
00-00042549 | TSc-E5HDf (3.6) | Tantos | Мультиформатная купольная камера видеонаблюдения антивандальная 4в1 видеокамера 5 мегапикселей «День/Ночь», 1/2.5" CMOS Sensor, разрешение 5 Mp(2592 x 1944) 20к/с, чувствительность: Цвет 0.02Люкс, 0 Люкс с ИК, работа в режиме 5Мп или 4 Мп AHD/TVI, 4Мп CVI, CVBS; поддержка передачи видео на расстояние до 300м по коаксиальному кабелю, 5Мп объектив f=3.6 мм. ИК подсветка до 20 метров, питание DC12В/300mA,-40°С ~+60°С, d92 x 88 мм, IP-66 | 5580 | 5301
00-00089780 | TSc-Ee2FN | Tantos | Купольная уличная универсальная видеокамера UVC (AHD, TVI, CVI, CVBS) с LED подсветкой белого цвета, двухмегапиксельная 1920х1080х25к/с, 1/2.9” CMOS сенсор c прогрессивным сканированием 0.01 Люкс, объектив 2.8 мм, белая LED подсветка до 20 метров, питание DC12В (до 300мА), материал корпуса пластик/метал, -40°С +60°С. Переключение режима работы видеокамеры осуществляется через коаксиальное управление совместимого видеорегистратора | 4978 | 4729.1
00-00089781 | TSc-Ee5FN | Tantos | Купольная уличная универсальная видеокамера UVC (AHD, TVI, CVI, CVBS) с LED подсветкой белого цвета, пятимегапиксельная 2592х1944х20к/с, 1/2.7” CMOS сенсор c прогрессивным сканированием 0.01 Люкс, объектив 2.8 мм, белая LED подсветка до 20 метров, питание DC12В (до 300мА), материал корпуса пластик/метал, -40°С +60°С. Переключение режима работы видеокамеры осуществляется через коаксиальное управление совместимого видеорегистратора | 6641 | 6308.95
00-00042537 | TSc-P1080pUVCf (2.8) | Tantos | Мультиформатная камера видеонаблюдения цилиндрическая 4 в 1 (AHD, TVI, CVI, CVBS) 1080P «День/Ночь», 1/2.9" SONY EXMOR CMOS Sensor, разрешение 2 Mp (1920 х 1080) 30 к/с, чувствительность: Цвет 0.01Люкс, Ч/Б 0.001Люкс (F1.8, AGC Вкл), 0 Люкс с ИК, поддержка передачи видео на расстояние до 500м по коаксиальному кабелю, 3-х мегапиксельный фиксированный объектив f=2.8мм (93°), управление UTC. ИК подсветка до 20 метров, питание DC12В/400mA, -40°С ~+60°С, 68 x 152 мм, IP-66 | 4983 | 4733.85
00-00042531 | TSc-P1080pUVCv (2.8-12) | Tantos | Мультиформатная камера видеонаблюдения цилиндрическая 4 в 1 (AHD, TVI, CVI, CVBS) 1080P «День/Ночь», 1/2.9" SONY EXMOR CMOS Sensor, разрешение 2 Mp (1920 х 1080) 30 к/с, чувствительность: Цвет 0.01Люкс, Ч/Б 0.001Люкс (F1.8, AGC Вкл), 0 Люкс с ИК; управление UTC, поддержка передачи видео на расстояние до 500м по коаксиальному кабелю, 3-х мегапиксельный вариофокальный объектив f=2.8-12 мм. ИК подсветка до 30 метров, питание DC12В/400mA, -30°С ~ +60°С, 76 x 212 мм, IP-66 | 8610 | 8179.5
00-00080119 | TSc-P2FA | Tantos | Уличная цилиндрическая универсальная видеокамера UVC (AHD, TVI, CVI, CVBS) с ИК подсветкой 30м, двухмегапиксельная 1920х1080х25к/с, 1/2.9” CMOS сенсор c прогрессивным сканированием 0.01 Люкс (день) / 0 Люкс (с подсветкой), встроенный микрофон (Аудио по коаксиалу, только в режиме TVI), питание DC12В (до 300мА), материал корпуса пластик/метал, -40°С +60°С | 4752 | 4514.4
00-00042539 | TSc-P2HDf (2.8) | Tantos | Мультиформатная камера видеонаблюдения цилиндрическая 4 в 1 (AHD, TVI, CVI, CVBS) 1080P «День/Ночь», 1/2.7" CMOS Sensor, разрешение 2 Mp (1920 х 1080) 30 к/с, чувствительность: Цвет 0.01Люкс, Ч/Б 0.001Люкс (F1.8, AGC Вкл), 0 Люкс с ИК, поддержка передачи видео на расстояние до 500м по коаксиальному кабелю, 2-х мегапиксельный фиксированный объектив f=2.8мм, управление UTC. ИК подсветка до 20 метров, питание DC12В/400mA, -15°С ~+60°С, 61 x 152 мм, IP-66 | 3167 | 3008.65
00-00042535 | TSc-P5HDf (3.6) | Tantos | Мультиформатная камера видеонаблюдения цилиндрическая 4в1, 5 мегапикселей «День/Ночь», 1/2.5" Aptina CMOS Sensor, разрешение 5 Mp(2592 x 1944) 20к/с, чувствительность: Цвет 0.01Люкс, Ч/Б 0.001Люкс (F1.8, AGC Вкл), 0 Люкс с ИК, работа в режиме 5Мп или 4 Мп AHD/TVI, 4Мп CVI, CVBS; поддержка передачи видео на расстояние до 300м по коаксиальному кабелю, 5Мп объектив f=3,6 мм. ИК подсветка до 20 метров, питание DC12В/400mA, -30°С ~ +60°С, Ø 62 x 163 мм, IP-66 | 5665 | 5381.75
00-00042529 | TSc-P5HDv (2.8-12) | Tantos | Мультиформатная камера видеонаблюдения цилиндрическая 4в1, 5 мегапикселей «День/Ночь», 1/2.5" Aptina CMOS Sensor, разрешение 5 Mp(2592 x 1944) 20к/с, чувствительность: Цвет 0.02Люкс, 0 Люкс с ИК, работа в режиме 5Мп или 4 Мп AHD/TVI, 4Мп CVI, CVBS; поддержка передачи видео на расстояние до 300м по коаксиальному кабелю, 5Мп мегапиксельный вариофокальный объектив f=2.8-12 мм. ИК подсветка до 30 метров, питание DC12В/400mA, -40°С ~ +60°С, 83 x 236 мм, IP-66 | 9469 | 8995.55
00-00089777 | TSc-Pe2FN | Tantos | Цилиндрическая уличная универсальная видеокамера UVC (AHD, TVI, CVI, CVBS) с LED подсветкой белого цвета, двухмегапиксельная 1920х1080х25к/с, 1/2.9” CMOS сенсор c прогрессивным сканированием 0.01 Люкс, объектив 2.8 мм, белая LED подсветка до 20 метров, питание DC12В (до 300мА), материал корпуса пластик/метал, -40°С +60°С. Переключение режима работы видеокамеры осуществляется через коаксиальное управление совместимого видеорегистратора | 5094 | 4839.3
00-00047048 | TSc-Pe2HDf (2.8) | Tantos | Мультиформатная камера видеонаблюдения цилиндрическая 4 в 1 (AHD, TVI, CVI, CVBS) 1080P «День/Ночь», 1/2.9" CMOS Sensor, разрешение 2 Mp (1920 х 1080) 30 к/с, чувствительность: Цвет 0.1Люкс, Ч/Б 0.001Люкс (F1.8, AGC Вкл), 0 Люкс с ИК, 2 мегапиксельный фиксированный объектив 2.8мм (102°). ИК подсветка до 20 метров, питание DC12В/350mA, -40°С ~+60°С, 68 x 152 мм, IP-66, корпус: металлЦилиндрическая универсальная видеокамера 4 в 1 (AHD, TVI, CVI, CVBS) 1080P «День/Ночь», 1/2.9" CMOS Sensor, разрешение 2 Mp (1920 х 1080) 30 к/с, чувствительность: Цвет 0.1Люкс, Ч/Б 0.001Люкс (F1.8, AGC Вкл), 0 Люкс с ИК, 2 мегапиксельный фиксированный объектив 2.8мм (102°). ИК подсветка до 20 метров, питание DC12В/350mA, -40°С ~+60°С, 68 x 152 мм, IP-66, корпус: металл. | 3999 | 3799.05
00-00089778 | TSc-Pe5FN | Tantos | Цилиндрическая уличная универсальная видеокамера UVC (AHD, TVI, CVI, CVBS) с LED подсветкой белого цвета, пятимегапиксельная 2592х1944х20к/с, 1/2.7” CMOS сенсор c прогрессивным сканированием 0.01 Люкс, объектив 2.8 мм, белая LED подсветка до 20 метров, питание DC12В (до 300мА), материал корпуса пластик/метал, -40°С +60°С. Переключение режима работы видеокамеры осуществляется через коаксиальное управление совместимого видеорегистратора | 6753 | 6415.35
00-00042556 | TSc-Ve2HDf (2.8) | Tantos | Мультиформатная купольная камера видеонаблюдения 4в1 (AHD, TVI, CVI, CVBS) 1080P «День/Ночь», 1/2.9" Progressive CMOS Sensor, разрешение 2 Mp (1920 х 1080) 30 к/с, чувствительность: Цвет 0.01Люкс, Ч/Б 0.001Люкс (F1.8, AGC Вкл), 0 Люкс с ИК; механический ИК-фильтр; поддержка передачи видео на расстояние до 500м по коаксиальному кабелю, 2-х мегапиксельный фиксированный объектив 2.8мм. ИК подсветка до 20 метров, питание DC12В/300mA, -10°С ~ +60°С, ø 92 x 88 мм, IP-66 | 4095 | 3890.25
00-00061547 | BOLID VCG-120 версия 3 | BOLID | Видеокамера 4х форматная (CVI/TVI/AHD/960h) Mix-HD цветная уличная со встроенной ИК подсветкой (механический ИК фильтр), ДЕНЬ/НОЧЬ; 1/2.7'' КМОП 2МП (1920х1080); 0.04/0 лк (ИК-подсветка) ; f=2,7-12мм ; дальность ИК подсветки 30 м; S/N: 65 dB; DWDR, 2DNR,OSD меню, SMART IR; DC12 В /400 мА; IP67; 213×90,4×90,4мм; -50°…+60°C | 10500 | 10500
00-00061548 | BOLID VCG-120-01 версия 2 | BOLID | Видеокамера 4х форматная (CVI/TVI/AHD/960h) Mix-HD цветная уличная со встроенной ИК подсветкой (механический ИК фильтр) и микрофоном, ДЕНЬ/НОЧЬ; 1/2.8'' КМОП 2МП (1920х1080); 0.004/0 лк (ИК-подсветка) ; f=2,7-13,5мм Трансфокатор ; дальность ИК подсветки 80 м; S/N: 65 dB; WDR 120db, 2DNR,OSD меню, SMART IR; Аудио вход; DC12 В /700 мА; IP67; 213×90,4×90,4мм; -50°…+60°C | 18600 | 18600
00-00056438 | BOLID VCG-122 версия 2 | BOLID | Видеокамера 4х форматная (HDCVI, HDTVI, AHD, CVBS) 1/2.8" КМОП 2МП (1920х1080); встроенной ИК подсветкой (механический ИК фильтр) до 30 м, ДЕНЬ/НОЧЬ, 0.005/0 лк(ИК-подсветка); f=2.8мм; S/N: 65 dB; DWDR , 2DNR, OSD меню; DC12В/380 мА; IP67; -50...+60°C, 164.7×70×71.6 мм. Перевод камеры из одного стандарта в другой через OSD меню регистратора | 6102 | 6102
00-00056440 | BOLID VCG-123 версия 2 | BOLID | Видеокамера 4х форматная (HDCVI, HDTVI, AHD, CVBS) 1/2.7" КМОП 2МП (1920х1080); встроенной ИК подсветкой (механический ИК фильтр) до 30 м, ДЕНЬ/НОЧЬ, 0.02/0 лк(ИК-подсветка); f=3.6мм; S/N: 52 dB; DWDR , 2DNR, OSD меню; DC12В/360мА; IP67; -50...+60°C, 164.7×70×71.6 мм. Перевод камеры из одного стандарта в другой через OSD меню регистратора | 5004 | 5004
00-00061546 | BOLID VCG-220 версия 2 | BOLID | Видеокамера (AHD/TVI/CVI/CVBS) Mix-HD цветная купольная уличная антивандальная со встроенной ИК подсветкой (механический ИК-фильтр), ДЕНЬ/НОЧЬ; 1/2.7" КМОП, 2 МП (1920х1080); 0.02лк/0лк с вкл ИК; f=2,7– 13,5 мм; S/N: более 52dB; Дальность ИК-подсветки до 30 м (Smart IR); OSD, DWDR; DC12В/290мА; –50°...+60°C; IP67, IK10; Ø122×88,9мм Перевод камеры из одного стандарта в другой через OSD меню регистратора | 8606.4 | 8606.4
00-00124573 | BOLID VCG-220 версия 3 | BOLID | Видеокамера (AHD/TVI/CVI/CVBS) Mix-HD цветная купольная уличная антивандальная со встроенной ИК подсветкой (механический ИК-фильтр), ДЕНЬ/НОЧЬ; 1/2.7" КМОП, 2 МП (1920х1080); 0.004лк/0лк с вкл ИК; f=2,7– 13,5 мм; S/N: более 52dB; Дальность ИК-подсветки до 30 м (Smart IR); OSD,2DNR,BLC/HLC/DWDR ; DC12В/290мА; –50°...+60°C; IP67, IK10; Ø122х88,9мм; Совместимость с кронштейнами BR-102, BR-103, BR-204 | 8606.4 | 8606.4
00-00073324 | BOLID VCG-220-01 версия 2 | BOLID | Профессиональная видеокамера (AHD/TVI/CVI/CVBS) Mix-HD цветная купольная уличная антивандальная со встроенной ИК подсветкой (механический ИК-фильтр), ДЕНЬ/НОЧЬ; 1/2.8" КМОП, 2 МП (1920х1080); 0.004лк/0лк с вкл ИК; f=2,7– 13,5 мм ,Трансфокатор; S/N: более 52dB; Дальность ИК-подсветки до 30 м (Smart IR); OSD, 2D/3D, WDR 120 дБ; DC12В/400мА; –50°...+60°C; IP67, IK10; Ø122×88,9мм; Перевод камеры из одного стандарта в другой переключателем на кабеле камеры | 18402 | 18402
00-00056428 | BOLID VCG-222 версия 2 | BOLID | Видеокамера (AHD/TVI/CVI/CVBS) Mix-HD цветная купольная уличная антивандальная со встроенной ИК подсветкой (механический ИК-фильтр), ДЕНЬ/НОЧЬ; 1/2.8" КМОП, 2 МП (1920х1080); 0.05лк/0лк с вкл ИК; f=2,8 мм; S/N: более 52dB; Дальность ИК-подсветки до 30 м (Smart IR); OSD, DWDR; DC12В/330мА; –50°...+60°C; IP67, IK10; Ø109x81мм Перевод камеры из одного стандарта в другой через OSD меню регистратора | 7602 | 7602
00-00082903 | BOLID VCG-528-00 версия 3 | BOLID | Видеокамера цветная 4х форматная (CVI/TVI/AHD/CVBS) поворотная уличная купольная вандалозащищенная. 2 Мп, 25-кратный оптический зум, без ИК-подсветки, IP67, IK10. Аудиоканал, «сухие» контакты. Позволяет идентифицировать личность или автомобильный номер с расстояния до 160 м. Рекомендуется для установки на больших открытых пространствах, стадионах, в складских и логистических комплексах, в торговых центрах, на крупных торговых площадях и периметральных объектах. | 65202 | 65202
00-00073326 | BOLID VCG-722 версия 2 | BOLID | Профессиональная видеокамера 4х форматная (CVI/TVI/AHD/960h) Mix-HD цветная купольная антивандальная уличная со встроенной ИК подсветкой (механический ИК фильтр) и микрофоном, ДЕНЬ/НОЧЬ; 1/2.8'' КМОП 2МП (1920х1080); 0.004/0 лк (ИК-подсветка) ; f=2,8мм ; дальность ИК подсветки 20 м; S/N: 65 dB; WDR 120db, 2/3DNR,OSD меню, SMART IR; DC12 В /400 мА; IP67; IK10; 106×50,3мм; -50°…+60°C ; Внешний аудио вход; Перевод камеры из одного стандарта в другой переключателем на кабеле камеры | 13404 | 13404
00-00073327 | BOLID VCG-820 версия 2 | BOLID | Профессиональная видеокамера 4х форматная (CVI/TVI/AHD/CVBS) Mix-HD цветная купольная уличная со встроенной ИК подсветкой (механический ИК фильтр), ДЕНЬ/НОЧЬ; 1/2.7'' КМОП 2МП (1920х1080); 0.005/0 лк (ИК-подсветка) ; f=2,7-13,5мм ; дальность ИК подсветки 30 м; S/N: 52 dB; DWDR, 2/3DNR,OSD меню; DC12 В /400 мА; IP67; 119×97,4мм; -50°…+60°C ; Перевод камеры из одного стандарта в другой переключателем на кабеле камеры | 9900 | 9900
00-00124571 | BOLID VCG-820-01 версия 2 | BOLID | Видеокамера 4х форматная (CVI/TVI/AHD/CVBS) Mix-HD цветная купольная уличная с микрофоном и аудиовходом (АоС передача аудио по коаксиалу) и встроенной ИК подсветкой (механический ИК фильтр), ДЕНЬ/НОЧЬ; 1/2.8'' КМОП 2МП (1920х1080); 0.004/0 лк (ИК-подсветка) ; f=2,7-13,5мм Трансфокатор ; дальность ИК подсветки 60 м; S/N: 65 dB; WDR 120db, 2/3DNR,OSD меню, SMART IR; DC12 В /450 мА; IP67; 122×122×107мм; -50°…+60°C | 18402 | 18402
00-00056434 | BOLID VCG-822 версия 2 | BOLID | Видеокамера (AHD/TVI/CVI/CVBS) Mix-HD цветная купольная уличная антивандальная со встроенной ИК подсветкой (механический ИК-фильтр) и микрофоном, ДЕНЬ/НОЧЬ; 1/2.8" КМОП, 2 МП (1920х1080),1МП (1280х720); 0,005лк/0лк с вкл ИК; f=2,8 мм; S/N: более 52dB; Дальность ИК-подсветки до 50 м (Smart IR); OSD, DWDR; DC12В/390мА; –50°...+60°C; IP67; Ø106×93,7мм Перевод камеры из одного стандарта в другой через OSD меню регистратора | 7602 | 7602
00-00021741 | ТВК-22ДН f=5-50 (00105) | Тахион | Аналоговая камера видеонаблюдения уличная предназначена для визуального /на экране монитора/ наблюдения охраняемых /контролируемых/ объектов при непосредственном контакте с атмосферной средой без какой-либо дополнительной защиты. Изделие выпускается по техническим условиям ТУ 4372-026-31006686-2011. Видеокамера соответствует: - техническим требованиям - ГОСТ Р 51558-2008; - требованиям по безопасности – ГОСТ Р МЭК 60065-2005; - требованиям по ЭМС – ГОСТ Р 50009-2000, ГОСТ Р 51317.3.2-99, ГОСТ Р 51317.3.3-99; - степени защиты от поражения электрическим током – III классу ГОСТ 12.2.007-75; - условиям эксплуатации – ГОСТ 12997-84 группам Д3, Р1 и N2. Климатическое исполнение изделия соответствует УХЛ1.5 ГОСТ 15150-69. Цветная видеокамера всепогодная (-50°...50°С)* с режимом «день – ночь», IP67, 1/3” Sony Super HAD II; 600 ТВЛ, «день» – 0,1 лк, «ночь» – 0,008 лк. Объектив f=5-50мм, АРД; Uпит=24В; Pобог=16Вт. Кронштейн крепления в комплекте. | Уточняйте у менеджера | Уточняйте у менеджера
00-00054618 | ТВК-50MF-5-V2811-12VDC (00127) | Тахион | Мультиформатная камера видеонаблюдения предназначена для визуального (на экране монитора) наблюдения охраняемых (контролируемых) объектов через информационные сети при непосредственном контакте с атмосферной средой без какой-либо дополнительной защиты. Видеокамера обеспечивает: автоматическое включение/отключение встроенного обогревателя в заданном диапазоне температур; Видеокамера соответствует: техническим требованиям - ГОСТ Р 51558; требованиям по безопасности - ГОСТ Р МЭК 60065; требованиям по ЭМС - ГОСТ Р 50009, ГОСТ 30804.3.2, ГОСТ 30804.3.3; степени защиты от поражения электрическим током - III классу ГОСТ 12.2.007.0. Климатическое исполнение видеокамеры соответствует УХЛ1, 5 ГОСТ 15150. Степень защиты IP66/IP68. Видеокамера выпускается по техническим условиям ТУ 26.30.50-077-31006686-2017. Компактная всепогодная мультиформатная видеокамера серии "Корунд-МК". Разрешение: до 1920х1080 (2.0 Mp). Видео стандарты: AHD/TVI/CVI/CVBS(NTSC, PAL). Чувствительность видеокамеры: 0,001 л | 25600 | 23040
00-00054620 | ТВК-50MF-5-V2811-12VDC 5AHD (00129) | Тахион | Мультиформатная камера видеонаблюдения предназначена для визуального (на экране монитора) наблюдения охраняемых (контролируемых) объектов через информационные сети при непосредственном контакте с атмосферной средой без какой-либо дополнительной защиты с удлинением линии связи до 600 м с помощью передатчика и приемника АПВС-5 AHD. Видеокамера обеспечивает: автоматическое включение/отключение встроенного обогревателя в заданном диапазоне температур; Видеокамера соответствует: техническим требованиям - ГОСТ Р 51558; требованиям по безопасности - ГОСТ Р МЭК 60065; требованиям по ЭМС - ГОСТ Р 50009, ГОСТ 30804.3.2, ГОСТ 30804.3.3; степени защиты от поражения электрическим током - III классу ГОСТ 12.2.007.0. Климатическое исполнение видеокамеры соответствует УХЛ1, 5 ГОСТ 15150. Степень защиты IP66/IP68. Видеокамера выпускается по техническим условиям ТУ 26.30.50-077-31006686-2017. Компактная всепогодная мультиформатная видеокамера серии "Корунд-МК". Разрешение: до 1920х1080 (2.0 Mp). Виде | 32700 | 29430
00-00054619 | ТВК-50MF-5-V922-12VDC (00127) | Тахион | Мультиформатная камера видеонаблюдения предназначена для визуального (на экране монитора) наблюдения охраняемых (контролируемых) объектов через информационные сети при непосредственном контакте с атмосферной средой без какой-либо дополнительной защиты. Видеокамера обеспечивает: автоматическое включение/отключение встроенного обогревателя в заданном диапазоне температур; Видеокамера соответствует: техническим требованиям - ГОСТ Р 51558; требованиям по безопасности - ГОСТ Р МЭК 60065; требованиям по ЭМС - ГОСТ Р 50009, ГОСТ 30804.3.2, ГОСТ 30804.3.3; степени защиты от поражения электрическим током - III классу ГОСТ 12.2.007.0. Климатическое исполнение видеокамеры соответствует УХЛ1, 5 ГОСТ 15150. Степень защиты IP66/IP68. Видеокамера выпускается по техническим условиям ТУ 26.30.50-077-31006686-2017. Компактная всепогодная мультиформатная видеокамера серии "Корунд-МК". Разрешение: до 1920х1080 (2.0 Mp). Видео стандарты: AHD/TVI/CVI/CVBS(NTSC, PAL). Чувствительность видеокамеры: 0,001 л | Уточняйте у менеджера | Уточняйте у менеджера
00-00053978 | УКБ (00116) | Тахион | Видеокамера повышенной механической прочности УКБ предназначена для визуального /на экране монитора/ наблюдения зон охраняемых /контролируемых/ внешних объектов при непосредственном контакте с атмосферной средой без какой - либо дополнительной защиты. Телекамера УКБ может входить в состав системы с любой коммутационной и записывающей аппаратурой, предназначенной для работы с аналоговым видеосигналом. | 118000 | 106200
Блоки питания для видеокамер и кожухов
00-00018091 | BxxxxRZK-220 | Beward | Встроенный блок питания 220 В (АС), от -60 до +50°С, «холодный старт». В варианте исполнения BxxxxRZK-220 IP-камера B2710RZK и цепи обогрева работают от электросети 220 В. Независимо от погодных условий и перебоев в электропитании функция «холодный старт» обеспечивает включение камеры в работу в штатном режиме без предпускового прогрева. | 2800 | 2400
00-00022496 | MX-100 | STELBERRY | Фильтр питания предназначен для фильтрации помех, возникающих на линии питания активных микрофонов. Даже если питание микрофона осуществляется качественным источником питания, при длинной линии, внешние помехи могут значительно ухудшить качество звука активного микрофона. Как правило, микрофон для видеонаблюдения , располагается на значительном удалении от камеры или видеорегистратора и на линию питания могут воздействовать различные электромагнитные помехи, приводящие к значительному ухудшению разборчивости речи при записи разговоров. Для исключения воздействия помех на качество звука активного микрофона, необходимо подключить фильтр питания STELBERRY MX-100 в разрыв линии питания, расположив его рядом с микрофоном для видеонаблюдения. | 883 | 883
00-00022497 | MX-110 | STELBERRY | Фильтр питания для микрофонов с повышенным коэффициентом подавления помех. Питание активных микрофонов, обычно осуществляется по длинной линии, на которую могут воздействовать различные источники помех. Для того, чтобы на активный микрофон приходило чистое питание, был разработан фильтр питания STELBERRY MX-110, являющийся надежным фильтром помех и позволяющий исключить их влияние на звук. Фильтр питания необходимо просто установить рядом с активным микрофоном, подключив его в разрыв линии питания. STELBERRY MX-110 является лучшим решением для устранения помех в линии питания микрофона для голоса. Фильтр питания можно закрепить на любую поверхность при помощи двустороннего скотча, который мы уже наклеили на корпус STELBERRY MX-110. Металлический корпус фильтра помех STELBERRY MX-110 является дополнительной защитой схемы фильтра питания микрофона от электромагнитных помех. | 1000 | 1000
00-00042947 | TPs-12/1А | Tantos | Адаптер предназначен для питания IP видеокамер или других устройств постоянным током 12В 1А. | 500 | 475
00-00029693 | БП-220VAC-24VAC/5,0A (40031) | Тахион | Блок питания БП-220VАС-24VAC/5,0А предназначен для питания купольных поворотных видеокамер переменным напряжением и может быть использован в качестве самостоятельного источника питания для других электронных устройств. Изделие оснащено предохранителями на входе и выходе (2А и 6,3А соответственно). Конструктивно блок питания выполнен без корпуса для установки на монтажные панели. Блок питания рассчитан на круглосуточную работу при температуре от минус 60°С до плюс 50°С и относительной влажности до 80% при температуре 25°С. По способу защиты человека от поражения электрическим током изделие соответствует классу I по ГОСТ 12.2.007.0-75. | 8900 | 8010
00-00054182 | БП-220VАС-24VDC/1,1 А (40030) | Тахион | Блок питания для видеокамеры предназначен для питания видеокамер стабилизированным постоянным напряжением и могут быть использованы в качестве самостоятельных источников питания для других устройств. Блоки выполнены в пластмассовом корпусе. | Уточняйте у менеджера | Уточняйте у менеджера
00-00054180 | БП-36Вт (40028) | Тахион | Блок питания БП предназначен для питания видеокамер, ИК прожекторов и других электронных устройств стабилизированным напряжением постоянного тока. Изделие имеет 2 варианта исполнения с выходной мощностью 36 и 50 Вт, с диапазоном регулирования выходного напряжения 12…24 В DC. Блок выполнен в пластмассовом корпусе. Изделие выпускается по техническим условиям ТУ 4372-026-31006686-2011. | 3120 | 2808
00-00054181 | БП-50Вт (40029) | Тахион | Блок питания БП предназначен для питания видеокамер, ИК прожекторов и других электронных устройств стабилизированным напряжением постоянного тока. Изделие имеет 2 варианта исполнения с выходной мощностью 36 и 50 Вт, с диапазоном регулирования выходного напряжения 12…24 В DC. Блок выполнен в пластмассовом корпусе. Изделие выпускается по техническим условиям ТУ 4372-026-31006686-2011. | 4700 | 4230
00-00054183 | БПГ-36Вт (40032) | Тахион | Блок питания герметичный БПГ-36 Вт предназначен для питания видеокамер, ИК прожекторов и других электронных устройств стабилизированным напряжением постоянного тока. Изделие имеет диапазон регулирования выходного напряжения 12…24 В DC. Конструктивно БПГ-36Вт выполнен в пластиковом пылебрызгозащищенном корпусе и может эксплуатироваться на открытом воздухе либо во влажных помещениях. Изделие выпускается по техническим условиям ТУ 4372-026-31006686-2011. По способу защиты человека от поражения электрическим током БПГ-36Вт соответствует классу I по ГОСТ 12.2.007.0-75. Климатическое исполнение изделия соответствует УХЛ1.5 ГОСТ 15150-69. Степень защиты IP 66. | Уточняйте у менеджера | Уточняйте у менеджера
00-00054184 | БПГ-75Вт (40033) | Тахион | Блок питания герметичный БПГ-75 Вт предназначен для питания одновременно нескольких видеокамер, ИК прожекторов и других электронных устройств стабилизированным напряжением постоянного тока. Изделие имеет диапазон регулирования выходного напряжения 12…24 В DC. Конструктивно БПГ-75Вт выполнен в пластиковом пылебрызгозащищенном корпусе и может эксплуатироваться на открытом воздухе либо во влажных помещениях. Изделие выпускается по техническим условиям ТУ 4372-026-31006686-2011. По способу защиты человека от поражения электрическим током БПГ-75Вт соответствует классу I по ГОСТ 12.2.007.0-75. Климатическое исполнение изделия соответствует УХЛ1.5 ГОСТ 15150-69. Степень защиты IP 66. | Уточняйте у менеджера | Уточняйте у менеджера
00-00054187 | БПУ-1-220VАС-24VAC/5,0А (40037) | Тахион | Блок питания уличный БПУ-1-220VАС-24VAC/5,0А предназначен для питания купольных поворотных видеокамер переменным напряжением и может быть использован в качестве самостоятельного источника питания для других электронных устройств. Изделие оснащено предохранителями на входе и выходе (2А и 6,3А соответственно). Конструктивно БПУ-1 выполнен в металлическом пылебрызгозащищенном корпусе и может эксплуатироваться на открытом воздухе либо во влажных помещениях. Блок питания рассчитан на круглосуточную работу при температуре от минус 60°С до плюс 50°С и относительной влажности до 98% при температуре 35°С. Изделие оборудовано тамперным контактом для сигнализации о несанкционированном доступе и болтом для заземления блока. По способу защиты человека от поражения электрическим током изделие соответствует классу I по ГОСТ 12.2.007.0-75. Климатическое исполнение изделия соответствует УХЛ1.5 ГОСТ 15150-69. Степень защиты IP 66. | 21000 | 18900
00-00054185 | БПУ-1-36Вт (40035) | Тахион | Блок питания уличный БПУ-1 предназначен для питания видеокамер, ИК прожекторов и других электронных устройств стабилизированным напряжением постоянного тока. Изделие имеет 2 варианта исполнения с выходной мощностью 36 и 75 Вт, с диапазоном регулирования выходного напряжения 12…24 В DC. Конструктивно БПУ-1 выполнен в металлическом пылебрызгозащищенном корпусе и может эксплуатироваться на открытом воздухе либо во влажных помещениях. Изделие оборудовано системой обогрева, тамперным контактом для сигнализации о несанкционированном доступе и болтом для заземления блока. Изделие выпускается по техническим условиям ТУ 4372-026-31006686-2011. По способу защиты человека от поражения электрическим током БПУ-1 соответствует классу I по ГОСТ 12.2.007.0-75. Климатическое исполнение изделия соответствует УХЛ1.5 ГОСТ 15150-69. Степень защиты IP 66. | 15760 | 14184
00-00054186 | БПУ-1-75Вт (40036) | Тахион | Блок питания уличный БПУ-1 предназначен для питания видеокамер, ИК прожекторов и других электронных устройств стабилизированным напряжением постоянного тока. Изделие имеет 2 варианта исполнения с выходной мощностью 36 и 75 Вт, с диапазоном регулирования выходного напряжения 12…24 В DC. Конструктивно БПУ-1 выполнен в металлическом пылебрызгозащищенном корпусе и может эксплуатироваться на открытом воздухе либо во влажных помещениях. Изделие оборудовано системой обогрева, тамперным контактом для сигнализации о несанкционированном доступе и болтом для заземления блока. Изделие выпускается по техническим условиям ТУ 4372-026-31006686-2011. По способу защиты человека от поражения электрическим током БПУ-1 соответствует классу I по ГОСТ 12.2.007.0-75. Климатическое исполнение изделия соответствует УХЛ1.5 ГОСТ 15150-69. Степень защиты IP 66. | 19900 | 17910
00-00054189 | БПУ-3-220VAC-24(27)VAC/10А (40039) | Тахион | Блок питания уличный БПУ-3-220VАС-24(27)VAC/10А предназначен для питания купольных поворотных видеокамер переменным напряжением и может быть использован в качестве самостоятельного источника питания для других электронных устройств. Изделие оснащено предохранителями на входе и выходе (4 шт. по 4А). Конструктивно БПУ-3 выполнен в металлическом пылебрызгозащищенном корпусе и может эксплуатироваться на открытом воздухе либо во влажных помещениях. Блок питания рассчитан на круглосуточную работу при температуре от минус 60°С до плюс 50°С и относительной влажности до 100% при температуре +25°С. Изделие оборудовано тамперным контактом для сигнализации о несанкционированном доступе и болтом для заземления блока. Изделие выпускается по техническим условиям ТУ 4372-026-31006686-2011. По способу защиты человека от поражения электрическим током изделие соответствует классу I по ГОСТ 12.2.007.0-75. Климатическое исполнение изделия соответствует УХЛ1.5 ГОСТ 15150-69. Степень защиты IP 66. | 27700 | 24930
00-00060787 | БПУ-3-220VAC-24VDC/6,3A (40107) | Тахион | Блок питания уличный для камер рассчитан на работу при температуре от -60°С до +50°С. Степень защиты IP 66. Выходное напряжение 24 В DC и ток 6,3А. | 20330 | 18297
Видеорегистраторы
HD-CVI видеорегистратор
00-00078191 | DH-XVR4104C-I | Dahua | HDCVI-видеорегистратор 4-канальный c SMD Формат видеосигнала: HDCVI, AHD, TVI, IP, CVBS; отображение: до 1080p; запись: до 1080N@25к/с; кодирование: AI-Coding, H.265+, H.265, H.264+, H.264; IP-каналы: до 5 каналов до 6Мп; накопители: 1 SATA III до 6Тбайт; видеоаналитика: 4кн интеллектуальный детектор движения SMD Plus, интеллектуальный поиск, 1 HDMI, 1 VGA; сеть: 1 RJ45 100Мбит/с; аудиовх/вых: 1/1; питание: 12В(DC) | 9890 | 9890
00-00078196 | DH-XVR4108C-I | Dahua | HDCVI-видеорегистратор 8-канальный c SMD Формат видеосигнала: HDCVI, AHD, TVI, IP, CVBS; отображение: до 1080p; запись: до 1080N@25к/с; кодирование: AI-Coding, H.265+, H.265, H.264+, H.264; IP-каналы: до 10 каналов, до 6Мп; накопители: 1 SATA III до 6Тбайт; видеоаналитика: 8кн интеллектуальный детектор движения SMD Plus, интеллектуальный поиск видеовыходы: 1 HDMI, 1 VGA; сеть: 1 RJ45 100Мбит/с; аудиовх/вых: 1/1; питание: 12В(DC) | 14290 | 14290
00-00078199 | DH-XVR4116HS-I | Dahua | HDCVI-видеорегистратор 16-канальный c SMD Формат видеосигнала: HDCVI, AHD, TVI, IP, CVBS; отображение: до 1080p; запись: до 1080N@25к/с; кодирование: AI-Coding, H.265+, H.265, H.264+, H.264; IP-каналы: до 18 каналов, до 6Мп; накопители: 1 SATA III до 10Тбайт; видеоаналитика: 8кн интеллектуальный детектор движения SMD Plus, интеллектуальный поиск видеовыходы: 1 HDMI, 1 VGA; сеть: 1 RJ45 100Мбит/с; аудиовх/вых: 1/1; питание: 12В(DC) | 19090 | 19090
00-00078193 | DH-XVR5104C-4KL-I3 | Dahua | HDCVI-видеорегистратор 4-канальный с FR Формат видеосигнала: HDCVI, AHD, TVI, IP, CVBS; отображение: до 5Мп; запись: до 4K@10к/с, 5Mп@12к/с, 4M-N@25к/с; кодирование: AI-Coding, H.265+, H.265, H.264+, H.264; IP-каналы: до 8 каналов до 8Мп; накопители: 1 SATA III до 10Тбайт; видеоаналитика: 1кн распознавание лиц, 1кн охрана периметра, 4кн интеллектуальный детектор движения SMD Plus, интеллектуальный поиск, контроль кассовых операций видеовыходы: 1 HDMI, 1 VGA; сеть: 1 RJ45 100Мбит/с; аудиовх/вых: 1/1; питание: 12В(DC) | 17690 | 17690
00-00078192 | DH-XVR5104C-I3 | Dahua | HDCVI-видеорегистратор 4-канальный с FR Формат видеосигнала: HDCVI, AHD, TVI, IP, CVBS; отображение: до 5Мп; запись: до 5M-N@10к/с, 1080P@15к/с, 1080N@25к/с; кодирование: AI-Coding, H.265+, H.265, H.264+, H.264; IP-каналы: до 6 каналов до 6Мп; накопители: 1 SATA III до 6Тбайт; видеоаналитика: 1кн распознавание лиц, 1кн охрана периметра, 4кн интеллектуальный детектор движения SMD Plus, интеллектуальный поиск, контроль кассовых операций видеовыходы: 1 HDMI, 1 VGA; сеть: 1 RJ45 100Мбит/с; аудиовх/вых: 1/1; питание: 12В(DC) | 12890 | 12890
00-00078195 | DH-XVR5104HS-4KL-I3 | Dahua | HDCVI-видеорегистратор 4-канальный с FR Формат видеосигнала: HDCVI, AHD, TVI, IP, CVBS; отображение: до 8Мп; запись: до 8Мп@7к/с, 4M-N@25к/с; кодирование: AI/H.265+, H.265, H.264+, H.264; IP-каналы: до 8 каналов, до 8Мп; накопители: 1 SATA III до 10Тбайт; видеовыходы: 1 HDMI, 1 VGA; сеть: 1 RJ45 100Мбит/с; аудиовх/вых: 1/1; питание: 12В(DC); видеоаналитика: 1кн распознавание лиц, 1кн охрана периметра, 4кн интеллектуальный детектор движения SMD Plus, IVS, интеллектуальный поиск, контроль кассовых операций | 18390 | 18390
00-00078194 | DH-XVR5104HS-I3 | Dahua | HDCVI-видеорегистратор 4-канальный с FR Формат видеосигнала: HDCVI, AHD, TVI, IP, CVBS; отображение: до 5Мп; запись: до 5M-N@10к/с, 1080P@15к/с, 1080N@25к/с; кодирование: AI-Coding, H.265+, H.265, H.264+, H.264; IP-каналы: до 6 каналов до 6Мп; накопители: 1 SATA III до 6Тбайт; видеоаналитика: 1кн распознавание лиц, 1кн охрана периметра, 4кн интеллектуальный детектор движения SMD Plus, интеллектуальный поиск, контроль кассовых операций видеовыходы: 1 HDMI, 1 VGA; сеть: 1 RJ45 100Мбит/с; аудиовх/вых: 1/1; питание: 12В(DC) | 13490 | 13490
00-00077561 | DH-XVR5108C-I3 | Dahua | HDCVI-видеорегистратор 8-канальный с FR Формат видеосигнала: HDCVI, AHD, TVI, IP, CVBS; отображение: до 5Мп; запись: до 5M-N@10к/с, 1080P@15к/с, 1080N@25к/с; кодирование: AI-Coding, H.265+, H.265, H.264+, H.264; IP-каналы: до 12 каналов до 6Мп; накопители: 1 SATA III до 10Тбайт; видеоаналитика: 1кн распознавание лиц, 1кн охрана периметра, 8кн интеллектуальный детектор движения SMD Plus, интеллектуальный поиск, контроль кассовых операций видеовыходы: 1 HDMI, 1 VGA; сеть: 1 RJ45 100Мбит/с; аудиовх/вых: 1/1; питание: 12В(DC) | 18590 | 18590
00-00078198 | DH-XVR5108HE-I3 | Dahua | HDCVI-видеорегистратор 8-канальный с FR Формат видеосигнала: HDCVI, AHD, TVI, IP, CVBS; отображение: до 5Мп; запись: до 5M-N@10к/с, 1080P@15к/с, 1080N@25к/с; кодирование: AI-Coding, H.265+, H.265, H.264+, H.264; IP-каналы: до 12 каналов до 6Мп; накопители: 1 SATA III до 10Тбайт; видеоаналитика: 1кн распознавание лиц, 1кн охрана периметра, 8кн интеллектуальный детектор движения SMD Plus, интеллектуальный поиск, контроль кассовых операций видеовыходы: 1 HDMI, 1 VGA; сеть: 1 RJ45 100Мбит/с; аудиовх/вых: 8/1; Трев: 8/3; питание: 12В(DC) | 23390 | 23390
00-00078197 | DH-XVR5108HS-I3 | Dahua | HDCVI-видеорегистратор 8-канальный с FR Формат видеосигнала: HDCVI, AHD, TVI, IP, CVBS; отображение: до 5Мп; запись: до 5M-N@10к/с, 1080P@15к/с, 1080N@25к/с; кодирование: AI-Coding, H.265+, H.265, H.264+, H.264; IP-каналы: до 12 каналов до 6Мп; накопители: 1 SATA III до 10Тбайт; видеоаналитика: 1кн распознавание лиц, 1кн охрана периметра, 8кн интеллектуальный детектор движения SMD Plus, интеллектуальный поиск, контроль кассовых операций видеовыходы: 1 HDMI, 1 VGA; сеть: 1 RJ45 100Мбит/с; аудиовх/вых: 1/1; питание: 12В(DC) | 19990 | 19990
00-00038948 | NBLR-H0401 | Nobelic | Видеорегистратор HD-CVI 4-х канальный мультиформатный 1080P; Поддержка форматов HDCVI, AHD, TVI, IP, PAL960H; Поддержка ВИДЕОАНАЛИТИКИ; Разрешение и скорость записи: 1080P-12к.с / 720Р -25к.с на канал; Поддержка IP камер: до 6ch x до 5MP; HDD: 1 SATA3 до 6Тб; Видеовыходы: 1 HDMI, 1 VGA; Сеть: 1 порт 100Mb; USB:1 порт 2.0, 1 порт 3.0; Аудио вх. вых 4/1; Трев. вх.вых 8/3; RS485; Поддержка: iOS, Android поддержка сервиса Ivideon, Гарантия 3 года | Уточняйте у менеджера | Уточняйте у менеджера
00-00039127 | NBLR-H0801 | Nobelic | Видеорегистратор HD-CVI 8-ми канальный мультиформатный 1080P; Поддержка форматов HDCVI, AHD, TVI, IP, PAL960H; Поддержка ВИДЕОАНАЛИТИКИ; Разрешение и скорость записи: 1080P-12к.с / 720Р -25к.с на канал;Поддержка IP камер: до 12ch x до 5MP; HDD: 1 SATA3 до 6Тб; Видеовыходы: 1 HDMI, 1 VGA; Сеть: 1 порт 100Mb; USB:2 порт 2.0; Аудио вх. вых 8/1; Трев. вх.вых 8/3; RS485; поддержка сервиса Ivideon, Гарантия 3 года | Уточняйте у менеджера | Уточняйте у менеджера
00-00039940 | NBLR-H1601 | Nobelic | Видеорегистратор HD-CVI 16-ти канальный мультиформатный 1080P; Поддержка форматов HDCVI, AHD, TVI, IP, PAL960H; Поддержка ВИДЕОАНАЛИТИКИ; Разрешение и скорость записи: 1080P-12к.с / 720Р -25к.с на канал; Поддержка IP камер: до 24ch x до 5MP; HDD: 1 SATA3 до 6Тб; Видеовыходы: 1 HDMI, 1 VGA; Сеть: 1 порт 1Gb; USB:1 порт 2.0, 1 порт 3.0; Аудио вх. вых 1/1; RS485; поддержка сервиса Ivideon, Гарантия 3 года | Уточняйте у менеджера | Уточняйте у менеджера
HD-TVI видеорегистратор
00-00047187 | iDS-7208HQHI-M1/S | HikVision | HD-TVI регистратор 8-ми канальный гибридный Acusense для аналоговых, HD-TVI, AHD и CVI камер + 4 канала IP@6Мп (до 12 каналов с полным замещением аналоговых каналов) Видеовход: 8 каналов, BNC (поддержка управления по коаксиальному кабелю); аудиовход: 8 канала RCA; видеовыход: 1 VGA и 1 HDMI до 1080Р, 1 CVBS; аудиовыход: 1 канал RCA; Обнаружение лиц на 1 канале или фильтр ложных тревог на 4 каналах. Разрешение записи на канал: для TVI: 1080p Lite вкл.: 3Мп@15к/с (первые 2 канала), 1080p/720p@25к/с; 1080p Lite выкл.: 3Мп камера (первые 2 канала): 3Мп/1080p/720p/VGA/WD1/4CIF/CIF@15к/с, 2Мп камера: 1080p/720p@15к/с, VGA/WD1/4CIF/CIF@25к/с, 1Мп камера: 720p/VGA/WD1/4CIF/CIF@25к/c; для AHD и CVI: 1080p/720p@25к/с; для аналоговых камер: WD1@25к/с; для IP: по умолчанию 4 канала 6Мп@25к/с; синхр. воспр. 8 каналов; 1 SATA для HDD до 10Тб; тревожные вход/выход 8/4; 1 RJ45 10M/ 100M Ethernet; 2 USB; -10°C...+55°C; DC12В; 7.5Вт макс (без HDD); ≤1.78кг (без HDD). | Уточняйте у менеджера | Уточняйте у менеджера
00-00070031 | iDS-7208HUHI-M2/FA | HikVision | HD-TVI видеорегистратор 8-канальный гибридный с технологией AcuSense и функцией распознавания лиц , Распознавание лиц , Классификация объектов человек и транстпорт , Защита периметра на основе алгоритмов глубокого обучения , Видеосжатие H.265 Pro+/H.265 Pro/H.265/H.264+/H.264 , Видеовходы HDTVI/AHD/CVI/CVBS/IP , Аудио по коаксиальному кабелю , IP-видеовходы: до 16 каналов (до 8 Мп) , HDD до 10 TБ | 32990 | 24742.5
00-00124762 | iDS-7216HQHI-M1/XT | HikVision | HD-TVI регистратор 16-х канальный гибридный Acusense для аналоговых, HD-TVI, AHD и CVI камер + 2 канал IP@6Мп (до 24 каналов с полным замещением аналоговых каналов) Видеовход: 16 канала, BNC(поддержка управления по коаксиальному кабелю); Аудиовход: 16 каналов RCA(до 16-х каналов AoC); Видеовыход: 1 VGA до до 1080Р и 1 HDMI до 4К, 1 CVBS; Аудиовыход: 1 канал RCA; видеосжатие H.265 Pro/H.265/H.265+/H.264/H.264+; аудиосжатие G.711u.; Распознавание лиц (1 канал), обнаружение движения 2.0 (16 канала), защита периметра (4 канала); вторжения в область и пересечения линии; Разрешение записи на канал: 1080p Lite вкл.: 3K lite/5 MP lite@12к/с, 4Мп lite@15к/с, 1080p Lite/720p Lite/VGA/WD1/4CIF/CIF@25 к/с; 1080p Lite выкл.: 3К камера: 3K lite@12к/с, 4MP lite/1080p@15к/с;720p/WD1/4CIF/VGA/CIF@20к/с; 5Мп камера: 5 MP lite@12к/с;4 MP lite/1080p@15к/с;720p/WD1/4CIF/VGA/CIF@20к/с; 4Мп камера: 4 Мп lite@15 к/с; 1080p Lite/720p/WD1/4CIF/VGA/CIF@25к/с; 2Мп камера: 1080p/720p@15к/с, VGA/WD1/4CIF/CIF@25к/с, | 40644 | 40644
00-00124746 | iDS-7216HQHI-M2/XT | HikVision | 16-канальный видеорегистратор AcuSense 1080p 1U H.265. 16 каналов и 2 жестких диска 1U AcuSense DVR. Поддержка 4-канального распознавания лиц или 8-канальной усовершенствованной модели защиты периметра на основе алгоритма глубокого обучения. Поддержка 8-канальной технологии AcuSearch. Эффективная технология сжатия H.265 pro + Возможность кодирования до 3K/5MP Lite при 12 кадрах в секунду. До 24 каналов IP-камер, каждый канал до 6 Мп. Возможность декодирования до 24*1080P при 30 кадрах в секунду 5 входных сигналов (HDTVI/AHD/CVI/CVBS/IP). Поддержка технологии Обнаружения движения по всем каналам. Поддержка всех каналов технологии двухстороннего аудио HDTVI. | 44968 | 44968
00-00061074 | DS-H104UA | HiWatch | HD-TVI регистратор, 4-х канальный гибридный с технологией AoC (аудио по коаксиальному кабелю) для аналоговых, HD-TVI, AHD и CVI камер + 2 IP-канала (до 8 с замещением аналоговых в Enhanced IP mode)* Видеовход: 4 канала BNC; Аудиовход: 1 канал RCA (до 4-х каналов AoC); Видеовыход: 1 VGA и 1 HDMI до 1080Р; Аудиовыход: 1 канал RCA; видеосжатие H.265 Pro/H.265/H.265+/H.264/H.264+; аудиосжатие G.711u., Разрешение записи на канал: TVI: 8Мп@8к/с (1 канал), 5Мп@12к/с, 4Мп@15к/с, 3Мп@18к/с, 1080p / 720p@25к/с; AHD и CVI: 1080p/720p@25к/с; аналоговые камеры: WD1@25к/с; IP: до 8Мп - входящий битрейт 32Мбит/с, 1 SATA для HDD до 6Тб; 1 RJ-45 10M/ 100M Ethernet интерфейс; 2 USB2.0; -10°C до +55°C; 12В DC: 15Вт макс (без HDD). | 6125.76 | 6125.76
00-00088020 | DS-H108UA(B) | HiWatch | HD-TVI регистратор 8-ми канальный гибридный c технологией AoC (аудио по коаксиальному кабелю) для аналоговых, HD-TVI, AHD и CVI камер + 2 IP-каналов (до 16 с замещением аналоговых в Enhanced IP mode)* Видеовход: 8 каналов BNC; Аудиовход: 1 канал RCA (до 8-и каналов AoC); Видеовыход: 1 VGA и 1 HDMI до 4К; Аудиовыход: 1 канал RCA; видеосжатие H.265 Pro/H.265/H.265+/H.264/H.264+; аудиосжатие G.711u., Разрешение записи на канал: TVI: 8Мп@8к/с, 5Мп@12к/с, 4Мп@15к/с, 3Мп@18к/с, 1080p / 720p@25к/с; AHD и CVI: 1080p/720p@25к/с; аналоговые камеры: WD1@25к/с; IP: до 8Мп - входящий битрейт 64Мбит/с, 1 SATA для HDD до 6Тб; 1 RJ-45 10M/ 100M/ 1000M Ethernet интерфейс; 2 USB2.0; -10°C до +55°C; 12В DC: 20Вт макс (без HDD). | 12181.1 | 12181.1
00-00082941 | DS-H204UA(С) | HiWatch | HD-TVI регистратор 4-х канальный гибридный c детектором MD2.0 и AoC (аудио по коаксиальному кабелю), 4 канала, H.265 Pro+/H.265 Pro/H.265, Запись HD-TVI камер c разрешением до 8MP, Запись IP-камер с разрешением до 8 Мп, Запись аудио, в том числе AoC (передача по коаксиальному кабелю), 1 SATA для HDD до 10 ТБ, Видео аналитика, Smart Search, 4/1 тревожных входов/выходов, Сетевой интерфейс 1 RJ-45 10M/ 100M Ethernet, Алгоритм обнаружения движения MD2.0 на основе глубокого обучения для всех аналоговых каналов, Детектор вторжения в область и пересечения линии c детектором MD2.0. | 15890 | 11123
00-00056306 | DS-H208QA | HiWatch | HD-TVI регистратор, 8-ми канальный гибридный c технологией AoC (аудио по коаксиальному кабелю) для аналоговых, HD-TVI, AHD и CVI камер + 2 IP-канала (до 12 с замещением аналоговых в Enhanced IP mode)* Видеовход: 8 каналов BNC; Аудиовход: 1 канал RCA, (до 8-и каналов AoC); Видеовыход: 1 VGA и 1 HDMI до 1080Р; Аудиовыход; 1 канал RCA; видеосжатие H.265 Pro/H.265/H.265+/H.264/H.264+; аудиосжатие G.711u. Разрешение записи на канал: TVI: 3Мп@15к/с (первые 2 канала), 1080p@15к/с, 1080p Lite /720p Lite /720p@25к/с; AHD и CVI: 1080p@15к/с, 4Мп Lite, 1080p Lite /720p@25к/с; аналоговые камеры WD1@25к/с; IP: до 6Мп - входящий битрейт 96Мбит/с, 1 SATA для HDD до 6Тб; 1 RJ-45 10M/ 100M Ethernet интерфейс; 2 USB2.0; -10 °C до +55°C; 12В DC; 12Вт макс (без HDD). | 12290 | 8603
00-00088018 | DS-H216QA(B) | HiWatch | HD-TVI регистратор 16-ти канальный гибридный c технологией AoC (аудио по коаксиальному кабелю) для аналоговых, HD-TVI, AHD и CVI камер + 2 IP-канала (до 24 с замещением аналоговых в Enhanced IP mode)* Видеовход: 16 каналов BNC; Аудиовход: 1 канал RCA, (до 16-и каналов AoC); Видеовыход: 1 VGA до 2К, 1 HDMI до 4К; Аудиовыход; 1 канал RCA; видеосжатие H.265 Pro/H.265/H.265+/H.264/H.264+; аудиосжатие G.711u. Разрешение записи на канал: TVI: 3Мп@15к/с (первые 4 канала), 4Мп Lite, 1080p@15к/с, 1080p Lite /720p Lite /720p@25к/с; AHD и CVI: 1080p@15к/с, 1080p Lite /720p@25к/с; аналоговые камеры WD1@25к/с; IP: до 6Мп - входящий битрейт 128Мбит/с, 1 SATA для HDD до 6Тб; 1 RJ-45 10M/100M /1000M Ethernet интерфейс; 2 USB2.0; -10°C до +55°C; 12В DC; 15Вт макс (без HDD). | 12241.37 | 12241.37
00-00084102 | DS-H304QA(C) | HiWatch | HD-TVI регистратор 4-х канальный гибридный c технологией AoC (аудио по коаксиальному кабелю) для аналоговых, HD-TVI, AHD и CVI камер + 1 IP-канал (до 6 с замещением аналоговых в Enhanced IP mode)* Видеовход: 4 канала BNC; Аудиовход: 4 канала (до 4-х каналов AoC); Видеовыход: 1 VGA, 1 CVBS и 1 HDMI до 1080Р; Аудиовыход; 1 канал RCA; видеосжатие H.265 Pro/H.265/H.265+/H.264/H.264+; аудиосжатие G.711u. обнаружение движения MD 2.0 (все аналоговые каналы), вторжения в область и пересечения линии c MD2.0 (2 аналоговых канала). Разрешение записи на канал: TVI: 3Мп@15к/с (1й канал), 1080p, 4Мп Lite@15к/с, 1080p Lite /720p Lite /720p@25к/с; AHD и CVI: 1080p@15к/с, 1080p Lite /720p@25к/с; аналоговые камеры WD1@25к/с; IP: до 6Мп - входящий битрейт 72Мбит/с, 1 SATA для HDD до 10Тб; 1 RS-485; Трев. вход/выход 4/1,1 RJ-45 10M/ 100M Ethernet интерфейс; 2 USB2.0; -10 °C до +55°C; 12В DC; 6Вт макс (без HDD). | 11990 | 8393
00-00080623 | DS-H308QA(C) | HiWatch | HD-TVI видеорегистратор 8-ми канальный гибридный c технологией AoC (аудио по коаксиальному кабелю) для аналоговых, HD-TVI, AHD и CVI камер+2 IP-канала (до 12 с замещением аналоговых в Enhanced IP mode)* Видеовход: 8 каналов BNC, Аудиовход: 4 канала (до 8-и каналов AoC), Видеовыход: 1 VGA, 1 CVBS и 1 HDMI до 1080Р, Аудиовыход, 1 канал RCA, видеосжатие H.265 Pro/H.265/H.265+/H.264/H.264+, аудиосжатие G.711u. обнаружение движения MD 2.0 (все аналоговые каналы), вторжения в область и пересечения линии c c MD2.0 (4 аналоговых канала), Разрешение записи на канал: TVI: 3Мп 15к/с (первые 2 канала), 1080p, 4Мп Lite 15к/с, 1080p Lite /720p Lite /720p 25к/с, AHD и CVI: 1080p 15к/с, 1080p Lite /720p 25к/с, аналоговые камеры WD1 25к/с, IP: до 6Мп-входящий битрейт 96Мбит/с, 1 SATA для HDD до 10Тб, 1 RS-485, Трев. вход/выход 8/4,1 RJ-45 10M/ 100M Ethernet интерфейс, 2 USB2.0, -10 °C до +55°C, 12В DC, 7,5Вт макс (без HDD). | 9473.76 | 9473.76
00-00088019 | DS-H316/2QA(C) | HiWatch | HD-TVI регистратор, 16-ти канальный гибридный c технологией AoC (аудио по коаксиальному кабелю) для аналоговых, HD-TVI, AHD и CVI камер + 2 IP-канала (до 24 с замещением аналоговых в Enhanced IP mode)* Видеовход: 16 каналов BNC; Аудиовход: 16 каналов (в том числе AoC); Видеовыход: 1 VGA, 1 CVBS и 1 HDMI до 4К; Аудиовыход; 1 канал RCA; видеосжатие H.265 Pro/H.265/H.265+/H.264/H.264+; аудиосжатие G.711u. обнаружение движения MD 2.0 (все аналоговые каналы),, вторжения в область и пересечения линии c c MD2.0 (4 аналоговых канала); Разрешение записи на канал: TVI: 3Мп@15к/с (первые 4 канала), 4Мп Lite, 1080p@15к/с, 1080p Lite /720p Lite /720p@25к/с; AHD и CVI: 1080p@15к/с, 1080p Lite /720p@25к/с; аналоговые камеры WD1@25к/с; IP: до 6Мп - входящий битрейт 128Мбит/с, 2 SATA для HDD до 10Тб; 1 RS-485; Трев. вход/выход 16/4, 1 RJ-45 10M/100M /1000M Ethernet интерфейс; 1 USB2.0; 1 USB3.0, -10°C до +55°C; 12В DC; 25Вт макс (без HDD). | 20902.86 | 20902.86
00-00101862 | DVR-104P-G(B) | HiWatch | HD-TVI регистратор 4-х канальный гибридный c технологией AoC (аудио по коаксиальному кабелю) для аналоговых, HD-TVI, AHD и CVI камер + 1 IP-канал Видеовход: 4 канала BNC; Аудиовход: 1 канал RCA (до 4-х каналов AoC); Видеовыход: 1 VGA и 1 HDMI до 1080p; Аудиовыход: 1 канал RCA; видеосжатие H.265 Pro/H.265/H.265+/H.264/H.264+; аудиосжатие G.711u., обнаружение движения MD 2.0 (все аналоговые каналы) Разрешение записи на канал: TVI, AHD и CVI: 1080p Lite/ 720p@25к/с; аналоговые камеры: WD1@25к/с; IP: до 2Мп, 1 SATA для HDD до 4Тб; 1 RJ-45 10M/ 100M Ethernet интерфейс; 2 USB2.0; -10°C до +55°C;12В DC; 17Вт макс (без HDD).* | 6730 | 4711
00-00101863 | DVR-108P-G/N(B) | HiWatch | HD-TVI регистратор 8-ми канальный гибридный c технологией AoC (аудио по коаксиальному кабелю) для аналоговых, HD-TVI, AHD и CVI камер + 2 IP-канала Видеовход: 8 каналов BNC; Аудиовход: 1 канал RCA (до 8-ми каналов AoC); Видеовыход: 1 VGA и 1 HDMI до 1080p; Аудиовыход: 1 канал RCA; видеосжатие H.265 Pro/H.265/H.265+/H.264/H.264+; аудиосжатие G.711u. обнаружение движения MD 2.0 (все аналоговые каналы) Разрешение записи на канал: TVI, AHD и CVI: 1080p Lite/ 720p@15к/с; аналоговые камеры: WD1@25к/с; IP: до 5Мп, 1 SATA для HDD до 4Тб; 1 RJ-45 10M/ 100M Ethernet интерфейс; 2 USB2.0; -10°C до +55°C; 12В DC; 17Вт макс (без HDD).* | 9190 | 6433
Мультигибридный видеорегистратор
00-00089275 | PVDR-85-04E1 | Polyvision | Мультигибридный видеорегистратор 4-канальный H.264:AHD/TVI/CVI: AHD:4x5MN@20к/с; 4x5MN(AHD)+2x1080P(IP); IP: 16x1080P; 8x5Мп; Воспр.одновр. - до 2 каналов; Видеовыходы - HDMI, VGA (макс.1920x1080); Аудио G.711А - 1/1 RCA; HDD - 1 SATA (1ТБ); Сеть - 100 Мб (RJ45); Coax; DC 12В (2А) | 8569 | 7712
00-00088138 | PVDR-85-08E1 | Polyvision | Мультигибридный видеорегистратор -AHD/ TVI/ CVI/ CVBS/ IP с поддержкой кодеков H.264; H.265, H.265 Smart; AHD: 8*5MN@12к/с/ 8*4MN@15к/с/8*1080P@15к/с; 8*5MN (AHD)+4*1080P ( IP); 16IPx1080P; 8IPx5M; Видеовыходы - HDMI, VGA; Аудио G.711А - 1/1 RCA; HDD - 1 SATA (до 14ТБ); Сеть - 100 Мб (RJ45); Coax; DC 12В (2А), пластиковый корпус. | 11088 | 9979
00-00078400 | PVDR-85-16E1 | Polyvision | Мультигибридный 16-канальный видеорегистратор; H.265/ H.264; AHD: 16х5M-N@6к/с; AHD/TVI/CVI: 16*4M-N@8к/с; 16х1080p@8к/с; AHD:16*5M-N (6к/с)+IP:4*1080p; Воспр.одновр. - до 8 каналов; Видеовыходы - HDMI (4K), VGA; Аудио G.711А - 2/1 RCA; HDD - 1 SATA (до 14ТБ); Сеть - 100Мб (RJ45); RS-485; Coax; DC 12В (2А) | 20210 | 18189
00-00078399 | PVDR-85-16E2 | Polyvision | Мультигибридный 16-канальный видеорегистратор; H.265/ H.264; AHD: 16х5M-N@6к/с; AHD/TVI/CVI: 16*4M-N@8к/с; 16х1080p@8к/с; AHD:16*5M-N (6к/с)+IP:4*1080p; Воспр.одновр. - до 8 каналов; Видеовыходы - HDMI (4K), VGA; Аудио G.711А - 6/1 RCA; Тревожные вх/вых4/1; HDD - 2 SATA (до 14ТБ); Сеть - 100 Мб (RJ45); RS-485; Coax; DC 12В (4А) | 25850 | 23265
00-00112296 | PVDR-85-32E4 | Polyvision | Мультигибридный 32-х канальный видеорегистратор;H.265/H.264 с поддержкой смарт сжатия; До 32 аналоговых HD камер: 5M-N@ 6к/с (5в1), 4M-N@8к/с (5в1); 16x5M-N (AHD@6к/с)+16x5M (IР); IP: 32x4K; Воспр.одновр. - до 8 каналов; Видеовыходы - HDMI (4K), VGA; Аудио G.711А - 16/1 RCA; Трев. входы/выходы - 16/4;HDD - 4 SATA (до 14ТБ каждый); Сеть - 1000 Мб (RJ45); RS-485; Coax; DC 12В (6А) | 58750 | 52875
00-00088139 | PVDR-87-08F1 | Polyvision | Мультигибридный 8-ми канальный видеорегистратор; AHD/IP/TVI/CVI/CVBS; H.264, H.265; DSP - Hisilicon Hi3521D; Запись AHD/CVI/TVI: 8х5M@6к/с; 8х4M@8к/с; 8х1080P@18к/с; 16х720P@25к/с; 8AHDх4M@8к/с + 8IPх4M@12к/с; 4AHDх4M@15к/с + 4IPх4M@22к/с; 8IPх2M@25к/с + 8IPх960P@25к/с; 4IPх5М@20к/с; Воспр.одновр. - до 4 кан.; Видеовыходы - HDMI (4K), VGA; Аудио G.711А - 1/1 RCA; HDD - 1 SATA (до 10 ТБ); Сеть - 100 Мб (RJ45); Coax; DC 12 В (2А) | 17390 | 15651
00-00083746 | PVDR-87-16F1 | Polyvision | Мультигибридный 16-канальный видеорегистратор; ;H.265/ H.264; AHD: 1AHD/TVI/CVI: 16х4K@4к/с; AHD/TVI/CVI: 16х5M@6к/с; AHD/TVI/CVI: 16х4M@9к/с; AHD/TVI/CVI: 16х1080p@16к/с; AHD:16*4K (6к/с)+IP:16*4K; IP:16*4K; Воспр.одновр. - 4 канала; Видеовыходы - HDMI (4K), VGA; Аудио G.711А - 2/1 RCA; HDD - 1 SATA (до 14ТБ); Сеть - 100 Мб (RJ45); RS-485; Coax; DC 12В (2А) | 26928 | 24235
00-00083744 | PVDR-87-16F2 | Polyvision | Мультигибридный 16-канальный видеорегистратор; H.265+/H.265/H.264; AHD: 6х5M@6к/с; AHD/TVI/CVI: 16*4K@4к/с; 16х4M@9к/с, 16х1080p@16к/с; AHD:16x4K (4к/с)+IP:16x4K; Воспр.одновр. - до 8 каналов; Видеовыходы - HDMI (4K), VGA; Аудио G.711А - 4/1 RCA; Тревожные вх/вых 6/1; HDD - 2 SATA (до 14ТБ); Сеть - 1000 Мб (RJ45); RS-485; Coax; DC 12В (4А) | 34776 | 31298
00-00083747 | PVDR-88-08F2 | Polyvision | Мультигибридный видеорегистратор 8-канальный; H.264, H.264 Smart; H.265, H.265 Smart; AHD/TVI/CVI: 8х4K@8к/с; 8 5M @14к/с; 8х4M@18к/с; 8х1080p@25к/с; AHD:8*4K+IP:8*4K; IP:16*4K; IP:16*5M видеовыходы - HDMI(4К), VGA(1080P); аудио G.711А - 4/1 RCA; HDD - 2 SATA (до 8ТБ); сеть - 100 Мб (RJ45); RS-485; Coax; DC 12В (4А) | 37620 | 33858
00-00089901 | PVDR-88-16F2 | Polyvision | Мультигибрид - AHD/TVI/CVI/CVBS/IP; H.264/H.264+/H.265/H.265+; 16x5M@14к/с (5 в 1); 16x4K@8к/с (AHD); 4x5M@14к/с, 16х1080p@25к/с; (AHD); AHD:16*4K (8к/с)+IP:16*4K; IP:32*4K; видеовыходы - HDMI(4K), VGA; Аудио G.711А - 4/1 RCA; Трев. вх/вых - 8/1; HDD - 2 SATA ( lдо 14ТБ); Сеть - 1Гб (RJ45); RS-485; Coax; DC 12В (4А) | 57340 | 51606
00-00102579 | DH-XVR1B04-I | Dahua | HDCVI-видеорегистратор, 4-канальный c SMD Формат видеосигнала: HDCVI, AHD, TVI, IP, CVBS, отображение: до 1080p, запись: до 1080N 25к/с, кодирование: AI-Coding, H.265+, H.265, H.264+, H.264, IP-каналы: до 5 каналов до 2Мп, накопители: 1 SATA III до 6Тбайт, видеоаналитика: 4кн интеллектуальный детектор движения SMD Plus, интеллектуальный поиск, 1 HDMI, 1 VGA, сеть: 1 RJ45 100Мбит/с, аудиовх/вых: 1/1, питание: 12В(DC) | 6590 | 6590
00-00107958 | DH-XVR1B04-I(1T) | Dahua | HDCVI-видеорегистратор, 4-канальный c SMD и SSD на 1ТБ Формат видеосигнала: HDCVI, AHD, TVI, IP, CVBS; отображение: до 1080p; запись: до 1080N@25к/с; кодирование: AI-Coding, H.265+, H.265, H.264+, H.264; IP-каналы: до 5 каналов до 2Мп; накопители: предустановлен SSD на 1ТБ; видеоаналитика: 4кн интеллектуальный детектор движения SMD Plus, интеллектуальный поиск, 1 HDMI, 1 VGA; сеть: 1 RJ45 100Мбит/с; аудиовх/вых: 1/1; питание: 12В(DC) | 22090 | 22090
00-00107957 | DH-XVR1B04-I(512G) | Dahua | HDCVI-видеорегистратор, 4-канальный c SMD и SSD на 512Гб Формат видеосигнала: HDCVI, AHD, TVI, IP, CVBS; отображение: до 1080p; запись: до 1080N@25к/с; кодирование: AI-Coding, H.265+, H.265, H.264+, H.264; IP-каналы: до 5 каналов до 2Мп; накопители: предустановлен SSD на 512Гб; видеоаналитика: 4кн интеллектуальный детектор движения SMD Plus, интеллектуальный поиск, 1 HDMI, 1 VGA; сеть: 1 RJ45 100Мбит/с; аудиовх/вых: 1/1; питание: 12В(DC) | 16090 | 16090
00-00102578 | DH-XVR1B04H-I | Dahua | HDCVI-видеорегистратор, 4-канальный c SMD Формат видеосигнала: HDCVI, AHD, TVI, IP, CVBS, отображение: до 5Мп, запись: до 5M-N 10к/с, 1080P 15к/с, 1080N 25к/с, кодирование: AI-Coding, H.265+, H.265, H.264+, H.264, IP-каналы: до 6 каналов до 6Мп, накопители: 1 SATA III до 16Тбайт, видеоаналитика: 4кн интеллектуальный детектор движения SMD Plus, интеллектуальный поиск, 1 HDMI, 1 VGA, сеть: 1 RJ45 100Мбит/с, аудиовх/вых: 1/1, питание: 12В(DC) | 9590 | 9590
00-00107960 | DH-XVR1B04H-I(1T) | Dahua | HDCVI-видеорегистратор, 4-канальный c SMD и SSD на 1ТБ Формат видеосигнала: HDCVI, AHD, TVI, IP, CVBS; отображение: до 5Мп; запись: до 5M-N@10к/с, 1080P@15к/с, 1080N@25к/с; кодирование: AI-Coding, H.265+, H.265, H.264+, H.264; IP-каналы: до 6 каналов до 6Мп; накопители: предустановлен SSD на 1ТБ; видеоаналитика: 4кн интеллектуальный детектор движения SMD Plus, интеллектуальный поиск, 1 HDMI, 1 VGA; сеть: 1 RJ45 100Мбит/с; аудиовх/вых: 1/1; питание: 12В(DC) | 25190 | 25190
00-00107959 | DH-XVR1B04H-I(512G) | Dahua | HDCVI-видеорегистратор, 4-канальный c SMD и SSD на 512Гб Формат видеосигнала: HDCVI, AHD, TVI, IP, CVBS; отображение: до 5Мп; запись: до 5M-N@10к/с, 1080P@15к/с, 1080N@25к/с; кодирование: AI-Coding, H.265+, H.265, H.264+, H.264; IP-каналы: до 6 каналов до 6Мп; накопители: предустановлен SSD на 512Гб; видеоаналитика: 4кн интеллектуальный детектор движения SMD Plus, интеллектуальный поиск, 1 HDMI, 1 VGA; сеть: 1 RJ45 100Мбит/с; аудиовх/вых: 1/1; питание: 12В(DC) | 19290 | 19290
00-00102581 | DH-XVR1B08-I | Dahua | HDCVI-видеорегистратор, 8-канальный c SMD Формат видеосигнала: HDCVI, AHD, TVI, IP, CVBS, отображение: до 1080p, запись: 1кн до 1080N 25к/с, 2-8кн 1080N 15к/с , кодирование: AI-Coding, H.265+, H.265, H.264+, H.264, IP-каналы: до 10 каналов, до 6Мп, накопители: 1 SATA III до 6Тбайт, видеоаналитика: 4кн интеллектуальный детектор движения SMD Plus, интеллектуальный поиск видеовыходы: 1 HDMI, 1 VGA, сеть: 1 RJ45 100Мбит/с, аудиовх/вых: 1/1, питание: 12В(DC) | 8290 | 8290
00-00107962 | DH-XVR1B08-I(1T) | Dahua | HDCVI-видеорегистратор, 8-канальный c SMD и SSD на 1ТБ Формат видеосигнала: HDCVI, AHD, TVI, IP, CVBS; отображение: до 1080p; запись: 1кн до 1080N@25к/с, 2-8кн 1080N@15к/с ; кодирование: AI-Coding, H.265+, H.265, H.264+, H.264; IP-каналы: до 10 каналов, до 6Мп; накопители: предустановлен SSD на 1ТБ; видеоаналитика: 4кн интеллектуальный детектор движения SMD Plus, интеллектуальный поиск видеовыходы: 1 HDMI, 1 VGA; сеть: 1 RJ45 100Мбит/с; аудиовх/вых: 1/1; питание: 12В(DC) | 24190 | 24190
00-00107961 | DH-XVR1B08-I(512G) | Dahua | HDCVI-видеорегистратор, 8-канальный c SMD и SSD на 512Гб Формат видеосигнала: HDCVI, AHD, TVI, IP, CVBS; отображение: до 1080p; запись: 1кн до 1080N@25к/с, 2-8кн 1080N@15к/с ; кодирование: AI-Coding, H.265+, H.265, H.264+, H.264; IP-каналы: до 10 каналов, до 6Мп; накопители: предустановлен SSD на 512Гб; видеоаналитика: 4кн интеллектуальный детектор движения SMD Plus, интеллектуальный поиск видеовыходы: 1 HDMI, 1 VGA; сеть: 1 RJ45 100Мбит/с; аудиовх/вых: 1/1; питание: 12В(DC) | 18190 | 18190
00-00102580 | DH-XVR1B08H-I | Dahua | HDCVI-видеорегистратор, 8-канальный c SMD Формат видеосигнала: HDCVI, AHD, TVI, IP, CVBS, отображение: до 5Мп, запись: до 5M-N 10к/с, 1080P 15к/с, 1080N 25к/с, кодирование: AI-Coding, H.265+, H.265, H.264+, H.264, IP-каналы: до 12 каналов до 6Мп, накопители: 1 SATA III до 16Тбайт, видеоаналитика: 8кн интеллектуальный детектор движения SMD Plus, интеллектуальный поиск, 1 HDMI, 1 VGA, сеть: 1 RJ45 100Мбит/с, аудиовх/вых: 1/1, питание: 12В(DC) | 14590 | 14590
00-00107963 | DH-XVR1B08H-I(1T) | Dahua | HDCVI-видеорегистратор, 8-канальный c SMD и SSD на 1ТБ Формат видеосигнала: HDCVI, AHD, TVI, IP, CVBS; отображение: до 5Мп; запись: до 5M-N@10к/с, 1080P@15к/с, 1080N@25к/с; кодирование: AI-Coding, H.265+, H.265, H.264+, H.264; IP-каналы: до 12 каналов до 6Мп; накопители: предустановлен SSD на 1ТБ; видеоаналитика: 8кн интеллектуальный детектор движения SMD Plus, интеллектуальный поиск, 1 HDMI, 1 VGA; сеть: 1 RJ45 100Мбит/с; аудиовх/вых: 1/1; питание: 12В(DC) | 30090 | 30090
00-00102583 | DH-XVR1B16-I | Dahua | HDCVI-видеорегистратор, 16-канальный c SMD Формат видеосигнала: HDCVI, AHD, TVI, IP, CVBS, отображение: до 1080p, запись: 1кн до 1080N 25к/с, 2-16кн 1080N 15к/с , кодирование: AI-Coding, H.265+, H.265, H.264+, H.264, IP-каналы: до 18 каналов, до 6Мп, накопители: 1 SATA III до 16Тбайт, видеоаналитика: 8кн интеллектуальный детектор движения SMD Plus, интеллектуальный поиск видеовыходы: 1 HDMI, 1 VGA, сеть: 1 RJ45 100Мбит/с, аудиовх/вых: 1/1, питание: 12В(DC) | 17790 | 17790
00-00107964 | DH-XVR1B16-I(1T) | Dahua | HDCVI-видеорегистратор, 16-канальный c SMD и SSD на 1ТБ Формат видеосигнала: HDCVI, AHD, TVI, IP, CVBS; отображение: до 1080p; запись: 1кн до 1080N@25к/с, 2-16кн 1080N@15к/с ; кодирование: AI-Coding, H.265+, H.265, H.264+, H.264; IP-каналы: до 18 каналов, до 6Мп; накопители: предустановлен SSD на 1ТБ; видеоаналитика: 8кн интеллектуальный детектор движения SMD Plus, интеллектуальный поиск видеовыходы: 1 HDMI, 1 VGA; сеть: 1 RJ45 100Мбит/с; аудиовх/вых: 1/1; питание: 12В(DC) | 32190 | 32190
00-00102582 | DH-XVR1B16H-I | Dahua | HDCVI-видеорегистратор, 16-канальный c SMD Формат видеосигнала: HDCVI, AHD, TVI, IP, CVBS, отображение: до 5Мп, запись: до 5M-N 10к/с, 1080P 15к/с, 1080N 25к/с, кодирование: AI-Coding, H.265+, H.265, H.264+, H.264, IP-каналы: до 24 каналов до 6Мп, накопители: 1 SATA III до 16Тбайт, видеоаналитика: 16кн интеллектуальный детектор движения SMD Plus, интеллектуальный поиск, 1 HDMI, 1 VGA, сеть: 1 RJ45 1000Мбит/с, аудиовх/вых: 1/1, питание: 12В(DC) | 24390 | 24390
00-00120955 | DH-XVR5104HS-5M-I3 | Dahua | HDCVI-видеорегистратор 4-канальный с FR Формат видеосигнала: HDCVI, AHD, TVI, IP, CVBS; отображение: до 5Мп; запись: до 5Мп@12к/с, 5M-N@25к/с; кодирование: AI-Coding, H.265+, H.265, H.264+, H.264; IP-каналы: до 6 каналов до 6Мп; накопители: 1 SATA III до 16Тбайт; видеоаналитика: 1кн распознавание лиц, 4кн охрана периметра, 4кн интеллектуальный детектор движения SMD Plus, интеллектуальный поиск, контроль кассовых операций видеовыходы: 1 HDMI, 1 VGA; сеть: 1 RJ45 100Мбит/с; аудиовх/вых: 1/1; питание: 12В(DC) | 14390 | 14390
00-00084944 | DH-XVR5108HS-4KL-I3 | Dahua | HDCVI-видеорегистратор, 8-канальный с FR Формат видеосигнала: HDCVI, AHD, TVI, IP, CVBS, отображение: до 8Мп, запись: до 8Мп 7к/с, 4M-N 25к/с, кодирование: AI/H.265+, H.265, H.264+, H.264, IP-каналы: до 16 каналов, до 8Мп, накопители: 1 SATA III до 16Тбайт, видеовыходы: 1 HDMI, 1 VGA, сеть: 1 RJ45 1000Мбит/с, аудиовх/вых: 1/1, питание: 12В(DC), видеоаналитика: 2кн распознавание лиц, 2кн охрана периметра, 8кн интеллектуальный детектор движения SMD Plus, IVS, интеллектуальный поиск, контроль кассовых операций | 28190 | 28190
00-00120956 | DH-XVR5108HS-5M-I3 | Dahua | HDCVI-видеорегистратор 8-канальный с FR Формат видеосигнала: HDCVI, AHD, TVI, IP, CVBS; отображение: до 5Мп; запись: 4кн 5Мп@12к/с/5M-N@25к/с, остальные: 5M-N@12к/с; 4кн 4M-N/1080p@25к/с, остальные 4M-N@15к/с/1080p@12к/с; 1080N@25к/с; кодирование: AI-Coding, H.265+, H.265, H.264+, H.264; IP-каналы: до 12 каналов до 6Мп; накопители: 1 SATA III до 16Тбайт; видеоаналитика: 2кн распознавание лиц, 4кн охрана периметра, 8кн интеллектуальный детектор движения SMD Plus, интеллектуальный поиск, контроль кассовых операций видеовыходы: 1 HDMI, 1 VGA; сеть: 1 RJ45 100Мбит/с; аудиовх/вых: 1/1; питание: 12В(DC) | 21190 | 21190
00-00084945 | DH-XVR5116H-4KL-I3 | Dahua | HDCVI-видеорегистратор, 16-канальный с FR Формат видеосигнала: HDCVI, AHD, TVI, IP, CVBS, отображение: до 8Мп, запись: до 8Мп 7к/с, 4M-N 25к/с, кодирование: AI/H.265+, H.265, H.264+, H.264, IP-каналы: до 32 каналов, до 8Мп, накопители: 1 SATA III до 10Тбайт, видеовыходы: 1 HDMI, 1 VGA, сеть: 1 RJ45 1000Мбит/с, аудиовх/вых: 1/1, питание: 12В(DC), видеоаналитика: 2кн распознавание лиц, 2кн охрана периметра, 16кн интеллектуальный детектор движения SMD Plus, IVS, интеллектуальный поиск, контроль кассовых операций | 53490 | 53490
00-00084946 | DH-XVR5116HE-I3 | Dahua | HDCVI-видеорегистратор, 16-канальный с FR Формат видеосигнала: HDCVI, AHD, TVI, IP, CVBS, отображение: до 5Мп, запись: до 5M-N 10к/с, 1080N 25к/с, кодирование: AI/H.265+, H.265, H.264+, H.264, IP-каналы: до 24 каналов, до 6Мп, накопители: 1 SATA III до 16Тбайт, видеовыходы: 1 HDMI, 1 VGA, сеть: 1 RJ45 1000Мбит/с, аудиовх/вых: 16/1, тревожные вх/вых: 16/3, питание: 12В(DC), видеоаналитика: 2кн распознавание лиц, 2кн охрана периметра, 16кн интеллектуальный детектор движения SMD Plus, IVS, интеллектуальный поиск, контроль кассовых операций | 37490 | 37490
00-00120957 | DH-XVR5116HS-5M-I3 | Dahua | HDCVI-видеорегистратор 16-канальный с FR Формат видеосигнала: HDCVI, AHD, TVI, IP, CVBS; отображение: до 5Мп; запись: 8кн 5Мп@12к/с/5M-N@25к/с, остальные 5M-N@12к/с; 8кн 4M-N/1080p@25к/с, остальные 4M-N@15к/с/1080p@12к/с; 1080N@25к/с; кодирование: AI/H.265+, H.265, H.264+, H.264; IP-каналы: до 24 каналов, до 6Мп; накопители: 1 SATA III до 16Тбайт; видеовыходы: 1 HDMI, 1 VGA; сеть: 1 RJ45 1000Мбит/с; аудиовх/вых: 1/1; питание: 12В(DC); видеоаналитика: 2кн распознавание лиц, 4кн охрана периметра, 16кн интеллектуальный детектор движения SMD Plus, интеллектуальный поиск, контроль кассовых операций | 40290 | 40290
00-00084947 | DH-XVR5116HS-I3 | Dahua | HDCVI-видеорегистратор, 16-канальный с FR Формат видеосигнала: HDCVI, AHD, TVI, IP, CVBS, отображение: до 5Мп, запись: до 5M-N 10к/с, 1080N 25к/с, кодирование: AI/H.265+, H.265, H.264+, H.264, IP-каналы: до 24 каналов, до 6Мп, накопители: 1 SATA III до 16Тбайт, видеовыходы: 1 HDMI, 1 VGA, сеть: 1 RJ45 1000Мбит/с, аудиовх/вых: 1/1, питание: 12В(DC), видеоаналитика: 2кн распознавание лиц, 2кн охрана периметра, 16кн интеллектуальный детектор движения SMD Plus, IVS, интеллектуальный поиск, контроль кассовых операций | 29590 | 29590
00-00084948 | DH-XVR5208AN-4KL-I3 | Dahua | HDCVI-видеорегистратор, 8-канальный с FR Формат видеосигнала: HDCVI, AHD, TVI, IP, CVBS, отображение: до 8Мп, запись: до 8Мп 7к/с, 4M-N 25к/с, кодирование: AI/H.265+, H.265, H.264+, H.264, IP-каналы: до 16 каналов, до 8Мп, накопители: 2 SATA III до 16Тбайт, видеовыходы: 1 HDMI, 1 VGA, сеть: 1 RJ45 1000Мбит/с, аудиовх/вых: 1/1, питание: 12В(DC), видеоаналитика: 2кн распознавание лиц, 2кн охрана периметра, 8кн интеллектуальный детектор движения SMD Plus, IVS, интеллектуальный поиск, контроль кассовых операций | 36590 | 36590
00-00084949 | DH-XVR5216AN-4KL-I3 | Dahua | HDCVI-видеорегистратор, 16-канальный с FR Формат видеосигнала: HDCVI, AHD, TVI, IP, CVBS, отображение: до 8Мп, запись: до 8Мп 7к/с, 4M-N 25к/с, кодирование: AI/H.265+, H.265, H.264+, H.264, IP-каналы: до 16 каналов, до 8Мп, накопители: 2 SATA III до 10Тбайт (каждый), видеовыходы: 1 HDMI, 1 VGA, сеть: 1 RJ45 1000Мбит/с, аудиовх/вых: 1/1, питание: 12В(DC), видеоаналитика: 2кн распознавание лиц, 2кн охрана периметра, 16кн интеллектуальный детектор движения SMD Plus, IVS, интеллектуальный поиск, контроль кассовых операций | 59790 | 59790
00-00120958 | DH-XVR5216AN-5M-I3 | Dahua | HDCVI-видеорегистратор 16-канальный с FR Формат видеосигнала: HDCVI, AHD, TVI, IP, CVBS; отображение: до 5Мп; запись: 8кн 5Мп@12к/с/5M-N@25к/с, остальные 5M-N@12к/с; 8кн 4M-N/1080p@25к/с, остальные 4M-N@15к/с/1080p@12к/с; 1080N@25к/с; кодирование: AI/H.265+, H.265, H.264+, H.264; IP-каналы: до 24 каналов, до 6Мп; накопители: 2 SATA III до 16Тбайт (каждый); видеовыходы: 1 HDMI, 1 VGA; сеть: 1 RJ45 1000Мбит/с; аудиовх/вых: 1/1; питание: 12В(DC); видеоаналитика: 2кн распознавание лиц, 4кн охрана периметра, 16кн интеллектуальный детектор движения SMD Plus, интеллектуальный поиск, контроль кассовых операций | 48290 | 48290
00-00084950 | DH-XVR5216AN-I3 | Dahua | HDCVI-видеорегистратор, 16-канальный с FR Формат видеосигнала: HDCVI, AHD, TVI, IP, CVBS, отображение: до 5Мп, запись: до 5M-N 10к/с, 1080N 25к/с, кодирование: AI/H.265+, H.265, H.264+, H.264, IP-каналы: до 24 каналов, до 6Мп, накопители: 2 SATA III до 16Тбайт (каждый), видеовыходы: 1 HDMI, 1 VGA, сеть: 1 RJ45 1000Мбит/с, аудиовх/вых: 1/1, питание: 12В(DC), видеоаналитика: 2кн распознавание лиц, 2кн охрана периметра, 16кн интеллектуальный детектор движения SMD Plus, IVS, интеллектуальный поиск, контроль кассовых операций | 38990 | 38990
00-00120959 | DH-XVR5232AN-5M-I3 | Dahua | HDCVI-видеорегистратор 32-канальный с FR Формат видеосигнала: HDCVI, AHD, TVI, IP, CVBS; отображение: до 5Мп; запись: 16кн 5Мп@12к/с/5M-N@25к/с, остальные 5M-N@12к/с; 16кн 4M-N/1080p@25к/с, остальные 4M-N@15к/с; 1080N@25к/с; кодирование: AI/H.265+, H.265, H.264+, H.264; IP-каналы: до 48 каналов, до 6Мп; накопители: 2 SATA III до 16Тбайт (каждый); видеовыходы: 1 HDMI, 1 VGA; сеть: 1 RJ45 1000Мбит/с; аудиовх/вых: 1/1; питание: 12В(DC); видеоаналитика: 2кн распознавание лиц, 8кн охрана периметра, 32кн интеллектуальный детектор движения SMD Plus, интеллектуальный поиск, контроль кассовых операций | 80490 | 80490
00-00084951 | DH-XVR5232AN-I3 | Dahua | HDCVI-видеорегистратор, 32-канальный с FR Формат видеосигнала: HDCVI, AHD, TVI, IP, CVBS, отображение: до 5Мп, запись: до 5M-N 10к/с, 1080N 25к/с, кодирование: AI/H.265+, H.265, H.264+, H.264, IP-каналы: до 32 каналов, до 6Мп, накопители: 2 SATA III до 10Тбайт (каждый), видеовыходы: 1 HDMI, 1 VGA, сеть: 1 RJ45 1000Мбит/с, аудиовх/вых: 1/1, питание: 12В(DC), видеоаналитика: 2кн распознавание лиц, 2кн охрана периметра, 16кн интеллектуальный детектор движения SMD Plus, IVS, интеллектуальный поиск, контроль кассовых операций | 68190 | 68190
00-00084952 | DH-XVR5432L-I3 | Dahua | HDCVI-видеорегистратор, 32-канальный с FR Формат видеосигнала: HDCVI, AHD, TVI, IP, CVBS, отображение: до 5Мп, запись: до 5M-N 10к/с, 1080P 15к/с, 1080N 25к/с, кодирование: AI-Coding, H.265+, H.265, H.264+, H.264, IP-каналы: до 32 каналов до 8Мп, накопители: 4 SATA III до 10Тбайт, видеоаналитика: 2кн распознавание лиц, 2кн охрана периметра, 16кн интеллектуальный детектор движения SMD Plus, интеллектуальный поиск, контроль кассовых операций видеовыходы: 2 HDMI, 1 VGA, 1TV, сеть: 1 RJ45 1000Мбит/с, аудиовх/вых: 4/1, Трев: 16/6, питание: 100-240В 50Hz | 97490 | 97490
00-00084953 | DH-XVR5832S-I3 | Dahua | HDCVI-видеорегистратор, 32-канальный с FR Формат видеосигнала: HDCVI, AHD, TVI, IP, CVBS, отображение: до 5Мп, запись: до 5M-N 10к/с, 1080P 15к/с, 1080N 25к/с, кодирование: AI-Coding, H.265+, H.265, H.264+, H.264, IP-каналы: до 32 каналов до 8Мп, накопители: 8 SATA III до 10Тбайт, видеоаналитика: 2кн распознавание лиц, 2кн охрана периметра, 16кн интеллектуальный детектор движения SMD Plus, интеллектуальный поиск, контроль кассовых операций видеовыходы: 2 HDMI, 1 VGA, 1TV, сеть: 1 RJ45 1000Мбит/с, аудиовх/вых: 16/1, Трев: 16/6, питание: 100-240В 50Hz | 125290 | 125290
00-00043113 | DHI-XVR4116HS-S2 | Dahua | Видеорегистратор HDCVI 16-ти канальный мультиформатный 720P; Поддержкка передачи звука через коаксиальный кабель;Поддержка форматов HDCVI, AHD, TVI, IP, CVBS; Разрешение и скорость записи: 1080N-12к/с/720Р -15к/с/960H/D1-25к/с на канал; Поддержка IP камер: 18 каналов до 5Мп; HDD: 1 SATA3 до 8Тб; Видеовыходы: 1 HDMI, 1 VGA; Сеть: 1 порт 100Mb; USB 2.0 - 2 порта; Аудио вх. вых 1/1; Поддержка: iOS, Android | Уточняйте у менеджера | Уточняйте у менеджера
00-00090778 | iDS-7204HQHI-M1/FA(C) | HikVision | HD-TVI регистратор 4-х канальный гибридный Acusense для аналоговых, HD-TVI, AHD и CVI камер + 1 канал IP@6Мп (до 6 каналов с полным замещением аналоговых каналов) Видеовход: 4 канала, BNC(поддержка управления по коаксиальному кабелю); Аудиовход: 4 канала RCA(до 4-х каналов AoC); Видеовыход: 1 VGA и 1 HDMI до 1080Р, 1 CVBS; Аудиовыход: 1 канал RCA; видеосжатие H.265 Pro/H.265/H.265+/H.264/H.264+; аудиосжатие G.711u.; Распознавание лиц (1 канал), обнаружение движения 2.0 (4 канала), защита периметра (2 канала); вторжения в область и пересечения линии; Разрешение записи на канал: 1080p Lite вкл.: 4Мп lite/3Мп@15к/с, 1080p Lite/720p Lite/VGA/WD1/4CIF/CIF@25 к/с; 1080p Lite выкл.: 4Мп камера: 4 Мп lite@15 к/с; 1080p Lite/720p/WD1/4CIF/VGA/CIF@25 к/с, 3Мп камера(1-й канал): 3Мп/1080p/720p/VGA/WD1/4CIF/CIF@15к/с, 2Мп камера: 1080p/720p@15к/с, VGA/WD1/4CIF/CIF@25к/с, 1Мп камера: 720p/VGA/WD1/4CIF/CIF@25к/c; IP-камера: 1 канала (Макс. до 5 каналов)@6Мп (расширение до 6 каналов), до 4 Мбит/с каж | 13990 | 10492.5
00-00090783 | iDS-7204HTHI-M1/S(C) | HikVision | HD-TVI регистратор 4-х канальный гибридный для аналоговых/ HD-TVI, AHD и CVI камер + 4 канала IP@8Мп (до 8 каналов с полным замещением аналоговых каналов) Видеовход: 4 канала, BNC (поддержка управления по коаксиальному кабелю); аудиовход: 4 канала RCA; видеовыход: 1 VGA до 1080Р, 1 HDMI до 4К, 1 CVBS; аудиовыход: 1 канал RCA.Распознавание лиц (1 канал), обнаружение движения 2.0 (4 канала), защита периметра (2 канала); вторжения в область и пересечения линии; Разрешение записи на канал для TVI: 8Мп@12к/с, 5Мп@20к/с, 3Мп@18к/с, 4Мп/1080p/720p@25к/с; для AHD: 5Мп@20к/с, 4Мп/3Мп/1080p/720p@25к/с; для CVI: 4Мп/3Мп/1080p/720p@25к/с; для аналоговых камер: WD1@25к/с; для IP: 4 канала (Макс. до 8 каналов)@8Мп@25к/с; синхр. воспр. 4 канала; 1 SATA для HDD до 10Тб; тревожные вход/выход 4/1; 1 RJ45 10M/ 100M/ 1000М Ethernet; 2 USB; -10°C...+55°C; DC12В; 10Вт макс (без HDD); ≤1.8кг (без HDD). | 28590 | 21442.5
00-00090784 | iDS-7204HTHI-M2/S(C) | HikVision | HD-TVI регистратор 4-х канальный гибридный для аналоговых/ HD-TVI, AHD и CVI камер + 4 канала IP@8Мп (до 8 каналов с полным замещением аналоговых каналов) Видеовход: 4 канала, BNC (поддержка управления по коаксиальному кабелю); аудиовход: 4 канала RCA; видеовыход: 1 VGA до 1080Р, 1 HDMI до 4К, 1 CVBS; аудиовыход: 1 канал RCA.обнаружение движения 2.0 (4 канала), защита периметра (2 канала); вторжения в область и пересечения линии; Разрешение записи на канал для TVI: 8Мп@12к/с, 5Мп@20к/с, 3Мп@18к/с, 4Мп/1080p/720p@25к/с; для AHD: 5Мп@20к/с, 4Мп/3Мп/1080p/720p@25к/с; для CVI: 4Мп/3Мп/1080p/720p@25к/с; для аналоговых камер: WD1@25к/с; для IP:4 канала (Макс. до 8 каналов)@8Мп@25к/с; синхр. воспр. 4 канала; 2 SATA для HDD до 10Тб; тревожные вход/выход 4/1; 1 RJ45 10M/ 100M/ 1000М Ethernet; 2 USB; -10°C...+55°C; DC12В; 15Вт макс (без HDD); ≤1.5кг (без HDD). | 33090 | 24817.5
00-00090780 | iDS-7204HUHI-M1/FA(C) | HikVision | HD-TVI регистратор 4-ми канальный гибридный Acusense для аналоговых, HD-TVI, AHD и CVI камер + 2 канала IP@8Мп (до 8 каналов с полным замещением аналоговых каналов) Видеовход: 4 канала, BNC(поддержка управления по коаксиальному кабелю); Аудиовход: 4 канала RCA(до 4-х каналов AoC); Видеовыход: 1 VGA и 1 HDMI до 1080Р, 1 CVBS; Аудиовыход: 1 канал RCA; видеосжатие H.265 Pro/H.265/H.265+/H.264/H.264+; аудиосжатие G.711u.; Распознавание лиц (1 канал), обнаружение движения 2.0 (4 канала), защита периметра (4 канала); вторжения в область и пересечения линии; Разрешение записи на канал: 8 Мп@8 к/с, 5 Мп@12 к/с, 4 Мп@15 к/с, 3 Мп@18 к/с, 1080p/720p/WD1/4CIF/VGA/CIF@25 к/с; IP-камера: 2 канала (Макс. до 6 каналов)@8Мп (расширение до 8 каналов), до 4 Мбит/с каждый; 1 SATA для HDD до 10Тб; тревожные вход/выход 4/1; 1 RJ45 10M/ 100M Ethernet; 2 USB; -10°C...+55°C; DC12В; 10Вт макс (без HDD); ≤1.16кг (без HDD). | 18390 | 13792.5
00-00090779 | iDS-7208HQHI-M1/FA(C) | HikVision | HD-TVI регистратор 8-х канальный гибридный Acusense для аналоговых, HD-TVI, AHD и CVI камер + 2 канал IP@6Мп (до 12 каналов с полным замещением аналоговых каналов) Видеовход: 8 канала, BNC(поддержка управления по коаксиальному кабелю); Аудиовход: 8 каналов RCA(до 8-х каналов AoC); Видеовыход: 1 VGA и 1 HDMI до 1080Р, 1 CVBS; Аудиовыход: 1 канал RCA; видеосжатие H.265 Pro/H.265/H.265+/H.264/H.264+; аудиосжатие G.711u.; Распознавание лиц (1 канал), обнаружение движения 2.0 (8 канала), защита периметра (4 канала); вторжения в область и пересечения линии; Разрешение записи на канал: 1080p Lite вкл.: 4Мп lite/3Мп@15к/с, 1080p Lite/720p Lite/VGA/WD1/4CIF/CIF@25 к/с; 1080p Lite выкл.: 4Мп камера: 4 Мп lite@15 к/с; 1080p Lite/720p/WD1/4CIF/VGA/CIF@25 к/с, 3Мп камера(1-й канал): 3Мп/1080p/720p/VGA/WD1/4CIF/CIF@15к/с, 2Мп камера: 1080p/720p@15к/с, VGA/WD1/4CIF/CIF@25к/с, 1Мп камера: 720p/VGA/WD1/4CIF/CIF@25к/c; IP-камера: 2 канала (Макс. до 10 каналов)@6Мп (расширение до 12 каналов), до 4 Мбит/с | 21090 | 15817.5
00-00087597 | iDS-7208HTHI-M2/S | HikVision | HD-TVI регистратор, 8-х канальный гибридный Acusense для аналоговых, HD-TVI, AHD и CVI камер + 8 канал IP@8Мп (до 16 каналов с полным замещением аналоговых каналов) Видеовход: 8 канала, BNC(поддержка управления по коаксиальному кабелю); Аудиовход: 1 каналов RCA(до 8-х каналов AoC); Видеовыход: 1 VGA, 1 HDMI до 4К, 1 CVBS; Аудиовыход: 1 канал RCA; видеосжатие H.265 Pro+/H.265 Pro/H.265/H.264/H.264+; аудиосжатие G.711u.; Обнаружение движения 2.0 (8 канала), защита периметра (8 канала); вторжения в область и пересечения линии; Разрешение записи на канал: 8Мп @15&12к/с, 3К @20к/с, 5Мп @20&12к/с, 3Мп @18к/с, 4Мп/1080p/720p/VGA/WD1/4CIF/CIF@25 к/с 2 SATA для HDD до 10Тб; RJ45 10M/100M/1000M; 2 USB; -10°C...+55°C; DC12В; 15Вт макс (без HDD); ≤3.1г (без HDD). | Уточняйте у менеджера | Уточняйте у менеджера
00-00090785 | iDS-7208HTHI-M2/S(C) | HikVision | HD-TVI регистратор 8-х канальный гибридный Acusense для аналоговых, HD-TVI, AHD и CVI камер + 8 канал IP@8Мп (до 16 каналов с полным замещением аналоговых каналов) Видеовход: 8 канала, BNC(поддержка управления по коаксиальному кабелю); Аудиовход: 8 каналов RCA(до 8-х каналов AoC); Видеовыход: 1 VGA, 1 HDMI до 4К, 1 CVBS; Аудиовыход: 1 канал RCA; видеосжатие H.265 Pro+/H.265 Pro/H.265/H.264/H.264+; аудиосжатие G.711u.; Обнаружение движения 2.0 (8 канала), защита периметра (8 канала); вторжения в область и пересечения линии; Разрешение записи на канал: 8Мп @15&12к/с, 3К @20к/с, 5Мп @20&12к/с, 3Мп @18к/с, 4Мп/1080p/720p/VGA/WD1/4CIF/CIF@25 к/с; для IP:8 канала (Макс. до 16 каналов)@8Мп@25к/с 2 SATA для HDD до 10Тб; RJ45 10M/100M/1000M; 2 USB; -10°C...+55°C; DC12В; 15Вт макс (без HDD); ≤3.1г (без HDD). | 54190 | 40642.5
00-00104231 | iDS-7208HUHI-M2/FA(C) | HikVision | HD-TVI регистратор 8-х канальный гибридный Acusense для аналоговых, HD-TVI, AHD и CVI камер + 4 канал IP@8Мп (до 16 каналов с полным замещением аналоговых каналов) Видеовход: 8 канала, BNC(поддержка управления по коаксиальному кабелю); Аудиовход: 8 канала RCA(до 8-х каналов AoC); Видеовыход: 1 VGAдо 1080Р и 1 HDMI до 4K, 1 CVBS; Аудиовыход: 1 канал RCA; видеосжатие H.265 Pro/H.265/H.265+/H.264/H.264+; аудиосжатие G.711u.; Распознавание лиц (1 канал), обнаружение движения 2.0 (8 канала), защита периметра (4 канала); вторжения в область и пересечения линии; Разрешение записи на канал: 8 Мп@8 к/с, 3K/5 Мп@12 к/с, 8МП Lite/4 Мп@15 к/с, 3 Мп@18 к/с, 1080p/720p/WD1/4CIF/VGA/CIF@25 к/с; IP-камера: 4 канала (Макс. до 12 каналов)@8Мп (расширение до 16 каналов), до 4 Мбит/с каждый; 2 SATA для HDD до 10Тб; тревожные вход/выход 8/4; 1 RJ45 10M/ 100M / 1000M Ethernet; 2 USB; -10°C...+55°C; DC12В; 15Вт макс (без HDD); ≤1.78кг (без HDD). | 32990 | 24742.5
00-00104230 | iDS-7216HQHI-M1/FA(C) | HikVision | HD-TVI регистратор AcuSense TURBO. Алгоритм обнаружения движения 2.0 на основе глубокого обучения для всех аналоговых каналов. Сравнение изображений лиц на основе Deep Learning. Защита периметра на основе алгоритма глубокого обучения. Видеосжатие H.265 Pro+ / H.265 Pro / H.265 / H.264+ / H.264. Видеовходы HDTVI / AHD / CVI / CVBS / IP. Аудио по коаксиальному кабелю. IP-видеовходы: до 24 каналов (до 6 Мп). До 10 TБ каждый HDD. H.265 Pro+: улучшение эффективности кодирования и снижение затрат на хранение данных. Запись видео для всех каналов с разрешением до 1080p. | 27890 | 20917.5
00-00101809 | iDS-7216HQHI-M2/FA(C) | HikVision | HD-TVI регистратор HD-TVI/AHD/CVI /CVBS 16 каналов видео + 2 IP 6Мп (до 18 с замещением аналоговых, Расширенный режим IP 8 канала до 24 с замещением аналоговых ) + 16 аудио, до 16 каналов AoC (аудио по коаксиальному кабелю); Linux OS, H.265 Pro+/H.265 Pro/H.265/H.264+/H.264; Скорость записи : 1080p Lite вкл.: 4 Мп Lite/3 Mпx15 к/с (1/2/3/4 канал); 1080p Lite/720p Lite/VGA/WD1/4CIF/CIFx25 к/с; 1080p Lite выкл.: 4 Мп Lite/3 Mп (1/2/3/4 канал)x15 к/с; : 1080p/720p/VGA/WD1/4CIF/CIFх15к/с, 2Мп камера: 1080p/720pх15к/с, VGA/WD1/4CIF/CIFх25к/с, 1Мп камера: 720p/VGA/WD1/4CIF/CIFх25к/c; IP: доп. 2 канала 6Мп х25к/с; Видеовыходы: VGA, HDMI, CVBS; 2х USB2.0, RS-485; Тревожные вход/выход 16/4; Протоколы сети TCP/IP, PPPoE, DHCP, Hik-Connect, DNS, DDNS, NTP, SADP, NFS, iSCSI, UPnP™, HTTPS, ONVIF; 10/100/1000 Ethernet; 2х HDD SATA до 10Тб; DC12В/3300 мА (адаптер питания в комплекте); -10°...+55°C; 380 × 320 × 48 мм | 41090 | 30817.5
00-00087596 | iDS-7216HUHI-M2/S(E) | HikVision | HD-TVI регистратор, 16-х канальный гибридный Acusense для аналоговых, HD-TVI, AHD и CVI камер + 16 канал IP@8Мп (до 32 каналов с полным замещением аналоговых каналов) Видеовход: 16 каналов, BNC(поддержка управления по коаксиальному кабелю); Аудиовход: 16 каналов RCA(до 16-х каналов AoC); Видеовыход: 1 VGA и 1 HDMI до 1080Р, 1 CVBS; Аудиовыход: 1 канал RCA; видеосжатие H.265 Pro/H.265/H.265+/H.264/H.264+; аудиосжатие G.711u.; Обнаружение движения 2.0 (16 канала), защита периметра (4 канала); вторжения в область и пересечения линии; Разрешение записи на канал: 8 Мп@15 к/с, 5 Мп@20 к/с, 4 Мп@25 к/с, 3 Мп@18 к/с, 1080p/720p/WD1/4CIF/VGA/CIF@25 к/с; IP-камера: 16 каналов@8Мп (расширение до 32 каналов), до 4 Мбит/с каждый; 2 SATA для HDD до 10Тб; тревожные вход/выход 16/4; 1 RJ45 10M/ 100M Ethernet; 2 USB; -10°C...+55°C; DC12В; 40Вт макс (без HDD); ≤2.1кг (без HDD). | 58290 | 43717.5
00-00090063 | iDS-7332HQHI-M4/S | HikVision | HD-TVI регистратор 32-х канальный гибридный для аналоговых, HD-TVI AHD и CVI камер + 16 каналов IP@6Мп (до 48 каналов с полным замещением аналоговых каналов) с v4.0 GUI интерфейсом Видеовход: 32 канала BNC(поддержка управления по коаксиальному кабелю); аудиовход: 4 канала RCA; видеовыход: 1 VGA/1 HDMI до 1080Р, 1 HDMI до 4К, 1 CVBS; аудиовыход: 1 канал RCA; Разрешение записи на канал: для TVI: 1080p Lite вкл.: 4Мп lite/3Мп(первые 4 канала)@15к/с, 1080p lite/720p lite@25к/с; 1080p Lite выкл.: 4Мп камера: 4Мп lite@15к/с, 1080p lite/720p/VGA/WD1/4CIF/CIF@25к/с; 3Мп камера (первые 4 канала): 3Мп/1080p/720p/VGA/WD1/4CIF/CIF@15к/с; 2Мп камера: 1080p/720p@15к/с, VGA/WD1/4CIF/CIF@25к/с, 1Мп камера: 720p/VGA/WD1/4CIF/CIF@25к/c; для AHD: 4Мп/3Мп/1080p/720p@25к/с; CVI: 1080p/720p@25к/с; для аналоговых камер: WD1@25к/с; для IP: по умолчанию 16 каналов (Макс. до 48 каналов) 6Мп@25к/с; синхр. воспр. 16 каналов; 4 SATA для HDD до 12Тб; тревожные вход/выход 16/4; 1 RJ45 10M/ 100M/ 1000М Ethernet; 3 US | 112990 | 84742.5
00-00090781 | iDS-7332HUHI-M4/S | HikVision | HD-TVI регистратор 32-х канальный гибридный для аналоговых, HD-TVI, AHD и CVI камер + 16 каналов IP@8Мп (до 48 каналов с полным замещением аналоговых каналов) с v4.0 GUI интерфейсом Видеовход: 32 канала, BNC (поддержка управления по коаксиальному кабелю); аудиовход: 4 канала RCA; видеовыход: 1 VGA/1 HDMI до 1080Р, 1 HDMI до 4К, 1 CVBS; аудиовыход: 1 канал RCA. Разрешение записи на канал для TVI: 8Мп@8к/с, 5Мп@12к/с, 4Мп@15к/с, 3Мп@18к/с, 1080p/720p@25к/с; для AHD: 5Мп@20к/с, 4Мп/3Мп/1080p/720p@25к/с; для CVI: 4Мп/3Мп/1080p/720p@25к/с; для аналоговых камер: WD1@25к/с; для IP: по умолчанию 16 каналов (Макс. до 48 каналов) 8Мп@25к/с; синхр. воспр. 16 каналов; 4 SATA для HDD до 12Тб; тревожные вход/выход 16/4; 2 RJ45 10M/ 100M/ 1000М Ethernet; 3 USB; -10°C...+55°C; АC100В-240В; 55Вт макс (без HDD); ≤7кг (без HDD). | 157390 | 118042.5
00-00090049 | iDS-9032HQHI-M8/S | HikVision | HD-TVI регистратор 32-х канальный для аналоговых, HD-TVI AHD и CVI камер + 16 каналов IP@6Мп (до 48 каналов с полным замещением аналоговых каналов) с v4.0 GUI интерфейсом Видеовход: 32 канала BNC(поддержка управления по коаксиальному кабелю); аудиовход: 16 канала RCA; видеовыход: 1 VGA/1 HDMI до 1080Р, 1 HDMI до 4К, 1 CVBS; аудиовыход: 2 канал RCA; Разрешение записи на канал: для TVI: 1080p Lite вкл.: 4Мп lite@15к/с, 1080p lite/720p lite@25к/с; 1080p Lite выкл.: 4Мп камера: 4Мп lite@15к/с, 1080p lite/720p/VGA/WD1/4CIF/CIF@25к/с; 3Мп камера (первые 4 канала): 3Мп/1080p/720p/VGA/WD1/4CIF/CIF@15к/с; 2Мп камера: 1080p/720p@15к/с, VGA/WD1/4CIF/CIF@25к/с, 1Мп камера: 720p/VGA/WD1/4CIF/CIF@25к/c; для AHD: 4Мп/3Мп/1080p/720p@25к/с; CVI: 1080p/720p@25к/с; для аналоговых камер: WD1@25к/с; для IP: по умолчанию 16 каналов (Макс. до 48 каналов) 6Мп@25к/с; синхр. воспр. 16 каналов; 8 SATA для HDD до 12Тб; тревожные вход/выход 16/8; 2 RJ45 10M/ 100M/ 1000М Ethernet; 3 USB; -10°C...+55°C; АC100В-240В; | 179190 | 134392.5
00-00090782 | iDS-9032HUHI-M8/S | HikVision | HD-TVI регистратор 32-х канальный гибридный для аналоговых, HD-TVI, AHD и CVI камер + 32 каналов IP@12Мп (до 64 каналов с полным замещением аналоговых каналов) с v4.0 GUI интерфейсом Видеовход: 32 канала, BNC (поддержка управления по коаксиальному кабелю); аудиовход: 16 каналов RCA; видеовыход: 1 VGA/1 HDMI до 1080Р, 1 HDMI до 4К, 1 CVBS; аудиовыход: 2 канала RCA. Разрешение записи на канал для TVI: 8Мп@8к/с, 5Мп@12к/с, 4Мп@15к/с, 3Мп@18к/с, 1080p/720p@25к/с; для AHD: 5Мп@20к/с, 4Мп/3Мп/1080p/720p@25к/с; для CVI: 4Мп/3Мп/1080p/720p@25к/с; для аналоговых камер: WD1@25к/с; для IP: по умолчанию 32 каналов (Макс. до 64 каналов) 12Мп@25к/с; синхр. воспр. 16 каналов; 8 SATA для HDD до 12Тб; тревожные вход/выход 16/8; 2 RJ45 10M/ 100M/ 1000М Ethernet; 3 USB; -10°C...+55°C; АC100В-240В; 55Вт макс (без HDD); ≤9кг (без HDD). | 223990 | 167992.5
00-00101844 | DS-H104EGA(330GB) | HiWatch | HD-TVI видеорегистратор 4-х канальный гибридный с встроенным eSSD накопителем и технологией AoC (аудио по коаксиальному кабелю) для аналоговых, HD-TVI, AHD и CVI камер + 1 IP-канал Видеовход: 4 канала BNC; Аудиовход: 4 по технологии AoC - аудио по коаксиальному кабелю; Видеовыход: 1 VGA и 1 HDMI до 1080p; Аудиовыход: HDMI; видеосжатие H.265 Pro/H.265; аудиосжатие G.711u., обнаружение движения MD 2.0 (все аналоговые каналы) Разрешение записи на канал: TVI, AHD и CVI: 1080p Lite/ 720p@25к/с; CVBS: WD1@25к/с; IP: до 2Мп - входящий битрейт 64Мбит/с. eSSD 300Gb; 1 RJ-45 10M/ 100M Ethernet интерфейс; 2 USB2.0; -10°C до +45°C;12В DC; 5.4Вт, размеры: 151 × 121× 46 mm | 5139.1 | 5139.1
00-00091111 | DS-H104GA | HiWatch | HD-TVI регистратор, 4-х канальный гибридный c технологией AoC (аудио по коаксиальному кабелю) для аналоговых, HD-TVI, AHD и CVI камер + 1 IP-канал (до 5 с замещением аналоговых) Видеовход: 4 канала BNC; Аудиовход: 1 канал RCA (до 4-х каналов AoC); Видеовыход: 1 VGA и 1 HDMI до 1080p; Аудиовыход: 1 канал RCA; видеосжатие H.265 Pro/H.265/H.265+/H.264/H.264+; аудиосжатие G.711u., обнаружение движения MD 2.0 (все аналоговые каналы) Разрешение записи на канал: TVI, AHD и CVI: 1080p Lite/ 720p@25к/с; аналоговые камеры: WD1@25к/с; IP: до 2Мп - входящий битрейт 72Мбит/с. 1 SATA для HDD до 4Тб; 1 RJ-45 10M/ 100M Ethernet интерфейс; 2 USB2.0; -10°C до +55°C;12В DC; 17Вт макс (без HDD).* | 4977.18 | 4977.18
00-00091116 | DS-H104UA(C) | HiWatch | HD-TVI регистратор, 4-х канальный гибридный с технологией AoC (аудио по коаксиальному кабелю) для аналоговых, HD-TVI, AHD и CVI камер + 2 IP-канала (до 8 с замещением аналоговых в Enhanced IP mode)* Видеовход: 4 канала BNC; Аудиовход: 1 канал RCA (до 4-х каналов AoC); Видеовыход: 1 VGA и 1 HDMI до 1080Р; Аудиовыход: 1 канал RCA; видеосжатие H.265 Pro/H.265/H.265+/H.264/H.264+; аудиосжатие G.711u., обнаружение движения MD 2.0 (все аналоговые каналы), вторжения в область и пересечения линии c MD2.0 (4 аналоговых канала); Разрешение записи на канал: TVI: 8Мп@8к/с (1 канал), 5Мп@12к/с, 4Мп@15к/с, 3Мп@18к/с, 1080p / 720p@25к/с; AHD и CVI: 1080p/720p@25к/с; аналоговые камеры: WD1@25к/с; IP: до 8Мп - входящий битрейт 96Мбит/с, 1 SATA для HDD до 10Тб; 1 RJ-45 10M/ 100M Ethernet интерфейс; 2 USB2.0; -10°C до +55°C; 12В DC: 15Вт макс (без HDD). | 6897.96 | 6897.96
00-00101845 | DS-H108EGA(512GB) | HiWatch | HD-TVI видеорегистратор 8-и канальный гибридный с встроенным eSSD накопителем и технологией AoC (аудио по коаксиальному кабелю) для аналоговых, HD-TVI, AHD и CVI камер + 2 IP-канала Видеовход: 8 каналов BNC; Аудиовход: 8 по технологии AoC - аудио по коаксиальному кабелю; Видеовыход: 1 VGA и 1 HDMI до 1080p; Аудиовыход: HDMI; видеосжатие H.265 Pro/H.265; аудиосжатие G.711u., обнаружение движения MD 2.0 (все аналоговые каналы) Разрешение записи на канал: TVI, AHD и CVI: 1080p Lite/ 720p@25к/с; CVBS: WD1@25к/с; IP: до 5Мп - входящий битрейт 64Мбит/с., eSSD 480Gb; 1 RJ-45 10M/ 100M Ethernet интерфейс; 2 USB2.0; -10°C до +45°C;12В DC; 6.2Вт, размеры: 151 × 121× 46 mm | 6300.84 | 6300.84
00-00091112 | DS-H108GA | HiWatch | HD-TVI регистратор 8-ми канальный гибридный c технологией AoC (аудио по коаксиальному кабелю) для аналоговых, HD-TVI, AHD и CVI камер + 2 IP-канала (до 10 с замещением аналоговых) Видеовход: 8 каналов BNC; Аудиовход: 1 канал RCA (до 8-ми каналов AoC); Видеовыход: 1 VGA и 1 HDMI до 1080p; Аудиовыход: 1 канал RCA; видеосжатие H.265 Pro/H.265/H.265+/H.264/H.264+; аудиосжатие G.711u. обнаружение движения MD 2.0 (все аналоговые каналы) Разрешение записи на канал: TVI, AHD и CVI: 1080p Lite/ 720p@15к/с; аналоговые камеры: WD1@25к/с; IP: до 5Мп - входящий битрейт 72Мбит/с. 1 SATA для HDD до 4Тб; 1 RJ-45 10M/ 100M Ethernet интерфейс; 2 USB2.0; -10°C до +55°C; 12В DC; 17Вт макс (без HDD).* | 6172.52 | 6172.52
00-00091113 | DS-H116GA | HiWatch | HD-TVI регистратор 16-ти канальный гибридный c технологией AoC (аудио по коаксиальному кабелю) для аналоговых, HD-TVI, AHD и CVI камер + 2 IP-канала (до 18-ти с замещением аналоговых) Видеовход: 16 каналов BNC; Аудиовход: 1 канал RCA (до 16-ти каналов AoC); Видеовыход: 1 VGA и 1 HDMI до 1080P; Аудиовыход: 1 канал RCA (до 16-ти каналов AoC); видеосжатие H.265 Pro/H.265/H.265+/H.264/H.264+; аудиосжатие G.711u. обнаружение движения MD 2.0 (все аналоговые каналы) Разрешение записи на канал:TVI, AHD и CVI: 1080p Lite/ 720p@15к/с; аналоговые камеры: WD1@25к/с; IP: до 5Мп - входящий битрейт 96Мбит/с. 1 SATA для HDD до 10Тб; 1 RJ-45 10M/ 100M Ethernet интерфейс; 2 USB2.0; -10°C до +55°C; 12В DC: 17Вт макс (без HDD).* | 7815.23 | 7815.23
00-00101846 | DS-H204EQA(512GB) | HiWatch | HD-TVI видеорегистратор 4-х канальный гибридный встроенным eSSD накопителем и технологией AoC (аудио по коаксиальному кабелю) для аналоговых, HD-TVI, AHD и CVI камер + 1 IP-канал Видеовход: 4 канала BNC; Аудиовход: 4 по технологии AoC - аудио по коаксиальному кабелю; Видеовыход: 1 VGA и 1 HDMI до 1080Р; Аудиовыход: HDMI; видеосжатие H.265 Pro/H.265; аудиосжатие G.711u., обнаружение движения MD 2.0 (все аналоговые каналы) Разрешение записи на канал: TVI, AHD и CVI: 4Мп Lite, 1080p@15к/с, 1080p Lite /720p Lite /720p@25к/с; CVBS: WD1@25к/с; IP: до 6Мп - входящий битрейт 72Мбит/с, eSSD 480Gb; 1 RJ-45 10M/ 100M Ethernet интерфейс; 2 USB2.0; -10°C до +45°C; 12В DC: 5.4Вт, размеры: 151 × 121× 46 mm | 6507.8 | 6507.8
00-00088339 | DS-H204QA(B) | HiWatch | HD-TVI регистратор гибридный 4-х канальный c технологией AoC (аудио по коаксиальному кабелю) для аналоговых, HD-TVI, AHD и CVI камер + 1 IP-канал (до 6 с замещением аналоговых в Enhanced IP mode)* Видеовход: 4 канала BNC; Аудиовход: 1 канал RCA, (до 4-х каналов AoC); Видеовыход: 1 VGA и 1 HDMI до 1080Р; Аудиовыход: 1 канал RCA; видеосжатие H.265 Pro/H.265/H.265+/H.264/H.264+; аудиосжатие G.711u., обнаружение движения MD 2.0 (все аналоговые каналы), вторжения в область и пересечения линии c MD2.0 (2 аналоговых канала). Разрешение записи на канал: TVI: 3Мп@15к/с (1й канал)/ 4Мп Lite, 1080p@15к/с, 1080p Lite /720p Lite /720p@25к/с; AHD и CVI: 1080p@15к/с, 1080p Lite /720p@25к/с; аналоговые камеры: WD1@25к/с; IP: до 6Мп - входящий битрейт 72Мбит/с, 1 SATA для HDD до 10Тб; 1 RJ-45 10M/ 100M Ethernet интерфейс; 2 USB2.0; -10°C до +55°C; 12В DC: 18Вт макс (без HDD). | 6381.74 | 6381.74
00-00091114 | DS-H208QA(C) | HiWatch | HD-TVI регистратор 8-ми канальный гибридный c технологией AoC (аудио по коаксиальному кабелю) для аналоговых, HD-TVI, AHD и CVI камер + 2 IP-канала (до 12 с замещением аналоговых в Enhanced IP mode)* Видеовход: 8 каналов BNC; Аудиовход: 1 канал RCA (до 8-и каналов AoC); Видеовыход: 1 VGA и 1 HDMI до 1080Р; Аудиовыход; 1 канал RCA; видеосжатие H.265 Pro/H.265/H.265+/H.264/H.264+; аудиосжатие G.711u. обнаружение движения MD 2.0 (все аналоговые каналы), вторжения в область и пересечения линии c MD2.0 (4 аналоговых канала). Разрешение записи на канал: TVI: 3Мп@15к/с (первые 2 канала), 1080p@15к/с, 1080p Lite /720p Lite /720p@25к/с; AHD и CVI: 1080p@15к/с, 4Мп Lite, 1080p Lite /720p@25к/с; аналоговые камеры WD1@25к/с; IP: до 6Мп - входящий битрейт 96Мбит/с, 1 SATA для HDD до 10Тб; 1 RJ-45 10M/ 100M Ethernet интерфейс; 2 USB2.0; -10 °C до +55°C; 12В DC; 18Вт макс (без HDD). | 7967.86 | 7967.86
00-00088251 | DS-H208UA(C) | HiWatch | HD-TVI регистратор гибридный 8-ми канальный c технологией AoC (аудио по коаксиальному кабелю) для аналоговых, HD-TVI, AHD и CVI камер + 2 IP-канала (до 16 с замещением аналоговых в Enhanced IP mode)* Видеовход: 8 каналов BNC; Аудиовход: 4 канала RCA (до 8-и каналов AoC); Видеовыход: 1 VGA до 2К, 1 HDMI до 4К, 1 CVBS; Аудиовыход: 1 канал RCA; видеосжатие H.265 Pro/H.265/H.265+/H.264/H.264+; аудиосжатие G.711u., обнаружение движения MD 2.0 (все аналоговые каналы),, вторжения в область и пересечения линии c c MD2.0 (4 аналоговых канала);Разрешение записи на канал: TVI: 8Мп@8к/с, 5Мп@12к/с, 4Мп@15к/с, 3Мп@18к/с, 1080p / 720p@25к/с; AHD и CVI: 1080p/720p@25к/с; аналоговые камеры: WD1@25к/с; IP: до 8Мп - входящий битрейт 128Мбит/с, 1 SATA для HDD до 10Тб; 1 RJ-45 10M/ 100M/ 1000M Ethernet интерфейс; 1 USB2.0, 1 USB3.0; 1 RS-485; Трев. вход/выход 8/4; -10°C до +55°C; 12В DC: 20Вт макс (без HDD). | 25390 | 17773
00-00088259 | DS-H216UA(B) | HiWatch | HD-TVI регистратор гибридный 16-ми канальный c технологией AoC (аудио по коаксиальному кабелю) для аналоговых, HD-TVI, AHD и CVI камер + 2 IP-канала (до 32 с замещением аналоговых в Enhanced IP mode)* Видеовход: 8 каналов BNC; Аудиовход: 4 канала RCA (до 8-и каналов AoC); Видеовыход: 1 VGA до 2К, 1 HDMI до 4К, 1 CVBS; Аудиовыход: 1 канал RCA; видеосжатие H.265 Pro/H.265/H.265+/H.264/H.264+; аудиосжатие G.711u., обнаружение движения MD 2.0 (все аналоговые каналы), вторжения в область и пересечения линии c c MD2.0 (4 аналоговых канала); Разрешение записи на канал: TVI: 8Мп@8к/с, 5Мп@12к/с, 4Мп@15к/с, 3Мп@18к/с, 1080p / 720p@25к/с; AHD и CVI: 1080p/720p@25к/с; аналоговые камеры: WD1@25к/с; IP: до 8Мп - входящий битрейт 128Мбит/с, 1 SATA для HDD до 10Тб; 1 RJ-45 10M/ 100M/ 1000M Ethernet интерфейс; 1 USB2.0, 1 USB3.0; 1 RS-485; Трев. вход/выход 8/4; -10°C до +55°C; 12В DC: 20Вт макс (без HDD). | 28218.24 | 28218.24
00-00091115 | DS-H332/2Q(B) | HiWatch | HD-TVI регистратор 32-х канальный гибридный c технологией AoC (аудио по коаксиальному кабелю) для аналоговых, HD-TVI, AHD и CVI камер + 2 IP-канала (до 40 с замещением аналоговых в Enhanced IP mode)* Видеовход: 32 каналов BNC; Аудиовход: 16 RCA (32 канала AoC); Видеовыход: 1 VGA, 1 CVBS и 1 HDMI до 4К; Аудиовыход; 1 канал RCA; видеосжатие H.265 Pro/H.265/H.265+/H.264/H.264+; аудиосжатие G.711u. обнаружение движения MD 2.0 (все аналоговые каналы), вторжения в область и пересечения линии c MD2.0 (4 аналоговых канала); Разрешение записи на канал: TVI: 4Мп Lite, 1080p@15к/с, 1080p Lite /720p Lite /720p@25к/с; AHD и CVI: 1080p@15к/с, 1080p Lite /720p@25к/с; аналоговые камеры WD1@25к/с; IP: до 6Мп - входящий битрейт 96Мбит/с, 2 SATA для HDD до 10Тб; 1 RS-485; Трев. вход/выход 16/4, 1 RJ-45 10M/100M /1000M Ethernet интерфейс; 1 USB2.0; 1 USB3.0, -10°C до +55°C; 12В DC; 40Вт макс (без HDD). | 29871.1 | 29871.1
00-00119783 | F-HR-1042 | iFLOW | HD-TVI регистратор гибридный 4-х канальный c технологией AoC (аудио по коаксиальному кабелю) для аналоговых, HD-TVI, AHD и CVI камер, 1 IP-канал (до 5 с замещением аналоговых) Видеовход: 4 канала BNC; Аудиовход: 1 канал RCA (4 канала AoC); Видеовыход: 1 VGA и 1 HDMI до 1080p; Аудиовыход: 1 канал RCA; видеосжатие H.265 Pro/H.265/H.265+/H.264/H.264+; аудиосжатие G.711u., обнаружение движения 2.0 (все аналоговые каналы) Разрешение записи на канал: TVI, AHD и CVI: 1080p Lite/ 720p@15к/с; аналоговые камеры: WD1@25к/с; IP: до 2Мп - входящий битрейт 64Мб/с. 1 SATA для HDD до 6Тб; 1 RJ-45 10M/ 100M Ethernet интерфейс; 2 USB2.0; -10°C до +55°C; 12В DC; 17Вт макс (без HDD)., пластик, блок питания в комплекте | 7090 | 7090
00-00119784 | F-HR-1082 | iFLOW | HD-TVI регистратор гибридный 8-ми канальный c технологией AoC (аудио по коаксиальному кабелю) для аналоговых, HD-TVI, AHD и CVI камер, 2 IP-канала (до 10 с замещением аналоговых) Видеовход: 8 каналов BNC; Аудиовход: 1 канал RCA (8 каналов AoC); Видеовыход: 1 VGA и 1 HDMI до 1080p; Аудиовыход: 1 канал RCA; видеосжатие H.265 Pro/H.265/H.265+/H.264/H.264+; аудиосжатие G.711u. обнаружение движения 2.0 (все аналоговые каналы) Разрешение записи на канал: TVI, AHD и CVI: 1080p Lite/ 720p@15к/с; аналоговые камеры: WD1@25к/с; IP: до 5Мп - входящий битрейт 72Мб/с. 1 SATA для HDD до 6Тб; 1 RJ-45 10M/ 100M Ethernet интерфейс; 2 USB2.0; -10°C до +55°C; 12В DC; 17Вт макс (без HDD)., пластик, блок питания в комплекте | 8890 | 8890
00-00119785 | F-HR-1162 | iFLOW | HD-TVI регистратор гибридный 16-ти канальный c технологией AoC (аудио по коаксиальному кабелю) для аналоговых, HD-TVI, AHD и CVI камер, 2 IP-канала (до 18-ти с замещением аналоговых) Видеовход: 16 каналов BNC; Аудиовход: 1 канал RCA (16 каналов AoC); Видеовыход: 1 VGA и 1 HDMI до 1080P; Аудиовыход: 1 канал RCA (до 16-ти каналов AoC); видеосжатие H.265 Pro/H.265/H.265+/H.264/H.264+; аудиосжатие G.711u. обнаружение движения 2.0 (все аналоговые каналы) Разрешение записи на канал:TVI, AHD и CVI: 1080p Lite/ 720p@15к/с; аналоговые камеры: WD1@25к/с; IP: до 5Мп - входящий битрейт 96Мб/с. 1 SATA для HDD до 10Тб; 1 RJ-45 10M/ 100M Ethernet интерфейс; 2 USB2.0; -10°C до +55°C; 12В DC: 17Вт макс (без HDD)., пластик, блок питания в комплекте | 18590 | 18590
00-00119786 | F-HR-2044 | iFLOW | HD-TVI регистратор гибридный 4-х канальный c технологией SharpSense и AoC (аудио по коаксиальному кабелю) для аналоговых, HD-TVI, AHD и CVI камер, 2 IP-канала (до 6 с замещением аналоговых) Видеовход: 4 канала BNC; Аудиовход: 1 канал RCA, (4 канала AoC); Видеовыход: 1 VGA и 1 HDMI до 1080Р; Аудиовыход: 1 канал RCA; видеосжатие H.265 Pro/H.265/H.265+/H.264/H.264+; аудиосжатие G.711u., обнаружение движения 2.0 (все аналоговые каналы), вторжения в область и пересечения линии c фильтрацией по типу обьектов (до 2 аналоговых каналов). Разрешение записи на канал: TVI: 3Мп@12к/с (1й канал); 4Мп Lite, 1080p@15к/с, 1080p Lite /720p Lite /720p@25к/с; аналоговые камеры: WD1@25к/с; IP: до 6Мп - входящий битрейт 72Мб/с, 1 SATA для HDD до 10Тб; 1 RJ-45 10M/ 100M Ethernet интерфейс; 2 USB2.0; -10°C до +55°C; 12В DC: 18Вт макс (без HDD).,пластик, блок питания в комплекте | 10290 | 10290
00-00119787 | F-HR-2048 | iFLOW | HD-TVI регистратор гибридный 4-х канальный c технологией SharpSense и AoC (аудио по коаксиальному кабелю) для аналоговых, HD-TVI, AHD и CVI камер, 4 IP-канала (до 8 с замещением аналоговых) Видеовход: 8 каналов BNC; Аудиовход: 1 канал RCA (8 каналов AoC); Видеовыход: 1 VGA и 1 HDMI до 1080Р; Аудиовыход; 1 канал RCA; видеосжатие H.265 Pro/H.265/H.265+/H.264/H.264+; аудиосжатие G.711u. обнаружение движения 2.0 (все аналоговые каналы), вторжения в область и пересечения линии c фильтрацией по типу обьектов (до 4 аналоговых каналов). Разрешение записи на канал: TVI: 8Мп@12к/с (1 канала)/3К/5Мп @12к/с, 4Мп/8Мп Lite@15к/с, 1080p/1080p Lite /720p Lite /720p@25к/с; аналоговые камеры WD1@25к/с; IP: до 6Мп - входящий битрейт 96Мб/с, 1 SATA для HDD до 10Тб; 1 RJ-45 10M/ 100M Ethernet интерфейс; 2 USB2.0; -10 °C до +55°C; 12В DC; 18Вт макс (без HDD)., пластик, блок питания в комплекте | 15390 | 15390
00-00119788 | F-HR-2084 | iFLOW | HD-TVI регистратор гибридный 8-ми канальный с технологией SharpSense и AoC (аудио по коаксиальному кабелю) для аналоговых, HD-TVI, AHD и CVI камер, 4 IP-канала (до 12 с замещением аналоговых) Видеовход: 8 каналов BNC; Аудиовход: 1 канал RCA (8 каналов AoC); Видеовыход: 1 VGA и 1 HDMI до 1080Р; Аудиовыход: 1 канал RCA; видеосжатие H.265 Pro/H.265/H.265+/H.264/H.264+; аудиосжатие G.711u., обнаружение движения 2.0 (все аналоговые каналы), вторжения в область и пересечения линии c фильтрацией по типу обьектов (до 4 аналоговых каналов); Разрешение записи на канал: TVI: 3Мп@12к/с; 4Мп Lite, 1080p@15к/с, 1080p Lite /720p Lite /720p@25к/с; аналоговые камеры: WD1@25к/с; IP: до 8Мп - входящий битрейт 96Мб/с, 1 SATA для HDD до 10Тб; 1 RJ-45 10M/ 100M Ethernet интерфейс; 2 USB2.0; -10°C до +55°C; 12В DC: 15Вт макс (без HDD)., пластик, блок питания в комплекте | 15590 | 15590
00-00119789 | F-HR-2088 | iFLOW | HD-TVI регистратор гибридный 8-ми канальный c технологией SharpSense и AoC (аудио по коаксиальному кабелю) для аналоговых, HD-TVI, AHD и CVI камер, 8 IP-каналов (до 16 с замещением аналоговых) Видеовход: 8 каналов BNC; Аудиовход: 1 канал RCA (8 каналов AoC); Видеовыход: 1 VGA и 1 HDMI до 4К; Аудиовыход: 1 канал RCA; видеосжатие H.265 Pro/H.265/H.265+/H.264/H.264+; аудиосжатие G.711u., обнаружение движения 2.0 (все аналоговые каналы), вторжения в область и пересечения линии c фильтрацией по типу обьектов (до 4 аналоговых каналов); Разрешение записи на канал: TVI: 8Мп@8к/с, 8МпLite/5Мп@12к/с, 4Мп@15к/с, 3Мп@18к/с, 1080p / 720p@25к/с; аналоговые камеры: WD1@25к/с; IP: до 8Мп - входящий битрейт 128Мбит/с, 1 SATA для HDD до 10Тб; 1 RJ-45 10M/ 100M/ 1000M Ethernet интерфейс; 2 USB2.0; -10°C до +55°C; 12В DC: 10Вт макс (без HDD)., пластик, блок питания в комплекте | 25090 | 25090
00-00119790 | F-HR-2164 | iFLOW | HD-TVI регистратор гибридный 16-ти канальный c технологией SharpSense и AoC (аудио по коаксиальному кабелю) для аналоговых, HD-TVI, AHD и CVI камер + 8 IP-каналов (до 24 с замещением аналоговых) Видеовход: 16 каналов BNC; Аудиовход: 1 канал RCA, (16 каналов AoC); Видеовыход: 1 VGA до 2К, 1 HDMI до 4К; Аудиовыход; 1 канал RCA; видеосжатие H.265 Pro/H.265/H.265+/H.264/H.264+; аудиосжатие G.711u. обнаружение движения 2.0 (все аналоговые каналы), вторжения в область и пересечения линии c фильтрацией по типу обьектов (до 4 аналоговых каналов). Разрешение записи на канал: TVI: 3К/5Мп Lite@12к/с, 4Мп Lite, 1080p@15к/с, 1080p Lite /720p Lite /720p@25к/с; аналоговые камеры WD1@25к/с; IP: до 6Мп - входящий битрейт 128Мб/с, 1 SATA для HDD до 10Тб; 1 RJ-45 10M/100M /1000M Ethernet интерфейс; 2 USB2.0; -10°C до +55°C; 12В DC; 15Вт макс (без HDD)., пластик, блок питания в комплекте | 23790 | 23790
00-00119791 | F-HR-2164/2 | iFLOW | HD-TVI регистратор гибридный 16-ти канальный c технологией SharpSense и AoC (аудио по коаксиальному кабелю) для аналоговых, HD-TVI, AHD и CVI камер + 8 IP-каналов (до 24 с замещением аналоговых) Видеовход: 16 каналов BNC; Аудиовход: 16 каналов (в т.ч. AoC); Видеовыход: 1 VGA, 1 CVBS и 1 HDMI до 4К; Аудиовыход; 1 канал RCA; видеосжатие H.265Pro/H.265/H.265+/H.264/H.264+; аудиосжатие G.711u. обнаружение движения 2.0 (все аналоговые каналы), вторжения в область и пересечения линии c фильтрацией по типу обьектов (до 8 аналоговых канала), распознавание лиц (до 4 аналоговых каналов) Разрешение записи на канал: TVI: 3К/5Мп Lite@12к/с, 4Мп Lite, 1080p@15к/с, 1080p Lite /720p Lite /720p@25к/с; аналоговые камеры WD1@25к/с; IP: до 6Мп - входящий битрейт 256Мб/с, 2 SATA для HDD до 12Тб; 1 RS-485; Трев. вход/выход 16/4, 1 RJ-45 10M/100M /1000M Ethernet интерфейс; 1 USB2.0; 2 USB3.0, -10°C до +55°C; 12В DC; 40Вт макс (без HDD)., метал, блок питания в комплекте | 37190 | 37190
00-00119792 | F-HR-2168/2 | iFLOW | HD-TVI регистратор гибридный 16-ти канальный c технологией SharpSense и AoC (аудио по коаксиальному кабелю) для аналоговых, HD-TVI, AHD и CVI камер, 16 IP-каналов (до 32 с замещением аналоговых) Видеовход: 16 каналов BNC; Аудиовход: 16 каналов RCA (в т.ч. AoC); Видеовыход: 1 VGA до 2К, 1 HDMI до 4К, 1 CVBS; Аудиовыход: 1 канал RCA; видеосжатие H.265Pro/H.265/H.265+/H.264/H.264+; аудиосжатие G.711u.,обнаружение движения 2.0 (все аналоговые каналы), вторжения в область и пересечения линии c фильтрацией по типу обьектов (до 8 аналоговых каналов), распознавание лиц (до 4 аналоговых каналов) Разрешение записи на канал: TVI: 8Мп@8к/с, 8МпLite/5Мп@12к/с, 4Мп@15к/с, 3Мп@18к/с, 1080p / 720p@25к/с; аналоговые камеры: WD1@25к/с; IP: до 8Мп - входящий битрейт 256Мб/с, 2 SATA для HDD до 12Тб; 1 RJ-45 10M/ 100M/ 1000M Ethernet интерфейс; 1 USB2.0, 2 USB3.0; 1 RS-485; Трев. вход/выход 16/4; -10°C до +55°C; 12В DC: 60Вт макс (без HDD)., метал, блок питания в комплекте | 54890 | 54890
00-00119793 | F-HR-2324/2 | iFLOW | HD-TVI регистратор гибридный 32-х канальный c технологией SharpSense и AoC (аудио по коаксиальному кабелю) для аналоговых, HD-TVI, AHD и CVI камер, 8 IP-каналов (до 40 с замещением аналоговых) Видеовход: 32 каналов BNC; Аудиовход: 16 каналов RCA (в т.ч. до 32-х каналов AoC); Видеовыход: 1 VGA, 1 CVBS и 1 HDMI до 4К; Аудиовыход; 1 канал RCA; видеосжатие H.265 Pro/H.265/H.265+/H.264/H.264+; аудиосжатие G.711u. обнаружение движения 2.0 (все аналоговые каналы), вторжения в область и пересечения линии c фильтрацией по типу обьектов (до 8 аналоговых каналов), распознавание лиц (до 4 аналоговых каналов) Разрешение записи на канал: TVI: 3К/5Мп Lite@12к/с, 4Мп Lite, 1080p@15к/с, 1080p Lite /720p Lite /720p@25к/с; аналоговые камеры WD1@25к/с; IP: до 6Мп - входящий битрейт 256Мб/с, 2 SATA для HDD до 12Тб; 1 RS-485; Трев. вход/выход 16/4, 1 RJ-45 10M/100M /1000M Ethernet интерфейс; 1 USB2.0; 1 USB3.0, -10°C до +55°C; 12В DC; 60Вт макс (без HDD)., метал, блок питания в комплекте | 65890 | 65890
00-00124995 | STR-HD0835 | Smartec | Гибридный 8-канальный видеорегистратор с замещением аналоговых и IP каналов. 8 BNC входов AHD, HD-TVI, HD-CVI, IP, 960H/D1, разрешение по BNC входам 720х480, 960х480, 1280х720, 1920х1080; Lite 4 Мп (до 25к/с при всех разрешениях); Lite 5 Мп (до 18к/с), всего по BNC входам 200 к/с. До 8 IP-камер, до 8 Мп (до 6 мбит/с на канал). Стандарт компресии - H265. Видеовыходы:HDMI (до 4К) + VGA (до FullHD), мультиэкранный Spot-выход: 1 x BNC (CVBS), режимы отображения: 1, 4, 9. 2SATA HDD (в комплект не входят). Сеть Ethernet 1Гбит, до 8 одновременных подключений. Управления PTZ - 1хRS485. Запись 4 каналов аудио. ПО DVR Manager (Win, Mac). Поддержка P2P. Мобильное ПО (Android, iOS). Внешний адаптер 12В/5A пост.тока, в комплекте. | 45672.39 | 45672.39
00-00124996 | STR-HD1635 | Smartec | Гибридный 16-канальный видеорегистратор с замещением аналоговых и IP каналов. 16 BNC входов AHD, HD-TVI, HD-CVI, IP, 960H/D1, разрешение по BNC входам 720х480, 960х480, 1280х720, 1920х1080; Lite 4 Мп (до 12к/с при всех разрешениях); Lite 5 Мп (до 8к/с), всего по BNC входам 400 к/с. До 16 IP-камер, до 8 Мп (до 6 мбит/с на канал). Стандарт компресии - H265. Видеовыходы:HDMI (до 4К) + VGA (до FullHD), мультиэкранный Spot-выход: 1 x BNC (CVBS), режимы отображения: 1, 4, 9, 16 2SATA HDD (в комплект не входят). Сеть Ethernet 1Гбит, до 8 одновременных подключений. Управления PTZ - 1хRS485. Запись 4 каналов аудио. ПО DVR Manager (Win, Mac). Поддержка P2P. Мобильное ПО (Android, iOS). Внешний адаптер 12В/5A пост.тока, в комплекте. | 59315.87 | 59315.87
00-00121728 | TSr-UV0416 | Tantos | Мультиформатный AHD/TVI/CVI/CVBS 4-х канальный H.265+/H.264+ видеорегистратор 2 камеры 2МП AHD/TVI/CVI + 2 дополнительных канала IP (1080Р). Запись: 4 камеры 1080N (960х1080) 25к/с или 4 камеры 1080N (960х1080) 12к/с + 2 дополнительных канала IP (1080Р) 25к/с. Поддержка облачного сервиса vms2.tantos.pro (web, iPhone, Android). Одновременный просмотр, запись и работа с архивом. HDD до 8Тб. 2 порта USB 2.0, 100Mb Ethernet, HDMI (1920×1080) /VGA (1920×1080)/ аналоговый видеовыход BNC CVBS(704x576), 1 вход / 1 выход звука RCA,4 канала аудио по коаксиалу (AoC) – только для TVI камер. БП, мышь в комплекте. Запись непрерывная, по расписанию, вручную, по тревожным событиям, по событиям видеоаналитики. Подключение сторонних IP камер по ONVIF и RTSP. | 8269 | 7855.55
00-00116425 | TSr-UV0417 | Tantos | Мультиформатный AHD/TVI/CVI/CVBS 4-х канальный H.265+/H.264+ видеорегистратор 4 камеры 5МП AHD/TVI (4 МП CVI) + 2 дополнительных IP камеры 5МП или 6 каналов IP с поддержкой камер до 5 МП. Поддержка облачного сервиса vms2.tantos.pro (web, iPhone, Android). Одновременный просмотр, запись и работа с архивом. HDD до 8Тб. 2 порта USB 2.0, порт RS-485, 100Mb Ethernet, HDMI/VGA (1920×1080) / аналоговый видеовыход BNC CVBS(704x576), 4 входа / 1 выход звука RCA, 4 канала аудио по коаксиалу (AoC) – только для TVI камер. БП, мышь в комплекте. Запись непрерывная, по расписанию, вручную, по тревожным событиям, по событиям видеоаналитики. Подключение сторонних IP камер по ONVIF и RTSP. | 10580 | 10051
00-00121729 | TSr-UV0418 | Tantos | Мультиформатный AHD/TVI/CVI 4-х канальный H.265+ / H.264+ видеорегистратор + 2 дополнительных канала IP (1080Р). Запись: 4 камеры 1080N (960х1080)/ 720P (1280х720) 25к/с или 4 камеры 1080N (960х1080)/ 720P (1280х720) 15к/с + 2 IP камеры 1080P 25 к/с или 6 IP камер 1080P 25 к/с. Поддержка облачного сервиса vms2.tantos.pro. Одновременный просмотр, запись и работа с архивом. HDD до 6Тб. 2 порта USB 2.0, 100Mb Ethernet, HDMI (1920×1080) /VGA (1920×1080), 1 вход / 1 выход звука RCA, 4 канала аудио по коаксиалу (AoC) – только для TVI камер. БП, мышь в комплекте. Синхронизация с FTP, Dropbox. Запись непрерывная, по расписанию, вручную, по тревожным событиям, по событиям видеоаналитики. Подключение сторонних IP камер по ONVIF и RTSP. | 8019 | 7618.05
00-00120124 | TSr-UV0817 | Tantos | Мультиформатный AHD/TVI/CVI/CVBS 8-ми канальный H.265+/H.264+ видеорегистратор 8 камер 5МП AHD/TVI (4 МП CVI) + 2 дополнительных IP камеры 5МП или 10 каналов IP с поддержкой камер до 5 МП. Поддержка облачного сервиса vms2.tantos.pro (web, iPhone, Android). Одновременный просмотр, запись и работа с архивом. HDD до 12Тб. 2 порта USB 2.0, порт RS-485, 100Mb Ethernet, HDMI (3840х2160) /VGA (1920×1080) / аналоговый видеовыход BNC CVBS(704x576), 4 входа / 1 выход звука RCA, 8 каналов аудио по коаксиалу (AoC) – только для TVI камер. БП, мышь в комплекте. Запись непрерывная, по расписанию, вручную, по тревожным событиям, по событиям видеоаналитики. Подключение сторонних IP камер по ONVIF и RTSP. | 16113 | 15307.35
00-00120558 | TSr-UV0818 | Tantos | Мультиформатный AHD/TVI/CVI 8-ми канальный H.265+ / H.264+ видеорегистратор или 8 каналов IP с поддержкой камер до 2 МП. Запись: 8 камер 1080N AHD/TVI/CVI 15к/с или 8 камер 720P (1280х720) 15к/с; 8 IP камер 1080P 25к/с. Поддержка облачного сервиса vms2.tantos.pro (IE, iPhone, Android). Одновременный просмотр, запись и работа с архивом. HDD до 6Тб. 2 порта USB 2.0, 100Mb Ethernet, HDMI (1920×1080) /VGA (1920×1080), 1 вход / 1 выход звука RCA, 8 каналов аудио по коаксиалу (AoC) – только для TVI камер. БП, мышь в комплекте. Синхронизация с FTP, Dropbox. Запись непрерывная, по расписанию, вручную, по тревожным событиям, по событиям видеоаналитики. Подключение сторонних IP камер по ONVIF и RTSP. | 11737 | 11150.15
00-00120125 | TSr-UV0819 | Tantos | Мультиформатный AHD/TVI/CVI/CVBS 8-ми канальный H.265+/H.264+ видеорегистратор 8 камер 2МП AHD/TVI/CVI + 2 дополнительных IP камеры 2МП. Поддержка облачного сервиса vms2.tantos.pro (web, iPhone, Android). Одновременный просмотр, запись и работа с архивом. HDD до 8Тб. 2 порта USB 2.0, 100Mb Ethernet, HDMI/VGA (1920×1080) / аналоговый видеовыход BNC CVBS (704x576), 1 вход / 1 выход звука RCA, 8 каналов аудио по коаксиалу (AoC) – только для TVI камер . БП, мышь в комплекте. Запись непрерывная, по расписанию, вручную, по тревожным событиям, по событиям видеоаналитики. Подключение сторонних IP камер по ONVIF и RTSP | 11151 | 10593.45
00-00085114 | TSr-UV1612 | Tantos | Мультиформатный видеорегистратор AHD/TVI/CVI/CVBS 16-ти канальный H.265+/H.264+ + 4 дополнительных канала IP (1080Р) или 20 каналов IP с поддержкой камер до 5 МП. Запись: 16 камер 5МП Lite AHD/TVI (4 МП Lite CVI) 12к/с+ 4 дополнительных канала IP (1080Р) 25к/с; 16 камер 4МП Lite/1080P15к/с + 4 дополнительных канала IP (1080Р) 25к/с; 16 камер 1080N/720P/960H/D1/CIF 25к/с + 4 дополнительных канала IP (1080Р) 25к/с. Воспроизведение архива по 16 каналов. Поддержка облачного сервиса vms2.tantos.pro (IE, iPhone, iPad, Android). Одновременный просмотр, запись и работа с архивом. HDD до 12Тб. 2 порта USB 2.0, порт RS-485, 100Mb Ethernet, HDMI 4K(3840×2160) /VGA (1920×1080) / BNC (704x576), 1 вход / 1 выход звука RCA, 16 каналов аудио по коаксиалу (AoC) – только для TVI камер. БП, мышь в комплекте. Синхронизация с FTP, Dropbox. Запись непрерывная, по расписанию, вручную, по тревожным событиям, по событиям видеоаналитики. Подключение сторонних IP камер по ONVIF и RTSP. | 29030 | 27578.5
00-00113151 | TSr-UV1616 | Tantos | Мультиформатный AHD/TVI/CVI/CVBS 16-ти канальный H.265+/H.264+ видеорегистратор + 2 дополнительных канала IP 2 МП. Запись: 16 камер 1080N AHD/TVI/CVI 12 к/с + 2 дополнительных канала IP (1080Р) 25к/с; 18 IP камер 1080P 25к/с; 16 камер 960H/D1/CIF 25к/c+ 2 дополнительных канала IP (1080Р) 25к/с. Поддержка облачного сервиса vms2.tantos.pro (iPhone, iPad, Android). Одновременный просмотр, запись и работа с архивом. 1 SATAHDD до 12Тб. 2 порта USB 2.0, 100Mb Ethernet, HDMI (1920×1080) /VGA (1920×1080) / BNC (704x576), 1 вход / 1 выход звука RCA, 16 каналов аудио по коаксиалу (AoC) – только для TVI камер. БП, мышь в комплекте. Запись непрерывная, по расписанию, вручную, по тревожным событиям, по событиям видеоаналитики. Детектор людей и транспорта для всех каналов. Подключение сторонних IP камер по ONVIF и RTSP. | 17938 | 17041.1
00-00120126 | TSr-UV1622 | Tantos | Мультиформатный AHD/TVI/CVI/CVBS 16-ти канальный H.265+/H.264+ видеорегистратор + 2 дополнительных канала IP (1080Р) 25к/с. Запись: 16 камер 1080N AHD/TVI/CVI 12 к/с + 2 дополнительных канала IP (1080Р) 25к/с; 18 IP камер 1080P 25к/с; 16 камер 720P/960H/D1/CIF 25к/с + 2 дополнительных канала IP (1080Р) 25к/с. Поддержка облачного сервиса vms2.tantos.pro (Web, iPhone, Android). Одновременный просмотр, запись и работа с архивом. 2 SATA HDD до 12Тб каждый. 2 порта USB 2.0, 100Mb Ethernet, HDMI (1920×1080) /VGA (1920×1080) / BNC (704x576), 4 входа / 1 выход звука RCA, 16 каналов аудио по коаксиалу (AoC) – только для TVI камер. БП, мышь в комплекте. Синхронизация с FTP, Dropbox. Запись непрерывная, по расписанию, вручную, по тревожным событиям, по событиям видеоаналитики. Подключение сторонних IP камер по ONVIF и RTSP. | 23737 | 22550.15
00-00121730 | TSr-UV1625 | Tantos | Мультиформатный AHD/TVI/CVI/CVBS 16-ти канальный H.265+/H.264+ видеорегистратор + 4 дополнительных канала IP 5 МП. Запись: 16 камер 5МП Lite AHD/TVI (4 МП Lite CVI) 12к/с + 4 дополнительных канала IP 5 МП 25к/с; 16 камер 4МП Lite/1080P 15к/с + 4 дополнительных канала IP 5 МП 25к/с; 16 камер 1080N/720P/960H/D1/CIF 25к/с + 4 дополнительных канала IP 5 МП 25к/с. Воспроизведение архива по 16 каналов. Поддержка облачного сервиса vms2.tantos.pro (IE, iPhone, iPad, Android). Одновременный просмотр, запись и работа с архивом. 2 SATA HDD по 12Тб каждый. 2 порта USB 2.0, порт RS-485, 1000Mb Ethernet, HDMI 4K(3840×2160) /VGA (1920×1080) / BNC (704x576), 4 входа / 1 выход звука RCA, 16 каналов аудио по коаксиалу (AoC) – только для TVI камер, 4 входа/ 1 выход тревоги, аналоговый видеовыход BNC CVBS. БП, мышь в комплекте. Синхронизация с FTP, Dropbox. Запись непрерывная, по расписанию, вручную, по тревожным событиям, по событиям видеоаналитики. Подключение сторонних IP камер по ONVIF и RTSP. | 33590 | 31910.5
00-00124576 | BOLID RGG-0412 версия 3 | BOLID | Видеорегистратор HD-TVI/AHD/CVI/960H 4 канала + 4 канала IP 8МП (до 8 с замещением аналоговых) + 1 аудио; H.265/H.264/MJPEG; Скорость записи 8Мп х7к/с, 6Мпх10к/с, 5Мп х12к/с, 4Мпх15к/с, 3Мпх15к/с, 1080p/720pх25к/с; ; Аналоговые камеры: WD1х25к/с; IP: по умолчанию 4 канала 8Мпх25к/с; Видеовыходы: 1 VGA до 1080Р, 1 HDMI до 4К; 2хUSB2.0, RS-485; 1 RJ45 10M/100M Ethernet интерфейс, поддержка HTTP, HTTPS, TCP/IP, IPv4/IPv6, UPnP, RTSP, UDP, SMTP, NTP, DHCP, DNS, IP Filter, PPPoE, DDNS, FTP, Alarm Server, P2P; 1 SATA до 10Тб (в комплект не входит); DC12В/2000мА; 260х237х48мм; -10°...+55°C | 20802 | 20802
00-00061555 | BOLID RGG-0812 версия 2 | BOLID | Видеорегистратор HD-TVI/AHD/CVI/960H 8 каналов + 4 канала IP 8МП (до 12 с замещением аналоговых) + 1 аудио; H.265/H.264/MJPEG; Скорость записи 8Мп х7к/с, 6Мпх10к/с, 5Мп х12к/с, 4Мпх15к/с, 3Мпх15к/с, 1080p/720pх25к/с; ; Аналоговые камеры: WD1х25к/с; IP: по умолчанию 4 канала 8Мпх25к/с; Видеовыходы: 1 VGA до 1080Р, 1 HDMI ; 2хUSB2.0, RS-485; 1 RJ45 10/100/1000 Base-T интерфейс, поддержка HTTP, HTTPS, TCP/IP, IPv4/IPv6, UPnP, RTSP, UDP, SMTP, NTP, DHCP, DNS, IP Filter, PPPoE, DDNS, FTP, Alarm Server, P2P; 1 SATA до 10Тб (в комплект не входит); DC12В/2000мА; 260x236x48мм; -10°...+55°C | 31500 | 31500
00-00113146 | BOLID RGG-0812 версия 3 | BOLID | Видеорегистратор мультиформатный 8-канальный, HD-TVI/AHD/CVI/960H 8 каналов + 8 каналов IP 8МП + 1 аудио (8 входов, BNC (звук по коаксиальному кабелю в формате CVI); H.265/H.264/MJPEG; Скорость записи 8Мп х7к/с, 6Мпх10к/с, 5Мп х12к/с, 4Мпх15к/с, 3Мпх15к/с, 1080p/720pх25к/с; ; Аналоговые камеры: WD1х25к/с; IP: по умолчанию 8 каналов 8Мпх25к/с; Видеовыходы: 1 VGA до 1080Р, 1 HDMI ; 2хUSB2.0, RS-485; 1 RJ45 10/100/1000 Base-T интерфейс, поддержка HTTP, HTTPS, TCP/IP, IPv4/IPv6, UPnP, RTSP, UDP, SMTP, NTP, DHCP, DNS, IP Filter, PPPoE, DDNS, FTP, Alarm Server, P2P; 1 SATA до 10Тб (в комплект не входит); DC12В/2000мА; 260x237,9x47,6мм; -10°...+55°C | 31500 | 31500
00-00124577 | BOLID RGG-0822 версия 3 | BOLID | Видеорегистратор HDCVI/CVBS/HDTVI/AHD 8 каналов видео + 8 аудио (звук по коаксиальному кабелю в формате CVI) + 8xIP 8МП(16IP при замещении аналоговых каналов) ; Linux OS, H.265+/H.264; Скорость записи CVI: 4K-7 к/с, 6Мп-10 к/с, TVI, AHD: 5Мп-12 к/с, 4Мп/3Мп-15 к/с, 1080P/720P/960H/D1/CIF-25/30 к/с ; Видеовыходы: HDMI, VGA; 2xUSB , RS485; 10Base-T/1000Base-TX Ethernet порт; Сетевые протоколы HTTP, HTTPS, TCP/IP, IPv4, RTSP, UDP, SMTP, NTP, DHCP, DNS, DDNS, P2P ; 2х HDD SATA до 10Тб; DC12 В/4000 мА (адаптер питания в комплекте); 375×289×53; -10°...+55°C | 34104 | 34104
00-00124575 | BOLID RGG-1622 версия 3 | BOLID | Видеорегистратор HDCVI/CVBS/HDTVI/AHD 16 каналов видео + 1 аудио (16 входов, BNC (звук по коаксиальному кабелю в формате CVI) + 16xIP 8МП); Linux OS, H.265+/H.264; Скорость записи CVI: 4K-7 к/с, 6Мп-10 к/с, TVI, AHD: 5Мп-12 к/с, 4Мп/3Мп-15 к/с, 1080P/720P/960H/D1/CIF-25/30 к/с ; Видеовыходы: HDMI, VGA; 2xUSB 2.0, RS485; 10Base-T/1000Base-TX Ethernet порт; Сетевые протоколы НТТР, IPv4/IPv6, TCP/IP, UPNP, RTSP, UDP, SMTP, NTP, DHCP, DNS, PPPOE, DDNS, FTP, IP Filter, Alarm Server ; 2х HDD SATA до 10Тб; DC12 В/5000 мА (адаптер питания в комплекте); 375,0x289,5x53,0; -10°...+60°C | 57102 | 57102
00-00124574 | BOLID RGG-1622 версия 4 | BOLID | Видеорегистратор HDCVI/CVBS/HDTVI/AHD 16 каналов видео + 1 аудио (16 входов, BNC (звук по коаксиальному кабелю в формате CVI) + 16xIP 8МП); Linux OS, H.265+/H.264; Скорость записи CVI: 4K-7 к/с, 6Мп-10 к/с, TVI, AHD: 5Мп-12 к/с, 4Мп/3Мп-15 к/с, 1080P/720P/960H/D1/CIF-25/30 к/с ; Видеовыходы: HDMI, VGA; 2xUSB 2.0, RS485; 10Base-T/1000Base-TX Ethernet порт; Сетевые протоколы НТТР, IPv4/IPv6, TCP/IP, UPNP, RTSP, UDP, SMTP, NTP, DHCP, DNS, PPPOE, DDNS, FTP, IP Filter, Alarm Server ; 2х HDD SATA до 16Тб; DC12 В/5000 мА (адаптер питания в комплекте); 375,0x289,5x53,0; -10°...+60°C | 57102 | 57102
00-00106072 | Линия XVR 16 Pro | ДевЛайн | Мультиформатный видеорегистратор 16 видеоканалов HD-TVI, AHD, CVI, CVBS и IP, количество аналоговых видеовходов BNC - 16, количество аналоговых аудиовходов RCA - 4, до 16 аудиоканалов | 96000 | 96000
00-00105503 | Линия XVR 16S | ДевЛайн | Мультиформатный видеорегистратор AHD/TVI/CVI/CVBS 16 каналов видео + 4 канала аудио или 16 IP 8МП; Linux OS, H.265, H.264, MJPEG, Пентаплекс; Разрешение и скорость записи: 16 каналов: 8МП х8к/с, 5МПх10к/с,4MПх8к/с,2МП х18к/с на канал; Для IP - 15к/с на канал; Видеовыходы независимые: HDMI, VGA ; 10/100 Mbit Ethernet; TCP/IP, ONVIF, RTSP, DVLN; Полноценное локальное и удаленное администрирование ; «Линия Облако», «TURN» ; 2 USB; Сетевой клиент для iOS, Android ; 2xSATA HDD до 14Тб (поставляется без диска); DC 12В/4000мА; 326х250х54мм; 0°…+55°C | 47880 | 47880
00-00107516 | Линия XVR 4S | ДевЛайн | Мультиформатный видеорегистратор, 4 видеоканалов HD-TVI, AHD, CVI, CVBS и IP, Количество аналоговых видеовходов BNC - 4, Количество аналоговых аудиовходов RCA - 4, До 4 аудиоканалов, Поддержка 1 монитора, Поддержка USB-мыши и клавиатуры, Поддержка аналитики в архиве, Поддержка совместной работы с другими серверами на базе ПО «Линия», Поддержка сервиса «Линия Облако», Поддержка сервиса «TURN» (бесплатно 5 Мбит/с), Поддержка продуктов 158 ведущих производителей IP-камер, Поддержка жесткого диска 3,5" для хранения архива. | 16800 | 16800
00-00105012 | Линия XVR 8S | ДевЛайн | В комплекте с видеорегистратором предоставляется лицензия на программное обеспечение «Линия». Полноценное локальное администрирование позволяет использовать все возможности системы видеонаблюдения, в том числе интеллектуальных модулей, без необходимости устанавливать программу на ПК. К устройству можно подключить два независимых монитора через VGA и HDMI, а также USB-мышь/клавиатуру. Ключевая характеристика — возможность индивидуальной автоматической настройки каждого канала. Отпадает необходимость создавать перед началом работы шаблоны для различного типа камер, включенных в систему наблюдения. Видеорегистратор самостоятельно обнаружит аналоговый тип сигнала, интегрирует камеру в систему. Конструкция регистратора «Линия XVR 8S» предусматривает установку 3,5-дюймового жесткого диска. Это позволяет расширить текущие возможности системы для анализа архивов записей, локализации наблюдения и других опций. Место под жесткие диски находится внутри корпуса устройства. Мультиформатные видео | 23880 | 23880
Видеосерверы
00-00029661 | B102S | Beward | Сетевой IP-видеокодер B102S предназначен для оцифровки видеосигнала с аналоговой камеры, его записи и просмотра. С помощью IP-видеокодера B102S легко осуществлять постепенную модернизацию и перевод на IP-технологии существующих аналоговых систем видеонаблюдения офисов, аэропортов, вокзалов, объектов транспорта, складов и др. B102S поддерживает двустороннюю передачу аудиосигнала, что позволяет не только просматривать текущее видео, но и обмениваться звуковой информацией с объектом наблюдения. | 19900 | 18000
00-00018148 | Bxxx-4G | Beward | Опция для видеосервера в варианте исполнения Bxxx-4G к IP-видеокодеру B101S подключается модуль 4G. Данная опция позволяет осуществлять видеонаблюдение в местах, где невозможно обеспечить проводную связь и доступ по Wi-Fi. | 7100 | 6700
00-00044446 | DHI-NVD0105DH-4K | Dahua | Видеодекодер. Видеовыход: 1 (HDMI/VGA). Видеовход: отсутствует. Сетевой интерфейс: 1х10/100/1000 Мбит/с. Режимы мульткартинки: 1/4/9/16/25/36/64. Управление видеостеной: увеличение/перемещение/наложение. Декодирование: 3кн@12Мп (25к/с)/ 4кн@4К (30 к/с)/ 16кн@1080Р(30к/с)/ 8кн@1080Р(60к/с)/ 36кн@720Р(30к/с)/ 64кн@D1(30к/с). Тревожные входы/выходы: 4/4(реле: 30В пост тока 1A, 125 В перем тока 0.5A). Особенности: декодирование 4K, поддержка H.265, H.265+, Развертка изображений с камер типа "Fisheye". | 81190 | 81190
00-00084929 | DHI-NVD0605DH-4I-4K | Dahua | IP-видеодекодер Ultra HD Сжатие: H.265+, H.265, H.264, MJPEG, MPEG-4, MPEG-2, разрешение декодирования до 32Мб, сеть: 2 10/100/1000Мбит/с, видеовходы: 2 HDMI, 2 DVI-I, видеовыходы: 6 HDMI, экранные раскладки: 1/4/9/16/25/36кн, поддержка аудио, тревог, двухсторонней аудиосвязи, RS485, RS232, сращивание экранов управления для масштабирования, объединения, перемещения, наложения | 241490 | 241490
00-00107895 | DHI-NVD1205DU-4I-8K | Dahua | IP-видеодекодер Ultra HD Сжатие: H.265, H.264, MJPEG, MPEG4, SVAC, MPEG2; разрешение декодирования до 8Мп; сеть: 2x 10/100/1000Мбит/с; видеовходы: 2 HDMI, 2 DP; видеовыходы: 12 HDMI; экранные раскладки: 1/4/6/9/16/25/36кн; поддержка аудио, тревог, двухсторонней аудиосвязи, RS485; сращивание экранов управления для масштабирования, объединения, перемещения, наложения | 606390 | 606390
00-00068177 | RV-SE2300 Оператор ECO | RVi | Сервер записи без отображения до 32 IP камер. Исполнение – Rack Mount 19’ 2U. Запись в разрешении до 2МП 25к/с; Отправка на клиенты видеопотока с 32 IP камер в разрешении D1 720х576 25 к/с, в мультикартинке, до 2МП в полноэкранном режиме; Возможность установки до 4хHDD SATA; Питание системы 220V, 1хБП до 500W.В составе программного решения Оператор, для обеспечения системы видеонаблюдения-Лицензия на подключение каналов х 32 IP каналов линейки камер 1,2 серии RVi;-Лицензия на интеграцию FireSec; Для обеспечения работоспособности системы предустановлена операционная система Windows 10 IoT Enterprise. В состав решения включен Support SLA Start-Расширенная техническая поддержка на период запуска системы. Гарантия 3 года. | 272000 | 272000
00-00072442 | RV-SE2600 Оператор ECO | RVi | Сервер записи без отображения до 64 IP камер. Исполнение – Rack Mount 19’ 2U. Разрешение потока IP видеокамер на запись без ограничения, с суммарным битрейтом до 256 Мбит/с.; Отправка видеопотоков на клиенты в разрешении D1 720х576@25 к/с в мультикартинке, в полноэкранном режиме без ограничения. Возможность установки до 6хHDD SATA; Питание системы 220V, 1хБП до 500W. В составе программного решения Оператор: Лицензия на подключение каналов видео х 64 шт.; Лицензия на интеграцию с ПО FireSec. Для обеспечения работоспособности системы предустановлена операционная система Windows 10 IoT Enterprise. В состав решения включен Support SLA Start - Расширенная техническая поддержка на период запуска системы. Гарантия 3 года. | 295000 | 295000
00-00068178 | RV-SE2600 Оператор PRO | RVi | Сервер записи без отображения до 64 IP камер. Исполнение – Rack Mount 19’ 2U. Запись в разрешении до 4МП 25к/с; Отправка на клиенты видеопотока с 64 IP камер в разрешении D1 720х576 25 к/с, в мультикартинке, до 4МП в полноэкранном режиме; Возможность установки до 8хHDD SAS/SATA, Hot Swap; Аппаратная поддержка RAID 0,1,5,10. Питание системы 220V, 1хБП до 560W. В составе программного решения Оператор, для обеспечения системы видеонаблюдения-Лицензия на подключение каналов х 64 IP каналов линейки камер RVi;-Лицензия на интеграцию FireSec; Для обеспечения работоспособности системы предустановлена операционная система Windows 10 IoT Enterprise. В состав решения включен Support SLA Start-Расширенная техническая поддержка на период запуска системы, Warranty SLA 1 year-1 год сервисной модели на расширенное гарантийное обслуживание. Гарантия 3 года. | 815000 | 815000
00-00068179 | RV-SE2800 Оператор PRO | RVi | Сервер записи без отображения до 96 IP камер. Исполнение – Rack Mount 19’ 2U. Запись в разрешении до 4МП 25к/с; Отправка на клиенты видеопотока с 96 IP камер в разрешении D1 720х576 25 к/с, в мультикартинке, до 4МП в полноэкранном режиме; Возможность установки до 8хHDD SAS/SATA, Hot Swap; Аппаратная поддержка RAID 0,1,5,10. Питание системы 220V, 2хБП до 740W. В составе программного решения Оператор, для обеспечения системы видеонаблюдения-Лицензия на подключение каналов х 96 IP каналов линейки камер RVi;-Лицензия на интеграцию FireSec; Для обеспечения работоспособности системы предустановлена операционная система Windows 10 IoT Enterprise. В состав решения включен Support SLA Start-Расширенная техническая поддержка на период запуска системы, Warranty SLA 1 year-1 год сервисной модели на расширенное гарантийное обслуживание. Гарантия 3 года. | 905000 | 905000
00-00072443 | RV-SE2900 Оператор ECO | RVi | Сервер записи без отображения до 128 IP камер. Исполнение – Rack Mount 19’ 2U. Разрешение потока IP видеокамер на запись без ограничения, с суммарным битрейтом до 512 Мбит/с.; Отправка видеопотоков на клиенты в разрешении D1 720х576@25 к/с в мультикартинке, в полноэкранном режиме без ограничения. Возможность установки до 8хHDD SATA, Hot Swap; Питание системы 220V, 1хБП до 560W. В составе программного решения Оператор: Лицензия на подключение каналов видео х 128 шт.; Лицензия на интеграцию с ПО FireSec. Для обеспечения работоспособности системы предустановлена операционная система Windows 10 IoT Enterprise. В состав решения включен Support SLA Start - Расширенная техническая поддержка на период запуска системы. Гарантия 3 года. | 355000 | 355000
00-00068180 | RV-SE2900 Оператор PRO | RVi | Сервер записи без отображения до 128 IP камер. Исполнение – Rack Mount 19’ 2U. Запись в разрешении до 4МП 25к/с; Отправка на клиенты видеопотока с 128 IP камер в разрешении D1 720х576 25 к/с, в мультикартинке, до 4МП в полноэкранном режиме; Возможность установки до 12хHDD SAS/SATA, Hot Swap; Аппаратная поддержка RAID 0,1,5,10. Питание системы 220V, 2хБП до 920W.В составе программного решения Оператор, для обеспечения системы видеонаблюдения-Лицензия на подключение каналов х 128 IP каналов линейки камер RVi;-Лицензия на интеграцию FireSec; Для обеспечения работоспособности системы предустановлена операционная система Windows 10 IoT Enterprise. В состав решения включен Support SLA Start-Расширенная техническая поддержка на период запуска системы, Warranty SLA 1 year-1 год сервисной модели на расширенное гарантийное обслуживание. Гарантия 3 года. | 1060000 | 1060000
00-00072444 | RV-WS0320 Оператор ECO | RVi | УРМ для отображения до 32 IP камер. Исполнение – Башня; Отображение до 32 IP камер в разрешении D1 720х576@25 к/с, в мультикартинке, до 2 МП в полноэкранном режиме; Подключение до 2 мониторов;Питание системы 220V, БП до 450W. В составе программного решения Оператор, для обеспечения системы видеонаблюдения -УРМ. Для обеспечения работоспособности системы предустановлена операционная система Windows 10 IoT Enterprise. В состав решения включен Support SLA Start - Расширенная техническая поддержка на период запуска системы. Гарантия 3 года. | 265000 | 265000
00-00072445 | RV-WS0640 Оператор ECO | RVi | УРМ для отображения до 64 IP камер. Исполнение – Башня; Отображение до 64 IP камер в разрешении D1 720х576@25 к/с, в мультикартинке, до 2 МП в полноэкранном режиме; Подключение до 4 мониторов; Питание системы 220V, БП до 550W. В составе программного решения Оператор, для обеспечения системы видеонаблюдения -УРМ. Для обеспечения работоспособности системы предустановлена операционная система Windows 10 IoT Enterprise. В состав решения включен Support SLA Start - Расширенная техническая поддержка на период запуска системы. Гарантия 3 года. | 420000 | 420000
00-00068181 | RV-WS0960 Оператор PRO | RVi | УРМ для отображения до 96 IP камер. Исполнение – Башня; Отображение до 96 IP камер в разрешении D1 720х576 25 к/с, в мультикартинке, до 8 МП в полноэкранном режиме; Подключение до 6 мониторов; Питание системы 220V, БП до 650W. В составе программного решения Оператор, для обеспечения системы видеонаблюдения -УРМ. Для обеспечения работоспособности системы предустановлена операционная система Windows 10 IoT Enterprise. В состав решения включен Support SLA Start-Расширенная техническая поддержка на период запуска системы, Warranty SLA 1 year-1 год сервисной модели на расширенное гарантийное обслуживание. Гарантия 3 года. | 615000 | 615000
00-00068182 | RV-WS1280 Оператор PRO | RVi | УРМ для отображения до 128 IP камер. Исполнение – Башня; Отображение до 128 IP камер в разрешении D1 720х576 25 к/с, в мультикартинке, до 8 МП в полноэкранном режиме; Подключение до 8 мониторов; Питание системы 220V, БП до 650W. В составе программного решения Оператор, для обеспечения системы видеонаблюдения -УРМ. Для обеспечения работоспособности системы предустановлена операционная система Windows 10 IoT Enterprise. В состав решения включен Support SLA Start-Расширенная техническая поддержка на период запуска системы, Warranty SLA 1 year-1 год сервисной модели на расширенное гарантийное обслуживание. Гарантия 3 года. | 870000 | 870000
00-00124997 | STI-A0440 | Smartec | 4-канальный видеоанализатор семейства NEYRO II. Реализует функции видеоанализа на основе машинного обучения - детекторы людей, автомобилей, фильтры остановки, счетчики. Подключение к IP камерам (до 4 шт.) по ONVIF либо по RTSP-запросам. 2 порта Ethernet. Питание 12VDC от адаптера в комплекте. | 108149.56 | 108149.56
00-00124998 | STI-A1640 | Smartec | 16-канальный видеоанализатор семейства NEYRO II. Реализует функции видеоанализа на основе машинного обучения - детекторы людей, автомобилей, фильтры остановки, счетчики. Подключение к IP камерам (до 16 шт.) по ONVIF либо по RTSP-запросам. 2 порта Ethernet. Питание 12VDC от адаптера в комплекте. | 194502.82 | 194502.82
00-00079141 | ВС-125-120-2-11 | БОЛИД | Видеосервер до 125 видеокамер, 2U монтаж в стойку 19", HDD 120 Тb, SSD 240 Gb, 1хVGA, 12x3.5" корзин Hot-Swap, 2хLAN 10G бит/с + IPMI 2.0 KVM с выделенным LAN-портом, AC 220В, 641 Вт,+10...+35 °C, 437x89x630 мм. Предустановленное ПО: Центральный Сервер Орион Про, Администратор базы данных Орион Про, Монитор Орион Про, Генератор отчетов Орион Про. Предназначен для отображения, воспроизведения, записи изображения, полученного с IP-видеокамер. Видеосервер состоит из аппаратной платформы и программного обеспечения. Выполняет следующие функции: непрерывную запись в реальном времени; управление камерами (включение/выключение детектора движения, взятие камеры на охрану/снятие камеры с охраны, начало/остановка записи) по тревогам и событиям СОТС; управление наклонно-поворотным устройством камеры по тревогам и событиям СОТС; запись по командам управления оператора; взаимодействие с видеорегистраторами серии «RGI» и «RGG»: Настройка и управление видеорегистратором; Просмотр архива видеоданных ви | 2654230.8 | 2654230.8
00-00079142 | ВС-125-120-2-12M | БОЛИД | Видеосервер до 125 видеокамер, 2U монтаж в стойку 19", HDD 120 Тb, SSD 240 Gb, 4хmini Display port, 12x3.5" корзин Hot-Swap, 2хLAN 10G бит/с + IPMI 2.0 KVM с выделенным LAN-портом, AC 220В, 636 Вт,+10...+35 °C, 437x89x630 мм. Предустановленное ПО: Центральный Сервер Орион Про, Администратор базы данных Орион Про, Монитор Орион Про, Генератор отчетов Орион Про. Предназначен для отображения, воспроизведения, записи изображения, полученного с IP-видеокамер. Видеосервер состоит из аппаратной платформы и программного обеспечения. Выполняет следующие функции: непрерывную запись в реальном времени; управление камерами (включение/выключение детектора движения, взятие камеры на охрану/снятие камеры с охраны, начало/остановка записи) по тревогам и событиям СОТС; управление наклонно-поворотным устройством камеры по тревогам и событиям СОТС; запись по командам управления оператора; взаимодействие с видеорегистраторами серии «RGI» и «RGG»: Настройка и управление видеорегистратором; Просмотр архива | 2763454.2 | 2763454.2
00-00079147 | ВС-125-120-3-11 | БОЛИД | Видеосервер до 125 видеокамер, корпус 4U Tower, HDD 120 Тb, SSD 240 Gb, 1хVGA, 12x3.5" корзин Hot-Swap, 2хLAN 10G бит/с + IPMI 2.0 KVM с выделенным LAN-портом, AC 220В, 637 Вт,+10...+35 °C, 178x452x648 мм. Предустановленное ПО: Центральный Сервер Орион Про, Администратор базы данных Орион Про, Монитор Орион Про, Генератор отчетов Орион Про. Предназначен для отображения, воспроизведения, записи изображения, полученного с IP-видеокамер. Видеосервер состоит из аппаратной платформы и программного обеспечения. Выполняет следующие функции: непрерывную запись в реальном времени; управление камерами (включение/выключение детектора движения, взятие камеры на охрану/снятие камеры с охраны, начало/остановка записи) по тревогам и событиям СОТС; управление наклонно-поворотным устройством камеры по тревогам и событиям СОТС; запись по командам управления оператора; взаимодействие с видеорегистраторами серии «RGI» и «RGG»: Настройка и управление видеорегистратором; Просмотр архива видеоданных видеорег | 2554897.8 | 2554897.8
00-00079148 | ВС-125-120-3-12M | БОЛИД | Видеосервер до 125 видеокамер, корпус 4U Tower, HDD 120 Тb, SSD 240 Gb, 4хmini Display port, 12x3.5" корзин Hot-Swap, 2хLAN 10G бит/с + IPMI 2.0 KVM с выделенным LAN-портом, AC 220В, 678 Вт,+10...+35 °C, 178x452x648 мм. Предустановленное ПО: Центральный Сервер Орион Про, Администратор базы данных Орион Про, Монитор Орион Про, Генератор отчетов Орион Про. Предназначен для отображения, воспроизведения, записи изображения, полученного с IP-видеокамер. Видеосервер состоит из аппаратной платформы и программного обеспечения. Выполняет следующие функции: непрерывную запись в реальном времени; управление камерами (включение/выключение детектора движения, взятие камеры на охрану/снятие камеры с охраны, начало/остановка записи) по тревогам и событиям СОТС; управление наклонно-поворотным устройством камеры по тревогам и событиям СОТС; запись по командам управления оператора; взаимодействие с видеорегистраторами серии «RGI» и «RGG»: Настройка и управление видеорегистратором; Просмотр архива видеод | 2664129 | 2664129
00-00079138 | ВС-125-70-2-10M | БОЛИД | Видеосервер до 125 видеокамер, 2U монтаж в стойку 19", HDD 70 Тb, SSD 240 Gb, 4хmini Display port, 12x3.5" корзин Hot-Swap, 2хLAN 10G бит/с + IPMI 2.0 KVM с выделенным LAN-портом, AC 220В, 618 Вт,+10...+35 °C, 437x89x630 мм. Предустановленное ПО: Центральный Сервер Орион Про, Администратор базы данных Орион Про, Монитор Орион Про, Генератор отчетов Орион Про. Предназначен для отображения, воспроизведения, записи изображения, полученного с IP-видеокамер. Видеосервер состоит из аппаратной платформы и программного обеспечения. Выполняет следующие функции: непрерывную запись в реальном времени; управление камерами (включение/выключение детектора движения, взятие камеры на охрану/снятие камеры с охраны, начало/остановка записи) по тревогам и событиям СОТС; управление наклонно-поворотным устройством камеры по тревогам и событиям СОТС; запись по командам управления оператора; взаимодействие с видеорегистраторами серии «RGI» и «RGG»: Настройка и управление видеорегистратором; Просмотр архива в | 2421447.6 | 2421447.6
00-00079137 | ВС-125-70-2-9 | БОЛИД | Видеосервер до 125 видеокамер, 2U монтаж в стойку 19", HDD 70 Тb, SSD 240 Gb, 1хVGA, 12x3.5" корзин Hot-Swap, 2хLAN 10G бит/с + IPMI 2.0 KVM с выделенным LAN-портом, AC 220В, 582 Вт,+10...+35 °C, 437x89x630 мм. Предустановленное ПО: Центральный Сервер Орион Про, Администратор базы данных Орион Про, Монитор Орион Про, Генератор отчетов Орион Про. Предназначен для отображения, воспроизведения, записи изображения, полученного с IP-видеокамер. Видеосервер состоит из аппаратной платформы и программного обеспечения. Выполняет следующие функции: непрерывную запись в реальном времени; управление камерами (включение/выключение детектора движения, взятие камеры на охрану/снятие камеры с охраны, начало/остановка записи) по тревогам и событиям СОТС; управление наклонно-поворотным устройством камеры по тревогам и событиям СОТС; запись по командам управления оператора; взаимодействие с видеорегистраторами серии «RGI» и «RGG»: Настройка и управление видеорегистратором; Просмотр архива видеоданных вид | 2312216.4 | 2312216.4
00-00079144 | ВС-125-70-3-10M | БОЛИД | Видеосервер до 125 видеокамер, корпус 4U Tower, HDD 70 Тb, SSD 240 Gb, 4хmini Display port, 10x3.5" корзин Hot-Swap, 2хLAN 10G бит/с + IPMI 2.0 KVM с выделенным LAN-портом, AC 220В, 613 Вт,+10...+35 °C, 178x452x648 мм. Предустановленное ПО: Центральный Сервер Орион Про, Администратор базы данных Орион Про, Монитор Орион Про, Генератор отчетов Орион Про. Предназначен для отображения, воспроизведения, записи изображения, полученного с IP-видеокамер. Видеосервер состоит из аппаратной платформы и программного обеспечения. Выполняет следующие функции: непрерывную запись в реальном времени; управление камерами (включение/выключение детектора движения, взятие камеры на охрану/снятие камеры с охраны, начало/остановка записи) по тревогам и событиям СОТС; управление наклонно-поворотным устройством камеры по тревогам и событиям СОТС; запись по командам управления оператора; взаимодействие с видеорегистраторами серии «RGI» и «RGG»: Настройка и управление видеорегистратором; Просмотр архива видеода | 2322114.6 | 2322114.6
00-00079143 | ВС-125-70-3-9 | БОЛИД | Видеосервер до 125 видеокамер, корпус 4U Tower, HDD 70 Тb, SSD 240 Gb, 1хVGA, 10x3.5" корзин Hot-Swap, 2хLAN 10G бит/с + IPMI 2.0 KVM с выделенным LAN-портом, AC 220В, 569 Вт,+10...+35 °C, 178x452x648 мм. Предустановленное ПО: Центральный Сервер Орион Про, Администратор базы данных Орион Про, Монитор Орион Про, Генератор отчетов Орион Про. Предназначен для отображения, воспроизведения, записи изображения, полученного с IP-видеокамер. Видеосервер состоит из аппаратной платформы и программного обеспечения. Выполняет следующие функции: непрерывную запись в реальном времени; управление камерами (включение/выключение детектора движения, взятие камеры на охрану/снятие камеры с охраны, начало/остановка записи) по тревогам и событиям СОТС; управление наклонно-поворотным устройством камеры по тревогам и событиям СОТС; запись по командам управления оператора; взаимодействие с видеорегистраторами серии «RGI» и «RGG»: Настройка и управление видеорегистратором; Просмотр архива видеоданных видеореги | 2212891.2 | 2212891.2
00-00079139 | ВС-125-72-2-10 | БОЛИД | Видеосервер до 125 видеокамер, 2U монтаж в стойку 19", HDD 72 Тb, SSD 240 Gb, 1хVGA, 12x3.5" корзин Hot-Swap, 2хLAN 10G бит/с + IPMI 2.0 KVM с выделенным LAN-портом, AC 220В, 601 Вт,+10...+35 °C, 437x89x630 мм. Предустановленное ПО: Центральный Сервер Орион Про, Администратор базы данных Орион Про, Монитор Орион Про, Генератор отчетов Орион Про. Предназначен для отображения, воспроизведения, записи изображения, полученного с IP-видеокамер. Видеосервер состоит из аппаратной платформы и программного обеспечения. Выполняет следующие функции: непрерывную запись в реальном времени; управление камерами (включение/выключение детектора движения, взятие камеры на охрану/снятие камеры с охраны, начало/остановка записи) по тревогам и событиям СОТС; управление наклонно-поворотным устройством камеры по тревогам и событиям СОТС; запись по командам управления оператора; взаимодействие с видеорегистраторами серии «RGI» и «RGG»: Настройка и управление видеорегистратором; Просмотр архива видеоданных вид | 2309923.2 | 2309923.2
00-00079140 | ВС-125-72-2-11M | БОЛИД | Видеосервер до 125 видеокамер, 2U монтаж в стойку 19", HDD 72 Тb, SSD 240 Gb, 4хmini Display port, 12x3.5" корзин Hot-Swap, 2хLAN 10G бит/с + IPMI 2.0 KVM с выделенным LAN-портом, AC 220В, 636 Вт,+10...+35 °C, 437x89x630 мм. Предустановленное ПО: Центральный Сервер Орион Про, Администратор базы данных Орион Про, Монитор Орион Про, Генератор отчетов Орион Про. Предназначен для отображения, воспроизведения, записи изображения, полученного с IP-видеокамер. Видеосервер состоит из аппаратной платформы и программного обеспечения. Выполняет следующие функции: непрерывную запись в реальном времени; управление камерами (включение/выключение детектора движения, взятие камеры на охрану/снятие камеры с охраны, начало/остановка записи) по тревогам и событиям СОТС; управление наклонно-поворотным устройством камеры по тревогам и событиям СОТС; запись по командам управления оператора; взаимодействие с видеорегистраторами серии «RGI» и «RGG»: Настройка и управление видеорегистратором; Просмотр архива в | 2581051.2 | 2581051.2
00-00079145 | ВС-125-72-3-10 | БОЛИД | Видеосервер до 125 видеокамер, корпус 4U Tower, HDD 72 Тb, SSD 240 Gb, 1хVGA, 10x3.5" корзин Hot-Swap, 2хLAN 10G бит/с + IPMI 2.0 KVM с выделенным LAN-портом, AC 220В, 597 Вт,+10...+35 °C, 178x452x648 мм. Предустановленное ПО: Центральный Сервер Орион Про, Администратор базы данных Орион Про, Монитор Орион Про, Генератор отчетов Орион Про. Предназначен для отображения, воспроизведения, записи изображения, полученного с IP-видеокамер. Видеосервер состоит из аппаратной платформы и программного обеспечения. Выполняет следующие функции: непрерывную запись в реальном времени; управление камерами (включение/выключение детектора движения, взятие камеры на охрану/снятие камеры с охраны, начало/остановка записи) по тревогам и событиям СОТС; управление наклонно-поворотным устройством камеры по тревогам и событиям СОТС; запись по командам управления оператора; взаимодействие с видеорегистраторами серии «RGI» и «RGG»: Настройка и управление видеорегистратором; Просмотр архива видеоданных видеореги | 2210590.2 | 2210590.2
00-00079146 | ВС-125-72-3-11M | БОЛИД | Видеосервер до 125 видеокамер, корпус 4U Tower, HDD 72 Тb, SSD 240 Gb, 4хmini Display port, 10x3.5" корзин Hot-Swap, 2хLAN 10G бит/с + IPMI 2.0 KVM с выделенным LAN-портом, AC 220В, 628 Вт,+10...+35 °C, 178x452x648 мм. Предустановленное ПО: Центральный Сервер Орион Про, Администратор базы данных Орион Про, Монитор Орион Про, Генератор отчетов Орион Про. Предназначен для отображения, воспроизведения, записи изображения, полученного с IP-видеокамер. Видеосервер состоит из аппаратной платформы и программного обеспечения. Выполняет следующие функции: непрерывную запись в реальном времени; управление камерами (включение/выключение детектора движения, взятие камеры на охрану/снятие камеры с охраны, начало/остановка записи) по тревогам и событиям СОТС; управление наклонно-поворотным устройством камеры по тревогам и событиям СОТС; запись по командам управления оператора; взаимодействие с видеорегистраторами серии «RGI» и «RGG»: Настройка и управление видеорегистратором; Просмотр архива видеода | 2481718.2 | 2481718.2
00-00079101 | ВС-25-12-1-1 | БОЛИД | Видеосервер до 25 видеокамер, 1U монтаж в стойку 19", HDD 12 Тb, SSD 240 Gb,1хVGA, 4x3.5" корзин Hot-Swap, 2хLAN 10G бит/с + IPMI 2.0 KVM с выделенным LAN-портом, AC 220В, 250Вт,+10...+35 °C,437x43x503 мм. Предустановленное ПО: Центральный Сервер Орион Про, Администратор базы данных Орион Про, Монитор Орион Про, Генератор отчетов Орион Про. Предназначен для отображения, воспроизведения, записи изображения, полученного с IP-видеокамер. Видеосервер состоит из аппаратной платформы и программного обеспечения. Выполняет следующие функции: непрерывную запись в реальном времени; управление камерами (включение/выключение детектора движения, взятие камеры на охрану/снятие камеры с охраны, начало/остановка записи) по тревогам и событиям СОТС; управление наклонно-поворотным устройством камеры по тревогам и событиям СОТС; запись по командам управления оператора; взаимодействие с видеорегистраторами серии «RGI» и «RGG»: Настройка и управление видеорегистратором; Просмотр архива видеоданных видеорег | 418540.2 | 418540.2
00-00079102 | ВС-25-12-1-3M | БОЛИД | Видеосервер до 25 видеокамер, 1U монтаж в стойку 19", HDD 12 Тb, SSD 240 Gb, 4хmini Display port, 4x3.5" корзин Hot-Swap, 2хLAN 10G бит/с + IPMI 2.0 KVM с выделенным LAN-портом, AC 220В, 280Вт,+10...+35 °C,437x43x503 мм. Предустановленное ПО: Центральный Сервер Орион Про, Администратор базы данных Орион Про, Монитор Орион Про, Генератор отчетов Орион Про. Предназначен для отображения, воспроизведения, записи изображения, полученного с IP-видеокамер. Видеосервер состоит из аппаратной платформы и программного обеспечения. Выполняет следующие функции: непрерывную запись в реальном времени; управление камерами (включение/выключение детектора движения, взятие камеры на охрану/снятие камеры с охраны, начало/остановка записи) по тревогам и событиям СОТС; управление наклонно-поворотным устройством камеры по тревогам и событиям СОТС; запись по командам управления оператора; взаимодействие с видеорегистраторами серии «RGI» и «RGG»: Настройка и управление видеорегистратором; Просмотр архива видео | 569836.8 | 569836.8
00-00079107 | ВС-25-12-3-1 | БОЛИД | Видеосервер до 25 видеокамер, 4U Tower, HDD 12 Тb, SSD 240 Gb, 1хVGA, 8x3.5" корзин Hot-Swap, 2хLAN 10G бит/с + IPMI 2.0 KVM с выделенным LAN-портом, AC 220В, 251Вт,+10...+35 °C, 178x452x648 мм. Предустановленное ПО: Центральный Сервер Орион Про, Администратор базы данных Орион Про, Монитор Орион Про, Генератор отчетов Орион Про. Предназначен для отображения, воспроизведения, записи изображения, полученного с IP-видеокамер. Видеосервер состоит из аппаратной платформы и программного обеспечения. Выполняет следующие функции: непрерывную запись в реальном времени; управление камерами (включение/выключение детектора движения, взятие камеры на охрану/снятие камеры с охраны, начало/остановка записи) по тревогам и событиям СОТС; управление наклонно-поворотным устройством камеры по тревогам и событиям СОТС; запись по командам управления оператора; взаимодействие с видеорегистраторами серии «RGI» и «RGG»: Настройка и управление видеорегистратором; Просмотр архива видеоданных видеорегистратора. | 408470.4 | 408470.4
00-00079108 | ВС-25-12-3-3M | БОЛИД | Видеосервер до 25 видеокамер, 4U Tower, HDD 12 Тb, SSD 240 Gb, 4хmini Display port, 8x3.5" корзин Hot-Swap, 2хLAN 10G бит/с + IPMI 2.0 KVM с выделенным LAN-портом, AC 220В, 283Вт,+10...+35 °C, 178x452x648 мм. Предустановленное ПО: Центральный Сервер Орион Про, Администратор базы данных Орион Про, Монитор Орион Про, Генератор отчетов Орион Про. Предназначен для отображения, воспроизведения, записи изображения, полученного с IP-видеокамер. Видеосервер состоит из аппаратной платформы и программного обеспечения. Выполняет следующие функции: непрерывную запись в реальном времени; управление камерами (включение/выключение детектора движения, взятие камеры на охрану/снятие камеры с охраны, начало/остановка записи) по тревогам и событиям СОТС; управление наклонно-поворотным устройством камеры по тревогам и событиям СОТС; запись по командам управления оператора; взаимодействие с видеорегистраторами серии «RGI» и «RGG»: Настройка и управление видеорегистратором; Просмотр архива видеоданных видео | 559767 | 559767
00-00079103 | ВС-25-16-1-2 | БОЛИД | Видеосервер до 25 видеокамер, 1U монтаж в стойку 19", HDD 16 Тb, SSD 240 Gb, 1хVGA, 4x3.5" корзин Hot-Swap, 2хLAN 10G бит/с + IPMI 2.0 KVM с выделенным LAN-портом, AC 220В, 280Вт,+10...+35 °C,437x43x503 мм. Предустановленное ПО: Центральный Сервер Орион Про, Администратор базы данных Орион Про, Монитор Орион Про, Генератор отчетов Орион Про. Предназначен для отображения, воспроизведения, записи изображения, полученного с IP-видеокамер. Видеосервер состоит из аппаратной платформы и программного обеспечения. Выполняет следующие функции: непрерывную запись в реальном времени; управление камерами (включение/выключение детектора движения, взятие камеры на охрану/снятие камеры с охраны, начало/остановка записи) по тревогам и событиям СОТС; управление наклонно-поворотным устройством камеры по тревогам и событиям СОТС; запись по командам управления оператора; взаимодействие с видеорегистраторами серии «RGI» и «RGG»: Настройка и управление видеорегистратором; Просмотр архива видеоданных видеоре | 486946.2 | 486946.2
00-00079104 | ВС-25-16-1-4M | БОЛИД | Видеосервер до 25 видеокамер, 1U монтаж в стойку 19", HDD 16 Тb, SSD 240 Gb, 4хmini Display port, 4x3.5" корзин Hot-Swap, 2хLAN 10G бит/с + IPMI 2.0 KVM с выделенным LAN-портом, AC 220В, 290Вт,+10...+35 °C,437x43x503 мм. Предустановленное ПО: Центральный Сервер Орион Про, Администратор базы данных Орион Про, Монитор Орион Про, Генератор отчетов Орион Про. Предназначен для отображения, воспроизведения, записи изображения, полученного с IP-видеокамер. Видеосервер состоит из аппаратной платформы и программного обеспечения. Выполняет следующие функции: непрерывную запись в реальном времени; управление камерами (включение/выключение детектора движения, взятие камеры на охрану/снятие камеры с охраны, начало/остановка записи) по тревогам и событиям СОТС; управление наклонно-поворотным устройством камеры по тревогам и событиям СОТС; запись по командам управления оператора; взаимодействие с видеорегистраторами серии «RGI» и «RGG»: Настройка и управление видеорегистратором; Просмотр архива видео | 644248.8 | 644248.8
00-00079109 | ВС-25-16-3-2 | БОЛИД | Видеосервер до 25 видеокамер, 4U Tower, HDD 16 Тb, SSD 240 Gb, 1хVGA, 8x3.5" корзин Hot-Swap, 2хLAN 10G бит/с + IPMI 2.0 KVM с выделенным LAN-портом, AC 220В, 255Вт,+10...+35 °C, 178x452x648 мм. Предустановленное ПО: Центральный Сервер Орион Про, Администратор базы данных Орион Про, Монитор Орион Про, Генератор отчетов Орион Про. Предназначен для отображения, воспроизведения, записи изображения, полученного с IP-видеокамер. Видеосервер состоит из аппаратной платформы и программного обеспечения. Выполняет следующие функции: непрерывную запись в реальном времени; управление камерами (включение/выключение детектора движения, взятие камеры на охрану/снятие камеры с охраны, начало/остановка записи) по тревогам и событиям СОТС; управление наклонно-поворотным устройством камеры по тревогам и событиям СОТС; запись по командам управления оператора; взаимодействие с видеорегистраторами серии «RGI» и «RGG»: Настройка и управление видеорегистратором; Просмотр архива видеоданных видеорегистратора. | 476868.6 | 476868.6
00-00079110 | ВС-25-16-3-4M | БОЛИД | Видеосервер до 25 видеокамер, 4U Tower, HDD 16 Тb, SSD 240 Gb, 4хmini Display port, 8x3.5" корзин Hot-Swap, 2хLAN 10G бит/с + IPMI 2.0 KVM с выделенным LAN-портом, AC 220В, 294Вт,+10...+35 °C, 178x452x648 мм. Предустановленное ПО: Центральный Сервер Орион Про, Администратор базы данных Орион Про, Монитор Орион Про, Генератор отчетов Орион Про. Предназначен для отображения, воспроизведения, записи изображения, полученного с IP-видеокамер. Видеосервер состоит из аппаратной платформы и программного обеспечения. Выполняет следующие функции: непрерывную запись в реальном времени; управление камерами (включение/выключение детектора движения, взятие камеры на охрану/снятие камеры с охраны, начало/остановка записи) по тревогам и событиям СОТС; управление наклонно-поворотным устройством камеры по тревогам и событиям СОТС; запись по командам управления оператора; взаимодействие с видеорегистраторами серии «RGI» и «RGG»: Настройка и управление видеорегистратором; Просмотр архива видеоданных видео | 634171.2 | 634171.2
00-00079105 | ВС-25-24-1-3 | БОЛИД | Видеосервер до 25 видеокамер, 1U монтаж в стойку 19", HDD 24 Тb, SSD 240 Gb, 1хVGA, 4x3.5" корзин Hot-Swap, 2хLAN 10G бит/с + IPMI 2.0 KVM с выделенным LAN-портом, AC 220В, 260Вт,+10...+35 °C,437x43x503 мм. Предустановленное ПО: Центральный Сервер Орион Про, Администратор базы данных Орион Про, Монитор Орион Про, Генератор отчетов Орион Про. Предназначен для отображения, воспроизведения, записи изображения, полученного с IP-видеокамер. Видеосервер состоит из аппаратной платформы и программного обеспечения. Выполняет следующие функции: непрерывную запись в реальном времени; управление камерами (включение/выключение детектора движения, взятие камеры на охрану/снятие камеры с охраны, начало/остановка записи) по тревогам и событиям СОТС; управление наклонно-поворотным устройством камеры по тревогам и событиям СОТС; запись по командам управления оператора; взаимодействие с видеорегистраторами серии «RGI» и «RGG»: Настройка и управление видеорегистратором; Просмотр архива видеоданных видеоре | 521055.6 | 521055.6
00-00079106 | ВС-25-24-1-5M | БОЛИД | Видеосервер до 25 видеокамер, 1U монтаж в стойку 19", HDD 24 Тb, SSD 240 Gb, 4хmini Display Port, 4x3.5" корзин Hot-Swap, 2хLAN 10G бит/с + IPMI 2.0 KVM с выделенным LAN-портом, AC 220В, 311Вт,+10...+35 °C,437x43x503 мм. Предустановленное ПО: Центральный Сервер Орион Про, Администратор базы данных Орион Про, Монитор Орион Про, Генератор отчетов Орион Про. Предназначен для отображения, воспроизведения, записи изображения, полученного с IP-видеокамер. Видеосервер состоит из аппаратной платформы и программного обеспечения. Выполняет следующие функции: непрерывную запись в реальном времени; управление камерами (включение/выключение детектора движения, взятие камеры на охрану/снятие камеры с охраны, начало/остановка записи) по тревогам и событиям СОТС; управление наклонно-поворотным устройством камеры по тревогам и событиям СОТС; запись по командам управления оператора; взаимодействие с видеорегистраторами серии «RGI» и «RGG»: Настройка и управление видеорегистратором; Просмотр архива видео | 708411.6 | 708411.6
00-00079111 | ВС-25-24-3-3 | БОЛИД | Видеосервер до 25 видеокамер, 4U Tower, HDD 24 Тb, SSD 240 Gb, 1хVGA, 8x3.5" корзин Hot-Swap, 2хLAN 10G бит/с + IPMI 2.0 KVM с выделенным LAN-портом, AC 220В, 294Вт,+10...+35 °C, 178x452x648 мм. Предустановленное ПО: Центральный Сервер Орион Про, Администратор базы данных Орион Про, Монитор Орион Про, Генератор отчетов Орион Про. Предназначен для отображения, воспроизведения, записи изображения, полученного с IP-видеокамер. Видеосервер состоит из аппаратной платформы и программного обеспечения. Выполняет следующие функции: непрерывную запись в реальном времени; управление камерами (включение/выключение детектора движения, взятие камеры на охрану/снятие камеры с охраны, начало/остановка записи) по тревогам и событиям СОТС; управление наклонно-поворотным устройством камеры по тревогам и событиям СОТС; запись по командам управления оператора; взаимодействие с видеорегистраторами серии «RGI» и «RGG»: Настройка и управление видеорегистратором; Просмотр архива видеоданных видеорегистратора. | 510978 | 510978
00-00079112 | ВС-25-24-3-5M | БОЛИД | Видеосервер до 25 видеокамер, 4U Tower, HDD 24 Тb, SSD 240 Gb, 4хmini Display port, 8x3.5" корзин Hot-Swap, 2хLAN 10G бит/с + IPMI 2.0 KVM с выделенным LAN-портом, AC 220В, 294Вт,+10...+35 °C, 178x452x648 мм. Предустановленное ПО: Центральный Сервер Орион Про, Администратор базы данных Орион Про, Монитор Орион Про, Генератор отчетов Орион Про. Предназначен для отображения, воспроизведения, записи изображения, полученного с IP-видеокамер. Видеосервер состоит из аппаратной платформы и программного обеспечения. Выполняет следующие функции: непрерывную запись в реальном времени; управление камерами (включение/выключение детектора движения, взятие камеры на охрану/снятие камеры с охраны, начало/остановка записи) по тревогам и событиям СОТС; управление наклонно-поворотным устройством камеры по тревогам и событиям СОТС; запись по командам управления оператора; взаимодействие с видеорегистраторами серии «RGI» и «RGG»: Настройка и управление видеорегистратором; Просмотр архива видеоданных видео | 698334 | 698334
00-00079113 | ВС-50-30-2-7 | БОЛИД | Видеосервер до 50 видеокамер, 2U монтаж в стойку 19", HDD 30 Тb, SSD 240 Gb, 1хVGA, 12x3.5" корзин Hot-Swap, , 2хLAN 10G бит/с + IPMI 2.0 KVM с выделенным LAN-портом, AC 220В, 422Вт,+10...+35 °C, 437x89x630 мм. Предустановленное ПО: Центральный Сервер Орион Про, Администратор базы данных Орион Про, Монитор Орион Про, Генератор отчетов Орион Про. Предназначен для отображения, воспроизведения, записи изображения, полученного с IP-видеокамер. Видеосервер состоит из аппаратной платформы и программного обеспечения. Выполняет следующие функции: непрерывную запись в реальном времени; управление камерами (включение/выключение детектора движения, взятие камеры на охрану/снятие камеры с охраны, начало/остановка записи) по тревогам и событиям СОТС; управление наклонно-поворотным устройством камеры по тревогам и событиям СОТС; запись по командам управления оператора; взаимодействие с видеорегистраторами серии «RGI» и «RGG»: Настройка и управление видеорегистратором; Просмотр архива видеоданных вид | 1776145.8 | 1776145.8
00-00079115 | ВС-50-30-2-8 | БОЛИД | Видеосервер до 50 видеокамер, 2U монтаж в стойку 19", HDD 30 Тb, SSD 240 Gb, 1хVGA, 12x3.5" корзин Hot-Swap, , 2хLAN 10G бит/с + IPMI 2.0 KVM с выделенным LAN-портом, AC 220В, 442Вт,+10...+35 °C, 437x89x630 мм. Предустановленное ПО: Центральный Сервер Орион Про, Администратор базы данных Орион Про, Монитор Орион Про, Генератор отчетов Орион Про. Предназначен для отображения, воспроизведения, записи изображения, полученного с IP-видеокамер. Видеосервер состоит из аппаратной платформы и программного обеспечения. Выполняет следующие функции: непрерывную запись в реальном времени; управление камерами (включение/выключение детектора движения, взятие камеры на охрану/снятие камеры с охраны, начало/остановка записи) по тревогам и событиям СОТС; управление наклонно-поворотным устройством камеры по тревогам и событиям СОТС; запись по командам управления оператора; взаимодействие с видеорегистраторами серии «RGI» и «RGG»: Настройка и управление видеорегистратором; Просмотр архива видеоданных вид | 1776145.8 | 1776145.8
00-00079114 | ВС-50-30-2-8M | БОЛИД | Видеосервер до 50 видеокамер, 2U монтаж в стойку 19", HDD 30 Тb, SSD 240 Gb, 4хmini Display port, 12x3.5" корзин Hot-Swap, 2хLAN 10G бит/с + IPMI 2.0 KVM с выделенным LAN-портом, AC 220В, 422Вт,+10...+35 °C, 437x89x630 мм. Предустановленное ПО: Центральный Сервер Орион Про, Администратор базы данных Орион Про, Монитор Орион Про, Генератор отчетов Орион Про. Предназначен для отображения, воспроизведения, записи изображения, полученного с IP-видеокамер. Видеосервер состоит из аппаратной платформы и программного обеспечения. Выполняет следующие функции: непрерывную запись в реальном времени; управление камерами (включение/выключение детектора движения, взятие камеры на охрану/снятие камеры с охраны, начало/остановка записи) по тревогам и событиям СОТС; управление наклонно-поворотным устройством камеры по тревогам и событиям СОТС; запись по командам управления оператора; взаимодействие с видеорегистраторами серии «RGI» и «RGG»: Настройка и управление видеорегистратором; Просмотр архива вид | 1928854.2 | 1928854.2
00-00079116 | ВС-50-30-2-9M | БОЛИД | Видеосервер до 50 видеокамер, 2U монтаж в стойку 19", HDD 30 Тb, SSD 240 Gb, 4хmini Display port, 12x3.5" корзин Hot-Swap, 2хLAN 10G бит/с + IPMI 2.0 KVM с выделенным LAN-портом, AC 220В, 513Вт,+10...+35 °C, 437x89x630 мм. Предустановленное ПО: Центральный Сервер Орион Про, Администратор базы данных Орион Про, Монитор Орион Про, Генератор отчетов Орион Про. Предназначен для отображения, воспроизведения, записи изображения, полученного с IP-видеокамер. Видеосервер состоит из аппаратной платформы и программного обеспечения. Выполняет следующие функции: непрерывную запись в реальном времени; управление камерами (включение/выключение детектора движения, взятие камеры на охрану/снятие камеры с охраны, начало/остановка записи) по тревогам и событиям СОТС; управление наклонно-поворотным устройством камеры по тревогам и событиям СОТС; запись по командам управления оператора; взаимодействие с видеорегистраторами серии «RGI» и «RGG»: Настройка и управление видеорегистратором; Просмотр архива вид | 2076617.4 | 2076617.4
00-00079119 | ВС-50-30-3-7 | БОЛИД | Видеосервер до 50 видеокамер, корпус 4U Tower, HDD 30 Тb, SSD 240 Gb, 1хVGA, 8x3.5" корзин Hot-Swap, 2хLAN 10G бит/с + IPMI 2.0 KVM с выделенным LAN-портом, AC 220В,413Вт,+10...+35 °C, 178x452x648 мм. Предустановленное ПО: Центральный Сервер Орион Про, Администратор базы данных Орион Про, Монитор Орион Про, Генератор отчетов Орион Про. Предназначен для отображения, воспроизведения, записи изображения, полученного с IP-видеокамер. Видеосервер состоит из аппаратной платформы и программного обеспечения. Выполняет следующие функции: непрерывную запись в реальном времени; управление камерами (включение/выключение детектора движения, взятие камеры на охрану/снятие камеры с охраны, начало/остановка записи) по тревогам и событиям СОТС; управление наклонно-поворотным устройством камеры по тревогам и событиям СОТС; запись по командам управления оператора; взаимодействие с видеорегистраторами серии «RGI» и «RGG»: Настройка и управление видеорегистратором; Просмотр архива видеоданных видеорегистра | 1676812.8 | 1676812.8
00-00079121 | ВС-50-30-3-8 | БОЛИД | Видеосервер до 50 видеокамер, корпус 4U Tower, HDD 30 Тb, SSD 240 Gb, 1хVGA, 8x3.5" корзин Hot-Swap, 2хLAN 10G бит/с + IPMI 2.0 KVM с выделенным LAN-портом, AC 220В, 431Вт,+10...+35 °C, 178x452x648 мм. Предустановленное ПО: Центральный Сервер Орион Про, Администратор базы данных Орион Про, Монитор Орион Про, Генератор отчетов Орион Про. Предназначен для отображения, воспроизведения, записи изображения, полученного с IP-видеокамер. Видеосервер состоит из аппаратной платформы и программного обеспечения. Выполняет следующие функции: непрерывную запись в реальном времени; управление камерами (включение/выключение детектора движения, взятие камеры на охрану/снятие камеры с охраны, начало/остановка записи) по тревогам и событиям СОТС; управление наклонно-поворотным устройством камеры по тревогам и событиям СОТС; запись по командам управления оператора; взаимодействие с видеорегистраторами серии «RGI» и «RGG»: Настройка и управление видеорегистратором; Просмотр архива видеоданных видеорегистр | 1676812.8 | 1676812.8
00-00079120 | ВС-50-30-3-8M | БОЛИД | Видеосервер до 50 видеокамер, корпус 4U Tower, HDD 30 Тb, SSD 240 Gb, 4хmini Display port, 8x3.5" корзин Hot-Swap, 2хLAN 10G бит/с + IPMI 2.0 KVM с выделенным LAN-портом, AC 220В, 471Вт,+10...+35 °C, 178x452x648 мм. Предустановленное ПО: Центральный Сервер Орион Про, Администратор базы данных Орион Про, Монитор Орион Про, Генератор отчетов Орион Про. Предназначен для отображения, воспроизведения, записи изображения, полученного с IP-видеокамер. Видеосервер состоит из аппаратной платформы и программного обеспечения. Выполняет следующие функции: непрерывную запись в реальном времени; управление камерами (включение/выключение детектора движения, взятие камеры на охрану/снятие камеры с охраны, начало/остановка записи) по тревогам и событиям СОТС; управление наклонно-поворотным устройством камеры по тревогам и событиям СОТС; запись по командам управления оператора; взаимодействие с видеорегистраторами серии «RGI» и «RGG»: Настройка и управление видеорегистратором; Просмотр архива видеоданн | 1829521.2 | 1829521.2
00-00079122 | ВС-50-30-3-9M | БОЛИД | Видеосервер до 50 видеокамер, корпус 4U Tower, HDD 30 Тb, SSD 240 Gb, 4хmini Display port, 8x3.5" корзин Hot-Swap, 2хLAN 10G бит/с + IPMI 2.0 KVM с выделенным LAN-портом, AC 220В, 504Вт,+10...+35 °C, 178x452x648 мм. Предустановленное ПО: Центральный Сервер Орион Про, Администратор базы данных Орион Про, Монитор Орион Про, Генератор отчетов Орион Про. Предназначен для отображения, воспроизведения, записи изображения, полученного с IP-видеокамер. Видеосервер состоит из аппаратной платформы и программного обеспечения. Выполняет следующие функции: непрерывную запись в реальном времени; управление камерами (включение/выключение детектора движения, взятие камеры на охрану/снятие камеры с охраны, начало/остановка записи) по тревогам и событиям СОТС; управление наклонно-поворотным устройством камеры по тревогам и событиям СОТС; запись по командам управления оператора; взаимодействие с видеорегистраторами серии «RGI» и «RGG»: Настройка и управление видеорегистратором; Просмотр архива видеоданн | 1977280.5 | 1977280.5
00-00079117 | ВС-50-50-2-8 | БОЛИД | Видеосервер до 50 видеокамер, 2U монтаж в стойку 19", HDD 50 Тb, SSD 240 Gb, 1хVGA, 12x3.5" корзин Hot-Swap, , 2хLAN 10G бит/с + IPMI 2.0 KVM с выделенным LAN-портом, AC 220В, 461Вт,+10...+35 °C, 437x89x630 мм. Предустановленное ПО: Центральный Сервер Орион Про, Администратор базы данных Орион Про, Монитор Орион Про, Генератор отчетов Орион Про. Предназначен для отображения, воспроизведения, записи изображения, полученного с IP-видеокамер. Видеосервер состоит из аппаратной платформы и программного обеспечения. Выполняет следующие функции: непрерывную запись в реальном времени; управление камерами (включение/выключение детектора движения, взятие камеры на охрану/снятие камеры с охраны, начало/остановка записи) по тревогам и событиям СОТС; управление наклонно-поворотным устройством камеры по тревогам и событиям СОТС; запись по командам управления оператора; взаимодействие с видеорегистраторами серии «RGI» и «RGG»: Настройка и управление видеорегистратором; Просмотр архива видеоданных вид | 1848256.8 | 1848256.8
00-00079118 | ВС-50-50-2-9M | БОЛИД | Видеосервер до 50 видеокамер, 2U монтаж в стойку 19", HDD 50 Тb, SSD 240 Gb, 4хmini Display port, 12x3.5" корзин Hot-Swap, 2хLAN 10G бит/с + IPMI 2.0 KVM с выделенным LAN-портом, AC 220В, 540Вт,+10...+35 °C, 437x89x630 мм. Предустановленное ПО: Центральный Сервер Орион Про, Администратор базы данных Орион Про, Монитор Орион Про, Генератор отчетов Орион Про. Предназначен для отображения, воспроизведения, записи изображения, полученного с IP-видеокамер. Видеосервер состоит из аппаратной платформы и программного обеспечения. Выполняет следующие функции: непрерывную запись в реальном времени; управление камерами (включение/выключение детектора движения, взятие камеры на охрану/снятие камеры с охраны, начало/остановка записи) по тревогам и событиям СОТС; управление наклонно-поворотным устройством камеры по тревогам и событиям СОТС; запись по командам управления оператора; взаимодействие с видеорегистраторами серии «RGI» и «RGG»: Настройка и управление видеорегистратором; Просмотр архива вид | 2148728.4 | 2148728.4
00-00079123 | ВС-50-50-3-8 | БОЛИД | Видеосервер до 50 видеокамер, корпус 4U Tower, HDD 50 Тb, SSD 240 Gb, 1хVGA, 8x3.5" корзин Hot-Swap, 2хLAN 10G бит/с + IPMI 2.0 KVM с выделенным LAN-портом, AC 220В, 453Вт,+10...+35 °C, 178x452x648 мм. Предустановленное ПО: Центральный Сервер Орион Про, Администратор базы данных Орион Про, Монитор Орион Про, Генератор отчетов Орион Про. Предназначен для отображения, воспроизведения, записи изображения, полученного с IP-видеокамер. Видеосервер состоит из аппаратной платформы и программного обеспечения. Выполняет следующие функции: непрерывную запись в реальном времени; управление камерами (включение/выключение детектора движения, взятие камеры на охрану/снятие камеры с охраны, начало/остановка записи) по тревогам и событиям СОТС; управление наклонно-поворотным устройством камеры по тревогам и событиям СОТС; запись по командам управления оператора; взаимодействие с видеорегистраторами серии «RGI» и «RGG»: Настройка и управление видеорегистратором; Просмотр архива видеоданных видеорегистр | 1748923.8 | 1748923.8
00-00079124 | ВС-50-50-3-9M | БОЛИД | Видеосервер до 50 видеокамер, корпус 4U Tower, HDD 50 Тb, SSD 240 Gb, 4хmini Display port, 8x3.5" корзин Hot-Swap, 2хLAN 10G бит/с + IPMI 2.0 KVM с выделенным LAN-портом, AC 220В, 531Вт,+10...+35 °C, 178x452x648 мм. Предустановленное ПО: Центральный Сервер Орион Про, Администратор базы данных Орион Про, Монитор Орион Про, Генератор отчетов Орион Про. Предназначен для отображения, воспроизведения, записи изображения, полученного с IP-видеокамер. Видеосервер состоит из аппаратной платформы и программного обеспечения. Выполняет следующие функции: непрерывную запись в реальном времени; управление камерами (включение/выключение детектора движения, взятие камеры на охрану/снятие камеры с охраны, начало/остановка записи) по тревогам и событиям СОТС; управление наклонно-поворотным устройством камеры по тревогам и событиям СОТС; запись по командам управления оператора; взаимодействие с видеорегистраторами серии «RGI» и «RGG»: Настройка и управление видеорегистратором; Просмотр архива видеоданн | 2049395.4 | 2049395.4
00-00079125 | ВС-75-40-2-8 | БОЛИД | Видеосервер до 75 видеокамер, 2U монтаж в стойку 19", HDD 40 Тb, SSD 240 Gb, 1хVGA, 12x3.5" корзин Hot-Swap, 2хLAN 10G бит/с + IPMI 2.0 KVM с выделенным LAN-портом, AC 220В, 452Вт,+10...+35 °C, 437x89x630 мм. Предустановленное ПО: Центральный Сервер Орион Про, Администратор базы данных Орион Про, Монитор Орион Про, Генератор отчетов Орион Про. Предназначен для отображения, воспроизведения, записи изображения, полученного с IP-видеокамер. Видеосервер состоит из аппаратной платформы и программного обеспечения. Выполняет следующие функции: непрерывную запись в реальном времени; управление камерами (включение/выключение детектора движения, взятие камеры на охрану/снятие камеры с охраны, начало/остановка записи) по тревогам и событиям СОТС; управление наклонно-поворотным устройством камеры по тревогам и событиям СОТС; запись по командам управления оператора; взаимодействие с видеорегистраторами серии «RGI» и «RGG»: Настройка и управление видеорегистратором; Просмотр архива видеоданных видео | 1796293.2 | 1796293.2
00-00079126 | ВС-75-40-2-9M | БОЛИД | Видеосервер до 75 видеокамер, 2U монтаж в стойку 19", HDD 40 Тb, SSD 240 Gb, 4хmini Display port, 12x3.5" корзин Hot-Swap, 2хLAN 10G бит/с + IPMI 2.0 KVM с выделенным LAN-портом, AC 220В, 534 Вт,+10...+35 °C, 437x89x630 мм. Предустановленное ПО: Центральный Сервер Орион Про, Администратор базы данных Орион Про, Монитор Орион Про, Генератор отчетов Орион Про. Предназначен для отображения, воспроизведения, записи изображения, полученного с IP-видеокамер. Видеосервер состоит из аппаратной платформы и программного обеспечения. Выполняет следующие функции: непрерывную запись в реальном времени; управление камерами (включение/выключение детектора движения, взятие камеры на охрану/снятие камеры с охраны, начало/остановка записи) по тревогам и событиям СОТС; управление наклонно-поворотным устройством камеры по тревогам и событиям СОТС; запись по командам управления оператора; взаимодействие с видеорегистраторами серии «RGI» и «RGG»: Настройка и управление видеорегистратором; Просмотр архива ви | 2096764.8 | 2096764.8
00-00079131 | ВС-75-40-3-8 | БОЛИД | Видеосервер до 75 видеокамер, корпус 4U Tower, HDD 40 Тb, SSD 240 Gb, 1хVGA, 8x3.5" корзин Hot-Swap, 2хLAN 10G бит/с + IPMI 2.0 KVM с выделенным LAN-портом, AC 220В, 446Вт,+10...+35 °C, 178x452x648 мм. Предустановленное ПО: Центральный Сервер Орион Про, Администратор базы данных Орион Про, Монитор Орион Про, Генератор отчетов Орион Про. Предназначен для отображения, воспроизведения, записи изображения, полученного с IP-видеокамер. Видеосервер состоит из аппаратной платформы и программного обеспечения. Выполняет следующие функции: непрерывную запись в реальном времени; управление камерами (включение/выключение детектора движения, взятие камеры на охрану/снятие камеры с охраны, начало/остановка записи) по тревогам и событиям СОТС; управление наклонно-поворотным устройством камеры по тревогам и событиям СОТС; запись по командам управления оператора; взаимодействие с видеорегистраторами серии «RGI» и «RGG»: Настройка и управление видеорегистратором; Просмотр архива видеоданных видеорегистр | 1696960.2 | 1696960.2
00-00079132 | ВС-75-40-3-9M | БОЛИД | Видеосервер до 75 видеокамер, корпус 4U Tower, HDD 40 Тb, SSD 240 Gb, 4хmini Display port, 8x3.5" корзин Hot-Swap, 2хLAN 10G бит/с + IPMI 2.0 KVM с выделенным LAN-портом, AC 220В, 524 Вт,+10...+35 °C, 178x452x648 мм. Предустановленное ПО: Центральный Сервер Орион Про, Администратор базы данных Орион Про, Монитор Орион Про, Генератор отчетов Орион Про. Предназначен для отображения, воспроизведения, записи изображения, полученного с IP-видеокамер. Видеосервер состоит из аппаратной платформы и программного обеспечения. Выполняет следующие функции: непрерывную запись в реальном времени; управление камерами (включение/выключение детектора движения, взятие камеры на охрану/снятие камеры с охраны, начало/остановка записи) по тревогам и событиям СОТС; управление наклонно-поворотным устройством камеры по тревогам и событиям СОТС; запись по командам управления оператора; взаимодействие с видеорегистраторами серии «RGI» и «RGG»: Настройка и управление видеорегистратором; Просмотр архива видеоданн | 1997431.8 | 1997431.8
00-00079128 | ВС-75-48-2-10M | БОЛИД | Видеосервер до 75 видеокамер, 2U монтаж в стойку 19", HDD 48 Тb, SSD 240 Gb, 4хmini Display port, 12x3.5" корзин Hot-Swap, 2хLAN 10G бит/с + IPMI 2.0 KVM с выделенным LAN-портом, AC 220В, 567 Вт,+10...+35 °C, 437x89x630 мм. Предустановленное ПО: Центральный Сервер Орион Про, Администратор базы данных Орион Про, Монитор Орион Про, Генератор отчетов Орион Про. Предназначен для отображения, воспроизведения, записи изображения, полученного с IP-видеокамер. Видеосервер состоит из аппаратной платформы и программного обеспечения. Выполняет следующие функции: непрерывную запись в реальном времени; управление камерами (включение/выключение детектора движения, взятие камеры на охрану/снятие камеры с охраны, начало/остановка записи) по тревогам и событиям СОТС; управление наклонно-поворотным устройством камеры по тревогам и событиям СОТС; запись по командам управления оператора; взаимодействие с видеорегистраторами серии «RGI» и «RGG»: Настройка и управление видеорегистратором; Просмотр архива ви | 2150499 | 2150499
00-00079127 | ВС-75-48-2-9 | БОЛИД | Видеосервер до 75 видеокамер, 2U монтаж в стойку 19", HDD 48 Тb, SSD 240 Gb, 1хVGA, 12x3.5" корзин Hot-Swap, 2хLAN 10G бит/с + IPMI 2.0 KVM с выделенным LAN-портом, AC 220В, 514 Вт,+10...+35 °C, 437x89x630 мм. Предустановленное ПО: Центральный Сервер Орион Про, Администратор базы данных Орион Про, Монитор Орион Про, Генератор отчетов Орион Про. Предназначен для отображения, воспроизведения, записи изображения, полученного с IP-видеокамер. Видеосервер состоит из аппаратной платформы и программного обеспечения. Выполняет следующие функции: непрерывную запись в реальном времени; управление камерами (включение/выключение детектора движения, взятие камеры на охрану/снятие камеры с охраны, начало/остановка записи) по тревогам и событиям СОТС; управление наклонно-поворотным устройством камеры по тревогам и событиям СОТС; запись по командам управления оператора; взаимодействие с видеорегистраторами серии «RGI» и «RGG»: Настройка и управление видеорегистратором; Просмотр архива видеоданных виде | 1997782.8 | 1997782.8
00-00079134 | ВС-75-48-3-10M | БОЛИД | Видеосервер до 75 видеокамер, корпус 4U Tower, HDD 48 Тb, SSD 240 Gb, 4хmini Display port, 8x3.5" корзин Hot-Swap, 2хLAN 10G бит/с + IPMI 2.0 KVM с выделенным LAN-портом, AC 220В, 558 Вт,+10...+35 °C, 178x452x648 мм. Предустановленное ПО: Центральный Сервер Орион Про, Администратор базы данных Орион Про, Монитор Орион Про, Генератор отчетов Орион Про. Предназначен для отображения, воспроизведения, записи изображения, полученного с IP-видеокамер. Видеосервер состоит из аппаратной платформы и программного обеспечения. Выполняет следующие функции: непрерывную запись в реальном времени; управление камерами (включение/выключение детектора движения, взятие камеры на охрану/снятие камеры с охраны, начало/остановка записи) по тревогам и событиям СОТС; управление наклонно-поворотным устройством камеры по тревогам и событиям СОТС; запись по командам управления оператора; взаимодействие с видеорегистраторами серии «RGI» и «RGG»: Настройка и управление видеорегистратором; Просмотр архива видеоданн | 2051166 | 2051166
00-00079133 | ВС-75-48-3-9 | БОЛИД | Видеосервер до 75 видеокамер, корпус 4U Tower, HDD 48 Тb, SSD 240 Gb, 1хVGA, 8x3.5" корзин Hot-Swap, 2хLAN 10G бит/с + IPMI 2.0 KVM с выделенным LAN-портом, AC 220В, 506 Вт,+10...+35 °C, 178x452x648 мм. Предустановленное ПО: Центральный Сервер Орион Про, Администратор базы данных Орион Про, Монитор Орион Про, Генератор отчетов Орион Про. Предназначен для отображения, воспроизведения, записи изображения, полученного с IP-видеокамер. Видеосервер состоит из аппаратной платформы и программного обеспечения. Выполняет следующие функции: непрерывную запись в реальном времени; управление камерами (включение/выключение детектора движения, взятие камеры на охрану/снятие камеры с охраны, начало/остановка записи) по тревогам и событиям СОТС; управление наклонно-поворотным устройством камеры по тревогам и событиям СОТС; запись по командам управления оператора; взаимодействие с видеорегистраторами серии «RGI» и «RGG»: Настройка и управление видеорегистратором; Просмотр архива видеоданных видеорегист | 1898449.8 | 1898449.8
00-00079129 | ВС-75-80-2-10 | БОЛИД | Видеосервер до 75 видеокамер, 2U монтаж в стойку 19", HDD 80 Тb, SSD 240 Gb, 1хVGA, 12x3.5" корзин Hot-Swap, 2хLAN 10G бит/с + IPMI 2.0 KVM с выделенным LAN-портом, AC 220В, 585 Вт,+10...+35 °C, 437x89x630 мм. Предустановленное ПО: Центральный Сервер Орион Про, Администратор базы данных Орион Про, Монитор Орион Про, Генератор отчетов Орион Про. Предназначен для отображения, воспроизведения, записи изображения, полученного с IP-видеокамер. Видеосервер состоит из аппаратной платформы и программного обеспечения. Выполняет следующие функции: непрерывную запись в реальном времени; управление камерами (включение/выключение детектора движения, взятие камеры на охрану/снятие камеры с охраны, начало/остановка записи) по тревогам и событиям СОТС; управление наклонно-поворотным устройством камеры по тревогам и событиям СОТС; запись по командам управления оператора; взаимодействие с видеорегистраторами серии «RGI» и «RGG»: Настройка и управление видеорегистратором; Просмотр архива видеоданных виде | 2404662 | 2404662
00-00079130 | ВС-75-80-2-11M | БОЛИД | Видеосервер до 75 видеокамер, 2U монтаж в стойку 19", HDD 80 Тb, SSD 240 Gb, 4хmini Display port, 12x3.5" корзин Hot-Swap, 2хLAN 10G бит/с + IPMI 2.0 KVM с выделенным LAN-портом, AC 220В, 617 Вт,+10...+35 °C, 437x89x630 мм. Предустановленное ПО: Центральный Сервер Орион Про, Администратор базы данных Орион Про, Монитор Орион Про, Генератор отчетов Орион Про. Предназначен для отображения, воспроизведения, записи изображения, полученного с IP-видеокамер. Видеосервер состоит из аппаратной платформы и программного обеспечения. Выполняет следующие функции: непрерывную запись в реальном времени; управление камерами (включение/выключение детектора движения, взятие камеры на охрану/снятие камеры с охраны, начало/остановка записи) по тревогам и событиям СОТС; управление наклонно-поворотным устройством камеры по тревогам и событиям СОТС; запись по командам управления оператора; взаимодействие с видеорегистраторами серии «RGI» и «RGG»: Настройка и управление видеорегистратором; Просмотр архива ви | 2675790 | 2675790
00-00079135 | ВС-75-80-3-10 | БОЛИД | Видеосервер до 75 видеокамер, корпус 4U Tower, HDD 80 Тb, SSD 240 Gb, 1хVGA, 8x3.5" корзин Hot-Swap, 2хLAN 10G бит/с + IPMI 2.0 KVM с выделенным LAN-портом, AC 220В, 557 Вт,+10...+35 °C, 178x452x648 мм. Предустановленное ПО: Центральный Сервер Орион Про, Администратор базы данных Орион Про, Монитор Орион Про, Генератор отчетов Орион Про. Предназначен для отображения, воспроизведения, записи изображения, полученного с IP-видеокамер. Видеосервер состоит из аппаратной платформы и программного обеспечения. Выполняет следующие функции: непрерывную запись в реальном времени; управление камерами (включение/выключение детектора движения, взятие камеры на охрану/снятие камеры с охраны, начало/остановка записи) по тревогам и событиям СОТС; управление наклонно-поворотным устройством камеры по тревогам и событиям СОТС; запись по командам управления оператора; взаимодействие с видеорегистраторами серии «RGI» и «RGG»: Настройка и управление видеорегистратором; Просмотр архива видеоданных видеорегист | 2305329 | 2305329
00-00079136 | ВС-75-80-3-11M | БОЛИД | Видеосервер до 75 видеокамер, корпус 4U Tower, HDD 48 Тb, SSD 240 Gb, 4хmini Display port, 8x3.5" корзин Hot-Swap, 2хLAN 10G бит/с + IPMI 2.0 KVM с выделенным LAN-портом, AC 220В, 614 Вт,+10...+35 °C, 178x452x648 мм. Предустановленное ПО: Центральный Сервер Орион Про, Администратор базы данных Орион Про, Монитор Орион Про, Генератор отчетов Орион Про. Предназначен для отображения, воспроизведения, записи изображения, полученного с IP-видеокамер. Видеосервер состоит из аппаратной платформы и программного обеспечения. Выполняет следующие функции: непрерывную запись в реальном времени; управление камерами (включение/выключение детектора движения, взятие камеры на охрану/снятие камеры с охраны, начало/остановка записи) по тревогам и событиям СОТС; управление наклонно-поворотным устройством камеры по тревогам и событиям СОТС; запись по командам управления оператора; взаимодействие с видеорегистраторами серии «RGI» и «RGG»: Настройка и управление видеорегистратором; Просмотр архива видеоданн | 2576457 | 2576457
00-00079164 | УРМ-1-16M | БОЛИД | Удаленное рабочее место до 25 видеокамер, корпус Midi-Tower, SSD 250 Gb, 16xмониторов (mini Display port), 1хLAN 1G бит/с, AC 220В, 331 Вт,+10...+35 °C, 199x432x457 мм. Предустановленное ПО: Администратор базы данных Орион Про, Монитор Орион Про, Генератор отчетов Орион Про. Предназначено для непрерывного отображения видеоизображения в режиме реального времени с видеокамер и воспроизведения записей, полученных из видеосервера или видеорегистратора. | 585577.2 | 585577.2
00-00079149 | УРМ-1-2M | БОЛИД | Удаленное рабочее место до 25 видеокамер, корпус Midi-Tower, SSD 250 Gb, 2xмонитора (VGA, DVI, HDMI), 1хLAN 1G бит/с, AC 220В, 226 Вт,+10...+35 °C, 199x432x457 мм. Предустановленное ПО: Администратор базы данных Орион Про, Монитор Орион Про, Генератор отчетов Орион Про. Предназначено для непрерывного отображения видеоизображения в режиме реального времени с видеокамер и воспроизведения записей, полученных из видеосервера или видеорегистратора. | 124495.8 | 124495.8
00-00079154 | УРМ-1-4M | БОЛИД | Удаленное рабочее место до 25 видеокамер, корпус Midi-Tower, SSD 250 Gb, 4xмонитора (mini Display port), 1хLAN 1G бит/с, AC 220В, 235 Вт,+10...+35 °C, 199x432x457 мм. Предустановленное ПО: Администратор базы данных Орион Про, Монитор Орион Про, Генератор отчетов Орион Про. Предназначено для непрерывного отображения видеоизображения в режиме реального времени с видеокамер и воспроизведения записей, полученных из видеосервера или видеорегистратора. | 189892.56 | 189892.56
00-00079159 | УРМ-1-8M | БОЛИД | Удаленное рабочее место до 25 видеокамер, корпус Midi-Tower, SSD 250 Gb, 8xмониторов (mini Display port), 1хLAN 1G бит/с, AC 220В, 263 Вт,+10...+35 °C, 199x432x457 мм. Предустановленное ПО: Администратор базы данных Орион Про, Монитор Орион Про, Генератор отчетов Орион Про. Предназначено для непрерывного отображения видеоизображения в режиме реального времени с видеокамер и воспроизведения записей, полученных из видеосервера или видеорегистратора. | 255289.32 | 255289.32
00-00079165 | УРМ-2-16M | БОЛИД | Удаленное рабочее место до 50 видеокамер, корпус Midi-Tower, SSD 250 Gb, 16xмониторов (mini Display port), 1хLAN 1G бит/с, AC 220В, 337 Вт,+10...+35 °C, 199x432x457 мм. Предустановленное ПО: Администратор базы данных Орион Про, Монитор Орион Про, Генератор отчетов Орион Про. Предназначено для непрерывного отображения видеоизображения в режиме реального времени с видеокамер и воспроизведения записей, полученных из видеосервера или видеорегистратора. | 594027.72 | 594027.72
00-00079150 | УРМ-2-2M | БОЛИД | Удаленное рабочее место до 50 видеокамер, корпус Midi-Tower, SSD 250 Gb, 2xмонитора (VGA, DVI, HDMI), 1хLAN 1G бит/с, AC 220В, 226 Вт,+10...+35 °C, 199x432x457 мм. Предустановленное ПО: Администратор базы данных Орион Про, Монитор Орион Про, Генератор отчетов Орион Про. Предназначено для непрерывного отображения видеоизображения в режиме реального времени с видеокамер и воспроизведения записей, полученных из видеосервера или видеорегистратора. | 135969.6 | 135969.6
00-00079155 | УРМ-2-4M | БОЛИД | Удаленное рабочее место до 50 видеокамер, корпус Midi-Tower, SSD 250 Gb, 4xмонитора (mini Display port), 1хLAN 1G бит/с, AC 220В, 243 Вт,+10...+35 °C, 199x432x457 мм. Предустановленное ПО: Администратор базы данных Орион Про, Монитор Орион Про, Генератор отчетов Орион Про. Предназначено для непрерывного отображения видеоизображения в режиме реального времени с видеокамер и воспроизведения записей, полученных из видеосервера или видеорегистратора. | 201364.8 | 201364.8
00-00079160 | УРМ-2-8M | БОЛИД | Удаленное рабочее место до 50 видеокамер, корпус Midi-Tower, SSD 250 Gb, 8xмониторов (mini Display port), 1хLAN 1G бит/с, AC 220В, 269 Вт,+10...+35 °C, 199x432x457 мм. Предустановленное ПО: Администратор базы данных Орион Про, Монитор Орион Про, Генератор отчетов Орион Про. Предназначено для непрерывного отображения видеоизображения в режиме реального времени с видеокамер и воспроизведения записей, полученных из видеосервера или видеорегистратора. | 266767.8 | 266767.8
00-00079166 | УРМ-3-16M | БОЛИД | Удаленное рабочее место до 50 видеокамер, корпус Midi-Tower, SSD 250 Gb, 16xмониторов (mini Display port), 1хLAN 1G бит/с, AC 220В, 337 Вт,+10...+35 °C, 199x432x457 мм. Предустановленное ПО: Администратор базы данных Орион Про, Монитор Орион Про, Генератор отчетов Орион Про. Предназначено для непрерывного отображения видеоизображения в режиме реального времени с видеокамер и воспроизведения записей, полученных из видеосервера или видеорегистратора. | 602604.6 | 602604.6
00-00079151 | УРМ-3-2M | БОЛИД | Удаленное рабочее место до 50 видеокамер, корпус Midi-Tower, SSD 250 Gb, 2xмонитора (VGA, DVI, HDMI), 1хLAN 1G бит/с, AC 220В, 253 Вт,+10...+35 °C, 199x432x457 мм. Предустановленное ПО: Администратор базы данных Орион Про, Монитор Орион Про, Генератор отчетов Орион Про. Предназначено для непрерывного отображения видеоизображения в режиме реального времени с видеокамер и воспроизведения записей, полученных из видеосервера или видеорегистратора. | 166420.8 | 166420.8
00-00079156 | УРМ-3-4M | БОЛИД | Удаленное рабочее место до 50 видеокамер, корпус Midi-Tower, SSD 250 Gb, 4xмонитора (mini Display port), 1хLAN 1G бит/с, AC 220В, 262 Вт,+10...+35 °C, 199x432x457 мм. Предустановленное ПО: Администратор базы данных Орион Про, Монитор Орион Про, Генератор отчетов Орион Про. Предназначено для непрерывного отображения видеоизображения в режиме реального времени с видеокамер и воспроизведения записей, полученных из видеосервера или видеорегистратора. | 231814.44 | 231814.44
00-00079161 | УРМ-3-8M | БОЛИД | Удаленное рабочее место до 50 видеокамер, корпус Midi-Tower, SSD 250 Gb, 8xмониторов (mini Display port), 1хLAN 1G бит/с, AC 220В, 293 Вт,+10...+35 °C, 199x432x457 мм. Предустановленное ПО: Администратор базы данных Орион Про, Монитор Орион Про, Генератор отчетов Орион Про. Предназначено для непрерывного отображения видеоизображения в режиме реального времени с видеокамер и воспроизведения записей, полученных из видеосервера или видеорегистратора. | 297211.2 | 297211.2
00-00079167 | УРМ-4-16M | БОЛИД | Удаленное рабочее место до 50 видеокамер, корпус Midi-Tower, SSD 250 Gb, 16xмониторов (mini Display port), 1хLAN 1G бит/с, AC 220В, 366 Вт,+10...+35 °C, 199x432x457 мм. Предустановленное ПО: Администратор базы данных Орион Про, Монитор Орион Про, Генератор отчетов Орион Про. Предназначено для непрерывного отображения видеоизображения в режиме реального времени с видеокамер и воспроизведения записей, полученных из видеосервера или видеорегистратора. | 617292 | 617292
00-00079152 | УРМ-4-2M | БОЛИД | Удаленное рабочее место до 50 видеокамер, корпус Midi-Tower, SSD 250 Gb, 2xмонитора (VGA, DVI, HDMI), 1хLAN 1G бит/с, AC 220В, 257 Вт,+10...+35 °C, 199x432x457 мм. Предустановленное ПО: Администратор базы данных Орион Про, Монитор Орион Про, Генератор отчетов Орион Про. Предназначено для непрерывного отображения видеоизображения в режиме реального времени с видеокамер и воспроизведения записей, полученных из видеосервера или видеорегистратора. | 195460.2 | 195460.2
00-00079157 | УРМ-4-4M | БОЛИД | Удаленное рабочее место до 50 видеокамер, корпус Midi-Tower, SSD 250 Gb, 4xмонитора (mini Display port), 1хLAN 1G бит/с, AC 220В, 266 Вт,+10...+35 °C, 199x432x457 мм. Предустановленное ПО: Администратор базы данных Орион Про, Монитор Орион Про, Генератор отчетов Орион Про. Предназначено для непрерывного отображения видеоизображения в режиме реального времени с видеокамер и воспроизведения записей, полученных из видеосервера или видеорегистратора. | 260863.2 | 260863.2
00-00079162 | УРМ-4-8M | БОЛИД | Удаленное рабочее место до 50 видеокамер, корпус Midi-Tower, SSD 250 Gb, 8xмониторов (mini Display port), 1хLAN 1G бит/с, AC 220В, 298 Вт,+10...+35 °C, 199x432x457 мм. Предустановленное ПО: Администратор базы данных Орион Про, Монитор Орион Про, Генератор отчетов Орион Про. Предназначено для непрерывного отображения видеоизображения в режиме реального времени с видеокамер и воспроизведения записей, полученных из видеосервера или видеорегистратора. | 326258.4 | 326258.4
00-00079168 | УРМ-5-16M | БОЛИД | Удаленное рабочее место до 75 видеокамер, корпус Midi-Tower, SSD 250 Gb, 16xмониторов (mini Display port), 1хLAN 1G бит/с, AC 220В, 376 Вт,+10...+35 °C, 199x432x457 мм. Предустановленное ПО: Администратор базы данных Орион Про, Монитор Орион Про, Генератор отчетов Орион Про. Предназначено для непрерывного отображения видеоизображения в режиме реального времени с видеокамер и воспроизведения записей, полученных из видеосервера или видеорегистратора. | 634436.4 | 634436.4
00-00079153 | УРМ-5-2M | БОЛИД | Удаленное рабочее место до 75 видеокамер, корпус Midi-Tower, SSD 250 Gb, 2xмонитора (VGA, DVI, HDMI), 1хLAN 1G бит/с, AC 220В, 267 Вт,+10...+35 °C, 199x432x457 мм. Предустановленное ПО: Администратор базы данных Орион Про, Монитор Орион Про, Генератор отчетов Орион Про. Предназначено для непрерывного отображения видеоизображения в режиме реального времени с видеокамер и воспроизведения записей, полученных из видеосервера или видеорегистратора. | 197901.6 | 197901.6
00-00079158 | УРМ-5-4M | БОЛИД | Удаленное рабочее место до 75 видеокамер, корпус Midi-Tower, SSD 250 Gb, 4xмонитора (mini Display port), 1хLAN 1G бит/с, AC 220В, 276 Вт,+10...+35 °C, 199x432x457 мм. Предустановленное ПО: Администратор базы данных Орион Про, Монитор Орион Про, Генератор отчетов Орион Про. Предназначено для непрерывного отображения видеоизображения в режиме реального времени с видеокамер и воспроизведения записей, полученных из видеосервера или видеорегистратора. | 263296.8 | 263296.8
00-00079163 | УРМ-5-8M | БОЛИД | Удаленное рабочее место до 75 видеокамер, корпус Midi-Tower, SSD 250 Gb, 8xмониторов (mini Display port), 1хLAN 1G бит/с, AC 220В, 308 Вт,+10...+35 °C, 199x432x457 мм. Предустановленное ПО: Администратор базы данных Орион Про, Монитор Орион Про, Генератор отчетов Орион Про. Предназначено для непрерывного отображения видеоизображения в режиме реального времени с видеокамер и воспроизведения записей, полученных из видеосервера или видеорегистратора. | 328692 | 328692
00-00033983 | Линия DND 1000 Tb | ДевЛайн | Система хранения данных «Линия SAN». Серверный шкаф 42U, 8 x «Линия SAN 24хSAS», 2 ИБП 2700W, коммутатор Cisco Catalyst, 192 жестких дисков по 6 Tb каждый + 24 резервных, дисковое пространство до 1056Tb. Поддержка RAIDZ, Raid 10. Гарантия 2 года. Компания «Девлайн» оказывает полный цикл услуг от монтажа серверной стойки до подключения и настройки оборудования. В стоимость поддержки включен выезд специалистов компании для запуска СХД. Регламентный выезд для выполнения технического обслуживания через 12 и 24 месяца, а также 2 аварийных выезда, если это будет необходимо. Также на протяжении гарантийного срока компания выполняет удаленный мониторинг СХД (при технической возможности). | Уточняйте у менеджера | Уточняйте у менеджера
00-00119460 | Линия Neuro 128 2U | ДевЛайн | IP Видеосервер, 128 IP-видеоканалов, до 128 аудиоканалов, Работа в «слепом» режиме, Серверный корпус 2U, Поддержка сервиса «Линия Облако», Поддержка сервиса «Линия.Ретранслятор», Поддержка сервиса «TURN» (бесплатно 5 Мбит/с), 2 сетевых интерфейса 1000 Мбит, Поддержка продуктов 160 ведущих производителей IP-камер, Поддержка до 10 каналов определения номеров, Поддержка 8 жестких дисков для хранения архива | 840000 | 840000
00-00119461 | Линия Neuro 256 4U | ДевЛайн | IP Видеосервер, 256 IP-видеоканалов, до 256 аудиоканалов, Работа в «слепом» режиме, Серверный корпус 4U, Поддержка сервиса «Линия Облако», Поддержка сервиса «Линия.Ретранслятор», Поддержка сервиса «TURN» (бесплатно 5 Мбит/с), 2 сетевых интерфейса 1000 Мбит, Поддержка продуктов 160 ведущих производителей IP-камер, Поддержка до 10 каналов определения номеров, Поддержка 24 жестких дисков для хранения архива | 1440000 | 1440000
00-00119458 | Линия Neuro 32 2U | ДевЛайн | IP Видеосервер, 32 IP-видеоканалов, до 32 аудиоканалов, Поддержка 2 мониторов, Серверный корпус 2U, Поддержка сервиса «Линия Облако», Поддержка сервиса «Линия.Ретранслятор», Поддержка сервиса «TURN» (бесплатно 5 Мбит/с), Сетевой интерфейс 1000 Мбит, Поддержка продуктов 160 ведущих производителей IP-камер, Поддержка до 5 каналов определения номеров, Поддержка 4 жестких дисков для хранения архива. | 240000 | 240000
00-00119459 | Линия Neuro 64 2U | ДевЛайн | IP Видеосервер, 64 IP-видеоканалов, до 64 аудиоканалов, Поддержка 2 мониторов, Серверный корпус 2U, Поддержка сервиса «Линия Облако», Поддержка сервиса «Линия.Ретранслятор», Поддержка сервиса «TURN» (бесплатно 5 Мбит/с), 2 сетевых интерфейса 1000 Мбит, Поддержка продуктов 160 ведущих производителей IP-камер, Поддержка до 10 каналов определения номеров, Поддержка 4 жестких дисков для хранения архива | 480000 | 480000
00-00100832 | Линия NVR 128-2U Linux | ДевЛайн | IP-видеосервер 128 IP-видеоканалов, до 128 аудиоканалов, Серверный корпус 2U, Поддержка сервиса «Линия Облако», Поддержка сервиса «Линия.Ретранслятор», Поддержка сервиса «TURN» (бесплатно 1 Мбит/с), 2 сетевых интерфейса 1000 Мбит, Поддержка продуктов 158 ведущих производителей IP-камер, Поддержка 4 каналов определения номеров, Поддержка 8 жестких дисков для хранения архива, RAID | 777600 | 777600
00-00075126 | Линия NVR 16-2U Linux | ДевЛайн | IP-видеосервер 16 IP-видеоканалов, до 16 аудиоканалов, поддержка 2 мониторов, серверный корпус 2U, поддержка сервиса «Линия Облако», поддержка сервиса «Линия.Ретранслятор», поддержка сервиса «TURN» (бесплатно 1 Мбит/с), сетевой интерфейс 1000 Мбит, поддержка продуктов 159 ведущих производителей IP-камер, поддержка 4 жестких дисков для хранения архива. Поддержка протоколов ONVIF и RTSP, ПО «Линия» 8. Гарантия 2 года. | 129600 | 129600
00-00075127 | Линия NVR 32-2U Linux | ДевЛайн | IP-видеосервер 32 IP-видеоканалов, до 32 аудиоканалов, поддержка 2 мониторов, серверный корпус 2U, поддержка сервиса «Линия Облако», поддержка сервиса «Линия.Ретранслятор», поддержка сервиса «TURN» (бесплатно 1 Мбит/с), сетевой интерфейс 1000 Мбит, поддержка продуктов 159 ведущих производителей IP-камер, поддержка 4 жестких дисков для хранения архива. Поддержка протоколов ONVIF и RTSP, ПО «Линия» 8. Гарантия 2 года. | 172800 | 172800
00-00106142 | Линия NVR 64 ФСТЭК СТ-1 | ДевЛайн | IP-видеосервер 64 IP-видеоканалов, до 64 аудиоканалов, Серверный корпус 2U, Поддержка 2 мониторов, Поддержка сервиса «Линия Облако», Поддержка сервиса «Линия.Ретранслятор», Поддержка сервиса «TURN» (бесплатно 5 Мбит/с), 2 сетевых интерфейса 1000 Мбит, Поддержка продуктов 158 ведущих производителей IP-камер, Поддержка 4 жестких дисков для хранения архива. | 588000 | 588000
00-00100834 | Линия NVR 64-2U Astra Linux ФСТЭК | ДевЛайн | IP-видеосервер 64 IP-видеоканалов, до 64 аудиоканалов, Серверный корпус 2U, Поддержка 2 мониторов, Поддержка сервиса «Линия Облако», Поддержка сервиса «Линия.Ретранслятор», Поддержка сервиса «TURN» (бесплатно 1 Мбит/с), 2 сетевых интерфейса 1000 Мбит, Поддержка продуктов 158 ведущих производителей IP-камер, Поддержка 4 жестких дисков для хранения архива | 460800 | 460800
00-00075128 | Линия NVR 64-2U Linux | ДевЛайн | IP-видеосервер 64 IP-видеоканалов, до 64 аудиоканалов, поддержка 2 мониторов, серверный корпус 2U, поддержка сервиса «Линия Облако», поддержка сервиса «Линия.Ретранслятор», поддержка сервиса «TURN» (бесплатно 1 Мбит/с), 2 сетевых интерфейса 1000 Мбит, поддержка продуктов 159 ведущих производителей IP-камер, поддержка 4 жестких дисков для хранения архива, RAID. Поддержка протоколов ONVIF и RTSP, ПО «Линия» 8. Гарантия 2 года. | 331200 | 331200
00-00033976 | Линия NVR-128 1U | ДевЛайн | IP-видеосервер 128 IP-видеоканалов, до 128 аудиоканалов (зависит от типа используемых камер), 25 к/с, поддержка 1 монитора, Hot Swap корзины, процессор Intel семейства Xeon, оперативная память ЕСС, система охлаждения жестких дисков, серверный корпус 1U, поддержка сервиса Dynamic DNS, 2 сетевых интерфейса 1000 Мбит, поддержка продуктов 130 ведущих производителей IP-камер, поддержка 4 жестких дисков для хранения архива. Удаленное наблюдение. Удаленный просмотр архива. Полноценное удаленное администрирование. Расширенные права пользователей. Просмотр с сотового телефона, iPhone, iPad, Android. Поддержка стандартов PSIA, ONVIF и RTSP потока. Гарантия 2 года. | 2214000 | 2214000
00-00084512 | Линия NVR-128 Linux SuperStorage | ДевЛайн | IP-видеосервер 128 IP-видеоканалов, до 128 аудиоканалов, Поддержка 1 монитора, Серверный корпус 3U, Процессор Intel семейства Xeon, Поддержка сервиса «Линия Облако», Поддержка сервиса «Линия.Ретранслятор», Поддержка сервиса «TURN» (бесплатно 1 Мбит/с), 2 сетевых интерфейса 10 Гбит/с, Поддержка продуктов 159 ведущих производителей IP-камер, Поддержка 16 жестких дисков для хранения архива, RAID. | 2781600 | 2781600
00-00034059 | Линия NVR-16 1U | ДевЛайн | IP-видеосервер 16 IP-видеоканалов, до 16 аудиоканалов (зависит от типа используемых камер), 25 к/с, поддержка 1 монитора, Hot Swap корзины, процессор Intel семейства Xeon, оперативная память ЕСС, система охлаждения жестких дисков, серверный корпус 1U, поддержка сервиса Dynamic DNS, 2 сетевых интерфейса 1000 Мбит, поддержка продуктов 136 ведущих производителей IP-камер, поддержка 4 жестких дисков для хранения архива. Удаленное наблюдение. Удаленный просмотр архива. Полноценное удаленное администрирование. Расширенные права пользователей. Просмотр с сотового телефона, iPhone, iPad, Android. Поддержка стандартов PSIA, ONVIF и RTSP потока. Гарантия 2 года. | 732000 | 732000
00-00084513 | Линия NVR-256 Linux SuperStorage | ДевЛайн | IP-видеосервер 256 IP-видеоканалов*, до 256 аудиоканалов, Поддержка 1 монитора, Серверный корпус 3U, 2 процессора Intel семейства Xeon, Поддержка сервиса «Линия Облако», Поддержка сервиса «Линия.Ретранслятор», Поддержка сервиса «TURN» (бесплатно 1 Мбит/с), 2 сетевых интерфейса 1000 Мбит, Поддержка продуктов 159 ведущих производителей IP-камер, Поддержка 16 жестких дисков для хранения архива, RAID | 3566400 | 3566400
00-00033561 | Линия NVR-32 1U | ДевЛайн | IP-видеосервер 32 IP-видеоканалов, до 32 аудиоканалов (зависит от типа используемых камер), 25 к/с, поддержка 1 монитора, Hot Swap корзины, процессор Intel семейства Xeon, оперативная память ЕСС, система охлаждения жестких дисков, серверный корпус 1U, поддержка сервиса Dynamic DNS, 2 сетевых интерфейса 1000 Мбит, поддержка продуктов 130 ведущих производителей IP-камер, поддержка 4 жестких дисков для хранения архива. Удаленное наблюдение. Удаленный просмотр архива. Полноценное удаленное администрирование. Расширенные права пользователей. Просмотр с сотового телефона, iPhone, iPad, Android. Поддержка стандартов PSIA, ONVIF и RTSP потока. Гарантия 2 года. | 825600 | 825600
00-00033971 | Линия NVR-32 SuperStorage | ДевЛайн | IP-видеосервер 32 IP-видеоканала, до 32 аудиоканалов (зависит от типа используемых камер), 25 к/с, поддержка 1 монитора, Hot Swap корзины, процессор Intel семейства Xeon, оперативная память ЕСС, система охлаждения жестких дисков, серверный корпус 4U, поддержка сервиса Dynamic DNS, 2 сетевых интерфейса 1000 Мбит, аппаратный RAID, поддержка продуктов 130 ведущих производителей IP-камер, поддержка 8 жестких дисков для хранения архива. Удаленное наблюдение. Удаленный просмотр архива. Полноценное удаленное администрирование. Расширенные права пользователей. Просмотр с сотового телефона, iPhone, iPad, Android. Поддержка стандартов PSIA, ONVIF и RTSP потока. Гарантия 2 года. | 1785600 | 1785600
00-00033972 | Линия NVR-48 SuperStorage | ДевЛайн | IP-видеосервер 48 IP-видеоканалов, до 48 аудиоканалов (зависит от типа используемых камер), 25 к/с, поддержка 1 монитора, Hot Swap корзины, процессор Intel семейства Xeon, оперативная память ЕСС, система охлаждения жестких дисков, панель управления жесткими дисками, серверный корпус 4U, поддержка сервиса Dynamic DNS, 2 сетевых интерфейса 1000 Мбит, аппаратный RAID, поддержка продуктов 128 ведущих производителей IP-камер, поддержка 8 жестких дисков для хранения архива. Возможность расширения системы до 60 IP-каналов на 1 ПК. Удаленное наблюдение. Удаленный просмотр архива. Полноценное удаленное администрирование. Расширенные права пользователей. Просмотр с сотового телефона, iPhone, iPad, Android. Поддержка стандартов PSIA, ONVIF и RTSP потока. Гарантия 2 года. | 1831200 | 1831200
00-00033975 | Линия NVR-64 1U | ДевЛайн | IP-видеосервер 64 IP-видеоканалов, до 64 аудиоканалов (зависит от типа используемых камер), 25 к/с, поддержка 1 монитора, Hot Swap корзины, процессор Intel семейства Xeon, оперативная память ЕСС, система охлаждения жестких дисков, серверный корпус 1U, поддержка сервиса Dynamic DNS, 2 сетевых интерфейса 1000 Мбит, поддержка продуктов 130 ведущих производителей IP-камер, поддержка 4 жестких дисков для хранения архива. Удаленное наблюдение. Удаленный просмотр архива. Полноценное удаленное администрирование. Расширенные права пользователей. Просмотр с сотового телефона, iPhone, iPad, Android. Поддержка стандартов PSIA, ONVIF и RTSP потока. Гарантия 2 года. | 918000 | 918000
00-00033973 | Линия NVR-64 SuperStorage | ДевЛайн | IP-видеосервер 64 IP-видеоканалов, до 64 аудиоканалов (зависит от типа используемых камер), 25 к/с, поддержка 1 монитора, Hot Swap корзины, процессор Intel семейства Xeon, оперативная память ЕСС, система охлаждения жестких дисков, серверный корпус 4U, поддержка сервиса Dynamic DNS, 2 сетевых интерфейса 1000 Мбит, аппаратный RAID, поддержка продуктов 130 ведущих производителей IP-камер, поддержка 8 жестких дисков для хранения архива. Удаленное наблюдение. Удаленный просмотр архива. Полноценное удаленное администрирование. Расширенные права пользователей. Просмотр с сотового телефона, iPhone, iPad, Android. Поддержка стандартов PSIA, ONVIF и RTSP потока. Гарантия 2 года. | 1876800 | 1876800
00-00033980 | Линия Observer-128 | ДевЛайн | IP-видеосервер до 128 IP-видеоканалов, до 128 аудиоканалов (зависит от типа используемых на сервере камер), 25 к/с, поддержка 8 мониторов, поддержка сервиса Dynamic DNS, 2 сетевых интерфейса 1000 Мбит, поддержка продуктов 130 ведущих производителей IP-камер, клиентское ПО для актуальных мобильных платформ. | 698400 | 698400
00-00033978 | Линия Observer-32 | ДевЛайн | IP-видеосервер до 32 IP-видеоканалов, до 32 аудиоканалов (зависит от типа используемых на сервере камер), 25 к/с, поддержка 4 мониторов, поддержка сервиса Dynamic DNS, сетевой интерфейс 1000 Мбит, поддержка продуктов 130 ведущих производителей IP-камер, клиентское ПО для актуальных мобильных платформ. | 262800 | 262800
00-00077682 | Линия Observer-32 Linux | ДевЛайн | IP-видеосервер до 32 IP-видеоканалов, до 32 аудиоканалов (зависит от типа используемых на сервере камер), 25 к/с, поддержка 2 мониторов (HDMI + VGA), сетевой интерфейс 1000 Мбит, ПО «Линия» 8. Гарантия 2 года. | Уточняйте у менеджера | Уточняйте у менеджера
00-00033979 | Линия Observer-64 | ДевЛайн | IP-видеосервер до 64 IP-видеоканалов, до 64 аудиоканалов (зависит от типа используемых на сервере камер), 25 к/с, поддержка 8 мониторов, поддержка сервиса Dynamic DNS, 2 сетевых интерфейса 1000 Мбит, поддержка продуктов 130 ведущих производителей IP-камер, клиентское ПО для актуальных мобильных платформ. | 487200 | 487200
00-00033981 | Линия SAN 16хSATA | ДевЛайн | Система хранения данных «Линия SAN». Поддержка 1 монитора, серверный корпус 3U, процессор Intel семейства Xeon, 2 сетевых интерфейса 1000 Мбит, 16 жестких дисков по 6 Tb каждый + 2 резервных, дисковое пространство до 96 Tb, поддержка RAIDZ, Raid 0, Raid 10. Гарантия 2 года. Для настройки предусмотрены выезд технического специалиста компании «Девлайн» на объект и ведение удаленного контроля. | 4988400 | 4988400
00-00033982 | Линия SAN 24хSAS | ДевЛайн | Система хранения данных «Линия SAN». Поддержка 1 монитора, серверный корпус 4U, процессор Intel семейства Xeon, 2 сетевых интерфейса 1000 Мбит, 24 жестких дисков по 6 Tb каждый + 3 резервных, дисковое пространство до 144 Tb, поддержка RAIDZ, Raid 0, Raid 10. Гарантия 2 года. Для настройки предусмотрены выезд технического специалиста компании «Девлайн» на объект и ведение удаленного контроля. | 7130400 | 7130400
Дополнительное оборудование видеонаблюдения
00-00083907 | PVB-JB-UB | Polyvision | Монтажная распределительная коробка, универсальная для уличных и купольных видеокамер cерии UNI.Ø 112.5мм*45.5мм.; Алюминиевый сплав; Предусмотрен вывод расположенных внутри кабелей через борт и основание. В комплект включен водонепроницаемый разьем с резьбой G1/2" | 2200 | 1870
00-00083908 | PVB-JB-UDF | Polyvision | Монтажная распределительная коробка,совместима с миниатюрными купольными видеокамерами серии UNI: .PVC-IP2X-DF2.8PF,PVC-IP2X-DF4P,PVC-IP2X-DF4MPAF,PVC-IP2Y-DF1.9PF,PVC-IP2Y-DF2.8P,PVC-IP2Y-DF2.8PAF,PVC-IP5X-DF2.8PF,PVC-IP5X-DF4P, PVC-IP5X-DF4MPAF, PVC-IP5Y-DF2.8MPAF, PVC-IP5Y-DF2.8PA .Φ94мм*42,2мм; –40 °… +60 °C | 1440 | 1224
00-00083909 | PVB-JB-UDV | Polyvision | Монтажная распределительная коробка,совместима с вариофокальными купольными видеокамерами серии UNI: PVC-IP2Y-DV5PA,PVC-IP2Y-DZ5PA,PVC-IP5X-DV5PA,PVC-IP5X-DZ5MPAF,PVC-IP5X-DZ5MPFAI. Ø121.37мм*42.2мм; –40 °… +60 °C | 1690 | 1437
00-00045743 | GLV-U01 | Beward | Перчатки для работы с объективами и прозрачными куполами | 200 | 180
Видеоусилители, делители, модуляторы
00-00073037 | PND-S12 Ultra | Polyvision | сплиттер, предназначенный для подключения на расстоянии до 500м при использовании кабеля UTP Cat5e и 800м при использовании Cat 6. Сплиттер разделяет данные и питание и позвляет запитать другое устройство (например IP камеру) постоянным током 12 В 1А Не требует настройки (plug and play). | 2480 | 2300
00-00038799 | PVC-PTR-05S | Polyvision | Комплект пассивных приёмо-передатчиков видеосигнала по витой паре с разъёмами BNC на кабеле, видеовход/выход - BNC/Под винт витой пары. Дальность AHD 5Мп 180м, AHD 4Мп 200м, AHD-H 250м, AHD-M 320м, CVBS 4`00м. | 340 | 306
00-00039022 | PVC-VPA-UTP | Polyvision | Комплект приёмо-передатчиков аудио- и видеосигнала, а так же питания по витой паре с разъёмами BNC на кабеле, разъем 8P8C для подключения витой пары. Дальность AHD 5Мп 180м, AHD-H 250м, CVBS 400м. Передача питания 12В/500мА до 40м | Уточняйте у менеджера | Уточняйте у менеджера
03-00003314 | NAG-1 | Beward | Модуль грозозащиты предназначен для защиты одного порта Ethernet 10/100 Base-T от воздействия электростатического напряжения в предгрозовой период, а также для снижения амплитуды наведенных помех, воздействующих на оборудование локальных вычислительных сетей от различных источников. Грозозащита неэффективна в случае прямого попадания молнии в кабель. | 860 | 820
03-00010533 | NAG-1P | Beward | Модуль грозозащиты, предназначенный для защиты одного порта Ethernet 10/100 Base-t, а также для защиты цепей дистанционного питания Power over Ethernet (48 Вольт).Данный модуль защищает оборудование от действия электростатического напряжения в предгрозовой период, а также снижает амплитуду наведенных помех, воздействующих на оборудование локальных вычислительных сетей от различных источников. | 1370 | 1320
00-00044526 | DH-PFM710 | Dahua | Удлинитель VGA. Расстояние: до 75 м; Особенности: удлинение посредством кабеля "витая пара"; в комплекте поставки приемник и передатчик. | 7490 | 7490
00-00044499 | DH-PFM790 | Dahua | Развязывющее устройство. Устраняет помехи на видеоизображении, вызываемые источником питания. | 1590 | 1590
00-00044500 | DH-PFM791 | Dahua | Развязывющее устройство. Устраняет помехи на видеоизображении, вызываемые "земляными петлями". | 1890 | 1890
00-00121186 | DH-PFM801-POC | Dahua | Пассивный приемопередатчик по витой паре с передачей питания Видеосигнал: HDCVI, TVI, AHD, CVBS; Максимальная длина кабеля: HDCVI_Non-POC 720P: 350 м; 1080P: 250 м; 4MP/4K: 180 м; TVI_Non-POC 720/1080P: 250 м; 5MP/4K: 180 м; AHD_Non-POC 720P: 350 м; 1080P: 250 м; 5MP/4K: 180 м; HDCVI/TVI/AHD_POC 720P: 150 м; 1080P: 150 м; 4MP/5MP: 150 м; 4K: 80 м; | 490 | 490
00-00108064 | DHI-ARB1606 | Dahua | Блок сигнализации Подключение к NVR/XVR по RS485 Тревожные вх/вых 16/6 | 4090 | 4090
00-00125368 | NS-HDU-VGA-KVM-AR | NST | KVM VGA+USB удлинитель по витой паре с поддержкой Audio, RS232 до 120м. Разрешение видео - 1920x1080 (60Гц). USB порты предназначены только для клавиатуры и мыши. Порты подключения: VGA - D-SUB 15-pin, UTP-порт - RJ45, Клавиатура - USB, Мышь - USB, Audio - Jack 3,5мм, RS232 - DB9, Питание - DC9-12V. Комплектация: передатчик, приемник, блок питания DC12V - 2шт, адаптер 3-pin-DB9 - 2шт, USB-кабель, Аудио-кабель. Размеры каждого устройства (ШxВxГ):157x30x105мм. Рабочая температура: -15…+55°С. | 22000 | 20900
00-00120032 | NS-HDU-VGA-KVMR | NST | KVM VGA+USB удлинитель по витой паре с поддержкой Audio, RS232 до 120м. Разрешение видео - 1920x1080 (60Гц). USB порты предназначены только для клавиатуры и мыши. Порты подключения: VGA - D-SUB 15-pin, UTP-порт - RJ45, Клавиатура - USB, Мышь - USB, Audio - Jack 3,5мм, RS232 - DB9, Питание - DC9-12V. Комплектация: передатчик, приемник, блок питания DC12V - 2шт, адаптер 3-pin-DB9 - 2шт, USB-кабель, Аудио-кабель. Размеры каждого устройства (ШxВxГ):157 x 30 x 105 мм. Рабочая температура: -15…+55°С. | 19690 | 18705.5
00-00120019 | NS-LP-1GP/S | NST | Бескорпусное устройство грозозащиты линий Ethernet + PoE на 1 канал (УЗИП). Класс II. Защищает PoE оборудование, подключенное к линиям Ethernet от наведенного напряжения высоких энергий. Скорость передачи данных: 10/100/1000 Мбит/c. Стандарты PoE: IEEE802.3 af/at/bt до 90W. Защищаемые контакты: 1-8. Номинальное рабочее напряжение Un - 48V DC. Максимальное рабочее напряжение Um - 58V DC. Номинальный ток разряда In - до 5kA. Максимальный ток разряда Imax - до 5kA. Время отклика - до 1нс. Вход - Розетка RJ45, Выход - Розетка RJ45.В комплекте патчкорд RJ45 25см. Заземление - провод заземления с наконечником. Материал корпуса - плата в термоусадке. Размеры (ШxВxГ): 95 x 17 x 37,2 мм. Рабочая температура: -40…+85°С. | 1940 | 1843
00-00120020 | NS-LP-4GP/D | NST | Устройство грозозащиты линий Ethernet + PoE на 4 канала (УЗИП). Класс II. Защищает PoE оборудование, подключенное к линиям Ethernet от наведенного напряжения высоких энергий. Скорость | 10800 | 10260
00-00120013 | NS-PS-4824-AT | NST | Преобразователь PoE af/at (48V) в Passive PoE (24V). Вход: коннектор RJ45 IEEE 802.3af/at/Passive PoE (37V-57V) или разъем DC 48В(2.1x5.5); Выход: Разъем RJ45 (Passive PoE 24VDC; 4,5(+); 7,8(-). Преобразователь используется для подключения 24V Passive PoE оборудования к стандартным PoE источникам. Размеры (ШхВхГ): 101 x 25 x 41 мм. Рабочая температура: -25...+60°C. | 2350 | 2232.5
00-00120036 | NS-VF-HD-KVM-ARI | NST | HDMI+USB удлинитель по сети оптическому волокну с поддержкой передачи ИК, Audio, RS232. Разрешение видео - 4K(60Гц). HDMI 2.0, 3D. Встроенный USB2.0 концентратор. Двунаправленная передача аудио и RS232. Поддержка работы в режимах " Точка - точка" и "Точка - мультиточка". Порты подключения передатчика: HDMI - 2шт, Оптический порт - SFP, USB Type B - 1шт, Audio - Jack 3,5мм, ИК - Jack 3,5мм, RS232 - DB9. Порты подключения приемника: HDMI - 1шт, Оптический порт - SFP, USB Type A - 4шт, Audio - Jack 3,5мм, ИК - Jack 3,5мм, RS232 - DB9. Питание - DC12V. Комплектация: передатчик, приемник, блок питания DC12V - 2шт, HDMI-Кабель,ИК-Передатчик, ИК-Приемник, адаптер 3-pin-DB9 - 2шт, USB-кабель, Аудио-кабель. Размеры каждого устройства (ШxВxГ): 131 x 32 x 93 мм. Рабочая температура -15…+55°С. | 105000 | 99750
00-00120035 | NS-VIP-HD-170 | NST | HDMI удлинитель по сети Ethernet. Разрешение видео - 1920x1080 (60Гц). Формат видоесжатия - Н.265(HEVC). Глубина цвета - 24/30/36 Бит. HDMI 1.3, HDCP 1.2. Расстояние передачи "передатчик - приемник" - до 170м. Поддержка до 253 дополнительных приёмников. Порты подключения: HDMI, Ethernet-порт - RJ45. Питание - DC9-12V. Комплектация: передатчик, приемник, блок питания DC12V - 2шт. Размеры каждого устройства (ШxВxГ): 82 x 26 x 64 мм. Рабочая температура: -15…+55°С. | 14500 | 13775
00-00120033 | NS-VIP-HD-KVM-AR | NST | KVM HDMI+USB удлинитель по сети Ethernet с поддержкой передачи ИК, Audio, RS232. Разрешение видео - 1920x1080 (60Гц). USB порты предназначены только для клавиатуры и мыши. Порты подключения: HDMI, Ethernet-порт - RJ45, Клавиатура - USB, Мышь - USB, Audio - Jack 3,5мм,ИК - Jack 3,5мм, RS232 - DB9. Питание - DC9-12V. Комплектация: передатчик, приемник, блок питания DC12V - 2шт, HDMI-Кабель,ИК-Передатчик, ИК-Приемник, адаптер 3-pin-DB9 - 2шт, USB-кабель, Аудио-кабель. Размеры каждого устройства (ШxВxГ):150 x 30 x 64 мм. Рабочая температура -15…+55°С. | 23970 | 22771.5
00-00120034 | NS-VU-HD-60 | NST | HDMI удлинитель по витой паре до 60м. Разрешение видео - 1920x1080. HDMI 1.3, HDCP 1.2. Поддерживаются кабели cat5e/6. Встроенная антисатическая защита - 8кВ. Порты подключения: HDMI, Ethernet-порт - RJ45. Питание - DC5V. Комплектация: передатчик, приемник, блок питания DC5V - 2шт. Размеры каждого устройства (ШxВxГ): 80 x 23 x 43 мм. Рабочая температура: -15…+55°С. | 10000 | 9500
00-00039171 | D-H108 | OSNOVO | Разветвитель видеосигнала HDCVI/HDTVI/AHD (1вх./8вых.). Максимальное разрешение 1080р. Полоса пропускания сигнала до 350 МГц. Возможность настенного крепления. БП в комплекте DC12V(1A). Размеры (ШxВxГ): 143x26x59мм. Рабочая температура: -25...+70гр. С. | 5295 | 5295
00-00104411 | D-Hi1021 | OSNOVO | Разветвитель сигнала HDMI (1вх./2вых.). Максимальное разрешение 4K2K(30Гц). Поддержка 3D и HDCP. Скорость передачи данных до 10,2Гбит/с. Вх. - HDMI(A)/Роз.2,1х5мм(DC5V). Вых. - HDMI(A)x2. В комплекте БП DC5V(1А). Вес: 0,1кг. Размеры (ШxВxГ): 65x21x61мм. Рабочая температура -5…+55°С. | 5572 | 5572
00-00094970 | D-Hi1041 | OSNOVO | Разветвитель сигнала HDMI (1вх./4вых.).Максимальное разрешение 4K2K(30Гц). Поддержка 3D и HDCP. Скорость передачи данных до 10,2Гбит/с. Вх. - HDMI(A)/Роз.2,1х5мм(DC5V). Вых. - HDMI(A)x4. В комплекте БП DC5V(1А). Вес: 0,13кг. Размеры (ШxВxГ): 96x22x62мм. Рабочая температура -5…+55°С. | 7013 | 7013
00-00104412 | D-Hi1081 | OSNOVO | Разветвитель сигнала HDMI (1вх./8вых.). Максимальное разрешение 4K2K(30Гц). Поддержка 3D и HDCP. Скорость передачи данных до 10,2Гбит/с.Вх.- HDMI(A)/Роз.2,1х5мм(DC5V). Вых.- HDMI(A)x8. В комплекте БП DC5V(2А). Вес: 0,7кг. Размеры (ШxВxГ): 277x26x140мм. Рабочая температура -5…+55°С. | 11574 | 11574
00-00119039 | D-Hi1161 | OSNOVO | Разветвитель сигнала HDMI (1вх./16вых.).Максимальное разрешение 4K2K(30Гц). Поддержка 3D и HDCP. Скорость передачи данных до 2,25 Гбит/с. Вх. - HDMI(A)/Роз.2,1х5,5мм(DC12V). Вых. - HDMI(A)x16. В комплекте БП DC12V(3А). Вес:2,1кг. Размеры(ШxВxГ):435x45x175мм. Рабочая температура -15…+55°С | 25658 | 25658
00-00013868 | D-VA102 | OSNOVO | Разветвитель 1VGA+1Стерео Аудио вх./2 VGA+2 Стерео Аудио. Расстояние передачи – до 50 м; Разрешение: до 1920х1440, 60 Гц; Подключение VGA(15 pin D-sub), Стерео Аудио (3,5мм); DC 9В /1000мА (БП в комплекте); 130х42х75 мм. | 4801 | 4801
00-00016219 | D-VA104 | OSNOVO | Разветвитель- 1VGA+1Стерео Аудио вх./4 VGA+4 Стерео Аудио. Расстояние передачи – до 50 м; Разрешение: до 1920х1440, 60 Гц; Подключение VGA(15 pin D-sub), Стерео Аудио (3,5мм). БП 5В DC/ 2.8 А в комплекте.Размеры 200х75х42 мм. | 6401 | 6401
00-00028498 | E-PoE/1 | OSNOVO | PoE удлинитель 10M/100M Fast Ethernet до 500м (до 22W).Увеличение расстояния передачи данных + питание на 100м. При каскадном подключении - 2 x E-Poe/1: до 300м (до 12W), 3 x E-Poe/1: до 400м (до 6W), 4 x E-Poe/1: до 500м (До 4W). Соответствует стандартам PoE IEEE 802.3af/at. Автоматическое определение PoE устройств. Порты: вх.- FE (10/100 Base-T), вых.- FE (10/100 Base-T). Не требует дополнительного питания. Размеры: 130 x 48 x 36 мм. Рабочая температура: -40...+75 гр. С. | 5897 | 5897
00-00020189 | E-PoE/1G | OSNOVO | PoE удлинитель 10/100/1000M Gigabit Ethernet до 500м (до 22W).Увеличение расстояния передачи данных + питание на 100м. При каскадном подключении - 2 x E-Poe/1G: до 300м (до 12W), 3 x E-Poe/1G: до 400м (до 6W), 4 x E-Poe/1G: до 500м (До 4W). Соответствует стандартам PoE IEEE 802.3af/at. Автоматическое определение PoE устройств. Порты: вх.- GE (10/100/1000 Base-T), вых.- GE (10/100/1000 Base-T). Не требует дополнительного питания. Размеры: 130 x 48 x 36 мм. Рабочая температура: -40...+75 гр. С. | 8087 | 8087
00-00020190 | E-PoE/1GW | OSNOVO | Уличный PoE удлинитель 10/100/1000M Gigabit Ethernet до 500м (до 22W). Степень защиты - IP65. Увеличение расстояния передачи данных + питание на 100м. При каскадном подключении - 2 x E-Poe/1GW: до 300м (до 12W), 3 x E-Poe/1GW: до 400м (до 6W), 4 x E-Poe/1GW: до 500м (До 4W). Соответствует стандартам PoE IEEE 802.3af/at. Автоматическое определение PoE устройств. Порты: вх.- FE (10/100/1000 Base-T), вых.- FE (10/100/1000 Base-T). Не требует дополнительного питания. Размеры: 190 x 48 x 38 мм. Рабочая температура: -40...+75 гр. С. | 12610 | 12610
00-00020188 | E-PoE/1W | OSNOVO | Уличный PoE удлинитель 10M/100M Fast Ethernet до 500м (до 22W).Увеличение расстония передачи данных + питание на 100м. При каскадном подключении - 2 x E-Poe/1: до 300м (до 12W), 3 x E-Poe/1: до 400м (до 6W), 4 x E-Poe/1: до 500м (До 4W). Соответствует стандартам PoE IEEE 802.3af/at. Автоматическое определение PoE устройств. Порты: вх.- FE (10/100 Base-T), вых.- FE (10/100 Base-T). Не требует дополнительного питания. Размеры: 190 x 48 x 38 мм. Рабочая температура: -40...+75 гр. С. | 9622 | 9622
00-00034168 | E-PoE/2GW | OSNOVO | PoE удлинитель уличный 10/100/1000M Gigabit Ethernet до 500м (до 22W) со встроенной грозозащитой 6kV. Увеличение расстояния передачи данных + питание на 100м. При каскадном подключении - 2 x E-Poe/1GW: до 300м (до 12W), 3 x E-Poe/1GW: до 400м (до 6W), 4 x E-Poe/1GW: до 500м (До 4W). Соответствует стандартам PoE IEEE 802.3af/at. Автоматическое определение PoE устройств. Порты: вх.- FE (10/100/1000 Base-T), вых.- FE (10/100/1000 Base-T). Не требует дополнительного питания. Размеры: 190 x 48 x 38 мм. Степень защиты - IP65. Рабочая температура: -40...+75 гр. С. | 13682 | 13682
00-00027311 | M1DE+DM1DE | OSNOVO | Удлинитель ( 1 канальный) композитного видеосигнала (до 960H) с RS-485 по одному коаксиальному кабелю (RG-59) до 800 м. Позволяет добавить 1 PTZ-камеру в систему видеонаблюдения с поддержкой функций ( панорамирование , наклон , зум). Передатчик: Вх.-1BNC/клм.DC12V (130mA)/клм. (RS-485), Вых.-1BNC/клм. DC12V / (130mA). Приемник Вх.-1BNC/клм. DС12V (100мA)/клм. (RS-485), Вых. 1BNC/клм. DС12V (100мA). Возможность запитать дополнительные устройства 9~12V (приемник и передатчик). Защита от помех. Режим работы RS485: полудуплекс. Комплект состоит из передатчика и приемника + 2 БП. Размеры: передатчик -102 x 110 x 30 мм, приемник--102 x 110 x 30 мм. Рабочая температура -10°C~60°C. | 5000 | 5000
00-00090962 | SW-Hi3012 | OSNOVO | Коммутатор сигнала HDMI (3вх./1вых.) с поддержкой HDMI 1.4, HDCP 1.2. Разрешение до 4Kx2K(30Гц). Вх. - HDMI(A)x3/Роз.1,7х4мм(DC5V). Вых. - HDMI(A). В комплекте пульт управления. Размеры (ШxВxГ): 82x18x58мм. Вес:0,06кг. Рабочая температура -5…+55°С. | 4396 | 4396
00-00090963 | SW-Hi5012 | OSNOVO | Коммутатор сигнала HDMI (5вх./1вых.) с поддержкой HDMI 1.4, HDCP 1.2. Разрешение до 4Kx2K(30Гц). Вх. - HDMI(A)x5/Роз.1,7х4мм(DC5V). Вых. - HDMI(A). В комплекте пульт управления. Размеры (ШxВxГ):82x18x58мм. Вес:0,06кг. Рабочая температура -5…+55°С. | 6220 | 6220
00-00035277 | TA-Hi07 | OSNOVO | Разветвитель(распределитель) HDMI и USB сигналов 1вх./7 вых по витой паре(CAT5/5e/6); расстояние передачи до 100м; видеоразрешение до 1080p; скорость передачи в каждую точку до 1Гб/сек; входы HDMI/VGA/USB, выходы 7 RJ45/DVI(для подключения локального монитора); питание AC220В/20Вт, рабочая температура: -15...+55гр.С; размеры 425х115х45мм. Работает с приёмниками RA-Hi/1 | 5000 | 5000
03-00004010 | TA-U1/1+RA-U1/1 | OSNOVO | Удлинитель USB 1.1 интерфейса для клавиатуры и мыши по кабелю витой пары (CAT5/5e/6) до 100м, USB звуковые платы и т.д. до 70 м. Cкорость передачи до 12 Мбит/c. Комплект (приёмник + передатчик). Разъемы:RJ-45 (для подключения витой пары), USB А (для подключения устройств). Пластиковый корпус. | 3159 | 3159
00-00077533 | TLN-HiKMA/1+RLN-HiKMA/1 | OSNOVO | Комплект для передачи HDMI, USB, RS232, ИК-управления и аудио по сети Ethernet. Расстояние передачи "точка-точка" до 120м. Разрешение 4Kx2K(3840x2160, 30Гц) с поддержкой сенсорных дисплеев, двунаправленная передача аудио. Передатчик:Вх.-HDMI(A)/ ИК(TRS 3,5мм)/USB(B)/ Audio IN(TRS3,5мм)/MIC(TRS3,5мм)/RS232/Роз.2,1х5,5мм(DC12В). Приемник: Вх.-RJ45/MIC(TRS3,5mm)/ИК(TRS3,5mm)/Роз.2.1х5,5мм(DC12B). Вых.-HDMI(A)/ USB(A)x4/ИК(TRS3,5mm)/Audio IN(TRS3,5mm)/RS232. В комплекте БП DC12V(1,5A)-2шт. Размеры каждого устройства(ШхВхГ): 131x32x93mm.Вес: 0,22 кг. Рабочая температура от -15°С...+55°С. | 55715 | 55715
00-00077536 | TLN-U1/1+RLN-U4/1 | OSNOVO | Удлинитель интерфейса USB 2.0 по сети Ethernet. Расстояние передачи "точка-точка" по кабелю витой пары (CAT5e/6) до 150м. Подключение устройств в режиме "Plug and Play". Передатчик: Вх.-USB(A), Вых.-RJ45. Приемник: Вх.-RJ45/Роз. 2,1х5,5мм(DC12V). Вых.-USB(A)x4. В комплекте БП DC12V(1,5A)-1шт. Размеры передатчика и приемника (ШхВхГ): 75x29x103 мм. Вес: 0,24 кг. Рабочая температура: 0...+55°C. | 18515 | 18515
00-00027512 | AE02 | SC&T | Комплект передачи стерео аудиосигнала на расстояние до 600 м по кабелю витой пары CAT5 и выше. Встроенный изолятор. Два приёмопередатчика: 2хRCA, 3,5 мм мини аудио разъём, переключатель разъёмов аудио, 1хRJ-45. Не требует питания. Размеры каждого устройства (ШxВxГ): 108x27x70мм. Рабочая температура -40...+55°C. | 7487 | 7487
00-00027367 | AE02GL | SC&T | Изолятор цепи аудиосигнала. Размеры (ШxВxГ): 44х29х25мм. (с кабелем по 254мм с каждой стороны, 3,5мм аудио разъёмы штекер и розетка). Номинальное напряжение DC1V. Рабочая температура -40...+55°C. | 900 | 900
00-00027483 | ARC01 | SC&T | Преобразователь цифрового аудио из HDMI-сигнала/Устройство обеспечения реверсивного звукового канала (Audio Return Channel, ARC) для сигнала HDMI. Предназначен для работы с AV-приемниками или ТВ без поддержки функции ARC, преобразует HDMI ARC аудио в цифровое аудио и наоборот. Вх. - HDMI(A)/RCA/Toslink(SPDIF)/Роз.2,5х5,5мм(DC5V). Вых. - HDMI(A)/RCA/Toslink(SPDIF). В комплекте БП DC5V(2А). Размеры (ШxВxГ): 91x27x67мм. Рабочая температура -40…+55°С. | 3000 | 3000
00-00025980 | CA101HD | SC&T | Усилитель видеосигнала HDCVI/HDTVI/AHD по коаксиальному кабелю RG59/6 до 800м. Расстояние передачи до 800м(AHD,HDCVI/720p/1080p/4Mpix), до 600м(HDTVI/720p/1080p), до 400м(HDTVI/5Mpix,HDCVI/8Mpix). Разрешение до 4К(HDCVI/8Mpix). Встроеная регулировка яркости и контрастности. Вх. - BNC/Клм.(2pin). Вых. - BNC. БП в комплекте DC12V(0,5A). Размеры (ШxВxГ): 57.8x41.7x49.2мм. Рабочая температура -40...+55°C. | 6499 | 6499
03-00002509 | CB001VH | SC&T | Фильтр помех, 1 BNC вход / 1 BNC выход, 30 см. Размеры (ШxВxГ): 84х28х21мм. Рабочая температура -40...+55°C. | 1500 | 1500
00-00035338 | CD02D | SC&T | Разветвитель видео и цифрового аудиосигнала (1 вход/2 выхода (1хRCA видео, 1хRCA цифр. аудио, оптический аудио порт Toslink)). Питание 12VDC, 500mA. Размеры (ШxВxГ): 145x37x96мм. Рабочая температура -40...+55°C. | 2000 | 2000
00-00019145 | CD102HD | SC&T | Усилитель-разветвитель видеосигнала HDCVI/HDTVI/AHD/CVBS (1вх./2вых.). Расстояние передачи от источника сигнала: до 200м (1080p), 500м (720p), до устройств записи/отображения: 100м. Разрешение до 4К(HDCVI/8Mpix). Вх. - BNC/Клм.(2pin). Вых. - BNCx2. БП в комплекте DC12V(0,5A). Размеры (ШxВxГ): 74x43.2x45.2мм. Рабочая температура -40...+55°C. | 5177 | 5177
03-00002529 | CD104 | SC&T | Распределитель видеосигнала 1 вход - 4 выхода. Питание: AC24V/DC12V. Размеры (ШxВxГ): 138x28x84мм. Рабочая температура -40...+55°C. | 3197 | 3197
00-00027378 | CD104HD | SC&T | Усилитель-разветвитель видеосигнала HDCVI/HDTVI/AHD (1вх./4вых.). Расстояние передачи от источника сигнала: до 200м (1080p), 500м (720p), до устройств записи/отображения: 100м. Разрешение до 4К(HDCVI/8Mpix). Вх. - BNC/Роз.2,1х5мм(DC12V). Вых. - BNCx4. БП в комплекте DC12V(0,5A). Размеры (ШxВxГ): 138x29.5x85.6мм. Рабочая температура -40...+55°C. | 5848 | 5848
00-00035343 | CD108HD | SC&T | Распределитель видеосигнала HDCVI/HDTVI/AHD/CVBS. 1 вход - 8 выходов, DC 12В. БП в комплекте. Разрешение до 4К(HDCVI/8Mpix). Возможность передавать HD-видеокамере сигналы управления (UTC) от регистратора по одному коаксиальному кабелю вместе с видеосигналом. Защита от перенапряжения(TVS). Металлический корпус. Размеры (ШxВxГ): 133x44x75мм. Рабочая температура: -40...+55гр. С. | 6932 | 6932
00-00027380 | CD1632HD | SC&T | Распределитель видеосигнала HDCVI/HDTVI/AHD/CVBS (16вх./32вых.). Поддержка NTSC, PAL. Разрешение до 4К(HDCVI/8Mpix). Встроенная защита от скачков напряжения (TVS). БП в комплекте DC12V(0,5A) (подерживает дипазон входных напряжений DC9-24V). Размеры (ШxВxГ): 483x44x105.5мм. Монтаж в стойку 19'. Рабочая температура -40...+55°C. | 51306 | 51306
00-00035344 | CD408HD | SC&T | Распределитель видеосигнала HDCVI/HDTVI/AHD/CVBS. 4 входа - 8 выходов, DC 12В. БП в комплекте. Разрешение до 4К(HDCVI/8Mpix). Возможность передавать HD-видеокамере сигналы управления (UTC) от регистратора по одному коаксиальному кабелю вместе с видеосигналом. Защита от перенапряжения(TVS). Размеры (ШxВxГ): 133x44x75мм. Рабочая температура: -40...+55гр. С. | 10326 | 10326
00-00027379 | CD816HD | SC&T | Распределитель видеосигнала HDCVI/HDTVI/AHD/CVBS (8вх./16вых.). Поддержка NTSC, PAL. Разрешение до 4К(HDCVI/8Mpix). Встроенная защита от скачков напряжения (TVS). БП в комплекте DC12V(0,5A) (подерживает дипазон входных напряжений DC9-24V). Размеры (ШxВxГ): 483x44x105.5мм. Монтаж в стойку 19'. Рабочая температура -40...+55°C. | 32726 | 32726
00-00035358 | DD02A | SC&T | Усилитель-разветвитель видео (1 вход / 2 выхода) DVI- и стерео аудиосигнала, позволяет подключать к одному источнику DVI- и аудиосигнала 2 монитора или иные устройства. Размеры (ШxВxГ): 145x37x95.8мм. Рабочая температура -40...+45°C. | 2000 | 2000
00-00035362 | DS02A | SC&T | Коммутатор DVI- и стерео аудиосигналов, 2 входа (2х DVI-I, 2х TRS 3.5 мм) , 1 выход (1х DVI-I, 1х TRS 3.5 мм). Разрешение DVI-сигнала: до 1920х1200 пикселей, HDMI-сигнала: до 1080p, 60 Гц. Совместим с HDMI, поддерживает HDCP. Uпит= 5В, I=0.3А (макс.). Размеры (ШxВxГ): 145х37х96мм. Рабочая температура: -40... +45 С. | 5000 | 5000
00-00035364 | DS04A | SC&T | Коммутатор DVI- и стерео аудиосигналов, 4 входа (4х DVI-I, 4х TRS 3.5 мм) , 1 выход (1х DVI-I, 1х TRS 3.5 мм). Разрешение DVI-сигнала: до 1920х1200 пикселей, HDMI-сигнала: до 1080p, 60 Гц. Совместим с HDMI, поддерживает HDCP. Uпит= 5В, I=0.4А (макс.). Размеры (ШxВxГ): 225x40x166мм. Рабочая температура -40...+45°C. | 2500 | 2500
00-00027467 | HD02-4K | SC&T | Разветвитель HDMI-сигнала, 1 вход на 2 выхода, стандарт HDMI 1.4a, HDCP, разрешение до 4K(30Гц), в комплекте БП 220/5В,2A(DC). Размеры (ШxВxГ): 167х40х100.5мм. Рабочая температура -40...+55°C. | 12223 | 12223
00-00114412 | HD04-4K6G | SC&T | Разветвитель сигнала HDMI (1 вход/4 выхода). Максимальное разрешение 4K(60Гц). Поддержка HDMI 2.0, HDCP 1.4, 2.2, DVI 1.0. Вх. - HDMI(A)/RS232(DB9)/Роз.2,1х5мм(DC5V). Вых. - HDMI(A)x4. В комплекте БП DC5V(2А). Вес: 0,46кг. Размеры (ШxВxГ): 167x4. | 19226 | 19226
00-00077535 | HE01F-4K6G-KS | SC&T | Комплект для передачи HDMI и сигналов USB/RS232/ИК управления по оптоволоконному кабелю. Расстояние передачи по одномодовому оптоволокну 10км. Максимальное разрешение 4К(4096х2160, 60Гц). Поддержка HDMI 2.0, HDCP 2.2. Передатчик: Вх. - HDMI(A)/USB(B)/DB9(RS232)/TRS3,5мм(ИК)/Роз.5,5х2,1мм(DC5V). Вых. - TRS3,5мм(ИК). Приёмник: Вх. -TRS3,5мм(ИК)/Роз.5,5x2,1мм(DC5V). Вых. - HDMI(A)/USB(A)x2/DB9(RS232)/TRS3,5мм(ИК). В комплекте БП DC5V(2А) - 2шт, модуль SFP+10G-2шт. Размеры каждого устройства (ШxВxГ): 110x30x115мм, вес: 0,28кг. Рабочая температура -10…+45°С. | 110814 | 110814
00-00027441 | HE02EI | SC&T | Комплект для передачи (удлинитель) HDMI сигнала с ИК повторителем по одному кабелю витой пары (HDBaseT). Поддержка версии 1.4a HDMI и HDCP. Расстояние передачи до 60 м (1080p, CAT5e/6), до 70 м (1080p, CAT6a). Поддержка разрешения до 4Kx2K(30Гц/24бит), 3D и цифровых форматов аудио LPCM 7.1, Dolby TrueHD, DTS-HD MA. Передача ИК сигнала может осуществляться в прямом или обратном направлении. Передатчик: 1 вход HDMI тип А, 2 выхода RJ-45, 1 ИК порт 3,5 мм. Приёмник: 1 выход HDMI тип А, 2 входа RJ-45, 1 ИК порт 3,5 мм. Максимальная скорость передачи данных 10,2 Гбит/сек. Питание каждого устройства 5VDC, 2A. Размеры: 49.2х92х25 мм (каждого устройства). Рабочая температура -40...+55°C. | 32458 | 32458
00-00027440 | HE02EIP | SC&T | Комплект для передачи (удлинитель) HDMI сигнала, ИК сигнала и питания по одному кабелю витой пары (HDBaseT). Поддержка версии 1.4 HDMI и HDCP. Расстояние передачи до 60 м (1080p, CAT5e/6), до 70 м (1080p, CAT6a). Поддержка разрешения до 4Kx2K(30Гц/24бит), 3D и цифровых форматов аудио LPCM 7.1, Dolby TrueHD, DTS-HD MA. Передача ИК сигнала может осуществляться в прямом или обратном направлении. Поддержка технологии Power over HDBaseT (PoH). Передатчик: Вх. - HDMI(А)/TRS3,5мм(ИК). Вых. - RJ45/TRS3,5мм(ИК). Приёмник: Вх. - RJ45/TRS3,5мм(ИК). Вых. - HDMI(А)/TRS3,5мм(ИК). Максимальная скорость передачи данных 10,2 Гбит/сек. В комплекте блок питания для передатчика 12VDC, 1A, приемник внешнего питания не требует. Размеры: 67х95х27 мм (каждого устройства). Рабочая температура -40...+55°C. | 38034 | 38034
00-00062165 | HE04SEK | SC&T | Комплект (удлинитель-распределитель+4 приёмника) HDMI 1.4 (1 вход/4 выхода) с передачей по кабелю витой пары CAT5e на удалённые приёмники. Расстояние передачи до 40 м (1080p). до 70м (720p). Вх.-1xHDMI(тип А). 1xRS232. вых.-4х/4RJ45. 1xHDMI(тип А). 1xDC12В. В комплект входит удлинитель-распределитель HE04SET. 4 приёмника по витой паре HE01SER и БП DC12В(1A). Размер HE04SET (ШxВxГ): 167х40х101мм. Размер каждого приёмника по витой паре (ШxВxГ): 24х20.2х57.5мм. Рабочая температура 0...55°С. | 56925 | 56925
00-00027455 | HKM01E | SC&T | HDMI KVM удлинитель (комплект приёмник + передатчик) по Ethernet до 120м (CAT5e). Позволяет передавать HDMI (1.3b, 1080p и 1920x1200 (WUXGA), 60Гц), и USB 2.0 (2 порта). Можно использовать совместно с SR01 для увеличения расстояния (без ограничения по количеству). Устройство предназначено для работы с PC и регистраторами на базе ОС Windows/Linux с драйверами для работы USB-хаба. Передатчик: Вх. - HDMI(A)/Роз.2,5х5,5мм(DC5V). Вых. - HDMI(A)/USB(B)/RJ45. Приёмник: Вх. - USB(A)x2/Роз.2,5х5,5мм(DC5V)/RJ45. Вых. - HDMI(A). В комплекте БП DC5V(2А) - 2шт. Размеры: 125x140x30мм (каждого устройства). Рабочая температура -40…+55°С. | 40072 | 40072
00-00090964 | HS04-4K6G | SC&T | Коммутатор сигнала HDMI (4 входа /1 выход) c поддержкой HDMI 2.0, HDCP 1.4/2.2. Управление при помощи кнопок на лицевой панели, ИК пульта управления, порта RS232. Разрешение до 4K(60Гц) 4:4:4. Вх. -HDMI(A)x4/RS232(DB9)/Роз.2,1х5мм(DC5V). Вых. - HDMI(A). В комплекте блок питания и ИК пульт управления. Размеры (ШхВхГ): 253х40х143мм. Вес:0,8кг. Рабочая температура 0...+55°C. | 7411 | 7411
00-00035355 | HVY01 | SC&T | Преобразователь HDMI-сигнала в VGA или компонентный видеосигнал и стерео аудиосигнал. 1 вход HDMI тип А, 1 выход VGA (до 1920х1200, 60Гц), 3 выхода RCA (до 1080p), 1 стерео аудио выход 3,5 мм. Питание 5VDC, 2A. Размеры (ШxВxГ): 140х32х95мм. Рабочая температура -40...+55°C. | 5000 | 5000
00-00027433 | HW01 | SC&T | Комплект (передатчик +приемник) передачи HDMI 1.3 с обратным ИК-повторителем. Выполнен в виде настенных врезных розеток (70х32х110мм). Передает сигналы по двум кабелям витой пары CAT5/5e/6 на расстояние до 100 м. при разрешении 480i / 576i / 480p / 576p, до 70м при разрешении 1080i, до 30м. при разрешении 1080p. Размеры каждого устройства (ШxВxГ): 70.3x115x33мм. | 5000 | 5000
00-00057085 | RS007 | SC&T | Преобразователь интерфейса RS485/RS422/RS232 в Ethernet (cервер последовательного интерфейса) обеспечивает подключение к сети устройств с указанными интерфейсами и передачу по Ethernet сигналов управления. Автооопределение сети 10/100Мбит/с. Скорость передачи до 115200 бит/с. Расстояние передачи до 100м. Режимы работы: TCP Server. TCP Client. UDP Mode. Питание 5VDC. 1A. Размеры (ШxВxГ): 67x27x110мм. Рабочая температура 0...70°С. | 9952 | 9952
00-00027509 | RS008 | SC&T | Последовательный распределитель данных 1 вход RS485 под клеммы или RS232, 8 выходов RS485 под клеммы, максимальное расстояние подключения до 1200 м. по витой паре, возможность каскадного подключения к RS008, RS016, корпус 19", 1U, блок питания AC220V/DC12V. Рабочая температура -40...+55°C. | 21285 | 21285
00-00035373 | RS016 | SC&T | Последовательный распределитель данных 1 вход RS485 под клеммы или RS232, 16 выходов RS485 под клеммы, максимальное расстояние подключения до 1200 м. по витой паре, возможность каскадного подключения к RS008, RS016, корпус 19", 1U, блок питания AC220V/DC12V. Размеры (ШxВxГ): 483x44x100мм. Рабочая температура -40...+55°C. | 21106 | 21106
00-00027558 | TPN009 | SC&T | Панель для стойки 19" под установку TTA111VR, TTA111VТ, CD102, 9мест | 4886 | 4886
03-00007411 | UE01 | SC&T | Удлинитель USB интерфейса по кабелю витой пары (CAT5 и выше) (комплект: приёмник + передатчик). Поддерживает USB 1.1. Расстояние передачи до 70 м (высокоскоростные устройства: веб-камера, принтер и пр., CAT5e), до 300 м (низкоскоростные устройства: клавиатура, мышь). Скорость передачи данных до 12Мбит/с (Full Speed). Передатчик: 1 вход USB тип А (розетка), разъём питания 3.5 мм (розетка), выход RJ-45. Приёмник: 1 выход USB тип А (штекер), 1 вход RJ-45. Питание 5VDC, 150mA - НЕ требуется при расстоянии передачи до 50 м. Блок питания в комплекте. Размеры каждого устройства (ШxВxГ): 25x22x69мм, длина кабеля USB и кабеля питания передатчика - 13 см, длина кабеля USB приёмника 18 см. Рабочая температура -40...+55°C. | 8329 | 8329
00-00027500 | UE03 | SC&T | Удлинитель USB 2.0 по кабелю витой пары до 60м (CAT5/5e/6) со встроенным расширением на 4 порта (USB-HUB). Максимальная скорость передачи 480Мбит/с (High-Speed). Устройство предназначено для работы с PC и регистраторами на базе ОС Windows/Linux с драйверами для работы USB-хаба. Рекомендуется использовать для передачи на растояние более 20м. Передатчик UE03T (удалённый): вх. - USB(A)x4/Роз.2,5х5,5мм(DC5V), вых. - RJ45. Приёмник UE03R (локальный): вх. - RJ45, вых. - USB(A). В комплекте БП DC5V(2А) - 1шт. (для удалённого передатчика). Размеры передатчика (ШxВxГ): 70x27x60мм. Размеры приёмника (ШxВxГ): 25.4x25.4x50мм (+190мм USB кабеля). Рабочая температура -40…+55гр.С. | 18701 | 18701
00-00119499 | MX-250 | STELBERRY | Приёмник и передатчик STELBERRRY MX-250 предназначены для качественной питания микрофонов и передачи аудиосигнала по UTP кабелю без влияния внешних электромагнитных помех в системах видеонаблюдения и аудиорегистрации. | 2629 | 2629
00-00104542 | TSn-EPOE-3P | Tantos | Удлинитель PoE 802.3af/at/bt, входной порт 100 Мбит/с 802.3af/at/bt, выходной порт PoE 100 Мбит/с 802.3af/at (максимальная мощность PoE 30 Вт на порт) и 100 Мбит/с 802.3af/at/bt (максимальная мощность PoE 60 Вт на порт). Общий бюджет PoE 60 Вт. Каскадное подключение до 4-х устройств, грозозащита и защита от статического электричества, -30...+60°С. | 2658 | 2525.1
00-00104541 | TSn-SPC | Tantos | Разветвитель Ethernet с поддержкой питания PoE 802.3af/at позволяет подключить по стандартному кабелю Cat 5e c 8 жилами две камеры с питанием по PoE. Это позволяет подключить на расстоянии до 100 метров две камеры видеонаблюдения по одному кабелю со скоростью до 100 Мбит/с. Рекомендуется использовать исключительно если невозможно проложить два отдельных кабеля. В зависимости от конструкции, при таком подключении некоторые устройства могут не поддерживаться. | 698 | 663.1
00-00035863 | ВР-04 | ДАКСИС | Видеоусилитель предназначен для усиления и восстановительной коррекции видеосигнала с разделением его на четыре независимых канала, для распределения его нескольким разным потребителям. Использование четырех независимых усилительных каналов позволило полностью избежать влияния характера нагрузки одного выхода видеоусилителя на сигнал на других выходах. Для каждого канала предусмотрена независимая регулировка коэффициента усиления, для лучшего согласования с видеовходом каждого потребителя; защита от короткого замыкания видеовыходов; помехоподавляющий фильтр, стабилизатор и защита от подачи напряжения неправильной полярности по входу питания; переключатель типа нагрузки по видеовходу (согласованный 75 Ом или промежуточный) и переключатель типа входа по постоянной составляющей (открытый или закрытый). Для индикации наличия напряжения питания и подсветки платы в темных условиях монтажа, предусмотрен светодиод подсветки элементов регулировки. | 2640 | 2338
00-00062770 | 06-0045-B | REXANT | Антенный делитель F-типа на 2 TV предназначен для телевизионных систем. Используется для подключения нескольких телевизоров к одной антенне. Распределяет поступающий сигнал поровну на два выхода, что обеспечивает одинаково четкое изображение на всех подключенных устройствах. Подключается с помощью F-разъемов (поставляются в комплекте). Покрыт слоем серебра для улучшения качества передачи сигнала и снижения уровня потерь. Сплиттер обеспечивает надежное соединение контактов, что способствует качественному распределению сигнала без потери мощности. Не требует подключения к внешним устройствам. Полоса пропускания делителя от 5 до 1000МГц, что соответствует стандартному эфирному телевидению. При монтаже сплиттера нет необходимости паять контакты, что способствует удобному и быстрому подключению. В комплекте поставляется 3 F-разъема. | 503.7 | 402.96
00-00062769 | 06-0041-C | REXANT | Антенный делитель F-типа на 3 TV предназначен для телевизионных систем. Используется для подключения нескольких телевизоров к одной антенне. Распределяет поступающий сигнал поровну на три выхода, что обеспечивает одинаково четкое изображение на всех подключенных устройствах. Подключается с помощью F-разъемов. Сплиттер обеспечивает надежное соединение контактов, что способствует качественному распределению сигнала без потери мощности. Не требует подключения к внешним устройствам. Полоса пропускания делителя от 5 до 1000МГц, что соответствует стандартному эфирному телевидению. При монтаже сплиттера нет необходимости паять контакты, что способствует удобному и быстрому подключению. | 511.31 | 409.05
00-00062823 | 17-6901 | REXANT | HDMI делитель или сплиттер предназначен для разделения видео-и аудиосигнала, идущего от источника HDMI, на несколько устройств, например, на ЖК телевизоры или мониторы. На корпусе устройства предусмотрено два гнезда HDMI. Каждый выход разветвителя оснащен усилителем, что позволяет подключать к нему кабели большой длины. Делитель поддерживает большое количество видеоразрешений и самых современных многоканальных аудиоформатов (Dolby TrueHD и DTS-HD Master Audio), поддерживает 3D, а также передает Full HD изображение со звуком без потери качества. Сплиттер прост в установке и удобен в использовании, оптимально подходит для демонстрации ЖК-панелей в магазинах, а также для инсталляций с несколькими экранами. Питание изделия осуществляется через адаптер, который поставляется в комплекте. Материал корпуса – металл. - Поддержка 3D; - Полоса пропускания 225 МГц или 2.25Gpbs; - Поддержка воспроизведения аудиоформатов Dolby TrueHD и DTS-HD Master Audio, профессиональное качество звука; - Видео фо | 5758.09 | 4203.41
00-00062824 | 17-6951 | REXANT | HDMI делитель или сплиттер предназначен для разделения видео-и аудиосигнала, идущего от источника HDMI, на несколько устройств, например, на ЖК телевизоры или мониторы. На корпусе устройства предусмотрено два гнезда HDMI. Каждый выход разветвителя оснащен усилителем, что позволяет подключать к нему кабели большой длины. Делитель поддерживает большое количество видеоразрешений и самых современных многоканальных аудиоформатов (Dolby TrueHD и DTS-HD Master Audio), поддерживает 3D, а также передает Full HD изображение со звуком без потери качества. Сплиттер прост в установке и удобен в использовании, оптимально подходит для демонстрации ЖК-панелей в магазинах, а также для инсталляций с несколькими экранами. Материал корпуса – пластик. - Поддержка 3D, Full HD; - Поддержка HDTV: 480i/576i/480p/576p/720p/1080i/1080P; - Поддержка формата видео: 30/36 bit глубокий цвет; - Поддержка воспроизведения аудио форматов: DTS-HD/Dolby-TrueHD/DTS/Dolby-- AC3/DSD/HD(HBR), профессиональное качество звука; | 1512 | 1164.24
03-00012081 | 17-6900 | REXANT | HDMI делитель или сплиттер предназначен для разделения видео-и аудиосигнала, идущего от источника HDMI, на несколько устройств, например, на ЖК телевизоры или мониторы. На корпусе устройства предусмотрено три гнезда HDMI. Каждый выход разветвителя оснащен усилителем, что позволяет подключать к нему кабели большой длины. Делитель поддерживает большое количество видеоразрешений и самых современных многоканальных аудиоформатов (Dolby TrueHD и DTS-HD Master Audio), поддерживает 3D, а также передает Full HD изображение со звуком без потери качества. Сплиттер прост в установке и удобен в использовании, оптимально подходит для демонстрации ЖК-панелей в магазинах, а также для инсталляций с несколькими экранами. Питание изделия осуществляется через адаптер, который поставляется в комплекте. Материал корпуса – металл. - Поддержка 3D; - Полоса пропускания 225 МГц или 2.25Gpbs; - Поддержка воспроизведения аудиоформатов Dolby TrueHD и DTS-HD Master Audio, профессиональное качество звука; - Видео фо | 1016.06 | 812.85
00-00036291 | 17-6902 | REXANT | HDMI делитель – это устройство, позволяющее распределять сигналы от одного устройства к нескольким. Применяется в случаях, когда необходимо один и тот же сигнал разделить на несколько выводов, например, подключить DVD плеер, компьютер или игровую приставку к нескольким мониторам. При этом сигнал делится на четыре выходных устройства без потери качества изображения. Устройство оснащено встроенным усилителем, что позволяет передавать сигнал на большие расстояния. Делитель поддерживает большое количество видеоразрешений и самых современных многоканальных аудиоформатов (Dolby TrueHD и DTS-HD Master Audio), а также поддерживает 3D. Сплиттер прост в установке и удобен в использовании, оптимально подходит для демонстрации ЖК-панелей в магазинах, а также для инсталляций с несколькими экранами. Материал корпуса – металл. - Поддержка 3D; - Полоса пропускания 225 МГц или 2.25Gpbs; - Поддержка воспроизведения аудиоформатов Dolby TrueHD и DTS-HD Master Audio , профессиональное качество звука; - Под | 6848.3 | 4999.26
00-00062828 | 17-6952 | REXANT | HDMI делитель – это устройство, позволяющее распределять сигналы от одного устройства к нескольким. Применяется в случаях, когда необходимо один и тот же сигнал разделить на несколько выводов, например, подключить DVD плеер, компьютер или игровую приставку к нескольким мониторам. При этом сигнал делится на четыре выходных устройства без потери качества изображения. Устройство оснащено встроенным усилителем, что позволяет передавать сигнал на большие расстояния. Делитель поддерживает большое количество видеоразрешений и самых современных многоканальных аудиоформатов (Dolby TrueHD и DTS-HD Master Audio), а также поддерживает 3D. Сплиттер прост в установке и удобен в использовании, оптимально подходит для демонстрации ЖК-панелей в магазинах, а также для инсталляций с несколькими экранами. Материал корпуса – пластик. Цвет – черный. - Поддержка 3D; - Поддержка HDTV: 480i/576i/480p/576p/720p/1080i/1080P; - Поддержка воспроизведения аудио форматов Dolby TrueHD и DTS-HD Master Audio, профессио | 3280.6 | 2526.06
00-00062825 | 17-6903 | REXANT | HDMI делитель – это устройство, позволяющее распределять сигналы от одного устройства к нескольким. Применяется в случаях, когда необходимо один и тот же сигнал разделить на несколько выводов, например, подключить DVD плеер, компьютер или игровую приставку к нескольким мониторам. При этом сигнал делится на восемь выходных устройства без потери качества изображения. Устройство оснащено встроенным усилителем, что позволяет передавать сигнал на большие расстояния. Делитель поддерживает большое количество видеоразрешений и самых современных многоканальных аудиоформатов (Dolby TrueHD и DTS-HD Master Audio), а также поддерживает 3D. Сплиттер прост в установке и удобен в использовании, оптимально подходит для демонстрации ЖК-панелей в магазинах, а также для инсталляций с несколькими экранами. Материал корпуса – металл. - Поддерживаемые форматы HDTV 480i/576i/480p/576p/720p/1080i/1080P; - Поддерживаемые форматы VGA: 640X480/800X600/1024X768/1280X1024/1600X1200/1920X1200; - Расстояние передачи | 13704.66 | 10004.4
00-00030203 | 17-6922 | REXANT | VGA делитель 1x2 – это удобное средство для разделения сигнала на несколько равных частей. Устройство позволяет разделить видео сигнал с источника VGA на два устройства, например, на ЖК телевизоры и мониторы. Каждый выход разветвителя оснащен усилителем, что позволяет подключать к нему кабели большой длины. При этом Full HD изображение передается без потерь в качестве. Сплиттер прост в установке и удобен в использовании, оптимально подходит для демонстрации ЖК-панелей в магазинах, а также для инсталляций с несколькими экранами. Изделие питается от сети. Инструкция поставляется в комплекте. | 2419.78 | 1863.23
00-00030202 | 17-6924 | REXANT | VGA делитель 1x4 – это удобное средство для разделения сигнала на несколько равных частей. Устройство позволяет разделить видео сигнал с источника VGA четыре устройства, например, на ЖК телевизоры и мониторы. Каждый выход разветвителя оснащен усилителем, что позволяет подключать к нему кабели большой длины. При этом Full HD изображение передается без потерь в качестве. Сплиттер прост в установке и удобен в использовании, оптимально подходит для демонстрации ЖК-панелей в магазинах, а также для инсталляций с несколькими экранами. Изделие питается от сети. Инструкция поставляется в комплекте. | 3103.14 | 2389.42
00-00062663 | 1534506 | REXANT | Телевизионный делитель или сплиттер предназначен для телевизионных систем и используется в домах и квартирах, где требуется подключить несколько телевизоров к одной антенне. Устройство распределяет поступающий на вход сигнал поровну на его выходы, что обеспечивает одинаково четкое изображение на всех подключенных устройствах. Устройство оснащено двумя выходами для сигнала и подключается с помощью стандартных F-разъемов. В комплекте поставляется 3 F-разъема. Пайка внутри делителя осуществляется с использованием серебросодержащего припоя, что позволяет получить сигнал высокого качества и увеличить надежность. Делитель имеет надежный металлический корпус. Данный делитель подходит для сигналов с частотой 5-1000 МГц, что соответствует стандартному эфирному телевидению. | 314.74 | 267.53
00-00033070 | 1505287 | PROCONNECT | Телевизионный делитель или сплиттер PROconnect незаменим в любой системе эфирного телевидения, а также в бытовых условиях, когда необходимо подключить к одной антенне несколько телевизоров или ресиверов. Предназначен для равномерного деления телевизионного сигнала, идущего от антенны к оборудованию. Данный ТВ сплиттер рассчитан под F разъём и имеет два выхода, т. е. сигнал, проходящий через сплиттер, делится на две части. Кабель подключается к этому делителю с помощью F-разъемов. Делитель подходит для сигналов, имеющих диапазон частот 5-1000 МГц, что соответствует эфирному телевидению. Отличается качеством, надежностью и простотой монтажа. Размер: 3,8х22,4х11,7 см. | 124.04 | 105.43
00-00062655 | 1497982 | REXANT | Телевизионный делитель – это удобное средство для разделения сигнала на несколько равных частей. Применяется в случае, когда требуется подключить один телевизионный кабель, идущий от антенны, сразу к нескольким телевизорам. Особенно это актуально в многокомнатных квартирах или многокомнатных загородных домах. Делитель оснащен одним входом под F разъем и двумя выходами, также под F разъемы. Сигнал, подающийся на вход, делится на две равные части и передается на выходы. Для подключения кабелей используются стандартные F-разъемы. Полоса пропускания делителя от 5 до 1000МГц, эти частоты используются для стандартного эфирного телевидения. Качественно изготовленный ТВ сплиттер долго и надежно прослужит в составе телевизионной системы, делая удобной эксплуатацию нескольких телевизоров. Делитель монтируется на стену и любую другую поверхность с помощью гвоздей, шурупов или саморезов. Заземление: да. Материал корпуса: латунь. Размер: 5,4х4,7х2,3 см. | 180.38 | 153.32
00-00062657 | 1571030 | REXANT | Телевизионный делитель СПУТНИК — это удобное средство для разделения сигнала на несколько равных частей. Применяется в случае, когда требуется подключить один телевизионный кабель, идущий от антенны, сразу к нескольким телевизорам. Особенно это актуально в многокомнатных квартирах или многокомнатных загородных домах. Делитель оснащен одним входом под F разъем и двумя выходами, также под F разъемы. Сигнал, подающийся на вход, делится на две равные части и передается на выходы. Для подключения кабелей используются стандартные F-разъемы. Полоса пропускания делителя от 5 до 2500МГц позволяет использовать его в системах спутникового телевидения. Качественно изготовленный ТВ сплиттер долго и надежно прослужит в составе телевизионной системы, делая удобной эксплуатацию нескольких телевизоров. | 352.33 | 299.48
00-00063028 | 1508939 | PROCONNECT | Телевизионный делитель или сплиттер PROconnect незаменим в любой системе эфирного телевидения, а также в бытовых условиях, когда необходимо подключить к одной антенне несколько телевизоров или ресиверов. Предназначен для равномерного деления телевизионного сигнала, идущего от антенны к оборудованию. Данный ТВ сплиттер рассчитан под F разъём и имеет два выхода, т. е. сигнал, проходящий через сплиттер, делится на две части. Кабель подключается к этому делителю с помощью F-разъемов. Устройство подходит для работы с частотами до 900 МГц. Отличается качеством, надежностью и простотой монтажа. Размер: 3,55x2,05x1 см. | 60.16 | 51.14
00-00033071 | 1505652 | PROCONNECT | Телевизионный делитель или сплиттер PROconnect незаменим в любой системе эфирного телевидения, а также в бытовых условиях, когда необходимо подключить к одной антенне несколько телевизоров или ресиверов. Предназначен для равномерного деления телевизионного сигнала, идущего от антенны к оборудованию. Данный ТВ сплиттер рассчитан под F разъём и имеет три выхода, т. е. сигнал, проходящий через сплиттер, делится на три части. Кабель подключается к этому делителю с помощью F-разъемов. Делитель подходит для сигналов, имеющих диапазон частот 5-1000 МГц, что соответствует эфирному телевидению. Отличается качеством, надежностью и простотой монтажа. Размер: 6,08x2,24x1,47 см. | 162.84 | 138.41
00-00037112 | 1498347 | REXANT | Телевизионный делитель – это удобное средство для разделения сигнала на несколько равных частей. Применяется в случае, когда требуется подключить один телевизионный кабель, идущий от антенны, сразу к нескольким телевизорам. Особенно это актуально в многокомнатных квартирах или многокомнатных загородных домах. Делитель оснащен одним входом под F разъем и тремя выходами, также под F разъемы. Сигнал, подающийся на вход, делится на три равные части и передается на выходы. Для подключения кабелей используются стандартные F-разъемы. Полоса пропускания делителя от 5 до 1000МГц, эти частоты используются для стандартного эфирного телевидения. Качественно изготовленный ТВ сплиттер долго и надежно прослужит в составе телевизионной системы, делая удобной эксплуатацию нескольких телевизоров. Размер: 7,6x4,7x2,3 см. | 271.51 | 230.78
00-00022707 | 1534871 | REXANT | Телевизионный делитель или сплиттер предназначен для телевизионных систем и используется в домах и квартирах, где требуется подключить несколько телевизоров к одной антенне. Сплиттер распределяет поступающий на вход сигнал поровну на его выходы, что обеспечивает одинаково четкое изображение на всех подключенных устройствах. Устройство оснащено тремя выходами для сигнала и подключается с помощью стандартных F-разъемов. В комплекте поставляется 4 F-разъема. Пайка внутри делителя осуществляется с использованием серебросодержащего припоя, что позволяет получить сигнал высокого качества и увеличить надежность. Делитель имеет надежный металлический корпус. Данный делитель подходит для сигналов с частотой 5-1000 МГц, что соответствует стандартному эфирному телевидению. | 419.66 | 335.73
00-00063026 | 05-6202-4 | PROCONNECT | Телевизионный делитель или сплиттер СПУТНИК PROconnect незаменим в любой системе эфирного телевидения, а также в бытовых условиях, когда необходимо подключить к одной антенне несколько телевизоров или ресиверов. Предназначен для деления телевизионного сигнала, идущего от антенны к оборудованию, равномерно на число выходов. Данный ТВ сплиттер рассчитан под F разъём и имеет три выхода, т. е. сигнал, проходящий через сплиттер, делится на три части. Кабель подключается к этому делителю с помощью F-разъемов. Полоса пропускания делителя от 5 до 2500МГц позволяет использовать его в системах спутникового телевидения. | 300.24 | 255.2
00-00062658 | 1571395 | REXANT | Телевизионный делитель СПУТНИК — это удобное средство для разделения сигнала на несколько равных частей. Применяется в случае, когда требуется подключить один телевизионный кабель, идущий от антенны, сразу к нескольким телевизорам. Особенно это актуально в многокомнатных квартирах или многокомнатных загородных домах. Делитель оснащен одним входом под F разъем и тремя выходами, также под F разъемы. Сигнал, подающийся на вход, делится на три равные части и передается на выходы. Для подключения кабелей используются стандартные F-разъемы. Полоса пропускания делителя от 5 до 2500МГц позволяет использовать его в системах спутникового телевидения. Качественно изготовленный ТВ сплиттер долго и надежно прослужит в составе телевизионной системы, делая удобной эксплуатацию нескольких телевизоров. | 501.63 | 401.3
00-00035102 | 1506017 | PROCONNECT | Телевизионный делитель или сплиттер PROconnect незаменим в любой системе эфирного телевидения, а также в бытовых условиях, когда необходимо подключить к одной антенне несколько телевизоров или ресиверов. Предназначен для равномерного деления телевизионного сигнала, идущего от антенны к оборудованию. Данный ТВ сплиттер рассчитан под F разъём и имеет четыре выхода, т. е. сигнал, проходящий через сплиттер, делится на четыре части. Кабель подключается к этому делителю с помощью F-разъемов. Делитель подходит для сигналов, имеющих диапазон частот 5-1000 МГц, что соответствует эфирному телевидению. Отличается качеством, надежностью и простотой монтажа. Размер: 6,08x2,24x1,47 см. | 188.7 | 160.4
00-00029890 | 1498712 | REXANT | Телевизионный делитель – это удобное средство для разделения сигнала на несколько равных частей. Применяется в случае, когда требуется подключить один телевизионный кабель, идущий от антенны, сразу к нескольким телевизорам. Особенно это актуально в многокомнатных квартирах или многокомнатных загородных домах. Делитель оснащен одним входом под F разъем и четырьмя выходами, также под F разъемы. Сигнал, подающийся на вход, делится на четыре равные части и передается на выходы. Для подключения кабелей используются стандартные F-разъемы. Полоса пропускания делителя от 5 до 1000МГц, эти частоты используются для стандартного эфирного телевидения. Качественно изготовленный ТВ сплиттер долго и надежно прослужит в составе телевизионной системы, делая удобной эксплуатацию нескольких телевизоров. Размер: 7,6x4,6x2,2 см. | 333.07 | 283.11
00-00062665 | 05-6103-1 | REXANT | Телевизионный делитель или сплиттер предназначен для телевизионных систем и используется в домах и квартирах, где требуется подключить несколько телевизоров к одной антенне. Сплиттер распределяет поступающий на вход сигнал поровну на его выходы, что обеспечивает одинаково четкое изображение на всех подключенных устройствах. Устройство оснащено четырьмя выходами для сигнала и подключается с помощью стандартных F-разъемов. В комплекте поставляется 5 F-разъемов. Пайка внутри делителя осуществляется с использованием золотосодержащего припоя, что позволяет получить сигнал высокого качества и увеличить надежность. Данный делитель подходит для сигналов с частотой 5-1000 МГц, что соответствует стандартному эфирному телевидению. | 231.87 | 197.09
00-00062659 | 1535236 | REXANT | Телевизионный делитель или сплиттер предназначен для телевизионных систем и используется в домах и квартирах, где требуется подключить несколько телевизоров к одной антенне. Сплиттер распределяет поступающий на вход сигнал поровну на его выходы, что обеспечивает одинаково четкое изображение на всех подключенных устройствах. Устройство оснащено четырьмя выходами для сигнала и подключается с помощью стандартных F-разъемов. В комплекте поставляется 5 F-разъемов. Пайка внутри делителя осуществляется с использованием серебросодержащего припоя, что позволяет получить сигнал высокого качества и увеличить надежность. Делитель имеет надежный металлический корпус. Данный делитель подходит для сигналов с частотой 5-1000 МГц, что соответствует стандартному эфирному телевидению. | 526.95 | 421.56
00-00062668 | 1571760 | REXANT | Телевизионный делитель СПУТНИК — это удобное средство для разделения сигнала на несколько равных частей. Применяется в случае, когда требуется подключить один телевизионный кабель, идущий от антенны, сразу к нескольким телевизорам. Особенно это актуально в многокомнатных квартирах или многокомнатных загородных домах. Делитель оснащен одним входом под F разъем и четырьмя выходами, также под F разъемы. Сигнал, подающийся на вход, делится на четыре равные части и передается на выходы. Для подключения кабелей используются стандартные F-разъемы. Полоса пропускания делителя от 5 до 2500МГц позволяет использовать его в системах спутникового телевидения. Качественно изготовленный ТВ сплиттер долго и надежно прослужит в составе телевизионной системы, делая удобной эксплуатацию нескольких телевизоров. | 704.29 | 563.43
00-00063029 | 1509670 | PROCONNECT | Телевизионный делитель или сплиттер PROconnect незаменим в любой системе эфирного телевидения, а также в бытовых условиях, когда необходимо подключить к одной антенне несколько телевизоров или ресиверов. Предназначен для равномерного деления телевизионного сигнала, идущего от антенны к оборудованию. Данный ТВ сплиттер рассчитан под F разъем и имеет четыре выхода, т. е. сигнал, проходящий через сплиттер, делится на четыре части. Кабель подключается к этому делителю с помощью F-разъемов. Устройство подходит для работы с частотами до 900 МГц. Отличается качеством, надежностью и простотой монтажа. Размер: 5,5x2x1 см. | 65.27 | 55.48
00-00062660 | 05-6104-1 | REXANT | Телевизионный делитель или сплиттер предназначен для телевизионных систем и используется в домах и квартирах, где требуется подключить несколько телевизоров к одной антенне. Сплиттер распределяет поступающий на вход сигнал поровну на его выходы, что обеспечивает одинаково четкое изображение на всех подключенных устройствах. Устройство оснащено шестью выходами для сигнала и подключается с помощью стандартных F-разъемов. В комплекте поставляется 7 F-разъемов. Пайка внутри делителя осуществляется с использованием золотосодержащего припоя, что позволяет получить сигнал высокого качества и увеличить надежность. Данный делитель подходит для сигналов с частотой 5-1000 МГц, что соответствует стандартному эфирному телевидению. | 727.04 | 574.36
00-00030029 | 1506383 | PROCONNECT | Телевизионный делитель или сплиттер PROconnect незаменим в любой системе эфирного телевидения, а также в бытовых условиях, когда необходимо подключить к одной антенне несколько телевизоров или ресиверов. Предназначен для равномерного деления телевизионного сигнала, идущего от антенны к оборудованию. Данный ТВ сплиттер рассчитан под F разъём и имеет шесть выходов, т. е. сигнал, проходящий через сплиттер, делится на шесть частей. Кабель подключается к этому делителю с помощью F-разъемов. Делитель подходит для сигналов, имеющих диапазон частот 5-1000 МГц, что соответствует эфирному телевидению. Отличается качеством, надежностью и простотой монтажа. Размер 12x5,7x2,3 см. | 567.51 | 454.01
00-00062654 | 1499078 | REXANT | Телевизионный делитель – это удобное средство для разделения сигнала на несколько равных частей. Применяется в случае, когда требуется подключить один телевизионный кабель, идущий от антенны, сразу к нескольким телевизорам. Особенно это актуально в многокомнатных квартирах или многокомнатных загородных домах. Делитель оснащен одним входом под F разъем и шестью выходами, также под F разъемы. Сигнал, подающийся на вход, делится на шесть равных частей и передается на выходы. Для подключения кабелей используются стандартные F-разъемы. Полоса пропускания делителя от 5 до 1000МГц, эти частоты используются для стандартного эфирного телевидения. Качественно изготовленный ТВ сплиттер долго и надежно прослужит в составе телевизионной системы, делая удобной эксплуатацию нескольких телевизоров. Размер: 12,2x5,6x2,3 см. | 850.28 | 680.22
00-00062653 | 1572126 | REXANT | Телевизионный делитель СПУТНИК — это удобное средство для разделения сигнала на несколько равных частей. Применяется в случае, когда требуется подключить один телевизионный кабель, идущий от антенны, сразу к нескольким телевизорам. Особенно это актуально в многокомнатных квартирах или многокомнатных загородных домах. Делитель оснащен одним входом под F разъем и шестью выходами, также под F разъемы. Сигнал, подающийся на вход, делится на шесть равных частей и передается на выходы. Для подключения кабелей используются стандартные F-разъемы. Полоса пропускания делителя от 5 до 2500МГц позволяет использовать его в системах спутникового телевидения. Качественно изготовленный ТВ сплиттер долго и надежно прослужит в составе телевизионной системы, делая удобной эксплуатацию нескольких телевизоров. | 1058.38 | 846.7
00-00063027 | 1506748 | PROCONNECT | Телевизионный делитель или сплиттер PROconnect незаменим в любой системе эфирного телевидения, а также в бытовых условиях, когда необходимо подключить к одной антенне несколько телевизоров или ресиверов. Предназначен для равномерного деления телевизионного сигнала, идущего от антенны к оборудованию. Данный ТВ сплиттер рассчитан под F разъём и имеет восемь выходов, т. е. сигнал, проходящий через сплиттер, делится на восемь частей. Кабель подключается к этому делителю с помощью F-разъемов. Делитель подходит для сигналов, имеющих диапазон частот 5-1000 МГц, что соответствует эфирному телевидению. Отличается качеством, надежностью и простотой монтажа. Размер: 12x5,7x2,3 см. | 521.08 | 416.86
00-00062661 | 1499443 | REXANT | Телевизионный делитель – это удобное средство для разделения сигнала на несколько равных частей. Применяется в случае, когда требуется подключить один телевизионный кабель, идущий от антенны, сразу к нескольким телевизорам. Особенно это актуально в многокомнатных квартирах или многокомнатных загородных домах. Делитель оснащен одним входом под F разъем и восемью выходами, также под F-разъемы. Сигнал, подающийся на вход, делится на восемь равных частей и передается на выходы. Для подключения кабелей используются стандартные F-разъемы. Полоса пропускания делителя от 5 до 1000МГц, эти частоты используются для стандартного эфирного телевидения. Качественно изготовленный ТВ сплиттер долго и надежно прослужит в составе телевизионной системы, делая удобной эксплуатацию нескольких телевизоров. Размер: 12,2x5,6x2,3 см. | 849.64 | 679.71
00-00055195 | 05-6105-1 | REXANT | Телевизионный делитель или сплиттер предназначен для телевизионных систем и используется в домах и квартирах, где требуется подключить несколько телевизоров к одной антенне. Сплиттер распределяет поступающий на вход сигнал поровну на его выходы, что обеспечивает одинаково четкое изображение на всех подключенных устройствах. Устройство оснащено восемью выходами для сигнала и подключается с помощью стандартных F-разъемов. В комплекте поставляется 9 F-разъемов. Пайка внутри делителя осуществляется с использованием золотосодержащего припоя, что позволяет получить сигнал высокого качества и увеличить надежность. Данный делитель подходит для сигналов с частотой 5-1000 МГц, что соответствует стандартному эфирному телевидению. | 489.74 | 391.79
00-00062662 | 1535967 | REXANT | Телевизионный делитель или сплиттер предназначен для телевизионных систем и используется в домах и квартирах, где требуется подключить несколько телевизоров к одной антенне. Сплиттер распределяет поступающий на вход сигнал поровну на его выходы, что обеспечивает одинаково четкое изображение на всех подключенных устройствах. Устройство оснащено восемью выходами для сигнала и подключается с помощью стандартных F-разъемов. В комплекте поставляется 9 F-разъемов. Пайка внутри делителя осуществляется с использованием серебросодержащего припоя, что позволяет получить сигнал высокого качества и увеличить надежность. Делитель имеет надежный металлический корпус. Данный делитель подходит для сигналов с частотой 5-1000 МГц, что соответствует стандартному эфирному телевидению. | 1404.06 | 1109.21
00-00062656 | 1572491 | REXANT | Телевизионный делитель СПУТНИК — это удобное средство для разделения сигнала на несколько равных частей. Применяется в случае, когда требуется подключить один телевизионный кабель, идущий от антенны, сразу к нескольким телевизорам. Особенно это актуально в многокомнатных квартирах или многокомнатных загородных домах. Делитель оснащен одним входом под F разъем и восемью выходами, также под F разъемы. Сигнал, подающийся на вход, делится на восемь равных частей и передается на выходы. Для подключения кабелей используются стандартные F-разъемы. Полоса пропускания делителя от 5 до 2500МГц позволяет использовать его в системах спутникового телевидения. Качественно изготовленный ТВ сплиттер долго и надежно прослужит в составе телевизионной системы, делая удобной эксплуатацию нескольких телевизоров. | 1204.12 | 951.25
00-00062666 | 2228102 | REXANT | Диплексор SAT/TV позволяет суммировать и делить сигналы спутниковой и эфирной антенны. При установке спутниковой антенны в дополнение к основной диплексор позволяет избежать протяжки дополнительного кабеля в квартиру. На крыше прямо в устройство подключаются спутниковая и простая антенны, а из него, уже по проведенному кабелю, в квартиру приходят оба сигнала. В квартире необходимо подключит такой же диплексор, но уже наоборот. После чего развести нужные вам сигналы по конкретным приемникам. Размер: 5x5,7x1,8 см. | 353.24 | 282.59
00-00062827 | 17-6912 | REXANT | Переключатель HDMI 3x1 REXANT позволяет подключить сразу три источника сигнала к телевизору или монитору с HDMI выходом. С помощью микшера HDMI можно с легкостью переключать источники видеосигнала, не отключая кабель. Благодаря этому не придется постоянно отсоединять и подсоединять кабель от телевизора к приставке и к компьютеру. Для переключения достаточно просто нажать кнопку на микшере. Изделие поддерживает все HDMI-устройства, такие как DVD-плееры, спутниковые приставки, телевизоры и HDMI-мониторы. HDMI микшер REXANT отвечает требованиям HDCP (технология защита медиа контента), гарантируя эффективную работу со всеми телевизорами в домашнем кинотеатре, а также в корпоративных, образовательных и коммерческих системах. Основное преимущество изделия – отсутствие необходимости подключения дополнительного питания. - Поддержка формата 3D; - Однополосный диапазон частот 225 МГц или 2.25 Gpbs; - Поддержка воспроизведения аудиоформатов Dolby TrueHD и DTS-HD Master Audio, без потерь, для дома | 1644.69 | 1299.31
00-00076306 | 005-400081 | RIPO | Сплиттер TV применяется в процессе вещания эфирного телевидения. Теперь к единой антенне можно подключить сразу несколько ТВ-приемников или ресиверов. В сплиттере имеются несколько выходов, предназначенные для F-разъемов. Важная характеристика – равномерное распределение входящего сигнала на равные части по уровню. Сигнал поступает от приемной антенны к приемному оборудованию на соответствующее количество выходов. | Уточняйте у менеджера | Уточняйте у менеджера
00-00076307 | 005-400083 | RIPO | Сплиттер TV применяется в процессе вещания эфирного телевидения. Теперь к единой антенне можно подключить сразу несколько ТВ-приемников или ресиверов. В сплиттере имеются несколько выходов, предназначенные для F-разъемов. Важная характеристика – равномерное распределение входящего сигнала на равные части по уровню. Сигнал поступает от приемной антенны к приемному оборудованию на соответствующее количество выходов. | Уточняйте у менеджера | Уточняйте у менеджера
00-00076308 | 005-400082 | RIPO | Сплиттер TV применяется в процессе вещания эфирного телевидения. Теперь к единой антенне можно подключить сразу несколько ТВ-приемников или ресиверов. В сплиттере имеются несколько выходов, предназначенные для F-разъемов. Важная характеристика – равномерное распределение входящего сигнала на равные части по уровню. Сигнал поступает от приемной антенны к приемному оборудованию на соответствующее количество выходов. | Уточняйте у менеджера | Уточняйте у менеджера
00-00076309 | 005-400082/500 | RIPO | Сплиттер TV применяется в процессе вещания эфирного телевидения. Теперь к единой антенне можно подключить сразу несколько ТВ-приемников или ресиверов. В сплиттере имеются несколько выходов, предназначенные для F-разъемов. Важная характеристика – равномерное распределение входящего сигнала на равные части по уровню. Сигнал поступает от приемной антенны к приемному оборудованию на соответствующее количество выходов. | Уточняйте у менеджера | Уточняйте у менеджера
00-00076310 | 005-400084 | RIPO | Сплиттер TV применяется в процессе вещания эфирного телевидения. Теперь к единой антенне можно подключить сразу несколько ТВ-приемников или ресиверов. В сплиттере имеются несколько выходов, предназначенные для F-разъемов. Важная характеристика – равномерное распределение входящего сигнала на равные части по уровню. Сигнал поступает от приемной антенны к приемному оборудованию на соответствующее количество выходов. | Уточняйте у менеджера | Уточняйте у менеджера
00-00076311 | 005-400084/500 | RIPO | Сплиттер TV применяется в процессе вещания эфирного телевидения. Теперь к единой антенне можно подключить сразу несколько ТВ-приемников или ресиверов. В сплиттере имеются несколько выходов, предназначенные для F-разъемов. Важная характеристика – равномерное распределение входящего сигнала на равные части по уровню. Сигнал поступает от приемной антенны к приемному оборудованию на соответствующее количество выходов. | Уточняйте у менеджера | Уточняйте у менеджера
00-00076312 | 005-400132 | RIPO | Сплиттер TV применяется в процессе вещания эфирного телевидения. Теперь к единой антенне можно подключить сразу несколько ТВ-приемников или ресиверов. В сплиттере имеются несколько выходов, предназначенные для F-разъемов. Важная характеристика – равномерное распределение входящего сигнала на равные части по уровню. Сигнал поступает от приемной антенны к приемному оборудованию на соответствующее количество выходов. | Уточняйте у менеджера | Уточняйте у менеджера
00-00076313 | 005-400133 | RIPO | Сплиттер TV применяется в процессе вещания эфирного телевидения. Теперь к единой антенне можно подключить сразу несколько ТВ-приемников или ресиверов. В сплиттере имеются несколько выходов, предназначенные для F-разъемов. Важная характеристика – равномерное распределение входящего сигнала на равные части по уровню. Сигнал поступает от приемной антенны к приемному оборудованию на соответствующее количество выходов. | Уточняйте у менеджера | Уточняйте у менеджера
00-00076314 | 005-400134 | RIPO | Сплиттер TV применяется в процессе вещания эфирного телевидения. Теперь к единой антенне можно подключить сразу несколько ТВ-приемников или ресиверов. В сплиттере имеются несколько выходов, предназначенные для F-разъемов. Важная характеристика – равномерное распределение входящего сигнала на равные части по уровню. Сигнал поступает от приемной антенны к приемному оборудованию на соответствующее количество выходов. | Уточняйте у менеджера | Уточняйте у менеджера
00-00041215 | ВУК 1/3 (40047) | Тахион | Видеоусилитель-корректор, предназначен для нормирования уровня, разветвления и корректировки АЧХ сигнала. Технические характеристики: Напряжение питания: +(10,8 ... 14) В DC; Потребляемый ток: не более 40 мА; Коэффициент разветвления: 3; Диапазон рабочих частот: от 50 Гц до 6 МГц; Уровень видеосигнала и синхроимпульса по выходу: 1 В; Диапазон регулировки выходного уровня: 0,5 - 2 В Rвх, Rвых: 75 Ом; Диапазон рабочих температур: от -40°С до +50°С; Габаритные размеры (Д х Ш х В): 109 x 54 x 31 мм. | Уточняйте у менеджера | Уточняйте у менеджера
00-00054208 | ПРТ-1/12 (30018) | Тахион | Повторитель-разветвитель ПРТ-1/8(12) является активным разветвителем интерфейса RS-485 и предназначен: -для организации разветвленной сети управления или сбора данных; -для организации до 12-ти дополнительных сегментов сети интерфейса RS-485 типа «звезда»; -для увеличения количества устройств в сети. Подключение устройств к входу «DATA IN», (например, компьютера) осуществляется через RS-232 или RS-485. Изделие выпускается по техническим условиям ТУ 4372-026-31006686-2011. Изделие соответствует: - техническим требованиям - ГОСТ Р 51558-2008; - требованиям по безопасности – ГОСТ Р МЭК 60065-2005; - требованиям по ЭМС – ГОСТ Р 50009-2000, ГОСТ Р 51317.3.2-99, ГОСТ Р 51317.3.3-99, ГОСТ Р 51317.4.5-99. Конструктивно изделие выполнено в пластмассовом корпусе высотой 1U для установки в 19" стойку. Степень защиты IP20. Основные технические характеристики: 1. Напряжение питания: 12 В DC ±10%; 2. Ток потребления, не более: 300 мА; 3. Параметры канала связи: вход: интерфейсы RS-232, RS-485; | Уточняйте у менеджера | Уточняйте у менеджера
00-00054206 | ПРТ-1/3 (30016) | Тахион | Повторитель-разветвитель ПРТ-1/3 интерфейса RS-485 (далее ПРТ-1/3) является активным разветвителем интерфейса RS-485 и предназначен: - для организации разветвленной сети управления или сбора данных; - для организации до 3-х дополнительных сегментов сети интерфейса RS-485 типа «звезда»; - для увеличения количества устройств в сети; - для гальванической развязки отдельных сегментов сети RS-485. ПРТ-1/3 выпускается по техническим условиям ТУ 4372-026-31006686-2011. ПРТ-1/3 соответствует: - техническим требованиям - ГОСТ Р 51558-2008; - требованиям по безопасности – ГОСТ Р МЭК 60065-2005; - требованиям по ЭМС – ГОСТ Р 50009-2000, ГОСТ Р 51317.3.2-99, ГОСТ Р 51317.3.3-99, ГОСТ Р 51317.4.5-99. Конструктивно ПРТ-1/3 выполнен в герметичном пластмассовом корпусе 171х121х55. Степень защиты IP65. Примечание: Информация о положении движков 1, 2, 3 переключателя «Скорость» считывается в момент включения питания ПРТ-1/3. - Если в системе используется только одна скорость приема/передачи, то ус | 19120 | 17208
00-00016639 | ВУ-102 | ЭЛИС | Усилитель-разветвитель видеосигнала на 2 выхода в корпусе, DC 12V, Габаритные размеры 100х60х25мм, распределяет видеосигнал от одного источника на два выхода, имеет возможность независимой настройки коэффициента усиления каждого канала, что позволяет распределять видеосигнал потребителям, находящимся на разном удалении от источника видеосигнала. Прибор предназначен для установки внутри помещений. Видеоусилитель можно устанавливать на любом участке кабеля между источником сигнала (камерой) и его потребителем. | 945 | 837.5
03-00008251 | ВУ-102БК | ЭЛИС | Усилитель-разветвитель видеосигнала на 2 выхода, DC 12V, Габаритные размеры 47х21х12мм, распределяет видеосигнал от одного источника на два выхода с возможностью независимой настройки коэффициента усиления каждого канала. Прибор предназначен для установки внутри помещений. Видеоусилитель можно устанавливать на любом участке кабеля между источником сигнала (камерой) и его потребителем. | 670 | 592.5
00-00016638 | ВУ-104БК | ЭЛИС | Усилитель-разветвитель видеосигнала на 4 выхода + сквозной канал, DC 12V, Габаритные размеры 48х31х12мм, распределяет видеосигнал от одного источника на четыре выхода с возможностью независимой настройки коэффициента усиления каждого канала. ВУ-104БК разработаны специально для построения видеодомофонных систем в многоквартирных домах. Сквозной видеовыход, регулируемое усиление и возможность установки входного сопротивления усилителя (75 Ом – High) позволяют легко и без лишних затрат построить систему видеонаблюдения со множеством потребителей. Прибор предназначен для установки внутри помещений. Видеоусилитель можно устанавливать на любом участке кабеля между источником сигнала (камерой) и его потребителем. | 945 | 837.5
Кожухи и термокожухи для видеокамер
03-00000534 | PVH-303/12 | Polyvision | Уличный термокожух для корпусных камер с обогревом; Полезный объём 160x70x70мм; класс защиты IP-66; управление нагревателем через термостат; нагревательный модуль 12 Вт; Напряжение питания AC 220В | Уточняйте у менеджера | Уточняйте у менеджера
03-00003620 | PVH-312 | Polyvision | Уличный термокожух для корпусных камер с обогревом; Полезный объём 180x70x70мм; класс защиты IP-66; управление нагревателем через термостат; нагревательный модуль 10 Вт; Напряжение питания DC 12В | Уточняйте у менеджера | Уточняйте у менеджера
00-00018117 | BDxxxx-K12 | Beward | Термокожух предназначен для эксплуатации камер серии BD уличных условиях. Термокожух способен защитить камеру от температурных колебаний (от -40 до +40°С), атмосферных осадков и механических воздействий. Благодаря герметичному исполнению и встроенному датчику температуры, а также обогревателю камера защищена от неблагоприятных воздействий внешней среды и образования конденсата при резком изменении температуры. Термокожух полностью соответствует степени пыле-, влагозащищенности IP66/IP67 с термо- и электроизоляцией IP-камеры от кожуха. | 5900 | 5600
00-00018121 | BDxxxx-K12F | Beward | Термокожух надежно защищает IP-камеру от внешних атмосферных воздействий в соответствии со стандартом IP66 и обеспечивает термо- и электроизоляцию видеокамеры от кожуха. Автоматический обогрев термокожуха мощностью 6 Вт осуществляется с помощью биметаллического термореле. IP-камера и цепи обогрева работают от постоянного напряжения 12 В. Дополнительную защиту от воды обеспечивает вертикальное расположение гермовводов на задней панели кожуха. Камера в этом варианте исполнения крепится на салазки, по которым корпус кожуха выдвигается вперед. Таким образом обеспечено удобство обслуживания камеры видеонаблюдения непосредственно на месте установки. Для защиты от засветки и нагрева солнечными лучами предусмотрен солнцезащитный козырек. | 9700 | 9200
00-00018118 | BDxxxx-K220 | Beward | Термокожух имеет класс защиты IP66/67 – защиту от воды и пыли. Питание камеры осуществляется от встроенного источника питания импульсного типа, что уменьшает потери и улучшает температурный режим камеры при работе в условиях низких температур. Питание цепей обогрева термокожуха осуществляется от электросети 220 В. Кожух окрашен коррозионно-стойкими порошковыми красками. Для защиты от засветки и нагрева солнечными лучами устанавливается солнцезащитный козырек. Автоматический обогрев осуществляется с помощью биметаллического термореле. Клеммные гермовводы, расположенные на задней крышке кожуха обеспечивают быстрое подключение на объекте и позволяют надежно герметизировать рабочий объем термокожуха для защиты от неблагоприятных воздействий внешней среды. Вертикальное расположение гермовводов обеспечивает максимальную защиту от воды. Камера, закрепленная на салазках, выдвигается назад из корпуса кожуха, закрепленного на кронштейне. Предусмотрена термо- и электроизоляция IP-камеры от кожуха | 8300 | 7900
00-00018119 | BDxxxx-K220A | Beward | Термокожух разработан для эксплуатации IP-камер в условиях крайнего севера или резко континентального климата. Отказоустойчивость и высокое качество работы опционального исполнения IP-камер в диапазоне температур от -60 до +50°С подтверждены результатами климатических испытаний. Исполнение опции исключает отказ в работе камеры по причине вандализма или других механических неблагоприятных воздействий. Так, материал корпуса кожуха изготовлен из алюминиевого сплава, крепежные изделия из нержавеющей стали, а герметизирующие прокладки – из пластиката. Гермокожух с классом защиты IP67 окрашен коррозионно-стойкими порошковыми красками. Дополнительную защиту от воды обеспечивает вертикальное расположение гермовводов на задней панели кожуха. Камера, закрепленная на салазках, выдвигается назад из корпуса кожуха, закрепленного на кронштейне. Для защиты от засветки и нагрева солнечными лучами предусмотрен солнцезащитный козырек. | 9300 | 8800
00-00018122 | BDxxxx-K220F | Beward | Термокожух надежно защищает IP-камеру от внешних атмосферных воздействий в соответствии со стандартом IP66 и обеспечивает термо- и электроизоляцию видеокамеры от кожуха. Автоматический обогрев термокожуха осуществляется с помощью биметаллического термореле. Цепи обогрева работают от электросети 220 В, IP-камера – от встроенного источника питания импульсного типа, что уменьшает потери и улучшает температурный режим видеокамеры при работе в условиях низких температур. Дополнительную защиту от воды обеспечивает вертикальное расположение гермовводов на задней панели кожуха. Камера в этом варианте исполнения крепится на салазки, по которым корпус кожуха выдвигается вперед. Таким образом обеспечено удобство обслуживания камеры видеонаблюдения непосредственно на месте установки. Для защиты от засветки и нагрева солнечными лучами предусмотрен солнцезащитный козырек. | 11900 | 11300
00-00018120 | BDxxxxP-K | Beward | Термокожух позволяет избавиться от прокладки кабелей питания 12 В или 220 В, используя всего лишь 1 кабель Ethernet для передачи данных, питания IP-камеры и обогрева термокожуха. IP-камеры можно расположить на расстоянии до 100 м от источника питания, в качестве которого могут выступать либо специальный инжектор питания по Etnernet, либо коммутатор с поддержкой питания по Ethernet любого производителя, соответствующий требованиям стандарта IEEE802.3af. Герметичное исполнение, встроенный датчик температуры, а также обогреватель обеспечивают стабильный микроклимат внутри термокожуха. Это позволяет эксплуатировать видеокамеру в данном варианте исполнения в большинстве российских регионов. Кожух окрашен коррозионно-стойкими порошковыми красками, а для защиты от засветки и нагрева устанавливается солнцезащитный козырек | 9900 | 9200
00-00018123 | BDxxxxWB2-K12 | Beward | Термокожух надежно защищает IP-камеру от внешних атмосферных воздействий в соответствии со стандартом IP66 и обеспечивает термо- и электроизоляцию видеокамеры от кожуха. Автоматический обогрев термокожуха мощностью 6 Вт осуществляется с помощью биметаллического термореле. IP-камера и цепи обогрева работают от постоянного напряжения 12 В. Дополнительную защиту от воды обеспечивает вертикальное расположение гермовводов на задней панели кожуха. Камера в этом варианте исполнения крепится на салазки, по которым корпус кожуха выдвигается вперед. Таким образом обеспечено удобство обслуживания камеры видеонаблюдения непосредственно на месте установки. Для защиты от засветки и нагрева солнечными лучами предусмотрен солнцезащитный козырек. | 24900 | 23500
00-00018124 | BDxxxxWB2-K220 | Beward | Термокожух надежно защищает IP-камеру от внешних атмосферных воздействий в соответствии со стандартом IP66 и обеспечивает термо- и электроизоляцию видеокамеры от кожуха. Автоматический обогрев термокожуха осуществляется с помощью биметаллического термореле. Цепи обогрева работают от электросети 220В, IP-камера - от встроенного источника питания импульсного типа, что уменьшает потери и улучшает температурный режим видеокамеры при работе в условиях низких температур. Дополнительную защиту от воды обеспечивает вертикальное расположение гермовводов на задней панели кожуха. Камера в этом варианте исполнения крепится на салазки, по которым корпус кожуха выдвигается вперед. Таким образом обеспечено удобство обслуживания камеры видеонаблюдения непосредственно на месте установки. Для защиты от засветки и нагрева солнечными лучами предусмотрен солнцезащитный козырек. | 26500 | 25000
00-00018215 | M-xxxDVT | Beward | Термокожух антивандальный предназначен для эксплуатации видеокамеры в уличных условиях, при значительных температурных колебаниях (от -40 до +50°С), атмосферных осадках и механических воздействиях. Благодаря герметичному исполнению и встроенному датчику температуры, а также обогревателю стекла камера защищена от неблагоприятных воздействий внешней среды и образования конденсата при резком изменении температуры. Термокожух полностью соответствует степени пыле- и влагозащищенности IP66. | 1190 | 1120
00-00018138 | xxxx-A1 | Beward | Арктическое исполнение, от -50 до +60°С (для камер B85-х-IP2 и B85-20) | 5650 | 5350
00-00034930 | DS-1331HZ-H | HikVision | Уличный кожух для камер в стандартном корпусе со встроенным подогревом и охлаждением, -40°C~60°C, AC24В ±10%, подогрев 60Вт, охлаждение 4Вт, IP67, материал кожуха: алюминиевый сплав + стекло, 445.3×110×169.2мм, 1900гр. | 19290 | 14467.5
00-00089960 | ЗСК 350 | Safegrid | Защитный кожух для видеокамеры купольной. Материал сетки - сталь. Диаметр 6 мм. Материал основы: стальная полоса 20 х 4 мм. Размеры: 150х150х160 мм Вес: 0,72 кг. Объем: 0,003328 куб. м. | 800 | 800
00-00090505 | ЗСК 351 | Safegrid | Защитный кожух для видеокамеры. Материал сетки - сталь. Диаметр 6 мм. Материал основы: стальная полоса 20 х 4 мм. Размеры: 200х200х190 мм Вес: 0,5 кг. Объем: 0.0076 куб. м. | 900 | 900
00-00090506 | ЗСК 500 | Safegrid | Козырек для видеокамеры 250х250х1,2мм. Способ окраски : порошковая покраска цинкосодержащим серым грунтом. Вес 1,5кг. Объем 0,009 куб. м. | 1260 | 1260
00-00104057 | ЗР-2 | SLT | Защитная решетка для купольных камер. Вес 220 гр, габаритные размеры: Ø145*85 мм, внутренние размеры: Ø105*80 мм. | 961 | 821
00-00104058 | ЗР-3 | SLT | Защитная решетка для купольных камер. Вес 250 гр, габаритные размеры: Ø160*104 мм, внутренние размеры: Ø120*98 м. | 1030 | 880
00-00104059 | ЗР-4 | SLT | Защитная решетка для купольных камер. Вес 280 гр, габаритные размеры: Ø175*114 мм, внутренние размеры: Ø135*108 мм. | 1099 | 938
00-00125046 | STG-H12D | Smartec | Двойной обогреватель, 12VDC/24VAC. | 3743.64 | 3743.64
00-00125047 | STG-HPOE1 | Smartec | Инжектор питания Hi-PoE для термокожуха STH-5231S-HPOE; формируемая мощность 50Вт; стандарт 802.3at+. | 10399 | 10399
00-00125000 | STH-3211D-PSU1 | Smartec | Термокожух (140х135х405 мм) с 2 обогревателями, солнцезащитным козырьком и кронштейном настенным (частичная сквозная проводка); боковое открывание верхней части корпуса; от -40°С до +40°С; IP67; 220В(АС), встроенный источник электропитания для камеры 12B пост.тока/3А. | 19966.07 | 19966.07
00-00125001 | STH-3211DL-PSU1 | Smartec | Термокожух (140х135х405 мм) с 2 обогревателями, солнцезащитным козырьком и кронштейном настенным (частичная сквозная проводка); боковое открывание верхней части корпуса; от -55°С до +40°С; IP67; 220В(АС), встроенный источник электропитания для камеры 12B пост.тока/3А. | 23376.94 | 23376.94
00-00125002 | STH-5231S-HPOE | Smartec | Термокожух (90х72х222 мм) с питанием Hi-PoE; с 1 обогревателем, солнцезащитным козырьком и кронштейном настенным (полная сквозная проводка); фронтальное открывание верхней части корпуса; от -40°С до +40°С; IP67; внутренний преобразователь Hi-PoE/12VDC, 2.5A; инжектор питания Hi-PoE - дополнительно. | 20049.26 | 20049.26
00-00089793 | TSi-CH112 | Tantos | Защитный козырек предназначен установки с купольными видеокамерами на улице. Из оцинкованной стали. Крепится с помощью шурупов и резьбовых болтов. Габаритные размеры 100х112х111мм, температура -50...+60. Мaксимальный Ø 90 мм. | 1300 | 1235
00-00089794 | TSi-CH122 | Tantos | Защитный козырек предназначен установки с купольными видеокамерами на улице. Из оцинкованной стали. Крепится с помощью шурупов и резьбовых болтов. Габаритные размеры 121х142х141мм, температура -50...+60. Мaксимальный Ø 122 мм. | 1350 | 1282.5
00-00089792 | TSi-CH90 | Tantos | Защитный козырек предназначен установки с купольными видеокамерами на улице. Из оцинкованной стали. Крепится с помощью шурупов и резьбовых болтов. Габаритные размеры 111х132х131мм, температура -50...+60. Мaксимальный Ø 112 мм. | 1250 | 1187.5
00-00056476 | BOLID TK-01 | BOLID | Термокожух уличный с нагревателем и ИК-подсветкой до 100м; Полезное пространство: 215х90х83 мм; Габаритные размеры: 404х164х132 мм; AC 24В/ 5 А; –50°...+60°C; IP66, IK10; (Совместим с видеокамерами VCI-320, VCG-310; Кронштейн BR-108 в комплект не входит) | 25404 | 25404
00-00056477 | BOLID TK-02 | BOLID | Термокожух уличный с дворником, нагревателем и ИК-подсветкой до 100м; Полезное пространство: 215х90х83 мм; Габаритные размеры: 404х164х175 мм; AC 24В/ 2.5 А; –50°...+60°C; IP66; (Совместим с видеокамерами VCI−320, VCG−310, VCG−320; Кронштейн BR-108 в комплект не входит) | 32400 | 32400
03-00000406 | К15/4-120-12 | ОЛЕВС | Термокожух для модульных камер размером до 42х42 мм со встроенным объективом, в т.ч. с автоматической регулировкой диафрагмы и переменным фокусным расстоянием, с кронштейном, входное напряжение =12 В, 85х45х45, для защиты от неблагоприятных воздействий внешней среды. | 2550 | 2550
00-00031267 | К15/4-120-220/12 | ОЛЕВС | Термокожух для модульных камер размером до 42х42 мм со встроенным объективом без автоматической регулировки диафрагмы, с кронштейном, стабилизированный =12 В, 180 мА, входное напряжение ~220 В, 42х45х45, для защиты от неблагоприятных воздействий внешней среды. | 2750 | 2750
00-00031266 | К15/4-120-24/12 | ОЛЕВС | Термокожух для модульных камер размером до 42х42 мм со встроенным объективом без автоматической регулировки диафрагмы, с кронштейном, стабилизатор =12 В, входное напряжение ~24 или =24 B, 65х45х45, для защиты от неблагоприятных воздействий внешней среды. | 2750 | 2750
00-00031265 | К15/4-80-12 | ОЛЕВС | Термокожух для модульных камер размером до 42х42 мм со встроенным объективом без автоматической регулировки диафрагмы, с кронштейном, входное напряжение =12 В, 45х45х45, защиты от неблагоприятных воздействий внешней среды. | 2350 | 2350
03-00005084 | К15/5-110-220/12 | ОЛЕВС | Термокожух для модульных камер размером до 32х32 мм со встроенным объективом без автоматической регулировки диафрагмы, с кронштейном , стабилизированный =12 В, 120 мА, входное напряжение ~220 В, 32х36х36, для защиты от неблагоприятных воздействий внешней среды. | 2100 | 2100
03-00005085 | К15/5-70-12 | ОЛЕВС | Термокожух для модульных камер размером до 32х32 мм со встроенным объективом без автоматической регулировки диафрагмы, с кронштейном, входное напряжение =12 В, 32х36х36, для защиты от неблагоприятных воздействий внешней среды. | 1700 | 1700
00-00031264 | К15/5-90-24/12 | ОЛЕВС | Термокожух для модульных камер размером до 32х32 мм со встроенным объективом без автоматической регулировки диафрагмы, с кронштейном, стабилизатор =12 В, входное напряжение ~24 или =24 B, 34х36х36, для защиты от неблагоприятных воздействий внешней среды. | 1900 | 1900
03-00008980 | К16/2-250-12 | ОЛЕВС | Термокожух для корпусных видеокамер с питанием =12 В, стабилизированный =12 В, 400 мА, входное напряжение =12 В, 350*120*110. Корпус термокожуха изготовлен из алюминиевых сплавов и окрашен коррозионно-стойкой полиэфирной порошковой краской (цвет RAL9002). Для защиты от засветки и нагрева солнечными лучами устанавливается солнцезащитный козырек. Автоматический обогрев мощностью 10 Вт осуществляется с помощью биметаллического термореле. Клеммные соединения обеспечивают быстрое подключение на объекте. Вертикальное расположение гермовводов обеспечивает максимальную защиту от воды. В комплект входит пакет силикагеля и набор прокладок для регулировки положения камеры по высоте. Предусмотрена термо- и электроизоляция ТВ камеры от термокожуха. | 3300 | 3300
00-00031268 | К16/2-250-220 | ОЛЕВС | Термокожух для корпусных видеокамер с питанием ~220 В, входное напряжение ~220 B, 350*120*110. Корпус термокожуха изготовлен из алюминиевых сплавов и окрашен коррозионно-стойкой полиэфирной порошковой краской (цвет RAL9002). Для защиты от засветки и нагрева солнечными лучами устанавливается солнцезащитный козырек. Автоматический обогрев мощностью 10 Вт осуществляется с помощью биметаллического термореле. Клеммные соединения обеспечивают быстрое подключение на объекте. Вертикальное расположение гермовводов обеспечивает максимальную защиту от воды. В комплект входит пакет силикагеля и набор прокладок для регулировки положения камеры по высоте. Предусмотрена термо- и электроизоляция ТВ камеры от термокожуха. | 3300 | 3300
00-00031269 | К16/2-250-24/12 | ОЛЕВС | Термокожух для корпусных видеокамер с питанием =12 В или ~24 В, стабилизатор =12 В, входное напряжение ~24 или =24 B, 350*120*110. Корпус термокожуха изготовлен из алюминиевых сплавов и окрашен коррозионно-стойкой полиэфирной порошковой краской (цвет RAL9002). Для защиты от засветки и нагрева солнечными лучами устанавливается солнцезащитный козырек. Автоматический обогрев мощностью 10 Вт осуществляется с помощью биметаллического термореле. Клеммные соединения обеспечивают быстрое подключение на объекте. Вертикальное расположение гермовводов обеспечивает максимальную защиту от воды. В комплект входит пакет силикагеля и набор прокладок для регулировки положения камеры по высоте. Предусмотрена термо- и электроизоляция ТВ камеры от термокожуха. | 3500 | 3500
00-00031270 | К16/2-280-220/12 | ОЛЕВС | Термокожух для корпусных видеокамер с питанием =12 В, стабилизированный =12 В, 500 мА, входное напряжение ~220 В, 380*120*110. Корпус термокожуха изготовлен из алюминиевых сплавов и окрашен коррозионно-стойкой полиэфирной порошковой краской (цвет RAL9002). Для защиты от засветки и нагрева солнечными лучами устанавливается солнцезащитный козырек. Автоматический обогрев мощностью 10 Вт осуществляется с помощью биметаллического термореле. Клеммные соединения обеспечивают быстрое подключение на объекте. Вертикальное расположение гермовводов обеспечивает максимальную защиту от воды. В комплект входит пакет силикагеля и набор прокладок для регулировки положения камеры по высоте. Предусмотрена термо- и электроизоляция ТВ камеры от термокожуха. | 3700 | 3700
03-00005086 | К17/2-250-12 | ОЛЕВС | Термокожух для корпусных видеокамер со сменными объективами с питанием =12 В, входное напряжение =12 В, 350*120*110. Корпус термокожуха изготовлен из алюминиевых сплавов и окрашен коррозионно-стойкой полиэфирной порошковой краской (цвет RAL9002). Для защиты от засветки и нагрева солнечными лучами устанавливается солнцезащитный козырек. Автоматический обогрев мощностью 10 Вт осуществляется с помощью биметаллического термореле. Клеммные соединения обеспечивают быстрое подключение на объекте. Вертикальное расположение гермовводов обеспечивает максимальную защиту от воды. В комплект входит пакет силикагеля и набор прокладок для регулировки положения камеры по высоте. Предусмотрена термо- и электроизоляция ТВ камеры от термокожуха. Диапазон рабочих температур ±30°С, степень защиты от воды и пыли IP66/IP67. | 3900 | 3900
00-00031271 | К17/2-250-220 | ОЛЕВС | Термокожух для корпусных видеокамер со сменными объективами с питанием ~220 В, входное напряжение ~220 B, 350*120*110. Корпус термокожуха изготовлен из алюминиевых сплавов и окрашен коррозионно-стойкой полиэфирной порошковой краской (цвет RAL9002). Для защиты от засветки и нагрева солнечными лучами устанавливается солнцезащитный козырек. Автоматический обогрев мощностью 10 Вт осуществляется с помощью биметаллического термореле. Клеммные соединения обеспечивают быстрое подключение на объекте. Вертикальное расположение гермовводов обеспечивает максимальную защиту от воды. В комплект входит пакет силикагеля и набор прокладок для регулировки положения камеры по высоте. Предусмотрена термо- и электроизоляция ТВ камеры от термокожуха. Диапазон рабочих температур ±30°С, степень защиты от воды и пыли IP66/IP67. | 3900 | 3900
03-00008982 | К17/2-250-24/12 | ОЛЕВС | Термокожух для корпусных видеокамер со сменными объективами с питанием =12 В или ~24 В, стабилизатор =12 В, входное напряжение ~24 или =24 B, 350*120*110. Корпус термокожуха изготовлен из алюминиевых сплавов и окрашен коррозионно-стойкой полиэфирной порошковой краской (цвет RAL9002). Для защиты от засветки и нагрева солнечными лучами устанавливается солнцезащитный козырек. Автоматический обогрев мощностью 10 Вт осуществляется с помощью биметаллического термореле. Клеммные соединения обеспечивают быстрое подключение на объекте. Вертикальное расположение гермовводов обеспечивает максимальную защиту от воды. В комплект входит пакет силикагеля и набор прокладок для регулировки положения камеры по высоте. Предусмотрена термо- и электроизоляция ТВ камеры от термокожуха. Диапазон рабочих температур ±30°С, степень защиты от воды и пыли IP66/IP67. | 4100 | 4100
00-00031272 | К17/2-280-12 | ОЛЕВС | Термокожух для корпусных видеокамер со сменными объективами. Корпус термокожуха изготовлен из алюминиевых сплавов и окрашен коррозионно-стойкой полиэфирной порошковой краской (цвет RAL9002). Для защиты от засветки и нагрева солнечными лучами устанавливается солнцезащитный козырек. Автоматический обогрев мощностью 10 Вт осуществляется с помощью биметаллического термореле. Клеммные соединения обеспечивают быстрое подключение на объекте. Вертикальное расположение гермовводов обеспечивает максимальную защиту от воды. В комплект входит пакет силикагеля и набор прокладок для регулировки положения камеры по высоте. Предусмотрена термо- и электроизоляция ТВ камеры от термокожуха. Диапазон рабочих температур ±30°С, степень защиты от воды и пыли IP66/IP67. | 4100 | 4100
00-00031273 | К17/2-280-220 | ОЛЕВС | Термокожух для корпусных видеокамер со сменными объективами. Корпус термокожуха изготовлен из алюминиевых сплавов и окрашен коррозионно-стойкой полиэфирной порошковой краской (цвет RAL9002). Для защиты от засветки и нагрева солнечными лучами устанавливается солнцезащитный козырек. Автоматический обогрев мощностью 10 Вт осуществляется с помощью биметаллического термореле. Клеммные соединения обеспечивают быстрое подключение на объекте. Вертикальное расположение гермовводов обеспечивает максимальную защиту от воды. В комплект входит пакет силикагеля и набор прокладок для регулировки положения камеры по высоте. Предусмотрена термо- и электроизоляция ТВ камеры от термокожуха. Диапазон рабочих температур ±30°С, степень защиты от воды и пыли IP66/IP67. | 4100 | 4100
00-00031274 | К17/2-280-220/12 | ОЛЕВС | Термокожух для корпусных видеокамер со сменными объективами с питанием =12 В, стабилизированный =12 В, 500 мА, входное напряжение ~220 В, 380*120*110. Корпус термокожуха изготовлен из алюминиевых сплавов и окрашен коррозионно-стойкой полиэфирной порошковой краской (цвет RAL9002). Для защиты от засветки и нагрева солнечными лучами устанавливается солнцезащитный козырек. Автоматический обогрев мощностью 10 Вт осуществляется с помощью биметаллического термореле. Клеммные соединения обеспечивают быстрое подключение на объекте. Вертикальное расположение гермовводов обеспечивает максимальную защиту от воды. В комплект входит пакет силикагеля и набор прокладок для регулировки положения камеры по высоте. Предусмотрена термо- и электроизоляция ТВ камеры от термокожуха. Диапазон рабочих температур ±30°С, степень защиты от воды и пыли IP66/IP67. | 4300 | 4300
00-00055652 | К20/4-110-12 (белый металлик) | ОЛЕВС | Термокожух антивандальный для модульных камер размером до 42х42 мм со встроенным объективом М12, в т.ч. с автоматической регулировкой диафрагмы и переменным фокусным расстоянием. Накладная конструкция. | 2550 | 2550
00-00055651 | К20/4-110-12 (черный) | ОЛЕВС | Термокожух антивандальный для модульных камер размером до 42х42 мм со встроенным объективом М12, в т.ч. с автоматической регулировкой диафрагмы и переменным фокусным расстоянием. Накладная конструкция. | 2550 | 2550
00-00055654 | К20/5-110 (белый металлик) | ОЛЕВС | Гермокожух антивандальный для модульных камер размером до 32х32 мм со встроенным объективом М12 без автоматической регулировки диафрагмы. Врезная конструкция. | 1600 | 1600
00-00055653 | К20/5-70 (белый металлик) | ОЛЕВС | Гермокожух антивандальный для модульных камер размером до 32х32 мм со встроенным объективом М12 без автоматической регулировки диафрагмы. Накладная конструкция. | 1600 | 1600
00-00055650 | Кхх/2 | ОЛЕВС | Кронштейн 260мм для термокожухов серии Кхх/2. Кронштейн, шарнир – алюминий/литье. Крепеж - оцинкованная сталь. Предназначен для использования с термокожухами серий К16 и К17. | 830 | 830
00-00028615 | Релион-БП-М | Релион | Бленда пневматическая защитная. Применяется для защиты термокожухов Релион ТКВ-400-М, Релион ТКВ-400П-М. Предназначена для предотвращения загрязнения смотрового окна путем создания перед стеклом избыточного давления воздуха. Материал корпуса оцинкованная сталь с порошковым покрытием. | 6100 | 5673
00-00028616 | Релион-БП-Н | Релион | Бленда пневматическая защитная. Применяется для защиты термокожухов Релион ТКВ-400-Н, Релион ТКВ-400П-Н.Предназначена для предотвращения загрязнения смотрового окна путем создания перед стеклом избыточного давления воздуха. Материал корпуса нержавеющая сталь 12Х18Н10Т. | 7900 | 7347
00-00071833 | Релион-БП-Н-ВО | Релион | Бленда пневматическая защитная. Применяется для защиты термокожухов Релион-ТКВ-ВО, Релион-ТКВ-П-ВО.Предназначена для предотвращения загрязнения смотрового окна путем создания перед стеклом избыточного давления воздуха. Материал корпуса - нержавеющая сталь 12Х18Н10Т. | 7900 | 7347
00-00024042 | Релион-ОК-Н | Релион | Защитный оптический комплект.Предназначен для защиты основного смотрового стекла термокожухов Релион ТКВ-400 Н / ТКВ-400П-Н от воздействия различных агрессивных химических сред.В комплект входят 2 насадки со стеклом, 8 сменных стекол, уплотнители и спецключ. Изготавливается из нержавеющей стали 12Х18Н10Т. | 7200 | 6696
00-00071834 | Релион-ОК-Н-ВО | Релион | Оптический комплект защитный. Предназначен для защиты смотрового стекла термокожухов Релион-ТКВ-ВО, Релион-ТКВ-П-ВО от воздействия различных агрессивных химических сред. В комплект входят корпус, стекло и уплотнители. Материал корпуса - нержавеющая сталь 12Х18Н10Т. | 10100 | 9393
00-00055767 | Релион-Т-П-А исп. 08 | Релион | Термокожух для тепловизора из алюминиевого сплава. IP68. Температурный диапазон от -65 до +55°С. Маркировка взрывозащиты РВ ExdI / 1ExdIICТ6. Полезный внутренний объем (70х70х260 мм.) Uпит тепловизора 12 VDC. Подогрев. Окно термокожуха из германиевого стекла. Холодный старт. Защита от переполюсовки и КЗ. Козырек и кабельные вводы в стоимость не входят. При заказе указывать тип кабельных вводов. Напряжение питания кожуха: 24÷36 VDC/VAC. | 125000 | 116250
00-00055768 | Релион-Т-П-А исп. 09 | Релион | Термокожух для тепловизора из алюминиевого сплава. IP68. Температурный диапазон от -65 до +55°С. Маркировка взрывозащиты РВ ExdI / 1ExdIICТ6. Полезный внутренний объем (70х70х260 мм.) Uпит тепловизора 12 VDC. Подогрев. Окно термокожуха из германиевого стекла. Холодный старт. Защита от переполюсовки и КЗ. Козырек и кабельные вводы в стоимость не входят. При заказе указывать тип кабельных вводов. Напряжение питания кожуха: 220 VАС. | 125000 | 116250
00-00055769 | Релион-Т-П-А Исп. 11 | Релион | Термокожух для тепловизора из алюминиевого сплава. IP68. Температурный диапазон от -65 до +55°С. Маркировка взрывозащиты РВ ExdI / 1ExdIICТ6. Полезный внутренний объем (70х70х260 мм.) Uпит тепловизора 12 VDC. Подогрев. Окно термокожуха из германиевого стекла. Холодный старт. Защита от переполюсовки и КЗ. Козырек и кабельные вводы в стоимость не входят. При заказе указывать тип кабельных вводов. Питание кожуха по PoE+. Грозозащита. | 125000 | 116250
00-00055766 | Релион-Т-П-А исп. 16 | Релион | Термокожух для тепловизора из алюминиевого сплава. IP68. Температурный диапазон от -65 до +55°С. Маркировка взрывозащиты РВ ExdI / 1ExdIICТ6. Полезный внутренний объем (70х70х260 мм.) Uпит тепловизора 12 VDC. Подогрев. Окно термокожуха из германиевого стекла. Холодный старт. Защита от переполюсовки и КЗ. Козырек и кабельные вводы в стоимость не входят. При заказе указывать тип кабельных вводов. Напряжение питания кожуха: 12 VDC. | 125000 | 116250
00-00039395 | Релион-Т-П-М исп. 08 | Релион | Термокожух из оцинкованной стали в полимерно - порошковом покрытии для IP и аналоговых тепловизоров. Напряжение питания кожуха: 24÷36 VDC/VAC. IP68. Температурный диапазон от -65 до +55°С. Полезный внутренний объем 70х70x260 мм. Uпит тепловизора 12 VDC. Подогрев. Окно термокожуха из германиевого стекла. Холодный старт. Защита от переполюсовки и КЗ. Козырек и кабельные вводы в стоимость не входят. При заказе указывать тип кабельных вводов. | 137000 | 127410
00-00039396 | Релион-Т-П-М исп. 09 | Релион | Термокожух из оцинкованной стали в полимерно - порошковом покрытии для IP и аналоговых тепловизоров. Напряжение питания кожуха: 220 VАС. IP68. Температурный диапазон от -65 до +55°С. Полезный внутренний объем 70х70x260 мм. Uпит тепловизора 12 VDC. Подогрев. Окно термокожуха из германиевого стекла. Холодный старт. Защита от переполюсовки и КЗ. Козырек и кабельные вводы в стоимость не входят. При заказе указывать тип кабельных вводов. | 137000 | 127410
00-00039397 | Релион-Т-П-М исп. 11 | Релион | Термокожух из оцинкованной стали в полимерно - порошковом покрытии для IP и аналоговых тепловизоров. Питание кожуха по PoE. Грозозащита. IP68. Температурный диапазон от -65 до +55°С. Полезный внутренний объем 70х70x260 мм. Uпит тепловизора 12 VDC. Подогрев. Окно термокожуха из германиевого стекла. Холодный старт. Защита от переполюсовки и КЗ. Козырек и кабельные вводы в стоимость не входят. При заказе указывать тип кабельных вводов. | 137000 | 127410
00-00039394 | Релион-Т-П-М исп. 16 | Релион | Термокожух из оцинкованной стали в полимерно - порошковом покрытии для IP и аналоговых тепловизоров. Напряжение питания кожуха: 12 VDC. IP68. Температурный диапазон от -65 до +55°С. Полезный внутренний объем 70х70x260 мм. Uпит тепловизора 12 VDC. Подогрев. Окно термокожуха из германиевого стекла. Холодный старт. Защита от переполюсовки и КЗ. Козырек и кабельные вводы в стоимость не входят. При заказе указывать тип кабельных вводов. | 137000 | 127410
00-00039391 | Релион-Т-П-Н исп. 08 | Релион | Термокожух из нержавеющей стали стали для IP и аналоговых тепловизоров. Напряжение питания кожуха: 24÷36 VDC/VAC. IP68. Температурный диапазон от -65 до +55°С. Полезный внутренний объем 70х70x260 мм. Uпит тепловизора 12 VDC. Подогрев. Окно термокожуха из германиевого стекла. Холодный старт. Защита от переполюсовки и КЗ. Козырек и кабельные вводы в стоимость не входят. При заказе указывать тип кабельных вводов. | 174000 | 161820
00-00039392 | Релион-Т-П-Н исп. 09 | Релион | Термокожух из нержавеющей стали стали для IP и аналоговых тепловизоров. Напряжение питания кожуха: 220 VАС. IP68. Температурный диапазон от -65 до +55°С. Полезный внутренний объем 70х70x260 мм. Uпит тепловизора 12 VDC. Подогрев. Окно термокожуха из германиевого стекла. Холодный старт. Защита от переполюсовки и КЗ. Козырек и кабельные вводы в стоимость не входят. При заказе указывать тип кабельных вводов. | 174000 | 161820
00-00039393 | Релион-Т-П-Н исп. 11 | Релион | Термокожух из нержавеющей стали стали для IP и аналоговых тепловизоров. Питание кожуха по PoE. Грозозащита. IP68. Температурный диапазон от -65 до +55°С. Полезный внутренний объем 70х70x260 мм. Uпит тепловизора 12 VDC. Подогрев. Окно термокожуха из германиевого стекла. Холодный старт. Защита от переполюсовки и КЗ. Козырек и кабельные вводы в стоимость не входят. При заказе указывать тип кабельных вводов. | 174000 | 161820
00-00039390 | Релион-Т-П-Н исп. 16 | Релион | Термокожух из нержавеющей стали стали для IP и аналоговых тепловизоров. Напряжение питания кожуха: 12 VDC. IP68. Температурный диапазон от -65 до +55°С. Полезный внутренний объем 70х70x260 мм. Uпит тепловизора 12 VDC. Подогрев. Окно термокожуха из германиевого стекла. Холодный старт. Защита от переполюсовки и КЗ. Козырек и кабельные вводы в стоимость не входят. При заказе указывать тип кабельных вводов. | 174000 | 161820
00-00071820 | Релион-ТКВ-200-П-А исп. 08 | Релион | Термокожух для видеокамеры. Напряжение питания кожуха: 24÷36 VDC/VAC. Температурный диапазон от -65 до +55°С | 26300 | 24459
00-00071821 | Релион-ТКВ-200-П-А исп. 09 | Релион | Термокожух для видеокамеры. Напряжение питания кожуха: 220 VАС. Температурный диапазон от -65 до +55°С | 26300 | 24459
00-00071822 | Релион-ТКВ-200-П-А исп. 11 | Релион | Термокожух для видеокамеры. Питание кожуха по PoE+Грозозащита. Температурный диапазон от -65 до +55°С | 33900 | 31527
00-00071819 | Релион-ТКВ-200-П-А исп. 16 | Релион | Термокожух для видеокамеры. Напряжение питания кожуха: 12 VDC. Температурный диапазон от -65 до +55°С | 26300 | 24459
00-00055677 | Релион-ТКВ-300-Н-СО исп. 08 | Релион | Термокожух взрывозащищенный со встроенным стеклоочистителем. Защита оболочкой IP68. Температурный диапазон: -60...+55°С. Полезн. объем 70х62х170 мм. Подогрев, холодный старт, защита от переполюсовки и КЗ. Козырек и кабельные вводы в стоимость не входят. При заказе указывать тип кабельных вводов. Напряжение питания кожуха: 24÷36 VDC/VAC. | 84700 | 78771
00-00055678 | Релион-ТКВ-300-Н-СО исп. 09 | Релион | Термокожух взрывозащищенный со встроенным стеклоочистителем. Защита оболочкой IP68. Температурный диапазон: -60...+55°С. Полезн. объем 70х62х170 мм. Подогрев, холодный старт, защита от переполюсовки и КЗ. Козырек и кабельные вводы в стоимость не входят. При заказе указывать тип кабельных вводов. Напряжение питания кожуха: 220 VАС. | 84700 | 78771
00-00055679 | Релион-ТКВ-300-Н-СО исп. 11 | Релион | Термокожух взрывозащищенный со встроенным стеклоочистителем. Защита оболочкой IP68. Температурный диапазон: -60...+55°С. Полезн. объем 70х62х170 мм. Подогрев, холодный старт, защита от переполюсовки и КЗ. Козырек и кабельные вводы в стоимость не входят. При заказе указывать тип кабельных вводов. Питание кожуха по PoE+ Грозозащита. | 86900 | 80817
00-00055676 | Релион-ТКВ-300-Н-СО исп. 16 | Релион | Термокожух взрывозащищенный со встроенным стеклоочистителем. Защита оболочкой IP68. Температурный диапазон: -60...+55°С. Полезн. объем 70х62х170 мм. Подогрев, холодный старт, защита от переполюсовки и КЗ. Козырек и кабельные вводы в стоимость не входят. При заказе указывать тип кабельных вводов. Напряжение питания кожуха: 12 VDC. | 82500 | 76725
00-00071824 | Релион-ТКВ-300-П-А исп. 08 | Релион | Термокожух для видеокамеры. Напряжение питания кожуха: 24÷36 VDC/VAC. Температурный диапазон от -65 до +55°С | 34100 | 31713
00-00071825 | Релион-ТКВ-300-П-А исп. 09 | Релион | Термокожух для видеокамеры. Напряжение питания кожуха: 220 VАС. Температурный диапазон от -65 до +55°С | 35400 | 32922
00-00071826 | Релион-ТКВ-300-П-А исп. 11 | Релион | Термокожух для видеокамеры. Питание кожуха по PoE+Грозозащита. Температурный диапазон от -65 до +55°С | 37900 | 35247
00-00071823 | Релион-ТКВ-300-П-А исп. 16 | Релион | Термокожух для видеокамеры. Напряжение питания кожуха: 12 VDC. Температурный диапазон от -65 до +55°С | 31600 | 29388
00-00055720 | Релион-ТКВ-300-П-А-ИК исп. 08 | Релион | Термокожух с встроенным ИК-прожектором для аналоговых и IP видеокамер, IP68. Полезный внутренний объем 80х80х245 мм. Дальность ИК подсветки (м)/угол освещения (град): базовая - 60м/60°; опционально - 15м/90° или 100м/10°. Козырек и кабельные вводы в стоимость не входят. При заказе указывать тип кабельных вводов. Напряжение питания кожуха: 24÷36 VDC/VAC. Температурный диапазон от -65 до +55°С. | 46800 | 43524
00-00055721 | Релион-ТКВ-300-П-А-ИК исп. 09 | Релион | Термокожух с встроенным ИК-прожектором для аналоговых и IP видеокамер, IP68. Полезный внутренний объем 80х80х245 мм. Дальность ИК подсветки (м)/угол освещения (град): базовая - 60м/60°; опционально - 15м/90° или 100м/10°. Козырек и кабельные вводы в стоимость не входят. При заказе указывать тип кабельных вводов. Напряжение питания кожуха: 220 VАС. Температурный диапазон от -65 до +55°С. | 48000 | 44640
00-00055722 | Релион-ТКВ-300-П-А-ИК исп. 11 | Релион | Термокожух с встроенным ИК-прожектором для аналоговых и IP видеокамер, IP68. Полезный внутренний объем 80х80х245 мм. Дальность ИК подсветки (м)/угол освещения (град): базовая - 60м/60°; опционально - 15м/90° или 100м/10°. Козырек и кабельные вводы в стоимость не входят. При заказе указывать тип кабельных вводов. Питание кожуха по PoE+Грозозащита. Температурный диапазон от -65 до +55°С. | 51800 | 48174
00-00071827 | Релион-ТКВ-300-П-А-ИК исп. 16 | Релион | Термокожух для видеокамеры. Напряжение питания кожуха: 12 VDC. | 44200 | 41106
00-00055723 | Релион-ТКВ-300-П-А-ИК-СО исп. 08 | Релион | Термокожух со встроенным ИК-прожектором и стеклоочистителем. Защита оболочкой IP68. Температурный диапазон: -60...+55°С. Полезн. объем 80х70х170 мм . Подогрев, холодный старт, защита от переполюсовки и КЗ. Козырек и кабельные вводы в стоимость не входят. При заказе указывать тип кабельных вводов. Напряжение питания кожуха: 24÷36 VDC/VAC. | 59400 | 55242
00-00055724 | Релион-ТКВ-300-П-А-ИК-СО исп. 09 | Релион | Термокожух со встроенным ИК-прожектором и стеклоочистителем. Защита оболочкой IP68. Температурный диапазон: -60...+55°С. Полезн. объем 80х70х170 мм . Подогрев, холодный старт, защита от переполюсовки и КЗ. Козырек и кабельные вводы в стоимость не входят. При заказе указывать тип кабельных вводов. Напряжение питания кожуха: 220 VАС. | 60700 | 56451
00-00055725 | Релион-ТКВ-300-П-А-ИК-СО исп. 11 | Релион | Термокожух со встроенным ИК-прожектором и стеклоочистителем. Защита оболочкой IP68. Температурный диапазон: -60...+55°С. Полезн. объем 80х70х170 мм . Подогрев, холодный старт, защита от переполюсовки и КЗ. Козырек и кабельные вводы в стоимость не входят. При заказе указывать тип кабельных вводов. Питание кожуха по PoE+ Грозозащита. | 64500 | 59985
00-00071832 | Релион-ТКВ-300-П-А-ИК-СО исп. 16 | Релион | Термокожух для видеокамеры. Напряжение питания кожуха: 12 VDC. | 58100 | 54033
00-00071829 | Релион-ТКВ-300-П-А-СО исп. 08 | Релион | Термокожух для видеокамеры. Напряжение питания кожуха: 24÷36 VDC/VAC. | 53100 | 49383
00-00071830 | Релион-ТКВ-300-П-А-СО исп. 09 | Релион | Термокожух для видеокамеры. Напряжение питания кожуха: 220 VАС. | 54400 | 50592
00-00071831 | Релион-ТКВ-300-П-А-СО исп. 11 | Релион | Термокожух для видеокамеры. Питание кожуха по PoE+ Грозозащита. | 59400 | 55242
00-00071828 | Релион-ТКВ-300-П-А-СО исп. 16 | Релион | Термокожух для видеокамеры. Напряжение питания кожуха: 12 VDC. | 51800 | 48174
00-00055758 | Релион-ТКВ-300-П-М исп. 00 | Релион | Термокожух для аналоговых и IP видеокамер. IP68. Полезн. объем 70х70х260 мм. Uпит камеры 12 VDC. Козырек и кабельные вводы в стоимость не входят. При заказе указывать тип кабельных вводов. Питание кожуха по PoE+ Температурный диапазон от -45 до +55°С. Без обогрева. Без холодного старта. | 35700 | 33201
00-00055754 | Релион-ТКВ-300-П-М исп. 01 | Релион | Термокожух для аналоговых и IP видеокамер. IP68. Полезн. объем 70х70х260 мм. Uпит камеры 12 VDC. Козырек и кабельные вводы в стоимость не входят. При заказе указывать тип кабельных вводов. Без блока питания, подогрева, холодного старта, защиты от КЗ. | 31600 | 29388
00-00055756 | Релион-ТКВ-300-П-М исп. 08 | Релион | Термокожух для аналоговых и IP видеокамер. IP68. Полезн. объем 70х70х260 мм. Подогрев, холодный старт, защита от переполюсовки и КЗ. Козырек и кабельные вводы в стоимость не входят. При заказе указывать тип кабельных вводов. Напряжение питания кожуха: 24÷36 VDC/VAC. Температурный диапазон от -65 до +55°С. | 35700 | 33201
00-00055757 | Релион-ТКВ-300-П-М исп. 09 | Релион | Термокожух для аналоговых и IP видеокамер. IP68. Полезн. объем 70х70х260 мм. Подогрев, холодный старт, защита от переполюсовки и КЗ. Козырек и кабельные вводы в стоимость не входят. При заказе указывать тип кабельных вводов. Напряжение питания кожуха: 220 VАС. Температурный диапазон от -65 до +55°С. | 35700 | 33201
00-00055759 | Релион-ТКВ-300-П-М исп. 11 | Релион | Термокожух для аналоговых и IP видеокамер. IP68. Полезн. объем 70х70х260 мм. Uпит камеры 12 VDC. Подогрев, холодный старт, защита от переполюсовки и КЗ. Козырек и кабельные вводы в стоимость не входят. При заказе указывать тип кабельных вводов. Питание кожуха по PoE+ Грозозащита. Температурный диапазон от -65 до +55°С. | 37400 | 34782
00-00055755 | Релион-ТКВ-300-П-М исп. 16 | Релион | Термокожух для аналоговых и IP видеокамер. IP68. Полезн. объем 70х70х260 мм. Подогрев, холодный старт, защита от переполюсовки и КЗ. Козырек и кабельные вводы в стоимость не входят. При заказе указывать тип кабельных вводов. Напряжение питания кожуха: 12 VDC. Температурный диапазон от -65 до +55°С. | 34600 | 32178
00-00055730 | Релион-ТКВ-300-П-Н исп. 00 | Релион | Термокожух для аналоговых и IP видеокамер. Защита оболочкой IP68.Полезн. объем 70х70х260 мм. Uпит камеры 12 VDC. Козырек и кабельные вводы в стоимость не входят. При заказе указывать тип кабельных вводов. Питание кожуха по PoE+Температурный диапазон от -45 до +55°С Без холодного старта. | 62700 | 58311
00-00055726 | Релион-ТКВ-300-П-Н исп. 01 | Релион | Термокожух для аналоговых и IP видеокамер. Защита оболочкой IP68.Полезн. объем 70х70х260 мм. Uпит камеры 12 VDC. Козырек и кабельные вводы в стоимость не входят. При заказе указывать тип кабельных вводов. Без блока питания, подогрева, холодного старта, защиты от КЗ. | 58300 | 54219
00-00055728 | Релион-ТКВ-300-П-Н исп. 08 | Релион | Термокожух для аналоговых и IP видеокамер. Защита оболочкой IP68.Полезн. объем 70х70х260 мм. Подогрев, холодный старт, защита от переполюсовки и КЗ. Козырек и кабельные вводы в стоимость не входят. При заказе указывать тип кабельных вводов. Напряжение питания кожуха: 24÷36 VDC/VAC. Температурный диапазон от -65 до +55°С. | 62700 | 58311
00-00055729 | Релион-ТКВ-300-П-Н исп. 09 | Релион | Термокожух для аналоговых и IP видеокамер. Защита оболочкой IP68.Полезн. объем 70х70х260 мм. Подогрев, холодный старт, защита от переполюсовки и КЗ. Козырек и кабельные вводы в стоимость не входят. При заказе указывать тип кабельных вводов. Напряжение питания кожуха: 220 VАС. Температурный диапазон от -65 до +55°С. | 62700 | 58311
00-00055731 | Релион-ТКВ-300-П-Н исп. 11 | Релион | Термокожух для аналоговых и IP видеокамер. Защита оболочкой IP68.Полезн. объем 70х70х260 мм. Подогрев, холодный старт, защита от переполюсовки и КЗ. Козырек и кабельные вводы в стоимость не входят. При заказе указывать тип кабельных вводов. Питание кожуха по PoE+Грозозащита. Температурный диапазон от -65 до +55°С. | 64900 | 60357
00-00055727 | Релион-ТКВ-300-П-Н исп. 16 | Релион | Термокожух для аналоговых и IP видеокамер. Защита оболочкой IP68.Полезн. объем 70х70х260 мм. Подогрев, холодный старт, защита от переполюсовки и КЗ. Козырек и кабельные вводы в стоимость не входят. При заказе указывать тип кабельных вводов. Напряжение питания кожуха: 12 VDC. Температурный диапазон от -65 до +55°С. | 60500 | 56265
00-00055733 | Релион-ТКВ-300-П-Н-ИК исп. 08 | Релион | Термокожух со встроенным ИК-прожектором. Защита оболочкой IP68. Температурный диапазон: -60...+55°С. Полезн. объем 70х70х245 мм. Подогрев, холодный старт, защита от переполюсовки и КЗ. Козырек и кабельные вводы в стоимость не входят. При заказе указывать тип кабельных вводов. Напряжение питания кожуха: 24÷36 VDC/VAC. | 68200 | 63426
00-00055734 | Релион-ТКВ-300-П-Н-ИК исп. 09 | Релион | Термокожух со встроенным ИК-прожектором. Защита оболочкой IP68. Температурный диапазон: -60...+55°С. Полезн. объем 70х70х245 мм. Подогрев, холодный старт, защита от переполюсовки и КЗ. Козырек и кабельные вводы в стоимость не входят. При заказе указывать тип кабельных вводов. Напряжение питания кожуха: 220 VАС. | 68200 | 63426
00-00055735 | Релион-ТКВ-300-П-Н-ИК исп. 11 | Релион | Термокожух со встроенным ИК-прожектором. Защита оболочкой IP68. Температурный диапазон: -60...+55°С. Полезн. объем 70х70х245 мм. Подогрев, холодный старт, защита от переполюсовки и КЗ. Козырек и кабельные вводы в стоимость не входят. При заказе указывать тип кабельных вводов. Питание кожуха по PoE+ Грозозащита. | 70400 | 65472
00-00055732 | Релион-ТКВ-300-П-Н-ИК исп. 16 | Релион | Термокожух со встроенным ИК-прожектором. Защита оболочкой IP68. Температурный диапазон: -60...+55°С. Полезн. объем 70х70х245 мм. Подогрев, холодный старт, защита от переполюсовки и КЗ. Козырек и кабельные вводы в стоимость не входят. При заказе указывать тип кабельных вводов. Напряжение питания кожуха: 12 VDC. | 66000 | 61380
00-00055737 | Релион-ТКВ-300-П-Н-СО исп. 08 | Релион | Термокожух со встроенным стеклоочистителем. Защита оболочкой IP68. Температурный диапазон: -60...+55°С. Полезн. объем 70х62х170 мм. Подогрев, холодный старт, защита от переполюсовки и КЗ. Козырек и кабельные вводы в стоимость не входят. При заказе указывать тип кабельных вводов. Напряжение питания кожуха: 24÷36 VDC/VAC. | 73700 | 68541
00-00055738 | Релион-ТКВ-300-П-Н-СО исп. 09 | Релион | Термокожух со встроенным стеклоочистителем. Защита оболочкой IP68. Температурный диапазон: -60...+55°С. Полезн. объем 70х62х170 мм. Подогрев, холодный старт, защита от переполюсовки и КЗ. Козырек и кабельные вводы в стоимость не входят. При заказе указывать тип кабельных вводов. Напряжение питания кожуха: 220 VАС. | 73700 | 68541
00-00055739 | Релион-ТКВ-300-П-Н-СО исп. 11 | Релион | Термокожух со встроенным стеклоочистителем. Защита оболочкой IP68. Температурный диапазон: -60...+55°С. Полезн. объем 70х62х170 мм. Подогрев, холодный старт, защита от переполюсовки и КЗ. Козырек и кабельные вводы в стоимость не входят. При заказе указывать тип кабельных вводов. Питание кожуха по PoE+ Грозозащита. | 75900 | 70587
00-00055736 | Релион-ТКВ-300-П-Н-СО исп. 16 | Релион | Термокожух со встроенным стеклоочистителем. Защита оболочкой IP68. Температурный диапазон: -60...+55°С. Полезн. объем 70х62х170 мм. Подогрев, холодный старт, защита от переполюсовки и КЗ. Козырек и кабельные вводы в стоимость не входят. При заказе указывать тип кабельных вводов. Напряжение питания кожуха: 12 VDC. | 71500 | 66495
00-00055764 | Релион-ТКВ-400-П-М исп. 00 | Релион | Термокожух для аналоговых и IP видеокамер. IP68. Полезн. объем 85х85х260 мм. Козырек и кабельные вводы в стоимость не входят. При заказе указывать тип кабельных вводов. Питание кожуха по PoE+ Температурный диапазон от -45 до +55°С. Без обогрева. Без холодного старта. | 41200 | 38316
00-00055760 | Релион-ТКВ-400-П-М исп. 01 | Релион | Термокожух для аналоговых и IP видеокамер. IP68. Полезн. объем 85х85х260 мм. Козырек и кабельные вводы в стоимость не входят. При заказе указывать тип кабельных вводов. Без блока питания, подогрева, холодного старта, защиты от КЗ. | 37100 | 34503
00-00055761 | Релион-ТКВ-400-П-М исп. 08 | Релион | Термокожух для аналоговых и IP видеокамер. IP68. Полезн. объем 85х85х260 мм. Подогрев, холодный старт, защита от переполюсовки и КЗ. Козырек и кабельные вводы в стоимость не входят. При заказе указывать тип кабельных вводов. Напряжение питания кожуха: 24÷36 VDC/VAC. | 41200 | 38316
00-00055763 | Релион-ТКВ-400-П-М исп. 09 | Релион | Термокожух для аналоговых и IP видеокамер. IP68. Полезн. объем 85х85х260 мм. Подогрев, холодный старт, защита от переполюсовки и КЗ. Козырек и кабельные вводы в стоимость не входят. При заказе указывать тип кабельных вводов. Напряжение питания кожуха: 220 VAC. | 41200 | 38316
00-00055765 | Релион-ТКВ-400-П-М исп. 11 | Релион | Термокожух для аналоговых и IP видеокамер. IP68. Полезн. объем 85х85х260 мм. Подогрев, холодный старт, защита от переполюсовки и КЗ. Козырек и кабельные вводы в стоимость не входят. При заказе указывать тип кабельных вводов. Питание кожуха по PoE+. Грозозащита. | 42900 | 39897
00-00055762 | Релион-ТКВ-400-П-М исп. 16 | Релион | Термокожух для аналоговых и IP видеокамер. IP68. Полезн. объем 85х85х260 мм. Подогрев, холодный старт, защита от переполюсовки и КЗ. Козырек и кабельные вводы в стоимость не входят. При заказе указывать тип кабельных вводов. Напряжение питания кожуха: 12 VDC. | 40100 | 37293
00-00055744 | Релион-ТКВ-400-П-Н исп. 00 | Релион | Термокожух. IP68. Полезн. объем 85х85х260 мм. Uпит камеры 12 VDC. Подогрев, холодный старт, защита от переполюсовки и КЗ. Козырек и кабельные вводы в стоимость не входят. При заказе указывать тип кабельных вводов. Питание кожуха по PoE+ Грозозащита. Без обогрева. Температурный диапазон от -45 до +55°С. | 70400 | 65472
00-00055740 | Релион-ТКВ-400-П-Н исп. 01 | Релион | Термокожух. IP68. Полезн. объем 85х85х260 мм. Uпит камеры 12 VDC. Подогрев, холодный старт, защита от переполюсовки и КЗ. Козырек и кабельные вводы в стоимость не входят. При заказе указывать тип кабельных вводов. Без блока питания, подогрева, холодного старта, защиты от КЗ. | 66000 | 61380
00-00055742 | Релион-ТКВ-400-П-Н исп. 08 | Релион | Термокожух. IP68. Полезн. объем 85х85х260 мм. Подогрев, холодный старт, защита от переполюсовки и КЗ. Козырек и кабельные вводы в стоимость не входят. При заказе указывать тип кабельных вводов. Напряжение питания кожуха: 24÷36 VDC/VAC. Температурный диапазон от -65 до +55°С. | 70400 | 65472
00-00055743 | Релион-ТКВ-400-П-Н исп. 09 | Релион | Термокожух. IP68. Полезн. объем 85х85х260 мм. Подогрев, холодный старт, защита от переполюсовки и КЗ. Козырек и кабельные вводы в стоимость не входят. При заказе указывать тип кабельных вводов. Напряжение питания кожуха: 220 VAC. Температурный диапазон от -65 до +55°С. | 70400 | 65472
00-00055745 | Релион-ТКВ-400-П-Н исп. 11 | Релион | Термокожух. IP68. Полезн. объем 85х85х260 мм. Подогрев, холодный старт, защита от переполюсовки и КЗ. Козырек и кабельные вводы в стоимость не входят. При заказе указывать тип кабельных вводов. Питание кожуха по PoE+ Грозозащита. Температурный диапазон от -65 до +55°С. | 72600 | 67518
00-00055741 | Релион-ТКВ-400-П-Н исп. 16 | Релион | Термокожух. IP68. Полезн. объем 85х85х260 мм. Подогрев, холодный старт, защита от переполюсовки и КЗ. Козырек и кабельные вводы в стоимость не входят. При заказе указывать тип кабельных вводов. Напряжение питания кожуха: 12 VDC. Температурный диапазон от -65 до +55°С. | 68200 | 63426
00-00055751 | Релион-ТКВ-400-П-Н-ИК-СО исп. 08 | Релион | Термокожух со встроенным ИК-прожектором и стеклоочистителем. Защита оболочкой IP68. Температурный диапазон: -60...+55°С. Подогрев, холодный старт, защита от переполюсовки и КЗ. Козырек и кабельные вводы в стоимость не входят. При заказе указывать тип кабельных вводов. Напряжение питания кожуха: 24÷36 VDC/VAC. | 83600 | 77748
00-00055753 | Релион-ТКВ-400-П-Н-ИК-СО исп. 09 | Релион | Термокожух со встроенным ИК-прожектором и стеклоочистителем. Защита оболочкой IP68. Температурный диапазон: -60...+55°С. Подогрев, холодный старт, защита от переполюсовки и КЗ. Козырек и кабельные вводы в стоимость не входят. При заказе указывать тип кабельных вводов. Напряжение питания кожуха: 220 VАС. | 83600 | 77748
00-00055752 | Релион-ТКВ-400-П-Н-ИК-СО исп. 11 | Релион | Термокожух со встроенным ИК-прожектором и стеклоочистителем. Защита оболочкой IP68. Температурный диапазон: -60...+55°С. Подогрев, холодный старт, защита от переполюсовки и КЗ. Козырек и кабельные вводы в стоимость не входят. При заказе указывать тип кабельных вводов. Питание кожуха по PoE+ Грозозащита. | 85800 | 79794
00-00055750 | Релион-ТКВ-400-П-Н-ИК-СО исп. 16 | Релион | Термокожух со встроенным ИК-прожектором и стеклоочистителем. Защита оболочкой IP68. Температурный диапазон: -60...+55°С. Подогрев, холодный старт, защита от переполюсовки и КЗ. Козырек и кабельные вводы в стоимость не входят. При заказе указывать тип кабельных вводов.Напряжение питания кожуха: 12 VDC. | 81400 | 75702
00-00039398 | Релион-ТКВ-П-ВО исп. 01 | Релион | Универсальный высокотемпературный термокожух для IP и аналоговых видеокамер из нержавеющей стали. Напряжение питания кожуха: 12 VDC. IP68. Температурный диапазон от +1 до +200 °С. Охлаждение проточное, водяное. Расход воды 2,5 – 3 л/мин. Полезный внутренний объем 85х85х260 мм. Кабельные вводы в стоимость не входят. При заказе указывать тип кабельных вводов. | 127000 | 118110
00-00039399 | Релион-ТКВ-П-ВО исп. 02 | Релион | Универсальный высокотемпературный термокожух для IP и аналоговых видеокамер из нержавеющей стали. Напряжение питания кожуха: 24÷36 VDC/VAC. IP68. Температурный диапазон от +1 до +200 °С. Охлаждение проточное, водяное. Расход воды 2,5 – 3 л/мин. Полезный внутренний объем 85х85х260 мм. Кабельные вводы в стоимость не входят. При заказе указывать тип кабельных вводов. | 127000 | 118110
00-00039400 | Релион-ТКВ-П-ВО исп. 06 | Релион | Универсальный высокотемпературный термокожух для IP и аналоговых видеокамер из нержавеющей стали. Напряжение питания кожуха: 220 VAC. IP68. Температурный диапазон от +1 до +200 °С. Охлаждение проточное, водяное. Расход воды 2,5 – 3 л/мин. Полезный внутренний объем 85х85х260 мм. Кабельные вводы в стоимость не входят. При заказе указывать тип кабельных вводов. | 127000 | 118110
00-00055770 | Релион-ТКВ-П-ВО исп. 11 | Релион | Термокожух высокотемпературный из нержавеющей стали. IP68. Температурный диапазон от +1 до +200 °С. Охлаждение проточное, водяное. Расход воды 2,5 – 3 л/мин. Полезный внутренний объем 85х85х260 мм. Кабельные вводы в стоимость не входят. При заказе указывать тип кабельных вводов. Питание кожуха по PoE+. Грозозащита. | 127000 | 118110
00-00054732 | Бачок омывателя (40056) | Тахион | Бачок омывателя с насосом и датчиком уровня жидкости для установки в термошкаф (для СО-2 и СО-1 Ex). | 7200 | 6480
00-00114234 | Бленда защитная (40209) | Тахион | Бленда защитная устанавливается на видеокамеры в термокожухах серий ТГБ-4Г Ех, ТГБ-4Р Ех, ТГБ-7 для предотвращения попадания бликов света на объектив и защиты стекла термокожуха от брызг и пыли. | 5100 | 4590
00-00072677 | КОСВ (40139) | Тахион | Комплект очистки стекла видеокамеры для очистки стекла термокожуха видеокамеры от воды, снега и загрязнений с помощью механической щетки с использованием омывающей жидкости. Состав: СО-2 с БУС-1, термошкаф ТШ-3-09 , омыватель, бачок омывателя. | 111300 | 100170
00-00072678 | КОСВН (40140) | Тахион | Комплект очистки стекла видеокамеры для очистки стекла термокожуха видеокамеры от воды, снега и загрязнений с помощью механической щетки с использованием омывающей жидкости. Состав: СО-1 Ex с БУС-1, термошкаф ТШН-3-09 , омыватель, бачок омывателя. Корпус выполнен изнержавеющей стали. | 239000 | 215100
00-00090195 | НП-4 (40198) | Тахион | Насадка пневматическая НП-4 предназначена для предотвращения загрязнения смотрового стекла, за счет создания перед стеклом высокой скорости потока воздуха и избыточного давления. Устанавливается на термокожухи ТГБ-4Г Ех, ТГБ-4Г Ех IIC и на видеокамеры на базе данных термокожухов. | 7800 | 7020
00-00090196 | НП-4М (40200) | Тахион | Насадка пневматическая НП-4М предназначена для предотвращения загрязнения смотрового стекла, за счет создания перед стеклом высокой скорости потока воздуха и избыточного давления. Устанавливается на термокожухи ТГБ-4М Ех, ТГБ-4М Ех IIC, и на видеокамеры на базе данных термокожухов. | 11700 | 10530
00-00090197 | НП-7С (40202) | Тахион | Насадка пневматическая НП-7С предназначена для предотвращения загрязнения смотрового стекла, за счет создания перед стеклом высокой скорости потока воздуха и избыточного давления. Устанавливается на термокожухи ТГБ-7С и на видеокамеры на базе данных термокожухов. | 11900 | 10710
00-00090198 | НП-8 (40204) | Тахион | Насадка пневматическая НП-8 предназначена для предотвращения загрязнения смотрового стекла, за счет создания перед стеклом высокой скорости потока воздуха и избыточного давления. Устанавливается на термокожухи ТГБ-8Г Ex и на видеокамеры на базе данных термокожухов. | 17800 | 16020
00-00090199 | НП-9 (40206) | Тахион | Насадка пневматическая НП-9 предназначена для предотвращения загрязнения смотрового стекла, за счет создания перед стеклом высокой скорости потока воздуха и избыточного давления. Устанавливается на термокожухи ТГБ-9, ТГБ-9У, и на видеокамеры на базе данных термокожухов. | 20900 | 18810
00-00090193 | НС-4 (40160) | Тахион | Насадка на термокожух НС-4 предназначена для установки на термокожухи ТГБ-4Г Ех, ТГБ-4Г Ех IIC и на видеокамеры на базе данных термокожухов при работе их со стеклоочистителем СО-1 Ex. | 7500 | 6750
00-00090194 | НС-8 (40161) | Тахион | Насадка на термокожух НС-8 предназначена для установки на термокожухи ТГБ-8Г Ex и на видеокамеры на базе данных термокожухов при работе их со стеклоочистителем СО-1 Ex. | 12500 | 11250
00-00054060 | СО-1 Ex (40066) | Тахион | Стеклоочиститель CO-1 Ex предназначен для очистки стекла термокожуха с видеокамерой, ИК прожектором или другим электронным оборудованием от воды и снега, которые удаляются щеткой с электрическим приводом, а также от загрязнения стекла (при комплектации омывателем и наличии на объекте системы подачи воды). Материал термокожуха – нержавеющая кислотостойкая аустенитная сталь (12Х18Н10Т). Область применения: обеспечение охраны, безопасности и контроля за технологическими процессами взрывоопасных и агрессивных производств нефтяной, нефтеперерабатывающей, нефтехимической, газовой, горнодобывающей и других отраслей народного хозяйства. Место установки: наружные пространства и внутренние пространства помещений, порты, рудники и шахты, классифицированные как взрывоопасные зоны классов 1 и 2 (при классификации по зональному принципу), где возможно образование взрывоопасных газовых смесей категории IIА, IIВ и IIC групп взрывоопасности Т1-Т6 или взрывоопасные зоны класса В-1, В-1а, В-1б, В-1г с | 85200 | 76680
00-00054061 | СО-2 (40071) | Тахион | Стеклоочиститель СО-2 предназначен для очистки стекла термокожуха видеокамеры от воды и снега, которые удаляются щеткой с электрическим приводом, а также от загрязнения стекла (при комплектации омывателем и бачком омывателя). Конструктивно СО-2 выполнен в алюминиевом корпусе. Климатическое исполнение соответствует УХЛ1, 5 ГОСТ 15150-69. Степень защиты в соответствии с ГОСТ 14254 IP66/IP67. Управление СО-2 и бачком омывателя осуществляется блоком управления стеклоочистителем (БУС-1) по командам оператора с пульта управления по интерфейсу RS-485 по протоколу Pelco-D (2400 бит/сек). Конструктивно БУС-1 выполнен в пластмассовом корпусе с креплением на 35мм DIN-рейку, степень защиты в соответствии с ГОСТ 14254 IP20. Изделие выпускается по техническим условиям ТУ 26.30.50-077-31006686-2017. | 51000 | 45900
00-00053852 | ТГБ-11-220/12 (03002) | Тахион | Термокожух предназначен для установки сетевых (IP) и аналоговых видеокамер с объективами, ИК прожекторов, тепловизоров (по отдельной заявке) и другого элек-тронного оборудования и защиты его от воздействия окружающей среды (влаги и отрицательных температур). Изделие обеспечивает: автоматическое включение/отключение встроенного обогревателя в заданном диапазоне температур; преобразование ряда входных напряжений в стандартный ряд напряжений питания видеокамер; безаварийное включение электропитания видеокамеры при отрицательной температуре внутри гермобокса, обеспечивая надежную работу видеокамеры при перерывах в электропитании и исключая выход видеокамеры из строя при запуске; две ступени мощности обогрева, что позволяет использовать гермобокс в разных климатических зонах в соответствии с ГОСТ 15150-69; - модуль видеокамеры изолирован от корпуса гермобокса. Изделие выпускается по техническим условиям ТУ 26.30.50-077-31006686-2017. Гермобокс ТГБ-11 соответствует: техническим требова | 59800 | 53820
00-00053851 | ТГБ-11-24/12 (03001) | Тахион | Термокожух предназначен для установки сетевых (IP) и аналоговых видеокамер с объективами, ИК прожекторов, тепловизоров (по отдельной заявке) и другого элек-тронного оборудования и защиты его от воздействия окружающей среды (влаги и отрицательных температур). Изделие обеспечивает: автоматическое включение/отключение встроенного обогревателя в заданном диапазоне температур; преобразование ряда входных напряжений в стандартный ряд напряжений питания видеокамер; безаварийное включение электропитания видеокамеры при отрицательной температуре внутри гермобокса, обеспечивая надежную работу видеокамеры при перерывах в электропитании и исключая выход видеокамеры из строя при запуске; две ступени мощности обогрева, что позволяет использовать гермобокс в разных климатических зонах в соответствии с ГОСТ 15150-69; - модуль видеокамеры изолирован от корпуса гермобокса. Изделие выпускается по техническим условиям ТУ 26.30.50-077-31006686-2017. Гермобокс ТГБ-11 соответствует: техническим требова | 59800 | 53820
00-00085729 | ТГБ-11-PoE++ (03003) | Тахион | Термокожух для видеокамеры с объективом большого размера. Степень защиты IP66/IP68. Рабочий объем: ø130х276мм или 95х95х276мм. Габариты, мм: Lнар. 500, øнар. 173. Питание термокожуха по стандартам: IEEE 802.3bt (PoE++), PoH, UPOE (60Вт), Passive PoE 48…56V (60Вт). Питание видеокамеры по стандартам: IEEE 802.3af (PoE), IEEE 802.3at (PoE+). Мощность обогрева до хол. запуска/после хол. запуска 40/31 Вт. Диапазон рабочих температур -60° ÷ +50°C. Холодный пуск. Максимальная потребляемая мощность (включая IP-видеокамеру) 51 Вт. Два гермоввода под кабель диаметром 4-5мм, позволяющие вводить кабель с обжатой вилкой RJ-45. В комплекте настенный кронштейн и солнцезащитный козырек. | 70000 | 63000
00-00053844 | ТГБ-5-120-12/12 (00010) | Тахион | Термокожух ТГБ-5-120-12/12 предназначен для установки бескорпусных видеокамер и защиты их от воздействия окружающей среды (влаги и отрицательных температур). Автоматическое включение/отключение обогрева осуществляется с помощью биметаллического термостата. Изделие выпускается по техническим условиям ТУ 26.30.50-077-31006686-2017. Термокожух ТГБ-5-120-12/12 cоответствует: техническим требованиям - ГОСТ Р 51558-2014; требованиям по безопасности – ГОСТ Р МЭК 60065-2009; требованиям по ЭМС – ГОСТ Р 50009-2000, ГОСТ Р 51317.3.2-99, ГОСТ Р 51317.3.3-2008; степени защиты от поражения электрическим током – III классу ГОСТ 12.2.007.0-75. Климатическое исполнение изделия соответствует УХЛ1,5 ГОСТ 15150-69. Степень защиты IP66/IP67. | 5200 | 4680
00-00060623 | ТГБ-7 (01247) | Тахион | Термокожух без обогрева для видеокамеры. Класс защиты IP66/IP68. Рабочий объем 70х70х280мм. Диапазон рабочих температур -60°С…+50°C. Два гермоввода под кабель диаметром 6-10мм. В комплекте настенный кронштейн и солнцезащитный козырек. | 11400 | 10260
00-00053853 | ТГБ-7 PoE+ (01004) | Тахион | Термокожух ТГБ-7 РоЕ+ предназначен для установки сетевых (IP) видеокамер Ethernet 10/100BASE-TX и защиты их от воздействия окружающей среды (влаги и отрицательных температур). Питание гермобокса и видеокамеры осуществляется по кабелю UTP категории 5e от инжектора PoE+ стандарта IEEE 802.3at как по сигнальным, так по резервным парам (в комплект поставки не входит). Изделие обеспечивает: - автоматическое включение/отключение встроенного обогревателя в заданном диапазоне температур; - защиту от холодного запуска видеокамеры. Модуль видеокамеры изолирован от корпуса гермобокса. Изделие выпускается по техническим условиям ТУ 26.30.50-077-31006686-2017. Изделие соответствует: техническим требованиям - ГОСТ Р 51558-2008; требованиям по безопасности – ГОСТ Р МЭК 60065-2005; требованиям по ЭМС – ГОСТ Р 50009-2000, ГОСТ Р 51317.3.2-99, ГОСТ Р 51317.3.3-99; степени защиты от поражения электрическим током – I классу ГОСТ 12.2.007.0-75; условиям эксплуатации – ГОСТ 12997-84 группам Д3, Р1 и | 23500 | 21150
00-00053862 | ТГБ-7 ТВ-220/12 (01021) | Тахион | Термокожух ТГБ-7 ТВ предназначен для установки видеокамеры тепловизионной (тепловизора) с объективом и защиты его от воздействия окружающей среды (влаги и отрицательных температур). Изделие обеспечивает: автоматическое включение/отключение встроенного обогревателя в заданном диапазоне температур; преобразование ряда входных напряжений в стандартный ряд напряжений питания видеокамер; безаварийное включение электропитания видеокамеры при отрицательной температуре внутри гермобокса, обеспечивая надежную работу видеокамеры при перерывах в электропитании и исключая выход видеокамеры из строя при запуске; две ступени мощности обогрева, что позволяет использовать гермобокс в разных климатических зонах в соответствии с ГОСТ 15150-69; Модуль видеокамеры изолирован от корпуса гермобокса. Изделие выпускается по техническим условиям ТУ 26.30.50-077-31006686-2017. Климатическое исполнение гермобокса соответствует УХЛ1.5 ГОСТ 15150-69. | 167800 | 151020
00-00053861 | ТГБ-7 ТВ-24/12 (01020) | Тахион | Термокожух ТГБ-7 ТВ предназначен для установки видеокамеры тепловизионной (тепловизора) с объективом и защиты его от воздействия окружающей среды (влаги и отрицательных температур). Изделие обеспечивает: автоматическое включение/отключение встроенного обогревателя в заданном диапазоне температур; преобразование ряда входных напряжений в стандартный ряд напряжений питания видеокамер; безаварийное включение электропитания видеокамеры при отрицательной температуре внутри гермобокса, обеспечивая надежную работу видеокамеры при перерывах в электропитании и исключая выход видеокамеры из строя при запуске; две ступени мощности обогрева, что позволяет использовать гермобокс в разных климатических зонах в соответствии с ГОСТ 15150-69; Модуль видеокамеры изолирован от корпуса гермобокса. Изделие выпускается по техническим условиям ТУ 26.30.50-077-31006686-2017. Климатическое исполнение гермобокса соответствует УХЛ1.5 ГОСТ 15150-69. Степень защиты IP 66. | 167800 | 151020
00-00060624 | ТГБ-7-12 (01248) | Тахион | Термокожух для видеокамеры. Класс защиты IP66/IP68. Рабочий объем 70х70х270 мм. Напряжение питания термокожуха 12В DC. Напряжение питания видеокамеры 12В DC. Мощность обогрева 12/8 Вт. Диапазон рабочих температур -45°С/-35°С…+50°C. Два гермоввода под кабель диаметром 6-10мм. В комплекте настенный кронштейн и солнцезащитный козырек. | 12400 | 11160
00-00053846 | ТГБ-7-220/12 (01002) | Тахион | Термокожух ТГБ-7 предназначен для установки сетевых (IP) и аналоговых видеокамер с объективами, ИК прожекторов и другого электронного оборудования и защиты его от воздействия окружающей среды (влаги и отрицательных температур). Изделие обеспечивает: автоматическое включение/отключение встроенного обогревателя в заданном диапазоне температур; преобразование ряда входных напряжений в стандартный ряд напряжений питания видеокамер; безаварийное включение электропитания видеокамеры при отрицательной температуре внутри термокожуха, обеспечивая надежную работу видеокамеры при перерывах в электропитании и исключая выход видеокамеры из строя при запуске; две ступени мощности обогрева, что позволяет использовать термокожух в разных климатических зонах в соответствии с ГОСТ 15150-69; модуль видеокамеры изолирован от корпуса термокожуха. Изделие выпускается по техническим условиям ТУ 26.30.50-077-31006686-2017. | 15300 | 13770
00-00053845 | ТГБ-7-24/12 (01001) | Тахион | Термокожух ТГБ-7 предназначен для установки сетевых (IP) и аналоговых видеокамер с объективами, ИК прожекторов и другого электронного оборудования и защиты его от воздействия окружающей среды (влаги и отрицательных температур). Изделие обеспечивает: автоматическое включение/отключение встроенного обогревателя в заданном диапазоне температур; преобразование ряда входных напряжений в стандартный ряд напряжений питания видеокамер; безаварийное включение электропитания видеокамеры при отрицательной температуре внутри термокожуха, обеспечивая надежную работу видеокамеры при перерывах в электропитании и исключая выход видеокамеры из строя при запуске; две ступени мощности обогрева, что позволяет использовать термокожух в разных климатических зонах в соответствии с ГОСТ 15150-69; модуль видеокамеры изолирован от корпуса термокожуха. Изделие выпускается по техническим условиям ТУ 26.30.50-077-31006686-2017. Термокожух для видеокамерТермокожух для уличных IP видеокамер со съемной передней к | 15700 | 14130
00-00085725 | ТГБ-7-PoE++ (01260) | Тахион | Термокожух для видеокамеры. Степень защиты IP66/IP68. Рабочий объем 70х70х215 мм. Габариты, мм: Lнар. 420, øнар. 131. Питание термокожуха по стандартам: IEEE 802.3bt (PoE++), PoH, UPOE (60Вт), Passive PoE 48…56V (60Вт). Питание видеокамеры по стандартам: IEEE 802.3af (PoE), IEEE 802.3at (PoE+). Мощность обогрева до хол. запуска/после хол. запуска 22/15 Вт. Диапазон рабочих температур -60° ÷ +50°C. Холодный пуск. Максимальная потребляемая мощность (включая IP-видеокамеру) 51 Вт. Два гермоввода под кабель диаметром 4-5мм, позволяющие вводить кабель с обжатой вилкой RJ-45. В комплекте настенный кронштейн и солнцезащитный козырек. | 29900 | 26910
00-00053850 | ТГБ-7С-220/12 (01010) | Тахион | Термокожух ТГБ-7C предназначен для установки сетевых (IP) и аналоговых видеокамер с объективами, ИК прожекторов и другого электронного оборудования и защиты его от воздействия окружающей среды (влаги и отрицательных температур), а также для установки на него стеклоочистителя СО-2. Изделие обеспечивает: автоматическое включение/отключение встроенного обогревателя в заданном диапазоне температур; преобразование ряда входных напряжений в стандартный ряд напряжений питания видеокамер; безаварийное включение электропитания видеокамеры при отрицательной температуре внутри гермобокса, обеспечивая надежную работу видеокамеры при перерывах в электропитании и исключая выход видеокамеры из строя при запуске; две ступени мощности обогрева, что позволяет использовать гермобокс в разных климатических зонах в соответствии с ГОСТ 15150-69; модуль видеокамеры изолирован от корпуса гермобокса. Изделие выпускается по техническим условиям ТУ 26.30.50-077-31006686-2017. Термокожух ТГБ-7С: - техническим т | 17400 | 15660
00-00053849 | ТГБ-7С-24/12 (01009) | Тахион | Термокожух ТГБ-7C предназначен для установки сетевых (IP) и аналоговых видеокамер с объективами, ИК прожекторов и другого электронного оборудования и защиты его от воздействия окружающей среды (влаги и отрицательных температур), а также для установки на него стеклоочистителя СО-2. Изделие обеспечивает: автоматическое включение/отключение встроенного обогревателя в заданном диапазоне температур; преобразование ряда входных напряжений в стандартный ряд напряжений питания видеокамер; безаварийное включение электропитания видеокамеры при отрицательной температуре внутри гермобокса, обеспечивая надежную работу видеокамеры при перерывах в электропитании и исключая выход видеокамеры из строя при запуске; две ступени мощности обогрева, что позволяет использовать гермобокс в разных климатических зонах в соответствии с ГОСТ 15150-69; модуль видеокамеры изолирован от корпуса гермобокса. Изделие выпускается по техническим условиям ТУ 26.30.50-077-31006686-2017. Термокожух ТГБ-7С: - техническим т | 17900 | 16110
00-00085726 | ТГБ-7У (01261) | Тахион | Термокожух без обогрева для видеокамеры. Степень защиты IP66/IP68. Рабочий объем 70х70х350мм. Габариты, мм: Lнар. 492, øнар. 131. Напряжение питания термокожуха 250V DC/AC max. Диапазон рабочих температур -60° ÷ +50°C. Два гермоввода под кабель диаметром 6-10мм. В комплекте настенный кронштейн и солнцезащитный козырек. | 13100 | 11790
00-00074072 | ТГБ-7У PoE+ (01251) | Тахион | Термокожух для видеокамеры. Класс защиты IP66/IP68. Рабочий объем 70х70х287 мм. Питание термокожуха по стандарту IEEE 802.3at (PoE+). Питание видеокамеры по стандарту IEEE 802.3af (PoE). Мощность обогрева 25 Вт. Диапазон рабочих температур -40°С…+50°C. Холодный пуск. Два гермоввода под кабель диаметром 4-5мм, позволяющие вводить кабель с обжатой вилкой RJ-45. В комплекте настенный кронштейн и солнцезащитный козырек. | 25200 | 22680
00-00085727 | ТГБ-7У-12 (01262) | Тахион | Термокожух для видеокамеры. Степень защиты IP66/IP68. Рабочий объем 70х70х340 мм. Габариты, мм: Lнар. 492, øнар. 131. Напряжение питания термокожуха 12V DC/AC. Мощность обогрева 16/11 Вт. Диапазон рабочих температур -60° ÷ +50°C (с холодным пуском -25°С/-15°С ÷ +50°C). Максимальная потребляемая мощность (включая видеокамеру) 38/33 Вт. Два гермоввода под кабель диаметром 6-10мм. В комплекте настенный кронштейн и солнцезащитный козырек. | 13500 | 12150
00-00053848 | ТГБ-7У-220/12 (01006) | Тахион | Термокожух ТГБ-7У предназначен для установки видеокамер с объективами, ИК прожекторов и другого электронного оборудования и защиты его от воздействия окружающей среды (влаги и отрицательных температур). Имеет увеличенный внутренний объем, по сравнению с ТГБ-7. Изделие обеспечивает: автоматическое включение/отключение встроенного обогревателя в заданном диапазоне температур; преобразование ряда входных напряжений в стандартный ряд напряжений питания видеокамер; безаварийное включение электропитания видеокамеры при отрицательной температуре внутри гермобокса, обеспечивая надежную работу видеокамеры при перерывах в электропитании и исключая выход видеокамеры из строя при запуске; две ступени мощности обогрева, что позволяет использовать термокожух в разных климатических зонах в соответствии с ГОСТ 15150-69; модуль видеокамеры изолирован от корпуса гермобокса. Изделие выпускается по техническим условиям ТУ 26.30.50-077-31006686-2017. ТГБ-7У соответствует: техническим требованиям - ГОС | 17990 | 16191
00-00053847 | ТГБ-7У-24/12 (01005) | Тахион | Термокожух ТГБ-7У предназначен для установки видеокамер с объективами, ИК прожекторов и другого электронного оборудования и защиты его от воздействия окружающей среды (влаги и отрицательных температур). Имеет увеличенный внутренний объем, по сравнению с ТГБ-7. Изделие обеспечивает: автоматическое включение/отключение встроенного обогревателя в заданном диапазоне температур; преобразование ряда входных напряжений в стандартный ряд напряжений питания видеокамер; безаварийное включение электропитания видеокамеры при отрицательной температуре внутри гермобокса, обеспечивая надежную работу видеокамеры при перерывах в электропитании и исключая выход видеокамеры из строя при запуске; две ступени мощности обогрева, что позволяет использовать термокожух в разных климатических зонах в соответствии с ГОСТ 15150-69; модуль видеокамеры изолирован от корпуса гермобокса. Изделие выпускается по техническим условиям ТУ 26.30.50-077-31006686-2017. ТГБ-7У соответствует: техническим требованиям - ГОС | 17400 | 15660
00-00085728 | ТГБ-7У-PoE++ (01263) | Тахион | Термокожух для видеокамеры. Степень защиты IP66/IP68. Рабочий объем 70х70х287 мм. Габариты, мм: Lнар. 492, øнар. 131. Питание термокожуха по стандартам: IEEE 802.3bt (PoE++), PoH, UPOE (60Вт), Passive PoE 48…56V (60Вт). Питание видеокамеры по стандартам: IEEE 802.3af (PoE), IEEE 802.3at (PoE+). Мощность обогрева до хол. запуска/после хол. запуска 33/22 Вт. Диапазон рабочих температур -60° ÷ +50°C. Холодный пуск. Максимальная потребляемая мощность (включая IP-видеокамеру) 51 Вт. Два гермоввода под кабель диаметром 4-5мм, позволяющие вводить кабель с обжатой вилкой RJ-45. В комплекте настенный кронштейн и солнцезащитный козырек. | 31900 | 28710
00-00090084 | ТГБ-9 (02189) | Тахион | Термокожух для видеокамеры из нержавеющей кислотостойкой аустенитной стали (12Х18Н10Т). Степень защиты IP66/IP68. Рабочий объем 70х70х215 мм. Габариты, мм: Lнар. 420, øнар. 128. Напряжение питания термокожуха 250V DC/AC max. Диапазон рабочих температур -60°С/-40°С ÷ +50°C. Два гермоввода под кабель диаметром 7-12мм. В комплекте настенный кронштейн и солнцезащитный козырек. | 150500 | 135450
00-00053860 | ТГБ-9 PoE+ (02004) | Тахион | Термокожух ТГБ-9 PoE+ предназначен для установки сетевых (IP) видео-камер Ethernet 10/100BASE-TX и защиты их от воздействия окружающей среды (влаги и отрицательных температур). Питание термокожуха и видеокамеры осуществляется от инжектора PoE+ стандарта IEEE 802.3at по кабелю UTP категории 5e как по сигнальным, так по резервным парам (в комплект поставки не входит). Материал термокожуха – нержавеющая кислотостойкая аустенитная сталь (12Х18Н10Т). Изделие обеспечивает: - автоматическое включение/отключение встроенного обогревателя в заданном диапазоне температур; - защиту от холодного запуска видеокамеры; Модуль видеокамеры изолирован от корпуса термокожуха. Изделие выпускается по техническим условиям ТУ 26.30.50-077-31006686-2017. Термокожухи ТГБ-9 соответствуют: - техническим требованиям - ГОСТ Р 51558-2008; - требованиям по безопасности – ГОСТ Р МЭК 60065-2005; - требованиям по ЭМС – ГОСТ Р 50009-2000, ГОСТ Р 51317.3.2-99, ГОСТ Р 51317.3.3-99; - степени защиты от поражения э | 161900 | 145710
00-00090085 | ТГБ-9-12 (02190) | Тахион | Термокожух для видеокамеры из нержавеющей кислотостойкой аустенитной стали (12Х18Н10Т). Степень защиты IP66/IP68. Рабочий объем 70х70х215 мм. Габариты, мм: Lнар. 420, øнар. 128. Напряжение питания термокожуха 12V DC/AC. Мощность обогрева 12/8 Вт. Диапазон рабочих температур -60°С…+50°C (с холодным пуском -25°С/-15°С ÷ +50°C). Максимальная потребляемая мощность (включая видеокамеру) 34/30 Вт. Два гермоввода под кабель диаметром 7-12мм. В комплекте настенный кронштейн и солнцезащитный козырек. | 151800 | 136620
00-00053857 | ТГБ-9-220/12 (02002) | Тахион | Термокожух ТГБ-9 предназначен для защиты сетевых (IP) и аналоговых видеокамер с объективами, ИК прожекторов и другого электронного оборудования от воздействия окружающей среды (влаги и отрицательных температур) в условиях морского климата, химических производств и прочих агрессивных сред. Материал термокожуха – нержавеющая кислотостойкая аустенитная сталь (12Х18Н10Т). Изделие обеспечивает: автоматическое включение/отключение встроенного обогревателя в заданном диапазоне температур; преобразование ряда входных напряжений в стандартный ряд напряжений питания видеокамер; безаварийное включение электропитания видеокамеры при отрицательной температуре внутри термокожуха, обеспечивая надежную работу видеокамеры при перерывах в электропитании и исключая выход видеокамеры из строя при запуске; две ступени мощности обогрева, что позволяет использовать термокожух в разных климатических зонах в соответствии с ГОСТ 15150-69; модуль видеокамеры изолирован от корпуса термокожуха. Изделие выпускает | 154900 | 139410
00-00053856 | ТГБ-9-24/12 (02001) | Тахион | Термокожух ТГБ-9 предназначен для защиты сетевых (IP) и аналоговых видеокамер с объективами, ИК прожекторов и другого электронного оборудования от воздействия окружающей среды (влаги и отрицательных температур) в условиях морского климата, химических производств и прочих агрессивных сред. Материал термокожуха – нержавеющая кислотостойкая аустенитная сталь (12Х18Н10Т). Изделие обеспечивает: автоматическое включение/отключение встроенного обогревателя в заданном диапазоне температур; преобразование ряда входных напряжений в стандартный ряд напряжений питания видеокамер; безаварийное включение электропитания видеокамеры при отрицательной температуре внутри термокожуха, обеспечивая надежную работу видеокамеры при перерывах в электропитании и исключая выход видеокамеры из строя при запуске; две ступени мощности обогрева, что позволяет использовать термокожух в разных климатических зонах в соответствии с ГОСТ 15150-69; модуль видеокамеры изолирован от корпуса термокожуха. Изделие выпускает | 155200 | 139680
00-00090088 | ТГБ-9-PoE++ (02191) | Тахион | Термокожух для видеокамеры из нержавеющей кислотостойкой аустенитной стали (12Х18Н10Т). Степень защиты IP66/IP68. Рабочий объем 70х70х215 мм. Габариты, мм: Lнар. 420, øнар. 128. Питание термокожуха по стандартам: IEEE 802.3bt (PoE++), PoH, UPOE (60Вт), Passive PoE 48…56V (60Вт). Питание видеокамеры по стандартам: IEEE 802.3af (PoE), IEEE 802.3at (PoE+). Мощность обогрева до хол. запуска/после хол. запуска 22/15 Вт. Диапазон рабочих температур -60° ÷ +50°C. Холодный пуск. Максимальная потребляемая мощность (включая IP-видеокамеру) 51 Вт. Два гермоввода под кабель диаметром 4-5мм. В комплекте настенный кронштейн и солнцезащитный козырек. | 170700 | 153630
00-00090086 | ТГБ-9У (02192) | Тахион | Термокожух для видеокамеры из нержавеющей кислотостойкой аустенитной стали (12Х18Н10Т). Степень защиты IP66/IP68. Рабочий объем 70х70х287 мм. Габариты, мм: Lнар. 492, øнар. 128. Напряжение питания термокожуха 250V DC/AC max. Диапазон рабочих температур -60°С/-40°С ÷ +50°C. Два гермоввода под кабель диаметром 7-12мм. В комплекте настенный кронштейн и солнцезащитный козырек. | 166700 | 150030
00-00090087 | ТГБ-9У-12 (02193) | Тахион | Термокожух для видеокамеры из нержавеющей кислотостойкой аустенитной стали (12Х18Н10Т). Степень защиты IP66/IP68. Рабочий объем 70х70х287 мм. Габариты, мм: Lнар. 492, øнар. 128. Напряжение питания термокожуха 12V DC/AC. Мощность обогрева 16/11 Вт. Диапазон рабочих температур -60°С…+50°C (с холодным пуском -25°С/-15°С ÷ +50°C). Максимальная потребляемая мощность (включая видеокамеру) 38/33 Вт. Два гермоввода под кабель диаметром 7-12мм. В комплекте настенный кронштейн и солнцезащитный козырек. | 167000 | 150300
00-00053859 | ТГБ-9У-220/12 (02006) | Тахион | Термокожух ТГБ-9У предназначен для защиты видеокамер с объективами, ИК прожекторов и другого электронного оборудования от воздействия окружающей среды (влаги и отрицательных температур) в условиях морского климата, химических производств и прочих агрессивных сред. Материал гермобокса – нержавеющая кислотостойкая аустенитная сталь (12Х18Н10Т). Имеет увеличенный внутренний объем, по сравнению с ТГБ-9. Изделие обеспечивает: - автоматическое включение/отключение встроенного обогревателя в заданном диапазоне температур; - преобразование ряда входных напряжений в стандартный ряд напряжений питания видеокамер; - безаварийное включение электропитания видеокамеры при отрицательной температуре внутри гермобокса, обеспечивая надежную работу видеокамеры при перерывах в электропитании и исключая выход видеокамеры из строя при запуске; - две ступени мощности обогрева, что позволяет использовать гермобокс в разных климатических зонах в соответствии с ГОСТ 15150-69; - модуль видеокамеры изолиров | 167800 | 151020
00-00053858 | ТГБ-9У-24/12 (02005) | Тахион | Термокожух ТГБ-9У предназначен для защиты видеокамер с объективами, ИК прожекторов и другого электронного оборудования от воздействия окружающей среды (влаги и отрицательных температур) в условиях морского климата, химических производств и прочих агрессивных сред. Материал гермобокса – нержавеющая кислотостойкая аустенитная сталь (12Х18Н10Т). Имеет увеличенный внутренний объем, по сравнению с ТГБ-9. Изделие обеспечивает: - автоматическое включение/отключение встроенного обогревателя в заданном диапазоне температур; - преобразование ряда входных напряжений в стандартный ряд напряжений питания видеокамер; - безаварийное включение электропитания видеокамеры при отрицательной температуре внутри гермобокса, обеспечивая надежную работу видеокамеры при перерывах в электропитании и исключая выход видеокамеры из строя при запуске; - две ступени мощности обогрева, что позволяет использовать гермобокс в разных климатических зонах в соответствии с ГОСТ 15150-69; - модуль видеокамеры изолиров | 170000 | 153000
00-00085730 | ТГБ-9У-PoE+ (02008) | Тахион | Термокожух для видеокамеры из нержавеющей кислотостойкой аустенитной стали (12Х18Н10Т). Степень защиты IP66/IP68. Рабочий объем 70х70х287 мм. Габариты, мм: Lнар. 492, øнар. 128. Напряжение питания термокожуха 230VAC. Напряжение питания видеокамеры 12VDC. Мощность обогрева 33/22 Вт. Диапазон рабочих температур -60°С/-40°С ÷ +50°C. Холодный пуск. Максимальная потребляемая мощность (включая видеокамеру) 53/42 Вт. Два гермоввода под кабель диаметром 7-12мм. В комплекте настенный кронштейн и солнцезащитный козырек. | 178000 | 160200
00-00090089 | ТГБ-9У-PoE++ (02194) | Тахион | Термокожух для видеокамеры из нержавеющей кислотостойкой аустенитной стали (12Х18Н10Т). Степень защиты IP66/IP68. Рабочий объем 70х70х287 мм. Габариты, мм: Lнар. 492, øнар. 128. Питание термокожуха по стандартам: IEEE 802.3bt (PoE++), PoH, UPOE (60Вт), Passive PoE 48…56V (60Вт). Питание видеокамеры по стандартам: IEEE 802.3af (PoE), IEEE 802.3at (PoE+). Мощность обогрева до хол. запуска/после хол. запуска 33/22 Вт. Диапазон рабочих температур -60° ÷ +50°C. Холодный пуск. Максимальная потребляемая мощность (включая IP-видеокамеру) 51 Вт. Два гермоввода под кабель диаметром 4-5мм. В комплекте настенный кронштейн и солнцезащитный козырек. | 185100 | 166590
Кронштейны и адаптеры для видеокамер
03-00011604 | B031WMP | Beward | Кронштейн для настенного крепления купольных поворотных IP-камер BD75-5. Габариты кронштейна (шхвхг): 104 х 126 х 180 мм. | 4100 | 3700
00-00045764 | B032WMP | Beward | Кронштейн для настенного крепления купольных поворотных IP-камер серии BD14x | 10900 | 9900
00-00045765 | B032WSP | Beward | Удлиненный кронштейн для настенного крепления купольных поворотных IP-камер серии BD14x | 14800 | 13400
00-00060608 | B033CMP23 | Beward | Кронштейн для потолочного крепления камер BD142P30, BD143P30, BD208xxx | 2900 | 2700
00-00060609 | B033CST | Beward | Угловой кронштейн для IP-камер BD4685RVZ, BD4685RV, BD4640RC, BD4640RCV2 | 4100 | 3700
00-00060607 | B033EXT42 | Beward | Удлинитель потолочного кронштейна B033CMP23 (42 см) | 2700 | 2500
00-00060606 | B033WMP | Beward | Настенный кронштейн для крепления камер BD142P30, BD143P30, BD208xxx | 3300 | 3000
00-00018286 | B75CST | Beward | Угловой кронштейн для крепления купольных поворотных IP-камер (используется совместно с кронштейном для настенного крепления B031WMP) | 7000 | 6400
00-00120466 | HB-120-R3 | Beward | Монтажная коробка для размещения соединительных разъемов IP-камер BEWARD BxxxxRVZ2, BxxxxRC, BDxxxxRCV | 2400 | 2200
00-00045756 | HB-121-D8 | Beward | Монтажная коробка для размещения соединительнных разъемов IP-камер SV3210DM | 2100 | 1900
00-00045759 | HB-134-R8 | Beward | Монтажная коробка для размещения соединительных разъемов IP-камер SV3210R, SV3210RZ | 4300 | 3900
00-00045760 | HB-155-D9 | Beward | Монтажная коробка для размещения соединительных разъемов IP-камер SV6020FLM | 4600 | 4200
00-00076511 | HB-165-P2 | Beward | Монтажная коробка для PTZ камер серии SV | 8000 | 7300
00-00087868 | HP-115-D8 | Beward | Адаптер для накладного монтажа IP-камер SV20ххDM, SV32ххDM | 870 | 790
00-00094854 | HT-1715-01 | Beward | Универсальный малый адаптер для монтажа IP-камер на круглые опоры диаметром от 70 до 275 мм, порошковая окраска | 1800 | 1600
00-00094855 | HT-1715-A2-01 | Beward | Универсальный малый адаптер для монтажа IP-камер на круглые опоры диаметром от 70 до 275 мм, нержавеющая сталь | 2500 | 2300
00-00112406 | HT-1715-CST-01 | Beward | Универсальный малый адаптер (152х190х105) адаптер для монтажа видеокамер BEWARD углового крепления (а также на круглые опоры диаметром от 70 до 275мм.), порошковая окраска | 4200 | 3800
00-00112407 | HT-1715-CST-A2-01 | Beward | Универсальный малый адаптер (152х190х105) для монтажа видеокамер BEWARD углового крепления (а также на круглые опоры диаметром от 70 до 275мм.), нержавеющая сталь | 6400 | 5800
00-00094856 | HT-2615U-01 | Beward | Универсальный адаптер для монтажа IP-видеокамер на круглые опоры диаметром от 70 до 275 мм, порошковая окраска | 3200 | 2900
00-00094857 | HT-2615U-A2-01 | Beward | Универсальный адаптер для монтажа IP-камер на круглые опоры диаметром от 70 до 275 мм, нержавеющая сталь | 4700 | 4300
00-00094860 | HT-2615U-CHS12-A2-01 | Beward | Универсальный адаптер для монтажа IP-камер на круглые опоры диаметром от 70 до 120 мм с силовым хомутом и болтовой утяжкой, нержавеющая сталь | 7600 | 6900
00-00094858 | HT-2615U-CST-01 | Beward | Универсальный адаптер для монтажа IP-камер углового крепления (а также на круглые опоры диаметром от 70 до 275 мм), порошковая окраска | 4300 | 3900
00-00094859 | HT-2615U-CST-A2-01 | Beward | Универсальный адаптер для монтажа IP-камер углового крепления (а также на круглые опоры диаметром от 70 до 275 мм), нержавеющая сталь | 6900 | 6300
00-00045767 | HT-BDDV-WL-01 | Beward | Настенный кронштейн для крепления камер BD4680DVZ/BD4685DV в горизонтальном положении. | 4800 | 4400
00-00045763 | MBF-CMD03 | Beward | Кронштейн для потолочного крепления купольных поворотных IP-камер SV6020FLM, SV3210DVZ | 7700 | 7000
00-00045762 | MBF-CMP1 | Beward | Кронштейн для потолочного крепления PTZ камер серии SV | 6500 | 5900
00-00094853 | MBF-CMP2 | Beward | Кронштейн для потолочного крепления IP-камер Svxxxx-Mrxx | 9300 | 8500
00-00061962 | MBF-RCMP2 | Beward | Внутрипотолочный кронштейн для камер SVxxxxDVZ | 8900 | 8100
00-00061961 | MBF-RCMP3 | Beward | Внутрипотолочный кронштейн для камер SVxxxxDBS | 6900 | 6200
00-00045757 | MBF-WMD01 | Beward | Кронштейн для настенного крепления IP-камер SV3210D, SV3210DR, SV3210DM, SV3210DBS, SV3210DB, SV3210DBZ | 3500 | 3200
00-00045758 | MBF-WMD03 | Beward | Кронштейн для настенного крепления IP-камер SV6020FLM, SV3210DVZ | 3900 | 3500
00-00089690 | MBF-WMD04 | Beward | Кронштейн для настенного крепления IP-камер Svxxxx-Mrxx | 10300 | 9300
00-00015646 | MBF250A | Beward | Кронштейн для настенного крепления камер, 285 мм, металл, нагрузка до 2 кг | 1340 | 1210
03-00009845 | MBF250B | Beward | Кронштейн усиленный для настенного крепления камер, 285 мм, металл, нагрузка до 10 кг. | 3100 | 2800
00-00074484 | MBF89-605 | Beward | Кронштейн для настенного крепления камер серии B89x-xxxx | 3700 | 3300
00-00018064 | MBR100 | Beward | Кронштейн для настенного или потолочного крепления камер, 100 мм, 1 шаровый шарнир, металл | 850 | 770
00-00018062 | MBR115 | Beward | Кронштейн для настенного или потолочного крепления камер, 115 мм, 1 шаровый шарнир, металл | 800 | 720
00-00018157 | RL20 (RB20) | Beward | Рельсы для монтажа видерегистратора в стойку глубиной до 508 мм (20 дюймов). | 6300 | 6100
00-00018158 | RL26 (RB26) | Beward | Рельсы для монтажа видерегистратора в стойку глубиной до 660 мм (26 дюймов) | 7900 | 7500
00-00044489 | DH-PFA100 | Dahua | Переходной адаптер. Материал: алюминий. Применение: для камер типа "fisheye". Особенности: Ø150.8 ммx37 мм. | 1290 | 1290
00-00044490 | DH-PFA101 | Dahua | Переходной адаптер. Материал: алюминий. Применение: для купольных камер. Особенности: Ø159 ммx35 мм. | 1290 | 1290
00-00044491 | DH-PFA102 | Dahua | Переходной адаптер. Материал: алюминий. Применение: для PTZ-камер серии SD42. Особенности: Ø169 ммx37 мм. | 1290 | 1290
00-00044492 | DH-PFA103 | Dahua | Переходной адаптер. Материал: алюминий. Применение: для PTZ-камер серии SD29. Особенности: Ø133 ммx37 мм. | 1290 | 1290
00-00044493 | DH-PFA105 | Dahua | Переходной адаптер. Материал: алюминий. Применение: для камер типа "fisheye". Особенности: Ø154.9 ммx80.5 мм; для крепления на PFB300C необходим переходной адаптер PFA110. | 1590 | 1590
00-00044494 | DH-PFA106 | Dahua | Переходной адаптер. Материал: алюминий. Применение: для купольных камер, камер в корпусе типа "eyeball". Особенности: Ø134.1 ммx83.5 мм. | 1890 | 1890
00-00060049 | DH-PFA107 | Dahua | Переходной адаптер. Аккуратный и элегантный дизайн. Материал: алюминий. | 1890 | 1890
00-00060050 | DH-PFA109 | Dahua | Переходной адаптер. Материал: алюминий. Цвет: белый. Размер: ø134.1 * 83.5mm. Вес: 0,3 кг. | 1890 | 1890
00-00060051 | DH-PFA10C | Dahua | Переходной адаптер. Материал: алюминий. Цвет: белый. Размер: ø166.0 * 83.5mm. Вес: 0,43 кг. | 3190 | 3190
00-00044495 | DH-PFA110 | Dahua | Переходной адаптер. Материал: алюминий. Применение: для PTZ-камер серий SD40/50/59 (входит в комплект поставки); для камер типа "fisheye" необходим PFA105. | 1290 | 1290
00-00044482 | DH-PFA112 | Dahua | Потолочный кронштейн. Материал: Алюминий. Удлинитель для для PFB300C. Длина 200мм. | 2190 | 2190
00-00044483 | DH-PFA113 | Dahua | Потолочный кронштейн. Материал: Алюминий. Удлинитель для для PFB300C. Длина 420мм. | 4090 | 4090
00-00044484 | DH-PFA117 | Dahua | Потолочный кронштейн. Материал: Алюминий. Удлинитель для для PFB220C. Длина 780мм. | 3190 | 3190
00-00044450 | DH-PFA120 | Dahua | Монтажная коробка. Материал: Алюминий. Защита: Влагозащита. Применение: Для PTZ камер. | 2490 | 2490
00-00025725 | DH-PFA121 | Dahua | Монтажная коробка для уличных видеокамер серии HFWxxE; Размеры:134.0*134.0*53.5mm; Вес: 0.6Kg | 2490 | 2490
00-00044451 | DH-PFA122 | Dahua | Монтажная коробка. Материал: Алюминий. Защита: IP66. Применение: Для камер Для камер в цилиндрическом корпусе. Крепление камеры: 3 винта. | 2490 | 2490
00-00044452 | DH-PFA123 | Dahua | Монтажная коробка. Материал: Алюминий. Защита: IP66. Применение: Для купольных камер. Крепление камеры: 3 винта. | 2490 | 2490
00-00121177 | DH-PFA126 | Dahua | Монтажная коробка Материал: алюминий и сталь; защита: IP66; применение: для поворотных видеокамер и термокожухов. Точную совместимость смотрите в документе «Camera Accessories Selection». | 10290 | 10290
00-00044449 | DH-PFA12A | Dahua | Монтжная коробка. Материал:пластик. Защита: влагозащита. Применение: для цилиндрических камер серий S/R/T/E, и купольных камер серий SL/R/M. | 1290 | 1290
00-00044453 | DH-PFA130-E | Dahua | Монтажная коробка. Материал: Алюминий. Защита: IP66. Применение: Для купольных, цилиндрических и камер в корпусе типа "eyeball". Крепление камеры: 3 винта. | 2190 | 2190
00-00121175 | DH-PFA1320R | Dahua | Монтажная коробка Материал: пластик; защита: нет; применение: для пластиковых купольных HDCVI- и IP-видеокамер; крепление: 3 винта; размеры: Ø126.6×40мм Точную совместимость смотрите в документе «Camera Accessories Selection». | 390 | 390
00-00060040 | DH-PFA133-E | Dahua | Распределительная коробка. Материал - алюминиевый сплав, экономически эффективный. Предназначен для определенных камер, элегантный дизайн. Кабельный ввод внутри коробки. Поддержка нижней и боковой розетки | 2190 | 2190
00-00025047 | DH-PFA134 | Dahua | Монтажная коробка. Материал: Алюминий и сталь. Защита: Влагозащита. Применение: Для цилиндрических камер. Особенности: один вход, размеры Ø90.0 ммx35 мм. | 1190 | 928.2
00-00044454 | DH-PFA135 | Dahua | Монтажная коробка. Материал: Алюминий. Защита: Влагозащита. Применение: Для цилиндрических камер. Особенности: один вход, размеры Ø90.0 ммx34.1 мм. | Уточняйте у менеджера | Уточняйте у менеджера
00-00044455 | DH-PFA136 | Dahua | Монтажная коробка. Материал: Алюминий. Защита: Влагозащита. Применение: Для цилиндрических камер. Особенности: два входа, размеры Ø110.0 ммx34.0 мм. | Уточняйте у менеджера | Уточняйте у менеджера
00-00044456 | DH-PFA137 | Dahua | Монтажная коробка. Материал: Алюминий. Защита: Влагозащита. Применение: Для купольных камер с типом корпума R. Особенности: два входа, размеры Ø122.0 ммх34.2 мм. | 1290 | 1290
00-00042376 | DH-PFA138 | Dahua | Монтажная коробка. Материал: Алюминий. Защита: Влагозащита. Применение: Для купольных камер. Особенности: два входа, размеры Ø161 ммx37 мм, страховочный трос с карабином. | 2490 | 2490
00-00044457 | DH-PFA139 | Dahua | Монтажная коробка. Материал: Алюминий. Защита: Влагозащита. Применение: Для мини-купольных камер. Особенности: два входа, размеры Ø108.0 ммx28.5 мм. | Уточняйте у менеджера | Уточняйте у менеджера
00-00044458 | DH-PFA13A-E | Dahua | Монтажная коробка. Материал: Алюминий. Защита: Влагозащита. Применение: Для камер в корпусе типа "eyeball". Особенности: два входа, размеры Ø96.7 ммx37.2 мм. | 1290 | 1290
00-00060038 | DH-PFA13F | Dahua | Распределительная коробка. Материал: алюминий + сталь. Цвет белый. Размер: 60160 * 41,5 мм. Вес: 0,87 кг | 4390 | 4390
00-00060039 | DH-PFA13G | Dahua | Распределительная коробка. Материал - алюминиевый сплав, экономически эффективный. Предназначен для конкретных камер, красивый и элегантный дизайн. Кабели внутри распределительной коробки. Пропускание кабеля через дно или сбоку | 1290 | 1290
00-00060041 | DH-PFA143 | Dahua | Коммутационный короб . Алюминиевый корпус, IP66, IK10 . Возможно установить блок питания, автомат, MNVR и защитные устройства . Дополнительные вентиляторы для отвода тепла при высокой температуре . Функция защиты от несанкционированного доступа с дополнительным датчиком сигнализации . Эстетичный дизайн, простота установки. | 46690 | 46690
00-00030341 | DH-PFA150 | Dahua | Крепеж на мачту. Материал: сталь+нержавеющая сталь. Применение: для любых камер Dahua. | 4690 | 4690
00-00044486 | DH-PFA151 | Dahua | Угловой кронштейн. Материал: сталь. Применение: для любых камер Dahua. | 3490 | 3490
00-00044485 | DH-PFA152-E | Dahua | Крепеж на мачту. Материал: алюминий+нержавеющая сталь. Применение: для любых камер Dahua, кроме PTZ-камер серий SD5x/6x/40. | 1890 | 1890
00-00121185 | DH-PFA156 | Dahua | Крепление на столб Материал: алюминий; под диаметр опоры 80 - 150 мм. Применение: для кронштейнов и монтажных коробок Dahua. Точную совместимость смотрите в документе «Camera Accessories Selection». | 2190 | 2190
00-00121176 | DH-PFA197R | Dahua | Монтажная коробка Материал: алюминий; защита: влагозащита; применение: для купольных видеокамер (тип R); крепление: 3 винта | 2790 | 2790
00-00044475 | DH-PFA200W | Dahua | Кронштейн настенный. Материал: алюминий+сталь. Применение: для купольных камер. Особенности: Козырек для защиты от дождя. | 1890 | 1890
00-00108139 | DH-PFA2310R | Dahua | Монтажная коробка Материал: алюминий; применение: для видеокамер (определенные типы) Размеры: d111.2 мм x 41.2 мм Отверстие для монтажа: d84x3; d98x3; d91x4 (38.3x82.4) Вес: 0.26 кг | 1590 | 1590
00-00107896 | DH-PFA3300R | Dahua | Монтажная коробка Материал: алюминий; применение: для видеокамер (определенные типы) Размеры: Ø101.2 мм × 48.2 мм Отверстие для монтажа: Ø55.5×3; Ø68.5×4 (48.4×48.4); Ø70×3; Ø84×3 Степень защиты: IP66 Вес: 0.32 кг | 1890 | 1890
00-00107897 | DH-PFA3310R | Dahua | Монтажная коробка Материал: алюминий; применение: для видеокамер (определенные типы) Размеры: Ø111.2 мм × 48.2 мм Отверстие для монтажа: Ø68.5×4 (48.4×48.4); Ø84.5×3; Ø88.5×4 (62.6×62.6) Степень защиты: IP66 Вес: 0.38 кг | 1890 | 1890
00-00121184 | DH-PFA5510 | Dahua | Крепление на столб Материал: оцинкованная холоднокатанная сталь и нержавеющая сталь марки SUS304; Размеры: 130.4 мм x 170 мм x 45 мм Отверстие для монтажа: Ø84x3 (М4); Ø70x3 (M4); Ø70x3 (M6); Ø56x3 (M4); 84мм х 119мм; 70.7мм x 70.7мм; 48мм х 90мм Вес: 1.17 кг применение: для цилиндрических, купольных и PTZ-видеокамер. Точную совместимость смотрите в документе «Camera Accessories Selection». | 4390 | 4390
00-00121180 | DH-PFA6330X | Dahua | Крепление на стену на 2 камеры с монтажной коробкой Материал: алюминий; защита: IP66; применение: для видеокамер на 3 или 4 винта; Точную совместимость смотрите в документе «Camera Accessories Selection». Возможна установка внутрь монтажной коробки конвертера EoC, удлинителя PoE или блока питания. | 5290 | 5290
00-00107898 | DH-PFA6400S | Dahua | Монтажная коробка Материал: алюминий и сталь; защита: IP66; применение: для поворотных видеокамер и термокожухов | 15890 | 15890
00-00121178 | DH-PFA6401S | Dahua | Монтажная коробка Материал: алюминий и сталь; защита: IP66; применение: без возможности крепления видеокамер на корпус | 14690 | 14690
00-00044465 | DH-PFB110W | Dahua | Кронштейн настенный. Материал: алюминий. Применение: для корпусных камер. Крепление камеры: винт ¼” . Монтаж: Настенный/ потолочный/ напольный. | 1290 | 1290
00-00121179 | DH-PFB1210W | Dahua | Крепление на стену Материал: пластик; применение: для видеокамер (тип H4C/H2C/H3B/H5B/H2A/H4A/H2AE/H4AE/T4A-PV/H3D-3F); Точную совместимость смотрите в документе «Camera Accessories Selection». | 290 | 290
00-00044466 | DH-PFB121W | Dahua | Кронштейн настенний. Материал: алюминий. Применение: для корпусных камер. Крепление камеры: на площадку, винт ¼” для фиксации. | 1290 | 1290
00-00044467 | DH-PFB203W | Dahua | Кронштейн настенный. Материал: алюминий+сталь. Защита: Влагозащита. Применение: для купольных камер. Крепление камеры: 3 винта. | 1890 | 1890
00-00044468 | DH-PFB204W | Dahua | Кронштейн настенный. Материал: алюминий+сталь. Защита: Влагозащита. Применение: для купольных камер. Крепление камеры: 4 винта. | 1890 | 1890
00-00107900 | DH-PFB205W-E | Dahua | Крепление на стену Материал: алюминиевый сплав; применение: для видеокамер (определенные типы) | 1890 | 1890
00-00107899 | DH-PFB206W | Dahua | Крепление на стену с монтажной коробкой Материал: алюминий и сталь; защита: влагозащита; применение: для купольных видеокамер и видеокамер в корпусе типа "шар"; крепление: 3 винта | 4990 | 4990
00-00072641 | DH-PFB211W | Dahua | Крепление на стену. Материал: алюминий; применение: для купольных видеокамер; особенности: страховочный трос с карабином, скрытое крепление к стене | 4690 | 4690
00-00044479 | DH-PFB220C | Dahua | Кронштейн потолочный. Материал: алюминий. Применение: для купольных камер. Особенности: длина 767 мм; для крепления камеры необходим адаптер PFA106. | 4990 | 4990
00-00044480 | DH-PFB300C | Dahua | Кронштейн потолочный. Материал: Алюминий+поликарбонат. Применение: для купольных камер и PTZ-камер. Особенности: длина 233.5 мм; для крепления камеры необходим адаптер PFA106. | 2790 | 2790
00-00107902 | DH-PFB301C | Dahua | Крепление на потолок Материал: алюминий; применение: для PTZ-видеокамер (тип SD8A) (с адаптером PFA118); размеры: Ø128.8×35.5мм; особенности: для крепления видеокамеры необходим адаптер PFA118 | 1590 | 1590
00-00044471 | DH-PFB302S | Dahua | Кронштейн настенный. Материал: алюминий. Защита: IP66. Применение: для PTZ-камер, купольных камер и камер "fisheye". Особенности: интегрированная коммутационная коробка IP66. | 3190 | 3190
00-00044474 | DH-PFB310W | Dahua | Кронштейн настенный. Материал: алюминий. Применение: для PTZ-камер серий SD60/6AE/6AL/65F/6CE/49. Особенности: Интегрированная монтажная коробка. Крепление для страхующего троса. | 6290 | 6290
00-00121182 | DH-PFB5203C | Dahua | Крепление в потолок Материал: поликарбонат и сталь; применение: для купольных видеокамер (тип R) Размеры: Ø172.7 мм × 73.2 мм Вес: 0.31 кг Нагрузка: 1 кг | 2790 | 2790
00-00121183 | DH-PFB5204C | Dahua | Крепление в потолок Материал: поликарбонат и сталь; применение: для купольных видеокамер (тип R1, RA) Размеры: Ø172.7 мм × 73.2 мм Вес: 0.31 кг Нагрузка: 1 кг | 2790 | 2790
00-00107901 | DH-PFB5310C | Dahua | Крепление в потолок Материал: поликарбонат и сталь; Размеры: Ø238.0 мм × 78 мм Вес: 0.35 кг Применение: для ptz-видеокамер, тип SD4A: SD4A425DB-HNY SD4A216DB-HNY SD4A225DB-HNY SD4A225DB-R-HNY | 4990 | 4990
00-00121181 | DH-PFB5310W | Dahua | Крепление на стену Материал: алюминий; применение: для PTZ-видеокамер (тип SD3D2/SDT3E); Точную совместимость смотрите в документе «Camera Accessories Selection». | 1090 | 1090
00-00121168 | VTM116-01 | Dahua | Врезная коробка для DHI-VTO6222E-P и DHI-VTO3222E-P Материал: ADC12 Размеры (спереди): 138 х 240 х 35 мм Размеры (сзади): 120,8 х 222,7 х 33 мм | 3790 | 3790
00-00121169 | VTM117 | Dahua | Накладная Коробка для DHI-VTO6222E-P и DHI-VTO3222E-P Материал: ADC12 Размеры: 97 х 199 х 29 мм | 1890 | 1890
00-00121164 | VTM79 | Dahua | Металлическая монтажная коробка для 1го модуля | 3190 | 3190
00-00029642 | DS-1203ZJ | HikVision | Подвесной кронштейн, белый, для камер в стандартном корпусе, алюминий, 70.4×84х200мм. | Уточняйте у менеджера | Уточняйте у менеджера
00-00034808 | DS-1214ZJ | HikVision | Горизонтальное крепление на столб, белый, алюминий и сталь, 117×226×194мм. | 6090 | 4567.5
00-00034804 | DS-1227ZJ | HikVision | Внутрипотолочный кронштейн, белый, для купольных камер, алюминий и пластик, Φ210×90мм. | 3390 | 2542.5
00-00034851 | DS-1227ZJ-DM26 | HikVision | Внутрипотолочный кронштейн, белый, для купольных камер , алюминий и пластик, Φ225×98мм. | 3090 | 2317.5
00-00034852 | DS-1227ZJ-DM32 | HikVision | Внутрипотолочный кронштейн, белый, для купольных камер , алюминий и пластик, Φ225×98мм. | 3390 | 2542.5
00-00038047 | DS-1227ZJ-DM37 | HikVision | Внутрипотолочный кронштейн, белый, для купольных камер , алюминий и пластик, Φ225×98.2мм | 4290 | 3217.5
00-00104294 | DS-1227ZJ-DM42 | HikVision | Внутрипотолочный кронштейн, белый, для купольных камер , алюминий и пластик, Φ225×98.1мм | 4590 | 3442.5
00-00080783 | DS-1227ZJ-DM44 | HikVision | Внутрипотолочный кронштейн, белый, для купольных камер , алюминий и пластик, Φ256.1×75.9мм | 4190 | 3142.5
00-00034799 | DS-1227ZJ-P1 | HikVision | Монтажное основание, белое, для iDS-2CD6810F/C, Φ253.4×8.5мм. | 3390 | 2542.5
00-00034853 | DS-1227ZJ-PT6 | HikVision | Внутрипотолочный кронштейн, белый, для купольных камер , алюминий и пластик, Φ210×79мм. | 2290 | 1717.5
00-00034854 | DS-1232ZJ | HikVision | Установочная площадка, для цилиндрических камер, сталь, 126x103.5x83мм. | 2490 | 1867.5
00-00034855 | DS-1232ZJ-T | HikVision | Установочная площадка, для цилиндрических камер, сталь, 96x95x92.5мм. | 1790 | 1342.5
00-00034856 | DS-1233ZJ | HikVision | Подвесной кронштейн, белый, для цилиндрических камер, сталь, Φ160x1093мм. | 5490 | 4117.5
00-00034857 | DS-1240ZJ | HikVision | Наклонный потолочный кронштейн, белый, для купольных камер, алюминий, Φ145×63мм. | 2290 | 1717.5
00-00034858 | DS-1241ZJ | HikVision | Внутрипотолочный кронштейн, белый, для купольных камер , алюминий и пластик, Φ200×26.8мм. | 2290 | 1717.5
00-00034859 | DS-1249ZJ | HikVision | Внутрипотолочный кронштейн, белый, для купольных камер , ABS пластик, Φ169.4×14.6мм. | 1190 | 892.5
00-00034775 | DS-1250ZJ | HikVision | Дождевой козырек, белый, для купольных камер, композитное волокно, 264.7×152×189.6мм. | 1290 | 967.5
00-00034774 | DS-1253ZJ-M | HikVision | Дождевой козырек, белый, для купольных камер, совместим с настенным кронштейном DS-1272ZJ-110, композитное волокно, Φ191.1×76мм. | 1890 | 1417.5
00-00058809 | DS-1258ZJ | HikVision | Настенный кронштейн, белый, для купольных камер, пластик, Φ120×111×161.5 мм | 532.44 | 532.44
00-00034776 | DS-1258ZJ-L | HikVision | Настенный кронштейн, белый, для купольных камер, пластик, 136×183×213мм. | 3090 | 2317.5
00-00033788 | DS-1259ZJ | HikVision | Наклонный потолочный кронштейн, белый, для купольных камер, Φ111×39.2мм. | 890 | 667.5
00-00022594 | DS-1260ZJ | HikVision | Монтажная коробка, белая, для цилиндрических камер, алюминий, Ф105мм. | 1063.27 | 1063.27
00-00034810 | DS-1268ZJ | HikVision | Подвесной кронштейн, белый, для купольных камер, алюминий, 150×150×590мм. | 8590 | 6442.5
00-00034811 | DS-1269ZJ | HikVision | Подвесной кронштейн, белый, для цилиндрических камер, алюминий, 493×246×88мм. | 7990 | 5992.5
00-00034389 | DS-1271ZJ-110 | HikVision | Подвесной кронштейн, белый, для купольных камер, алюминий, Φ150×560мм. | 5390 | 4042.5
00-00034812 | DS-1271ZJ-120 | HikVision | Подвесной кронштейн, белый, для компактных купольных камер, алюминий, Φ150×573мм. | 4746.06 | 4746.06
00-00034813 | DS-1271ZJ-130 | HikVision | Подвесной кронштейн, белый, для купольных камер, алюминий, Φ150×565мм. | 7990 | 5992.5
00-00034777 | DS-1271ZJ-130-TRL | HikVision | Подвесной кронштейн, белый, для камер в корпусе шар, алюминий, Φ150×567мм. | 5090 | 3817.5
00-00034814 | DS-1271ZJ-135 | HikVision | Подвесной кронштейн, белый, для купольных камер, алюминий, Φ150×565мм. | 5590 | 4192.5
00-00034860 | DS-1271ZJ-140 | HikVision | Подвесной кронштейн, белый, для купольных камер, алюминий, Φ150×565мм. | 7990 | 5992.5
00-00034815 | DS-1271ZJ-DM25 | HikVision | Подвесной кронштейн, белый, для камер 63хх серии, алюминий, Φ149.5×555мм. | 6090 | 4567.5
00-00034861 | DS-1271ZJ-DM25(M1) | HikVision | Подвесной кронштейн, белый, алюминий, 585×178.7×178.7мм. | 6090 | 4567.5
00-00034816 | DS-1271ZJ-DM26 | HikVision | Подвесной кронштейн, белый, для купольных камер, алюминий, 676×185×185мм. | 8590 | 6442.5
00-00034784 | DS-1271ZJ-DM30-E | HikVision | Подвесной кронштейн, белый, для купольных камер, алюминий, Φ205.6×359мм. | 8890 | 6667.5
00-00034781 | DS-1271ZJ-DM32 | HikVision | Подвесной кронштейн, белый, для DS-2CD4D16/26FWD-IZ(S), алюминий, Φ150×565мм. | 5990 | 4492.5
00-00025309 | DS-1272ZJ-110 | HikVision | Настенный кронштейн, белый, для купольных камер, алюминий, 120×122×169мм. | 2790 | 2092.5
00-00034862 | DS-1272ZJ-110-TRS | HikVision | Настенный кронштейн, белый, для купольных камер, алюминий, 120×122×169мм. | 1810.3 | 1810.3
00-00034817 | DS-1272ZJ-110B | HikVision | Настенный кронштейн, белый, для купольных камер, идёт с монтажной коробкой, алюминий, 123×180×227.8мм. | 4990 | 3742.5
00-00034805 | DS-1272ZJ-120 | HikVision | Настенный кронштейн, белый, для компактных купольных камер, алюминий, 120×122×173.5мм. | 2690 | 2017.5
00-00034818 | DS-1272ZJ-120B | HikVision | Настенный кронштейн, белый, для компактных купольных камер, идёт с монтажной коробкой, алюминий, 123×180×223мм. | 5390 | 4042.5
00-00034819 | DS-1273ZJ-130 | HikVision | Настенный кронштейн, белый, для купольных камер, алюминий, 132×183.5×228.5мм. | 5990 | 4492.5
00-00034820 | DS-1273ZJ-130-TRL | HikVision | Настенный кронштейн, белый, для купольных камер, алюминий, 131×183.5×228.5мм. | 3690 | 2767.5
00-00034806 | DS-1273ZJ-130B | HikVision | Настенный кронштейн, белый, для купольных камер, идёт с монтажной коробкой, алюминий, Φ132×243×288.5 мм. | 5990 | 4492.5
00-00025307 | DS-1273ZJ-135 | HikVision | Настенный кронштейн, белый, для купольных камер, алюминий, Φ136×183.5×230 мм. | 3390 | 2542.5
00-00034821 | DS-1273ZJ-135B | HikVision | Настенный кронштейн, белый, для купольных камер, идёт с монтажной коробкой, алюминий, 136×243×290мм. | 6090 | 4567.5
00-00034822 | DS-1273ZJ-140 | HikVision | Настенный кронштейн, белый, для купольных камер, алюминий, 140×182×120мм. | 3390 | 2542.5
00-00034863 | DS-1273ZJ-140B | HikVision | Настенный кронштейн, белый, для купольных камер, идёт с монтажной коробкой, алюминий, 140×243×292мм. | 6090 | 4567.5
00-00034823 | DS-1273ZJ-160 | HikVision | Настенный кронштейн, белый, для купольных камер, алюминий, 160×183.5×243мм. | 3390 | 2542.5
00-00034824 | DS-1273ZJ-160B | HikVision | Настенный кронштейн, белый, для купольных камер, идёт с монтажной коробкой, алюминий, 160×243×30мм. | 6090 | 4567.5
00-00034807 | DS-1273ZJ-DM25 | HikVision | Настенный кронштейн, белый, для панорамных камер 63хх серии, алюминий,183.5×164×231.7мм. | 4990 | 3742.5
00-00034864 | DS-1273ZJ-DM25(M1) | HikVision | Настенный кронштейн, белый, для купольных камер, алюминий, 251.9×178.7×183.5мм. | 5090 | 3817.5
00-00034825 | DS-1273ZJ-DM26 | HikVision | Настенный кронштейн, белый, для купольных камер, алюминий, 255×225.7×185мм. | 3690 | 2767.5
00-00034826 | DS-1273ZJ-DM26-B | HikVision | Настенный кронштейн, белый, для купольных камер, идёт с монтажной коробкой, алюминий, 314.5x260×184.9мм. | 6090 | 4567.5
00-00034865 | DS-1273ZJ-DM26-Y | HikVision | Настенный кронштейн, белый, для купольных камер, нержавеющая сталь, 255×225.7×185мм. | 9090 | 6817.5
00-00034785 | DS-1273ZJ-DM30-B | HikVision | Настенный кронштейн, белый, для купольных камер, алюминий, Φ209×243×326мм. | 6990 | 5242.5
00-00034780 | DS-1273ZJ-DM32 | HikVision | Настенный кронштейн, белый, для DS-2CD4D16/26FWD-IZ(S), алюминий, 183.5×142×232мм. | 4990 | 3742.5
00-00034866 | DS-1273ZJ-PT6 | HikVision | Настенный кронштейн, белый, для купольных камер, алюминий, 183.5×140×232мм. | 3390 | 2542.5
00-00034867 | DS-1274ZJ-DM25 | HikVision | Крепление в угол, белое, для DS-2CD63xx камер, алюминий, 209×195×114мм. | 3090 | 2317.5
00-00034868 | DS-1274ZJ-DM28 | HikVision | Крепление в угол, белое, для компактных fisheye камер, алюминий, 233×201×96мм. | 2090 | 1567.5
00-00026961 | DS-1275ZJ | HikVision | Крепление на столб, белое, сталь, 127×46×25мм | 1835.46 | 1835.46
00-00034869 | DS-1275ZJ-4626 | HikVision | Крепление на столб, белое, сталь и нержавеющая сталь, 127×46×250мм. | 3690 | 2767.5
00-00047141 | DS-1275ZJ-BJH/140mm | HikVision | Стальной обруч ,с 3x 1-метровыми стальными обручами, 3x фиксированными болтами, который можно прикрепить к столбу с максимальным диаметром 14 см (для TCM203) | 5090 | 3817.5
00-00047140 | DS-1275ZJ-BJH/600mm | HikVision | Стальной обруч ,с 3x 1-метровыми стальными обручами, 3x фиксированными болтами, который можно прикрепить к столбу с максимальным диаметром 60 см (для TCM203) | 6890 | 5167.5
00-00084193 | DS-1275ZJ-S-SUS | HikVision | Крепление на столб, белое, сталь и нержавеющая сталь, 144×131.6×44.3мм | 4090 | 3067.5
00-00034870 | DS-1275ZJ-SUS | HikVision | Крепление на столб, белое, нержавеющая сталь, 127×46×250мм. | 5090 | 3817.5
00-00034798 | DS-1275ZJ(SPTZ) | HikVision | Крепление на столб, белое, для поворотных платформ DS-2DY32хх серии, сталь, 250 x 127 x 140мм. | 3390 | 2542.5
00-00034827 | DS-1276ZJ | HikVision | Крепление на угол, белое, сталь, 126×105×250мм. | 2990 | 2242.5
00-00034871 | DS-1276ZJ-SUS | HikVision | Крепление на угол, белое, сталь, 126×105×250мм. | 5390 | 4042.5
00-00034872 | DS-1279ZJ | HikVision | Удлинитель для подвесного кронштейна, белый, алюминий, 250мм. | 1190 | 892.5
00-00034873 | DS-1280ZJ-BQ30 | HikVision | Монтажная коробка, белая, для купольных камер, алюминий, Φ195×38.5мм. | 2290 | 1717.5
00-00020956 | DS-1280ZJ-DM18 | HikVision | Монтажная коробка, белая, для купольных камер, алюминий, Φ115.4×43.8мм. | 1075.26 | 1075.26
00-00029554 | DS-1280ZJ-DM21 | HikVision | Кронштейн предназначен для крепления купольных камер на стену | 2790 | 2092.5
00-00033789 | DS-1280ZJ-DM22 | HikVision | Монтажная коробка, белая, для купольных камер, алюминий, 164.8×137×53.4мм. | 3690 | 2767.5
00-00034829 | DS-1280ZJ-DM25 | HikVision | Монтажная коробка, белая, для камер 63хх серии, алюминий, 178.5×164×41мм. | 1890 | 1417.5
00-00034874 | DS-1280ZJ-DM25(M1) | HikVision | Монтажная коробка, белая, для купольных камер, алюминий, 167.5×167.5×42мм. | 2090 | 1567.5
00-00034830 | DS-1280ZJ-DM26 | HikVision | Монтажная коробка, белая, для купольных камер, алюминий, 165×65×190мм. | 1890 | 1417.5
00-00057560 | DS-1280ZJ-DM46 | HikVision | Монтажная коробка, белая, для купольных камер, алюминий, 120×37.2мм | 2190 | 1642.5
00-00080784 | DS-1280ZJ-DM55 | HikVision | Монтажная коробка, белая, для купольных камер, алюминий, Φ155×36мм | 3090 | 2317.5
00-00034875 | DS-1280ZJ-DM8 | HikVision | Монтажная коробка, белая, для купольных камер, алюминий, Φ126.7×35мм. | 1690 | 1267.5
00-00034832 | DS-1280ZJ-M | HikVision | Монтажная коробка, белая, для купольных камер, алюминий, 157×184.8×53.4мм. | 3390 | 2542.5
00-00034797 | DS-1280ZJ-M(SPTZ) | HikVision | Монтажная коробка, белая, для поворотных платформ DS-2DY32хх серии, сталь, 157×53.4×184мм. | 3390 | 2542.5
00-00034833 | DS-1280ZJ-PT3 | HikVision | Монтажная коробка, белая, для миниатюрных PT-камер, пластик, Φ120×40мм. | 1890 | 1417.5
00-00034876 | DS-1280ZJ-PT6 | HikVision | Монтажная коробка, белая, для купольных камер, алюминий, 136.5x42×162.5мм. | 2490 | 1867.5
00-00034831 | DS-1280ZJ-S | HikVision | Монтажная коробка, белая, для купольных камер, алюминий, 137×53.4×164.8мм. | 1935.75 | 1935.75
00-00034762 | DS-1280ZJ-SD11 | HikVision | Монтажная коробка, белая, для скоростных поворотных камер, алюминий, Ф158×40мм. | 2290 | 1717.5
00-00034877 | DS-1280ZJ-XS | HikVision | Монтажная коробка, белая, алюминий, Φ100×43.2 x 129мм. | 1790 | 1476.75
00-00034834 | DS-1281ZJ-DM23 | HikVision | Наклонный потолочный кронштейн, белый, для купольных камер, Φ136×48мм. | 1890 | 1417.5
00-00034835 | DS-1281ZJ-DM25 | HikVision | Наклонный потолочный кронштейн, белый, для камер серии 63хх, 157.1×164×45.5мм. | 2090 | 1567.5
00-00034879 | DS-1281ZJ-DM25-B | HikVision | Настенный наклонный кронштейн, белый, для DS-2CD63xx камер, алюминий, 161×156×165.5мм. | 2290 | 1717.5
00-00034878 | DS-1281ZJ-DM25(M1) | HikVision | Наклонный потолочный кронштейн, белый, 167.5×174.6×46.6мм. | 2090 | 1567.5
00-00034836 | DS-1281ZJ-DM26 | HikVision | Наклонный потолочный кронштейн, белый, для купольных камер, Φ165×75.7мм. | 2090 | 1567.5
00-00034778 | DS-1281ZJ-DM27 | HikVision | Монтажная коробка, белая, для камер 29хх серии, пластик, 111.8×40.5×108.3мм. | 1690 | 1267.5
00-00034837 | DS-1281ZJ-M | HikVision | Наклонный потолочный кронштейн, белый, для купольных камер, 157×165.7×61.8мм. | 3390 | 2542.5
00-00034880 | DS-1281ZJ-M(SPTZ) | HikVision | Монтажная коробка, белая, для DS-2DY3xxx камер, алюминий, 157×61.8×165.7мм. | 3690 | 2767.5
00-00034881 | DS-1281ZJ-S | HikVision | Монтажная коробка, белая, для купольных камер, алюминий, 137×56.5×147мм. | 3090 | 2317.5
00-00034838 | DS-1282ZJ-DM(mini) | HikVision | Монтажная пластина, белая, для компактных купольных камер, пластик, Ф120мм. | 690 | 517.5
00-00034783 | DS-1283ZJ | HikVision | Настенный кронштейн, белый, для камер серии 63хх, алюминий, 167.5×167.5×48.7мм. | 7490 | 5617.5
00-00034847 | DS-1284ZJ-M | HikVision | Монтажная коробка, 316L нержавеющая сталь, 229×141×71.5мм. | 22190 | 16642.5
00-00034882 | DS-1290ZJ-BL | HikVision | Зажимной кронштейн, черный, для DS-2CD64xx камер, пластик, 90×70×22мм. | 690 | 517.5
00-00034883 | DS-1291ZJ-BL | HikVision | Настольный/подвесной кронштейн, черный, для DS-2CD64xx камер, пластик, 87×73×73мм. | 690 | 517.5
00-00034839 | DS-1292ZJ | HikVision | Настенный кронштейн, белый, для камер в стандартном корпусе, алюминий, 70x97.1x217.9мм. | 1690 | 1267.5
00-00034840 | DS-1293ZJ | HikVision | Настенный кронштейн, белый, для камер в цилиндрическом корпусе, алюминий, 88×116.6×297.3мм. | 1890 | 1417.5
00-00034884 | DS-1293ZJ-P | HikVision | Настенный кронштейн, белый, алюминий, 81×116.6×297.3мм. | 2090 | 1567.5
00-00034841 | DS-1294ZJ | HikVision | Настенный кронштейн, белый, для миниатюрных PT-камер, пластик, 223.9×80×125.8ммНастенный кронштейн, белый, для миниатюрных PT-камер, пластик, 223.9×80×125.8мм. | 3390 | 2542.5
00-00038046 | DS-1294ZJ-PT | HikVision | Настенный кронштейн для mini PTZ камер DS-2DE2AXX | 2090 | 1567.5
00-00034885 | DS-1294ZJ-TRL | HikVision | Настенный кронштейн, белый, для камер серии mini PanoVu, пластик. | 1790 | 1342.5
00-00034886 | DS-1296ZJ | HikVision | Настенный кронштейн, белый, алюминий, 70×79.1×196.5мм. | 690 | 517.5
00-00034779 | DS-1297ZJ | HikVision | Подвесной кронштейн, белый, для камер 29хх серии, алюминий, длина 1000-2000мм. | 3990 | 2992.5
00-00034887 | DS-1297ZJ-BS | HikVision | Настольный кронштейн, черный, для DS-2CD68xx камер, пластик, длина 30-45мм. | 5490 | 4117.5
00-00034888 | DS-1297ZJ-BS(black) | HikVision | Настольный кронштейн, черный, для DS-2CD68xx камер, пластик, длина 30-45мм. | 5490 | 4117.5
00-00034801 | DS-1299ZJ | HikVision | Подвесной кронштейн, белый, для DS-2CD4D16/26FWD-IZ(S), алюминий, 77×77×198мм. | 1390 | 1042.5
00-00104298 | DS-1331HZ-B | HikVision | Уличный кожух для камер в стандартном корпусе со встроенным вентилятором, -20°C~60°C, AC12В/2А (источник питания в комплект не входит), без нагревателя, вентилятор 4Вт, IP66, материал кожуха: алюминиевый сплав + стекло, 465.4×169.2×160мм, 2000гр. | 42890 | 32167.5
00-00034889 | DS-1471ZJ-135 | HikVision | Подвесной кронштейн, белый, для купольных камер, алюминий, Φ150×565мм. | 6290 | 4717.5
00-00034890 | DS-1471ZJ-155 | HikVision | Подвесной кронштейн, белый, для купольных камер, алюминий, Φ155×150×565мм. | 6590 | 4942.5
00-00104295 | DS-1471ZJ-155-Y | HikVision | Подвесной кронштейн, белый, для купольных камер, алюминий, Φ155×565мм | 12990 | 9742.5
00-00034891 | DS-1473ZJ-135 | HikVision | Настенный кронштейн, белый, для купольных камер, алюминий, 136×183.5×230мм. | 5090 | 3817.5
00-00034892 | DS-1473ZJ-135B | HikVision | Настенный кронштейн, белый, для купольных камер, идёт с монтажной коробкой, алюминий, 136×243×290мм. | 6090 | 4567.5
00-00030750 | DS-1473ZJ-155 | HikVision | Настенный кронштейн, белый, для купольных камер, алюминий, 155×150×240мм. | 2726.46 | 2726.46
00-00034893 | DS-1475ZJ-SUS | HikVision | Крепление на столб, белое, нержавеющая сталь, 127×46×250мм. | 5090 | 3817.5
00-00104296 | DS-1475ZJ-Y | HikVision | Крепление на столб, белое, нержавеющая сталь, 127×46×250мм | 8990 | 6742.5
00-00034894 | DS-1476ZJ-SUS | HikVision | Крепление на угол, белое, нержавеющая сталь, 126×105×250мм. | 5390 | 4042.5
00-00022212 | DS-1602ZJ | HikVision | Настенный кронштейн, белый, для скоростных поворотных купольных камер, алюминий, 97.3×182.6×306.3мм. | 1776.06 | 1776.06
00-00034205 | DS-1602ZJ-box | HikVision | Настенный кронштейн с монтажной коробкой, белый, для скоростных поворотных камер, алюминий, Φ209.2×310×399.1ммНастенный кронштейн с монтажной коробкой, белый, для скоростных поворотных камер, алюминий, Φ209.2×310×399.1мм. | 13490 | 10117.5
00-00034842 | DS-1602ZJ-box-corner | HikVision | Кронштейн на стену/угол, белый, для скоростных поворотных камер, идёт с монтажной коробкой, алюминий и сталь, 255.5×314×546.4мм. | 16390 | 12292.5
00-00034234 | DS-1602ZJ-box-pole | HikVision | Кронштейн на стену/столб, белый, для скоростных поворотных камер, идёт с монтажной коробкой, алюминий и сталь, 209.7×314×600.8мм. | 16390 | 12292.5
03-00013327 | DS-1602ZJ-corner | HikVision | Кронштейн на угол, белый, для скоростных поворотных камер, алюминий, 176.8×194×417.8мм. | 4190 | 3142.5
00-00034896 | DS-1602ZJ-P | HikVision | Настенный кронштейн, серый, для DS-2CD6Axx камер, алюминий, 97×182×305мм. | 4090 | 3067.5
00-00019335 | DS-1602ZJ-pole | HikVision | Крепление на столб, белое, для скоростных поворотных купольных камер, алюминий, 117×194×451.3мм. | 4190 | 3142.5
00-00034895 | DS-1602ZJ-pole-P | HikVision | Крепление на столб, серое, для DS-2CD6Axx камер, алюминий, 117×194×310мм. | 5490 | 4117.5
00-00034766 | DS-1603ZJ | HikVision | Настенный кронштейн, белый, для скоростных поворотных камер, алюминий, 98×182×362мм. | 4090 | 3067.5
00-00032719 | DS-1604ZJ | HikVision | Настенный кронштейн, белый, для скоростных поворотных купольных камер, алюминий, 1255×171×355.5мм. | 8190 | 6142.5
00-00034792 | DS-1604ZJ-box | HikVision | Настенный кронштейн с монтажной коробкой, белый, для скоростных поворотных купольных камер, алюминий, 281.2×170.7×395.5мм. | 13290 | 9967.5
00-00034794 | DS-1604ZJ-BOX-CORNER | HikVision | Крепление на угол с монтажной коробкой, белое, для скоростных поворотных купольных камер, алюминий и сталь, 255.5×314×542.5мм. | 13390 | 10042.5
00-00034897 | DS-1604ZJ-BOX-CORNER-P | HikVision | Крепление на угол с монтажной коробкой, серое, для скоростных поворотных купольных камер DS-2DF82xx, алюминий и сталь, 255.5×314×542.5мм. | 14290 | 10717.5
00-00034898 | DS-1604ZJ-BOX-P | HikVision | Настенный кронштейн с монтажной коробкой, серый, для скоростных поворотных купольных камер DS-2DF82xx, алюминий и сталь, 281.2×170.7×395.5мм. | 9890 | 7417.5
00-00034793 | DS-1604ZJ-BOX-POLE | HikVision | Крепление на столб, белое, для скоростных поворотных купольных камер, алюминий и сталь, 222×139.3×42мм. | 10990 | 8242.5
00-00034899 | DS-1604ZJ-BOX-POLE-P | HikVision | Крепление на столб с монтажной коробкой, серое, для скоростных поворотных купольных камер DS-2DF82xx, алюминий и сталь, 222×139.3×422мм. | 14290 | 10717.5
00-00034791 | DS-1604ZJ-corner | HikVision | Крепление на угол с монтажной коробкой, белое, для скоростных поворотных купольных камер, алюминий, 206.8×261.8×465мм | 11990 | 8992.5
00-00034900 | DS-1604ZJ-Corner-P | HikVision | Крепление на угол, серое, для скоростных поворотных купольных камер DS-2DF82xx, алюминий и сталь, 206.8×261.8×465мм. | 12390 | 9292.5
00-00034901 | DS-1604ZJ-P | HikVision | Настенный кронштейн с монтажной коробкой, серый, для скоростных поворотных купольных камер DS-2DF82xx, алюминий, 255×171×355.5мм. | 8590 | 6442.5
00-00034790 | DS-1604ZJ-pole | HikVision | Крепление на столб, белое, для скоростных поворотных купольных камер, алюминий, 170.7×261.8×355.5мм | 10190 | 7642.5
00-00034902 | DS-1604ZJ-Pole-P | HikVision | Крепление на столб, серое, для скоростных поворотных купольных камер DS-2DF82xx, алюминий, 170.7×261.8×355.5мм. | 12390 | 9292.5
00-00034760 | DS-1605ZJ | HikVision | Настенный кронштейн, белый, для скоростных поворотных камер DS-2DE4A220IW-DE и DS-2DE4A320IW-DE, алюминий, 183.5×120×228.6мм. | 3790 | 2842.5
00-00034903 | DS-1605ZJ-DM30 | HikVision | Настенный кронштейн, белый, для купольных камер, алюминий, 205.6×183.5×333.6мм. | 9990 | 7492.5
00-00026769 | DS-1618ZJ | HikVision | Настенный кронштейн, белый, для скоростных поворотных камер, алюминий, 110×145×189мм. | 2490 | 1867.5
00-00034843 | DS-1619ZJ | HikVision | Кронштейн на парапет, белый, для скоростных поворотных камер, 455.2×130.4×841.5мм. | 17790 | 13342.5
00-00057559 | DS-1619ZJ-H | HikVision | Кронштейн на парапет или столб, белый, для скоростных поворотных камер, сталь, 455.2×130×815.5мм | 16990 | 12742.5
00-00034773 | DS-1619ZJ-P | HikVision | Кронштейн на парапет или столб, белый, для скоростных поворотных камер, сталь, 455.2×130×815.5мм. | Уточняйте у менеджера | Уточняйте у менеджера
00-00034844 | DS-1660ZJ | HikVision | Кронштейн на парапет, белый, для скоростных поворотных камер, 180×950×800мм. | 9590 | 7192.5
00-00034904 | DS-1660ZJ-P | HikVision | Кронштейн на парапет, серый, для скоростных поворотных камер DS-2DF82xx, 180×950×800мм. | 12490 | 9367.5
00-00034803 | DS-1661ZJ | HikVision | Подвесной кронштейн, белый, для скоростных поворотных камер, алюминий, Φ116.5×200мм. | 3690 | 2767.5
00-00034905 | DS-1661ZJ-P | HikVision | Подвесной кронштейн, серый, для скоростных поворотных камер DS-2DF82xx, алюминий, Φ116.5×200мм. | 4490 | 3367.5
00-00034845 | DS-1662ZJ | HikVision | Подвесной кронштейн, белый, для скоростных поворотных камер, алюминий, Φ116.5×500мм. | 4090 | 3067.5
00-00034906 | DS-1662ZJ-P | HikVision | Подвесной кронштейн, серый, для скоростных поворотных камер DS-2DF82xx, алюминий, Φ116.5×500мм. | 5390 | 4042.5
00-00034802 | DS-1663ZJ | HikVision | Потолочный кронштейн, белый, для скоростных поворотных камер, алюминий, Φ116.5×57мм. | 1690 | 1267.5
00-00034907 | DS-1663ZJ-P | HikVision | Потолочный кронштейн, серый, алюминий, Φ116.5×57мм. | 2290 | 1717.5
00-00034908 | DS-1667ZJ | HikVision | Удлинитель для подвесного кронштейна, белый, сталь, 1500~2500мм. | 13890 | 10417.5
00-00034909 | DS-1667ZJ-P | HikVision | Удлинитель для подвесного кронштейна, серый, сталь, 1500~2500мм. | 13890 | 10417.5
00-00034768 | DS-1668ZJ | HikVision | Потолочный кронштейн, белый, для скоростных поворотных камер, сталь, Φ115×58мм. | 2090 | 1567.5
00-00034769 | DS-1668ZJ(20) | HikVision | Потолочный кронштейн, белый, для скоростных поворотных камер, сталь, Φ115×200мм. | 2390 | 1792.5
00-00034761 | DS-1671ZJ-SD11 | HikVision | Внутрипотолочный кронштейн, белый, для скоростных поворотных камер DS-2DE4A220IW-DE и DS-2DE4A320IW-DE, алюминий, Φ233×85мм. | 2690 | 2017.5
00-00034795 | DS-1671ZJ-SDM9 | HikVision | Внутрипотолочный кронштейн, черный, для скоростных поворотных камер, алюминий и сталь, Φ232.9×142.6мм. | 3790 | 2842.5
00-00034770 | DS-1673ZJ | HikVision | Крепление на столб, белое, совместимо с подвесным кронштейном, сталь, диаметр Φ67-127мм. | 2990 | 2242.5
00-00034910 | DS-1673ZJ-P | HikVision | Крепление на столб, серое, сталь и нержавеющая сталь, Φ67-127мм. | 4090 | 3067.5
00-00084844 | DS-1677ZJ-XS-1.0 (D) | HikVision | Гибкий кабелепровод. Особо прочная плетеная металлическая защитная оболочка. Материал: сталь, карбоновая сталь, бутадиен-нитрильный каучук (NBR) Ø 25 мм × 1000 мм. 0.8 кг. | 9090 | 6817.5
00-00034772 | DS-1678ZJ | HikVision | Монтажная коробка, белая, алюминий, 286×424×119.5мм. | 15390 | 11542.5
00-00104292 | DS-1681ZJ | HikVision | Адаптер для потолочных кронштейнов, G11/2, 71 мм × 71мм × 45 мм | 1190 | 892.5
00-00104293 | DS-1681ZJ-2 | HikVision | Адаптер для потолочных кронштейнов, G11/2, Φ75 мм × 53 мм | 1190 | 892.5
00-00034911 | DS-1682ZJ | HikVision | Удлинитель для подвесного кронштейна, белый, алюминий, 500мм. | Уточняйте у менеджера | Уточняйте у менеджера
00-00034912 | DS-1682ZJ-P | HikVision | Удлинитель для подвесного кронштейна, серый, алюминий, 500мм. | Уточняйте у менеджера | Уточняйте у менеджера
00-00034771 | DS-1684ZJ | HikVision | Крепление на столб, белое, совместимо с настенным кронштейном, сталь, диаметр Φ67-127мм. | 1790 | 1342.5
00-00034765 | DS-1691ZJ | HikVision | Подвесной кронштейн, белый, для скоростных поворотных камер DS-2DE4A220IW-DE и DS-2DE4A320IW-DE, алюминий, 84×124×335мм. | 3190 | 2392.5
00-00034763 | DS-1691ZJ-L | HikVision | Подвесной кронштейн, белый, для скоростных поворотных камер DS-2DE4A220IW-DE и DS-2DE4A320IW-DE, сталь, 124×84×1000мм. | 5090 | 3817.5
00-00034764 | DS-1691ZJ-M | HikVision | Подвесной кронштейн, белый, для скоростных поворотных камер DS-2DE4A220IW-DE и DS-2DE4A320IW-DE, сталь, 124×84×500мм. | 3190 | 2392.5
00-00034846 | DS-1693ZJ | HikVision | Настенный кронштейн, белый, для поворотных платформ 52хх серии, сталь, 167×182×309мм. | 23790 | 17842.5
00-00034796 | DS-1693ZJ-S | HikVision | Настенный кронштейн, белый, для поворотных платформ DS-2DY32хх серии, сталь, 167×182×309мм. | 19290 | 14467.5
00-00034913 | DS-1695ZJ | HikVision | Настенный кронштейн, белый, для внутренних скоростных поворотных камер, пластик, 157×86×246мм. | 2090 | 1567.5
00-00034848 | DS-1696ZJ | HikVision | Подвесной кронштейн, для камер в антикоррозийном корпусе, 316L нержавеющая сталь, 160×160×342мм. | 21290 | 15967.5
00-00084847 | DS-1696ZJ-X | HikVision | Подвесной кронштейн,нержавеющая сталь, Φ 136 мм × 306 мм, 1.07 кг. | 10890 | 8167.5
00-00034849 | DS-1697ZJ | HikVision | Настенный кронштейн, для камер в антикоррозийном корпусе, 316L нержавеющая сталь, 136×212×32мм. | Уточняйте у менеджера | Уточняйте у менеджера
00-00084848 | DS-1697ZJ-X | HikVision | Настенный кронштейн, подходит для установки внутри и снаружи помещений. Нержавеющая сталь. Ø 136 × 204.3 × 353.4 мм. 1.04 кг. | 13990 | 10492.5
00-00034850 | DS-1701ZJ | HikVision | Настенный кронштейн, для камер в антикоррозийном корпусе, 316L нержавеющая сталь, 140×228×412.5мм. | 18490 | 13867.5
00-00034786 | DS-1703ZJ | HikVision | Настенный кронштейн, для купольных камер в антикоррозийном корпусе, нержавеющая сталь, Φ175.8×116.5×202мм. | 39890 | 29917.5
00-00034787 | DS-1704ZJ | HikVision | Настенный кронштейн, для цилиндрических камер в антикоррозийном корпусе, нержавеющая сталь, 412.5×140×228мм. | 7990 | 5992.5
00-00084846 | DS-1704ZJ-Y | HikVision | Настенный кронштейн, для установки на стену взрывозащищенной цилиндрической камеры. Нержавеющая сталь. 140 × 200 × 278 мм. 2158 г. | 15190 | 11392.5
00-00034789 | DS-1705ZJ-DM35 | HikVision | Настенный кронштейн, для купольных камер в антикоррозийном корпусе, нержавеющая сталь, 180×74×150мм. | 3190 | 2392.5
00-00034788 | DS-1706ZJ | HikVision | Установочная площадка, для камер в антикоррозийном корпусе, нержавеющая сталь, 85×60×55мм. | 2090 | 1567.5
00-00034914 | DS-1707ZJ-Y | HikVision | Настенный кронштейн, для взрывозащищенных камер, 316L нержавеющая сталь, 562.5×180×309мм. | 36990 | 27742.5
00-00066587 | DS-1707ZJ-Y-E | HikVision | Настенный кронштейн , Нержавеющая сталь, Улучшенный дизайн водозащиты, Нагрузка до 20 кг | 24490 | 18367.5
00-00084845 | DS-1751ZJ | HikVision | Кронштейном для установки на столб. 221 х 350 х Φ 200 мм. Нержавеющая сталь. | 18590 | 13942.5
00-00034800 | DS-2102ZJ | HikVision | Настенный кронштейн, белый, для iDS-2CD6810F/C, 194×110×50мм. | 890 | 667.5
00-00034767 | DS-2663ZJ | HikVision | Настенный кронштейн с монтажной коробкой, белый, для камеры серии PanoVu DS-2DP1636-D, алюминий, 275.8×269×140.1мм. | 14790 | 11092.5
00-00034915 | DS-2664ZJ-P | HikVision | Подвесной кронштейн, серый, для iDS-2PT91хх камер, алюминий, Φ203.5×217.4мм. | 32490 | 24367.5
00-00047353 | DS-DM1940W | HikVision | Кронштейн настенный для мониторов с диагональю DS-D5019QE, DS-D5019QE-B, DS-D5022QE-E, DS-D5022QE-B, DS-D5022FC, DS-D5024FC, DS-D5032FC-A, DS-D5032FL, DS-D5032FL-B, DS-D5032FL-C, DS-D5040FC, DS-D5028UC | 1690 | 1267.5
00-00034920 | DS-DM4255W | HikVision | Кронштейн настенный для монитора DS-D5043FC, DS-D5049FL, DS-D5055FL, DS-D5055UL-B, черный. | 2290 | 1717.5
00-00047362 | DS-DM4303B | HikVision | Кронштейн настольный для монитора DS-D5043FL-B | Уточняйте у менеджера | Уточняйте у менеджера
00-00057561 | DS-DM4304B | HikVision | Кронштейн настольный для монитора DS-D5043UC | 4690 | 3517.5
00-00057562 | DS-DM5001B | HikVision | Кронштейн настольный для монитора DS-D5050UC | Уточняйте у менеджера | Уточняйте у менеджера
00-00047363 | DS-DM5503B | HikVision | Кронштейн настольный для монитора DS-D5045FL-B | Уточняйте у менеджера | Уточняйте у менеджера
00-00057563 | DS-DM5504B | HikVision | Кронштейн настольный для монитора DS-D5055UC | Уточняйте у менеджера | Уточняйте у менеджера
00-00057564 | DS-DM6501B | HikVision | Кронштейн настольный для монитора DS-D5065UC | Уточняйте у менеджера | Уточняйте у менеджера
00-00034782 | GP-FE1 | HikVision | Монтажное основание, белое, для DS-2CD45XXF(WD)-I(Z)(H)(S), сталь, Φ195мм. | 790 | 592.5
00-00074465 | DS-1227ZJ-DM44 | HiWatch | Монтажная коробка, белая, для купольных камер IPC-D5XX, IPC-D0XX, алюминий, 120×37.2мм | 4190 | 2933
00-00058808 | DS-1260ZJ | HiWatch | Монтажная коробка, белая, для цилиндрических камер, алюминий, Ф105мм | 1790 | 1253
00-00075937 | DS-1280ZJ-DM46 | HiWatch | Монтажная коробка, белая, для купольных камер IPC-D5XX, IPC-D0XX, алюминий, 120×37.2мм | 2190 | 1533
00-00074464 | DS-1280ZJ-DM55 | HiWatch | Монтажная коробка, белая, для купольных камер IPC-D6XX, алюминий | 3090 | 2163
00-00058812 | DS-1602ZJ-pole OLD | HiWatch | Крепление на столб, белый, для скоростных поворотных купольных камер, алюминий, 117×194×451.3 мм | 2990 | 2093
00-00126319 | F-AY10001 | iFLOW | Настенный кронштейн, белый, для купольных камер, алюминий, Ø 140 × 183.5 × 231.5мм | 3990 | 3990
00-00126320 | F-AY10002 | iFLOW | Подвесной кронштейн, белый, для купольных камер, алюминий, Ø150×565мм | 6390 | 6390
00-00119894 | F-AY10003 | iFLOW | Крепление на столб, белое, нержавеющая сталь, 127×46×250мм | 4890 | 4890
00-00119895 | F-AY10004 | iFLOW | Крепление на угол, белое, сталь, 126×105×250мм | 9290 | 9290
00-00126321 | F-AY10005 | iFLOW | Монтажная коробка, белая, алюминий, Ø140 × 40 мм | 3090 | 3090
00-00126323 | F-AY10006 | iFLOW | Монтажная коробка, белая, для купольных камер, алюминий, Ø139.67 × 48.26мм | 1990 | 1990
00-00126317 | F-AY10007 | iFLOW | Настенный кронштейн, белый, для купольных камер, алюминий, 131×183.5×228.5мм | 3490 | 3490
00-00126322 | F-AY10008 | iFLOW | Монтажная коробка, белая, для купольных камер, алюминий, 157×184.8×53.4мм | 3090 | 3090
00-00126318 | F-AY10009 | iFLOW | Наклонный потолочный кронштейн, белый, для купольных камер, алюминий, 157×165.7×61.8мм | 3090 | 3090
00-00119887 | F-AY10010 | iFLOW | Настенный кронштейн, белый, для поворотных купольных камер, алюминий, 97.3×182.6×306.3мм | 3090 | 3090
00-00119888 | F-AY10011 | iFLOW | Кронштейн на угол, белый, для поворотных камер, алюминий, 176.8×194×417.8мм | 4390 | 4390
00-00119889 | F-AY10012 | iFLOW | Крепление на столб, белое, для поворотных купольных камер, алюминий, 117×194×451.3мм | 4390 | 4390
00-00119890 | F-AY10013 | iFLOW | Настенный кронштейн с монтажной коробкой, белый, для поворотных камер, алюминий, Φ209.2×310×399.1мм | 12890 | 12890
00-00126290 | F-AY10014 | iFLOW | Потолочный кронштейн, белый, для поворотных камер, алюминий, Ø116.5×57мм | 2190 | 2190
00-00126288 | F-AY10015 | iFLOW | Подвесной кронштейн, белый, для поворотных камер, алюминий, Ø116.5×200мм | 3490 | 3490
00-00126289 | F-AY10016 | iFLOW | Подвесной кронштейн, белый, для поворотных камер, алюминий, Ø116.5×500мм | 3790 | 3790
00-00126291 | F-AY10017 | iFLOW | Кронштейн на парапет или столб, белый, для поворотных камер, сталь, 455.2×130×841.5мм | 11290 | 11290
00-00126292 | F-AY10018 | iFLOW | Настенный кронштейн, белый, для поворотных камер, алюминий, 110×145×189мм | 2390 | 2390
00-00119892 | F-AY10019 | iFLOW | Монтажная коробка, белая, алюминий, Φ100×43.2 x 129мм | 2290 | 2290
00-00126259 | F-AY10020 | iFLOW | Настенный кронштейн, белый, для купольных камер, алюминий, 120×122×169мм | 2890 | 2890
00-00126261 | F-AY10021 | iFLOW | Настенный кронштейн, белый, для купольных камер, пластик, 149.5 × 120 × 73.3мм | 890 | 890
00-00126256 | F-AY10022 | iFLOW | Монтажная коробка, белая, для купольных камер, алюминий, 137×56.5×147мм | 2990 | 2990
00-00119893 | F-AY10023 | iFLOW | Монтажная коробка, белая, для купольных камер, алюминий, 137×53.4×164.8мм | 3090 | 3090
00-00126257 | F-AY10024 | iFLOW | Подвесной кронштейн, белый, для купольных камер, алюминий, Ø150×560мм | 4890 | 4890
00-00126258 | F-AY10025 | iFLOW | Настенный кронштейн, белый, для купольных камер, алюминий, 120×122×169мм | 2690 | 2690
00-00126260 | F-AY10026 | iFLOW | Настенный кронштейн, белый, для купольных камер, с монтажной коробкой, алюминий, 123×180×227.8мм | 4490 | 4490
00-00119896 | F-AY10027 | iFLOW | Настенный кронштейн, белый, для компактных купольных камер, алюминий, 120×122×173.5мм | 2890 | 2890
00-00119897 | F-AY10028 | iFLOW | Настенный кронштейн, белый, для компактных купольных камер, идёт с монтажной коробкой, алюминий, 123×180×223мм | 4890 | 4890
00-00119898 | F-AY10029 | iFLOW | Подвесной кронштейн, белый, для компактных купольных камер, алюминий, Φ150×573мм | 7190 | 7190
00-00119899 | F-AY10030 | iFLOW | Монтажная коробка, белая, для купольных камер, алюминий, 120×37.2мм | 2190 | 2190
00-00126262 | F-AY10031 | iFLOW | Монтажная коробка, белая, для купольных камер, алюминий, Ø160 × 55мм | 2290 | 2290
00-00119891 | F-AY10032 | iFLOW | Монтажная коробка, белая, для цилиндрических камер, алюминий, Ф105мм | 2290 | 2290
00-00126263 | F-AY10033 | iFLOW | Крепление на столб, белое, нержавеющая сталь, 144×131.6×44.3мм | 3790 | 3790
00-00126265 | F-AY10034 | iFLOW | Настенный кронштейн, белый, для миниатюрных PT-камер, пластик/метал, 223.5×80×125.8мм | 2590 | 2590
00-00126266 | F-AY10035 | iFLOW | Подвесной кронштейн, белый, алюминий, Ø120x2000мм | 5590 | 5590
00-00126267 | F-AY10036 | iFLOW | Подвесной кронштейн, белый, алюминий, Ø77 × 198мм | 1490 | 1490
00-00126268 | F-AY10037 | iFLOW | Подвесной кронштейн, белый, алюминий, Ø 97 × 270 - 400 мм | 2690 | 2690
00-00126269 | F-AY10038 | iFLOW | Подвесной кронштейн, белый, алюминий, Ø 120 × 650 - 1200мм | 5290 | 5290
00-00126264 | F-AY10039 | iFLOW | Крепление на столб, белое, для подвесного кронштейна, сталь, диаметр Ø67-127мм | 3090 | 3090
00-00126277 | F-AY10040 | iFLOW | Внутрипотолочный кронштейн, черный, для поворотных камер, алюминий и сталь, Ø232.9×142.6мм | 3990 | 3990
00-00119883 | F-AY10041 | iFLOW | Крепление на угол с монтажной коробкой, белое, для поворотных купольных камер, алюминий, 206.8×261.8×465мм | 9690 | 9690
00-00126273 | F-AY10042 | iFLOW | Настенный кронштейн с монтажной коробкой, белый, для поворотных камер, алюминий, 355.5 × 255.3 × 170.7мм | 7890 | 7890
00-00119885 | F-AY10043 | iFLOW | Крепление на столб, белое, для поворотных купольных камер, алюминий, 170.7×261.8×355.5мм | 9690 | 9690
00-00119886 | F-AY10044 | iFLOW | Крепление на угол с монтажной коробкой, белое, для поворотных купольных камер, алюминий и сталь, 255.5×314×542.5мм | 12490 | 12490
00-00126276 | F-AY10045 | iFLOW | Адаптер для потолочных кронштейнов, G11/2, 71 мм × 71мм × 45 мм | 1290 | 1290
00-00126275 | F-AY10046 | iFLOW | Удлинитель для подвесного кронштейна, белый, сталь, 1500~2500мм | 14790 | 14790
00-00126274 | F-AY10047 | iFLOW | Кронштейн на парапет, белый, для поворотных камер, 180×950×800мм | 8890 | 8890
00-00119884 | F-AY10048 | iFLOW | Настенный кронштейн с монтажной коробкой, белый, для поворотных купольных камер, алюминий, 281.2×170.7×395.5мм | 9690 | 9690
00-00126272 | F-AY10049 | iFLOW | Настенный кронштейн, белый, для купольных камер, с монтажной коробкой, алюминий, 131×243×290мм | 5990 | 5990
00-00126278 | F-AY10050 | iFLOW | Подвесной кронштейн, белый, для камер в корпусе шар, алюминий, Ø150×567мм | 5090 | 5090
00-00126279 | F-AY10051 | iFLOW | Монтажная коробка, белая, для купольных камер, алюминий, Ø126.7×35мм | 1590 | 1590
00-00119900 | F-AY10052 | iFLOW | Настенный кронштейн, белый, для купольных камер, алюминий, 140×182×120мм | 3090 | 3090
00-00119901 | F-AY10053 | iFLOW | Настенный кронштейн, белый, для купольных камер, идёт с монтажной коробкой, алюминий, 140×243×292мм | 5590 | 5590
00-00119902 | F-AY10054 | iFLOW | Подвесной кронштейн, белый, для купольных камер, алюминий, Φ150×565мм | 7190 | 7190
00-00119903 | F-AY10055 | iFLOW | Монтажная коробка, белая, для купольных камер, алюминий, 136.5x42×162.5мм | 2390 | 2390
00-00126077 | F-AY10056 | iFLOW | Монтажная коробка, белая, для купольных камер, алюминий, D160x55мм | 3090 | 3090
00-00126280 | F-AY10057 | iFLOW | Настенный кронштейн, белый, для купольных камер, алюминий, 182.1 × 140 × 233мм | 3490 | 3490
00-00126281 | F-AY10058 | iFLOW | Настенный кронштейн, белый, для купольных камер, с монтажной коробкой, алюминий, 242.9 × 140 × 292.7мм | 6390 | 6390
00-00126282 | F-AY10059 | iFLOW | Подвесной кронштейн, белый, для купольных камер, алюминий, Ø 150×550мм | 7190 | 7190
00-00119904 | F-AY10060 | iFLOW | Настенный кронштейн, белый, для купольных камер, алюминий, 155×150×240мм | 4790 | 4790
00-00119905 | F-AY10061 | iFLOW | Подвесной кронштейн, белый, для купольных камер, алюминий, Φ155×150×565мм | 6690 | 6690
00-00126284 | F-AY10062 | iFLOW | Настенный кронштейн, белый, для купольных камер, алюминий, Ø 155 × 243 × 300мм | 8490 | 8490
00-00126287 | F-AY10067 | iFLOW | Настенный кронштейн, белый, для миниатюрных PT-камер, пластик/метал, 230×80×130мм | 2590 | 2590
00-00126285 | F-AY10068 | iFLOW | Крепление на столб, белое, совместимо с настенным кронштейном, сталь, диаметр Ø67-127мм | 2190 | 2190
00-00126286 | F-AY10069 | iFLOW | Монтажная коробка, белая, для поворотных камер, алюминий, 310 × 208.9 × 89мм | 13490 | 13490
00-00126293 | F-AY10071 | iFLOW | Крепление на столб, белое, нержавеющая сталь, 250×127×46мм | 4890 | 4890
00-00126294 | F-AY10072 | iFLOW | Крепление на угол, белое, нержавеющая сталь, 126×105×250мм | 4890 | 4890
00-00126297 | F-AY10073 | iFLOW | Кронштейн на столб, белое, для поворотных камер, алюминий и сталь, 222×139.3×42мм | 12490 | 12490
00-00126295 | F-AY10074 | iFLOW | Дождевой козырек, белый, для купольных камер, композитное волокно, 264.7×152×189.6мм | 1490 | 1490
00-00126296 | F-AY10075 | iFLOW | Внутрипотолочный кронштейн, белый, для купольных камер , алюминий и пластик, Ø256.1×75.9мм | 3990 | 3990
00-00126305 | F-AY10080 | iFLOW | Адаптер для потолочных кронштейнов, G11/2, Ø75 × 53 мм | 1290 | 1290
00-00126299 | F-AY10082 | iFLOW | Крепление на столб, белое, нержавеющая сталь, 127×46×250мм | 8490 | 8490
00-00126300 | F-AY10083 | iFLOW | Крепление на угол, белое, нержавеющая сталь, 126×105×250мм | 9690 | 9690
00-00126303 | F-AY10084 | iFLOW | Внутрипотолочный кронштейн, белый, для купольных камер, алюминий и пластик, Ø225×98мм | 3090 | 3090
00-00126306 | F-AY10085 | iFLOW | Монтажная коробка, белая, для купольных камер, алюминий, Ø136 × 48мм | 1890 | 1890
00-00126301 | F-AY10086 | iFLOW | Настенный кронштейн, белый, для фиксированных камер, алюминий, 88×116.6×297.3мм | 6990 | 6990
00-00126298 | F-AY10087 | iFLOW | Крепление на столб, белое, сталь, 127×46×250мм | 9390 | 9390
00-00126302 | F-AY10088 | iFLOW | Установочная площадка на столб, для цилиндрических камер, нержавеющая сталь, 122.6 × 194 × 127.5мм | 14790 | 14790
00-00126304 | F-AY10089 | iFLOW | Стойка- кронштейн, белый, для камер, алюминий, Ø 250 × 1570.08мм | 21090 | 21090
00-00126310 | F-AY10090 | iFLOW | Удлинитель для подвесного кронштейна, белый, алюминий, 250мм | 1290 | 1290
00-00126311 | F-AY10091 | iFLOW | Дождевой козырек, белый, для купольных камер, композитное волокно, Ø 225.1×98мм | 2590 | 2590
00-00126308 | F-AY10093 | iFLOW | Настенный кронштейн, белый, для купольных камер, алюминий, Ø155 × 183.5 × 240мм | 8490 | 8490
00-00126309 | F-AY10094 | iFLOW | Подвесной кронштейн, белый, для купольных камер, алюминий, Ø155×565мм | 11690 | 11690
00-00126316 | F-AY10095 | iFLOW | Крепление на столб, серое, совместимо с настенным кронштейном, нержавеющая сталь, 314× 197× 198 мм | 3990 | 3990
00-00126313 | F-AY10096 | iFLOW | Настенный кронштейн, серый, для поворотных камер, алюминий, 364.1 × 182мм | 5090 | 5090
00-00126314 | F-AY10097 | iFLOW | Потолочный кронштейн, серый, для поворотных камер, сталь, Ø116.5×58мм | 2490 | 2490
00-00126315 | F-AY10098 | iFLOW | Подвесной кронштейн, серый, для поворотных камер, сталь, Ø115×200мм | 2790 | 2790
00-00126312 | F-AY10099 | iFLOW | Крепление на столб, серое, сталь и нержавеющая сталь, Ø67-127x117мм | 3790 | 3790
00-00126333 | F-AY10100 | iFLOW | Кронштейн на столб, серый, для поворотных камер, алюминий, 410.6 × 194 × 126.1мм | 6890 | 6890
00-00126334 | F-AY10101 | iFLOW | Кронштейн на парапет или столб, серый, для поворотных камер, сталь, Ø 130 × 455 × 526мм | 16290 | 16290
00-00126331 | F-AY10102 | iFLOW | Кронштейн на угол, белый, для поворотных камер, с монтажной коробкой, алюминий и сталь, 255.5×314×546.4мм | 14390 | 14390
00-00119882 | F-AY10103 | iFLOW | Настенный кронштейн, белый, для поворотных камер, алюминий, 98×182×362мм | 4290 | 4290
00-00126332 | F-AY10104 | iFLOW | Подвесной кронштейн, серый, для поворотных камер, алюминий, Ø116.5×200мм | 3990 | 3990
00-00126328 | F-AY10106 | iFLOW | Монтажная коробка, серая, для поворотных камер, антикоррозийный полимерный материал, 260 × 237 × 90мм | 27190 | 27190
00-00126329 | F-AY10107 | iFLOW | Потолочный кронштейн, серый, для поворотных камер, нержавеющая сталь, 160 × 160 × 124 мм | 45190 | 45190
00-00126330 | F-AY10108 | iFLOW | Настенный кронштейн, серый, для поворотных камер, нержавеющая сталь, 225 × 136 × 170 мм | 49590 | 49590
00-00126324 | F-AY10109 | iFLOW | Монтажная коробка, белая, алюминий, антикоррозионное покрытие, 164.8 × 137 × 53.4 мм | 5690 | 5690
00-00126325 | F-AY10110 | iFLOW | Крепление на столб, серое, сталь и нержавеющая сталь, Ø67-127x194x128мм | 2290 | 2290
00-00126326 | F-AY10114 | iFLOW | Настенный кронштейн, серый, для поворотных камер, алюминий, 18х97х329мм | 4090 | 4090
00-00126327 | F-AY10115 | iFLOW | Потолочный кронштейн, серый, для поворотных камер, алюминий, 117 × 117 × 105мм | 2190 | 2190
00-00126335 | F-AY10124 | iFLOW | Комплект кронштейнов, дляустановки NVR 3U/4U в 19`` стойку, метал | 7490 | 7490
00-00094499 | KN-HA130 | Keno | Монтажная коробка для хранения UTP кабеля, пыле / влага защита IP66, поддерживает: KN-CE406V3310, KN-CE406A3310, KN-CE406A2812 | Уточняйте у менеджера | Уточняйте у менеджера
00-00077834 | KN-J28A | Keno | Столбовое крепление для PTZ камер KENO KN-SDE205X20 и KN-SDE205X30, а так же для монтажных кронштейн подставок KN-P06, совместимых с камерами: KN-CE203V2812BR, KN-CE204V2812BR, KN-CE204V5050BR, KN-CE204A5050BR, KN-CE202V2812, KN-CM202V2812. Диаметр хомутов ⌀ 118 - 140мм. | Уточняйте у менеджера | Уточняйте у менеджера
00-00108738 | KN-J34T | Keno | Столбовое крепление для IP PTZ камер KN-SDE204X23BR / KN-SDE204X33BR и монтажных коробок KN-P06, KN-P06T1, KN-P06T2 (без рерьбы). Совместимо с камерами: KN-CE203V2812BR, KN-CE203A2812BR, KN-CE204A2812BR, KN-CE204A5050BR, KN-CE505A2812BR, KN-CE505F28, KN-CE503A2812. Диаметр хомутов ⌀ 140 - 160мм | Уточняйте у менеджера | Уточняйте у менеджера
00-00108739 | KN-J34T-L | Keno | Угловое крепление на здание для IP PTZ камер KN-SDE204X23BR / KN-SDE204X33BR и монтажных коробок KN-P06, KN-P06T1, KN-P06T2 (без рерьбы). Совместимо с камерами: KN-CE203V2812BR, KN-CE203A2812BR, KN-CE204A2812BR, KN-CE204A5050BR, KN-CE505A2812BR, KN-CE505F28, KN-CE503A2812. Комплект крепления. | Уточняйте у менеджера | Уточняйте у менеджера
00-00094497 | KN-P06T1 | Keno | Монтажная коробка KN-P06T1 для KN-CE204A2812BR и KN-CE204A5050BR: Предназначена для защиты кабельных соединений от климатических воздействий и крепления камер наружного видеонаблюдения, допустимая нагрузка до 5 кг, материал корпуса метал, пыле / влага защита IP66, -50~+60°C, 10%~90%, Габариты 130х130х50, 462гр. | Уточняйте у менеджера | Уточняйте у менеджера
00-00078566 | KN-P06T1J-KIT | Keno | Готовый комплект столбового крепления с монтажной коробкой, предназначен для защиты кабельных соединений от климатических воздействий и крепления камер наружного видеонаблюдения. Защищает соединения кабеля от воздействия климатического воздействия, в соответствии стандарту IP66 (пыле/ влага защита). | Уточняйте у менеджера | Уточняйте у менеджера
00-00094498 | KN-P06T2 | Keno | Монтажная коробка KN-P06T2 для KN-CE203V2812BR: Предназначена для защиты кабельных соединений от климатических воздействий и крепления камер наружного видеонаблюдения, допустимая нагрузка до 5 кг, материал корпуса метал, пыле / влага защита IP66, -50~+60°C, 10%~90%, Габариты 100х100х40, 350гр. | Уточняйте у менеджера | Уточняйте у менеджера
00-00108737 | KN-PO6 | Keno | Монтажная коробка для хранения UTP кабеля, пыле / влаго защита, поддерживает камеры: KN-CE203V2812BR, KN-CE203A2812BR, KN-CE204A2812BR, KN-CE204A5050BR, KN-DE208F28BR, KN-DE205A2812BR, KN-CE505A2812BR, KN-DE508F28BR, KN-DE505A2812BR, KN-CE505F28, KN-DE505F28, KN-CE503A2812. | Уточняйте у менеджера | Уточняйте у менеджера
00-00094495 | KN-PO6C | Keno | Монтажная коробка для хранения UTP кабеля, пыле защита, поддерживает: KN-CE203V2812BR, KN-CE204A2812BR, KN-CE204A5050BR, KN-DE208F28BR, KN-DE205A2812BR Обновленная модель 2021 года. | Уточняйте у менеджера | Уточняйте у менеджера
00-00094496 | KN-PO6D | Keno | Монтажная коробка для хранения UTP кабеля, пыле защита, поддерживает: KN-DE208F28BR, KN-DE205A2812BR | Уточняйте у менеджера | Уточняйте у менеджера
00-00039954 | NBLB-A111 | Nobelic | Переходной адаптер для камеры NBLC-4225Z-ASD. Материал: алюминий. Гарантия 12 месяцев. | Уточняйте у менеджера | Уточняйте у менеджера
00-00039949 | NBLB-A134 | Nobelic | Монтажная коробка для камер NBLC-3x30F. Материал: Алюминий и сталь; Защита: Влагозащита. Особенности: один вход, размеры Ø90.0 ммx35 мм. Гарантия 12 месяцев | Уточняйте у менеджера | Уточняйте у менеджера
00-00039953 | NBLB-A200W | Nobelic | Козырек от дождя для купольных камер NBLC-2x30F, NBLC-2x30V-SD Материал: алюминий+сталь. Гарантия 12 месяцев | Уточняйте у менеджера | Уточняйте у менеджера
00-00039952 | NBLB-B203W | Nobelic | Кронштейн настенный для купольных камер NBLC-2x30F, NBLC-2x30V-SD, NBLC-4204Z-SD. Материал: алюминий+сталь. Защита: Влагозащита. Крепление камеры: 3 винта. Гарантия 12 месяцев. | Уточняйте у менеджера | Уточняйте у менеджера
00-00039955 | NBLB-B300C | Nobelic | Кронштейн потолочный для камеры NBLC-4225Z-ASD. Материал: Алюминий+поликарбонат. Особенности: длина 233.5 мм; Гарантия 12 месяцев. | Уточняйте у менеджера | Уточняйте у менеджера
00-00039950 | NBLB-А130-E | Nobelic | Монтажная коробка для камер NBLC-3x30V-SD Материал: Алюминий. Защита: IP66. Крепление камеры: 3 винта. Гарантия 12 месяцев. | Уточняйте у менеджера | Уточняйте у менеджера
00-00039951 | NBLB-А152-E | Nobelic | Адаптер крепления на столб Материал: алюминий+нержавеющая сталь. Гарантия 12 месяцев | Уточняйте у менеджера | Уточняйте у менеджера
00-00042066 | HM-AB014 | PROXISCCTV | Кронштейн для крепления видеокамеры на столб, сталь, установочный размер 180-145мм. | Уточняйте у менеджера | Уточняйте у менеджера
00-00067998 | RVi-1BA-2 white | RVi | Адаптер для настенного кронштейна камер видеонаблюдения | 890 | 890
00-00124792 | RVi-1BCM-2 white | RVi | Угловой кронштейн, 193х165х52 мм, до 19 кг; цвет белый | 5490 | 5490
00-00124791 | RVi-1BHM-1 white | RVi | Потолочный кронштейн. Высота 235.5 мм, Диаметр 133.6 мм. Максимальная нагрузка 7 кг. Металл. | 1850 | 1850
00-00100526 | RVi-1BMB-10 white | RVi | Монтажная коробка 43х117 мм, до 3.5 кг | 4690 | 4690
00-00121280 | RVi-1BMB-11 | RVi | Монтажная коробка , 153.6х170х57 мм, до 19 кг; IP65; Корпус металл, цвет белый | 5190 | 5190
00-00124793 | RVi-1BMB-8 white | RVi | Монтажная коробка 51х140 мм, до 3.5 кг. | 4390 | 4390
00-00109602 | RVi-1BMB-9 white | RVi | Монтажная коробка 42х140 мм, до 3.5 кг. | 3590 | 3590
00-00107558 | RVi-1BPM-2 white | RVi | Кронштейн для крепления на столб, 37х136х165 мм, до 20 кг. | 7490 | 7490
00-00124778 | RVi-1BWM-5 white | RVi | Настенный кронштейн, 160х100х212 мм, 4.5 кг. | 7290 | 7290
00-00107557 | RVi-1BWM-6 white | RVi | Настенный кронштейн, 125х161х201 мм, до 4.5 кг. | 4390 | 4390
00-00124782 | RVi-1BWM-7 white | RVi | Настенный кронштейн, 107х138х172 мм, до 4.5 кг. | 3090 | 3090
00-00086163 | ЗК-1 (Защитный козырек) | SLT | Защитный козырек для купольных видеокамер, предназначен для защиты от воздействия прямых солнечных лучей, попадания атмосферных осадков в виде дождя, снега, града и кусков льда. | 1050 | 850.12
00-00086164 | ЗК-2 (Защитный козырек) | SLT | Защитный козырек для купольных видеокамер, предназначен для защиты от воздействия прямых солнечных лучей, попадания атмосферных осадков в виде дождя, снега, града и кусков льда. | 1086 | 879.8
00-00086165 | ЗК-3 (Защитный козырек) | SLT | Защитный козырек для купольных видеокамер, предназначен для защиты от воздействия прямых солнечных лучей, попадания атмосферных осадков в виде дождя, снега, града и кусков льда. | 1120 | 906.3
00-00086166 | ЗК-4 (Защитный козырек) | SLT | Защитный козырек для совместной установки монтажной коробки (МК-2) и купольных видеокамер диаметром не более 90 мм. Материал оцинкованная сталь. Предназначен для защиты от воздействия прямых солнечных лучей, попадания атмосферных осадков в виде дождя, снега, града и кусков льда. Крепится на стену. Габариты, мм: Ø160х140. Масса, кг: 0,37. Диапозон рабочих температур: -50…+60. | 1220 | 985.8
00-00101752 | КУ-1275ZJ | SLT | Кронштейн универсальный для видеокамер на столб. Аналог кронштейна DS-1275ZJ (полная копия). НЕ КОМПЛЕКТУЕТСЯ КРЕПЕЖНЫМИ МАТЕРИАЛАМИ. Из стали. Презназначен для крепления камер видеонаблюдения на столб. Крепится с помощью хомутов или бандажной ленты, шириной НЕ БОЛЕЕ 19мм. Габаритные размеры 251x128x48, диаметр от 76мм, вес 1,35 кг, максимальная нагрузка 10кг, температура -50...+60. | 3158 | 2556.72
00-00103253 | КУ-1275ZJ исп.2 | SLT | Кронштейн универсальный для видеокамер на столб. Аналог кронштейна DS-1275ZJ (отличается формой для более плотного прилегания к поверхности), сталь, нагрузка 10 кг, размеры 250x138x63 мм. | 3158 | 2556.72
00-00078731 | КУ-1П | SLT | Кронштейн универсальный для видеокамер на плоскость, стену. Из оцинкованной стали. Презназначен для крепления камер видеонаблюдения на плоскость (стену). Крепится с помощью шурупов и резьбовых болтов. Габаритные размеры 138х220х35мм, вес 0,5 кг, максимальная нагрузка 10кг, температура -50...+60. Подходят для установки камер как с использованием наших монтажных коробок МК, так и без их использования. | 1726 | 1397.08
00-00078737 | КУ-1П исп2 | SLT | Кронштейн универсальный для видеокамер на плоскость, стену. Из оцинкованной стали. Презназначен для крепления камер видеонаблюдения на плоскость (стену). Крепится с помощью шурупов и резьбовых болтов. Габаритные размеры 132х185х35мм, вес 0,44 кг, максимальная нагрузка 10кг, температура -50...+60. Не подходят для установки камер с использованием наших монтажных коробок МК. | 1294 | 1047.28
00-00078743 | КУ-1П исп3 | SLT | Кронштейн универсальный для видеокамер на плоскость, стену. Из оцинкованной стали. Презназначен для крепления камер видеонаблюдения на плоскость (стену). Крепится с помощью шурупов и резьбовых болтов. Габаритные размеры 132х185х35мм, вес 0,49 кг, максимальная нагрузка 10кг, температура -50...+60. Не подходят для установки камер с использованием наших монтажных коробок МК. | 1250 | 1010.18
00-00075253 | КУ-1С | SLT | Кронштейн универсальный для видеокамер на столб. Из оцинкованной стали. Презназначен для крепления камер видеонаблюдения на столб. Крепится с помощью хомутов или бандажной ленты. Габаритные размеры 140х138х65мм, диаметр от 76мм, вес 0,56 кг, максимальная нагрузка 10кг, температура -50...+60. Подходят для установки камер как с использованием наших монтажных коробок МК, так и без их использования. | 1726 | 1397.08
00-00078735 | КУ-1С исп2 | SLT | Кронштейн универсальный для видеокамер на столб. Из оцинкованной стали. Презназначен для крепления камер видеонаблюдения на столб. Крепится с помощью хомутов или бандажной ленты. Габаритные размеры 132х119х58мм, диаметр от 76мм, вес 0,46 кг, максимальная нагрузка 10кг, температура -50...+60. Не подходят для установки камер с использованием наших монтажных коробок МК. | 1294 | 1047.28
00-00078741 | КУ-1С исп3 | SLT | Кронштейн универсальный для видеокамер на столб. Из оцинкованной стали. Презназначен для крепления камер видеонаблюдения на столб. Крепится с помощью хомутов или бандажной ленты. Габаритные размеры 132х119х58мм, диаметр от 76мм, вес 0,52 кг, максимальная нагрузка 10кг, температура -50...+60. Не подходят для установки камер с использованием наших монтажных коробок МК. | 1250 | 1010.18
00-00073061 | КУ-1У | SLT | Кронштейн универсальный для видеокамер на угол. Из оцинкованной стали. Презназначен для крепления камер видеонаблюдения на угол зданий. Крепится с помощью шурупов и резьбовых болтов. Габаритные размеры 140х138х75мм, вес 0,6 кг, максимальная нагрузка 10кг, температура -50...+60. Подходят для установки камер как с использованием наших монтажных коробок МК, так и без их использования. | 1726 | 1397.08
00-00078736 | КУ-1У исп2 | SLT | Кронштейн универсальный для видеокамер на угол. Из оцинкованной стали. Презназначен для крепления камер видеонаблюдения на угол зданий. Крепится с помощью шурупов и резьбовых болтов. Габаритные размеры 132х175х99мм, вес 0,62 кг, максимальная нагрузка 10кг, температура -50...+60. Не подходят для установки камер с использованием наших монтажных коробок МК. | 1294 | 1047.28
00-00078742 | КУ-1У исп3 | SLT | Кронштейн универсальный для видеокамер на угол. Из оцинкованной стали. Презназначен для крепления камер видеонаблюдения на угол зданий. Крепится с помощью шурупов и резьбовых болтов. Габаритные размеры 132х175х99мм, вес 0,68 кг, максимальная нагрузка 10кг, температура -50...+60. Не подходят для установки камер с использованием наших монтажных коробок МК. | 1250 | 1010.18
00-00078734 | КУ-2П | SLT | Кронштейн универсальный для видеокамер на плоскость, стену (двойной). Из оцинкованной стали. Презназначен для крепления камер видеонаблюдения на плоскость, стену. Крепится с помощью шурупов и резьбовых болтов. Габаритные размеры 285х220х35мм, вес 1,01 кг, максимальная нагрузка 10кг, температура -50...+60. Подходят для установки камер как с использованием наших монтажных коробок МК, так и без их использования. | 3016 | 2443.3
00-00078740 | КУ-2П исп2 | SLT | Кронштейн универсальный для видеокамер на столб (двойной). Из оцинкованной стали. Презназначен для крепления камер видеонаблюдения на столб. Крепится с помощью шурупов и резьбовых болтов. Габаритные размеры 264х185х35мм, вес 0,87 кг, максимальная нагрузка 10кг, температура -50...+60. Не подходят для установки камер с использованием наших монтажных коробок МК. | 2373 | 1921.78
00-00078746 | КУ-2П исп3 | SLT | Кронштейн универсальный для видеокамер на плоскость, стену. Из оцинкованной стали. Презназначен для крепления камер видеонаблюдения на плоскость (стену). Крепится с помощью шурупов и резьбовых болтов. Габаритные размеры 132х185х35мм, вес 0,99 кг, максимальная нагрузка 10кг, температура -50...+60. Не подходят для установки камер с использованием наших монтажных коробок МК. | 2241 | 1815.78
00-00078732 | КУ-2С | SLT | Кронштейн универсальный для видеокамер на столб (двойной). Из оцинкованной стали. Презназначен для крепления камер видеонаблюдения на столб. Крепится с помощью хомутов или бандажной ленты. Габаритные размеры 285х138х65мм, диаметр от 76мм, вес 1,16 кг, максимальная нагрузка 10кг, температура -50...+60. Подходят для установки камер как с использованием наших монтажных коробок МК, так и без их использования. | 3016 | 2443.3
00-00078738 | КУ-2С исп2 | SLT | Кронштейн универсальный для видеокамер на столб (двойной). Из оцинкованной стали. Презназначен для крепления камер видеонаблюдения на столб. Крепится с помощью хомутов или бандажной ленты. Габаритные размеры 263х119х58мм, диаметр от 76мм, вес 0,91 кг, максимальная нагрузка 10кг, температура -50...+60. Не подходят для установки камер с использованием наших монтажных коробок МК. | 2373 | 1921.78
00-00078744 | КУ-2С исп3 | SLT | Кронштейн универсальный для видеокамер на столб (двойной). Из оцинкованной стали. Презназначен для крепления камер видеонаблюдения на столб. Крепится с помощью хомутов или бандажной ленты. Габаритные размеры 263х119х58мм, диаметр от 76мм, вес 1,02 кг, максимальная нагрузка 10кг, температура -50...+60. Не подходят для установки камер с использованием наших монтажных коробок МК. | 2241 | 1815.78
00-00078733 | КУ-2У | SLT | Кронштейн универсальный для видеокамер на угол зданий (двойной). Из оцинкованной стали. Презназначен для крепления камер видеонаблюдения на угол зданий. Крепится с помощью шурупов и резьбовых болтов. Габаритные размеры 285х138х75мм, вес 1,26 кг, максимальная нагрузка 10кг, температура -50...+60. Подходят для установки камер как с использованием наших монтажных коробок МК, так и без их использования. | 3016 | 2443.3
00-00078739 | КУ-2У исп2 | SLT | Кронштейн универсальный для видеокамер на угол зданий (двойной). Из оцинкованной стали. Презназначен для крепления камер видеонаблюдения на угол зданий. Крепится с помощью шурупов и резьбовых болтов. Габаритные размеры 263х177х99мм, вес 1,25 кг, максимальная нагрузка 10кг, температура -50...+60. Не подходят для установки камер с использованием наших монтажных коробок МК. | 2373 | 1921.78
00-00078745 | КУ-2У исп3 | SLT | Кронштейн универсальный для видеокамер на угол зданий (двойной). Из оцинкованной стали. Презназначен для крепления камер видеонаблюдения на угол зданий. Крепится с помощью шурупов и резьбовых болтов. Габаритные размеры 263х177х99мм, вес 1,36 кг, максимальная нагрузка 10кг, температура -50...+60. Не подходят для установки камер с использованием наших монтажных коробок МК. | 2241 | 1815.78
00-00120247 | КУ-30 | SLT | Кронштейн универсальный выносной для видеокамер на плоскость, сталь, нагрузка 4 кг, размеры 140х140х300 мм. | 1801 | 1458.56
00-00119080 | КУ-60 | SLT | Кронштейн универсальный выносной для видеокамер на плоскость, сталь, нагрузка 3,5 кг, размеры 140х140х600 мм. | 2453 | 1987.5
00-00122431 | КУ-70-130 | SLT | Кронштейн универсальный телескопический для видеокамер на плоскость. Материал сталь. Тощина металла 3мм. Презназначен для крепления камер видеонаблюдения на плоскость (стену). Крепится с помощью шурупов и резьбовых болтов. Габаритные размеры 140х140х(700..1300) мм. вес 2,35 кг, максимальная нагрузка 3кг, температура -50...+60. Комплектуется: Сальник для ввода гофротрубы - 1 шт, винт М 4 х 16 - 4шт, винт М 4 х 35 - 4шт. Кронштейн универсальный используется для надежного крепления устройств на вертикальной или горизонтальной поверхности стен, потолков, опорах столбов и т.д. Подходят для установки камер как с использованием наших монтажных коробок МК, так и без их использования | 3269 | 2646.82
00-00058274 | МК-1 (белый) | SLT | Монтажная коробка предназначена для установки и подключения уличных видеокамер; Пластиковый корпус; Максимальная нагрузка 2,5кг. Вес 0,23кг. -50...+60°С; 140х140х66 мм. | 497 | 369.94
00-00065691 | МК-1 (черный) | SLT | Монтажная коробка предназначена для установки и подключения уличных видеокамер; Пластиковый корпус; Максимальная нагрузка 2,5кг. Вес 0,23кг. -50...+60°С; 140х140х66 мм. | 497 | 369.94
00-00058275 | МК-1 PRO (белый) | SLT | Монтажная коробка предназначена для установки и подключения уличных видеокамер; Пластиковый корпус; Максимальная нагрузка 2,5кг. Вес 0,23кг. -50...+60°С; 140х140х66 мм. | 691 | 513.04
00-00065690 | МК-1 PRO (черный) | SLT | Монтажная коробка предназначена для установки и подключения уличных видеокамер; Пластиковый корпус; Максимальная нагрузка 2,5кг. Вес 0,23кг. -50...+60°С; 140х140х66 мм. | 691 | 513.04
00-00077707 | МК-2 (белый) | SLT | Монтажная коробка предназначена для установки и подключения уличных видеокамер. Материал корпуса устойчив к УФ излучению, климатическим и температурным воздействиям. Что позволяет устанавливать изделие как внутри помещений, так и на улице. Пластиковый корпус. Размеры 121х41,5мм. Максимальная нагрузка 1кг. Вес 0,13кг. Цвет белый / черный. Диапазон рабочих температур °С -50 +60. IP55. Комплектность. Хомут нейлоновый - 1шт. Шнур уплотнительный - нет. Шайба уплотнительная - 1шт. Сальник для ввода гофротрубы - 1шт. Саморез (креп.камеры) 3,9х16мм - 4шт. Саморез (креп.крышки) 3,9х16мм - 4шт. | 366 | 271.36
00-00104052 | МК-2 (черный) | SLT | Монтажная коробка предназначена для установки и подключения уличных видеокамер. Материал корпуса устойчив к УФ излучению, климатическим и температурным воздействиям. Что позволяет устанавливать изделие как внутри помещений, так и на улице. Пластиковый корпус. Размеры 131х41,5мм. Максимальная нагрузка 1кг. Вес 0,13кг. Цвет белый / черный. Диапазон рабочих температур °С -50 +60. IP55. Комплектность. Хомут нейлоновый - 1шт. Шнур уплотнительный - нет. Шайба уплотнительная - 1шт. Сальник для ввода гофротрубы - 1шт. Саморез (креп.камеры) 3,9х16мм - 4шт. Саморез (креп.крышки) 3,9х16мм - 4шт. | 366 | 271.36
00-00077294 | МК-2 PRO (белый) | SLT | Монтажная коробка предназначена для установки и подключения уличных видеокамер. Материал корпуса устойчив к УФ излучению, климатическим и температурным воздействиям. Что позволяет устанавливать изделие как внутри помещений, так и на улице. Пластиковый корпус. Размеры 121х41,5мм. Максимальная нагрузка 1кг. Вес 0,15кг. Цвет белый / черный. Диапазон рабочих температур °С -50 +60. IP65. Комплектность. Хомут нейлоновый - 1шт. Шнур уплотнительный - 1шт. Шайба уплотнительная - 2шт. Сальник для ввода гофротрубы - 2шт. Саморез (креп.камеры) 3,9х16мм - 4шт. Саморез (креп.крышки) 3,9х16мм - 4шт. | 428 | 316.94
00-00077293 | МК-2 PRO (черный) | SLT | Монтажная коробка предназначена для установки и подключения уличных видеокамер. Материал корпуса устойчив к УФ излучению, климатическим и температурным воздействиям. Что позволяет устанавливать изделие как внутри помещений, так и на улице.Пластиковый корпус. Размеры 121х41,5мм. Максимальная нагрузка 1кг. Вес 0,15кг. Цвет белый / черный. Диапазон рабочих температур °С -50 +60. IP65. Комплектность. Хомут нейлоновый - 1шт. Шнур уплотнительный - 1шт. Шайба уплотнительная - 2шт. Сальник для ввода гофротрубы - 2шт. Саморез (креп.камеры) 3,9х16мм - 4шт. Саморез (креп.крышки) 3,9х16мм - 4шт. | 428 | 316.94
00-00094614 | МК-3 (белый) | SLT | Монтажная коробка предназначена для установки и подключения уличных видеокамер. Материал корпуса устойчив к УФ излучению, климатическим и температурным воздействиям. Что позволяет устанавливать изделие как внутри помещений, так и на улице. Пластиковый корпус. Размеры 140х140х46мм. Максимальная нагрузка 1,5кг. Вес 0,17кг. Цвет белый / черный. Диапазон рабочих температур °С -50 +60. IP55. Комплектность. Хомут нейлоновый - 1шт. Шнур уплотнительный - нет. Шайба уплотнительная - 1шт. Сальник для ввода гофротрубы - 1шт. Саморез (креп.камеры) 3,9х16мм - 4шт. Саморез (креп.крышки) 3,9х16мм - 4шт. | 460 | 340.26
00-00104053 | МК-3 (черный) | SLT | Монтажная коробка предназначена для установки и подключения уличных видеокамер. Материал корпуса устойчив к УФ излучению, климатическим и температурным воздействиям. Что позволяет устанавливать изделие как внутри помещений, так и на улице. Пластиковый корпус. Размеры 140х140х46мм. Максимальная нагрузка 1,5кг. Вес 0,17кг. Цвет белый / черный. Диапазон рабочих температур °С -50 +60. IP55. Комплектность. Хомут нейлоновый - 1шт. Шнур уплотнительный - нет. Шайба уплотнительная - 1шт. Сальник для ввода гофротрубы - 1шт. Саморез (креп.камеры) 3,9х16мм - 4шт. Саморез (креп.крышки) 3,9х16мм - 4шт. | 460 | 340.26
00-00094615 | МК-3 PRO (белый) | SLT | Монтажная коробка предназначена для установки и подключения уличных видеокамер. Материал корпуса устойчив к УФ излучению, климатическим и температурным воздействиям. Что позволяет устанавливать изделие как внутри помещений, так и на улице. Пластиковый корпус. Размеры 140х140х46мм. Максимальная нагрузка 1,5кг. Вес 0,18кг. Цвет белый / черный. Диапазон рабочих температур °С -50 +60. IP65. Комплектность. Хомут нейлоновый - 1шт. Шнур уплотнительный - 1шт. Шайба уплотнительная - 2шт. Сальник для ввода гофротрубы - 2шт. Саморез (креп.камеры) 3,9х16мм - 4шт. Саморез (креп.крышки) 3,9х16мм - 4шт. | 522 | 386.9
00-00104054 | МК-3 PRO (черный) | SLT | Монтажная коробка предназначена для установки и подключения уличных видеокамер. Материал корпуса устойчив к УФ излучению, климатическим и температурным воздействиям. Что позволяет устанавливать изделие как внутри помещений, так и на улице. Пластиковый корпус. Размеры 140х140х46мм. Максимальная нагрузка 1,5кг. Вес 0,18кг. Цвет белый / черный. Диапазон рабочих температур °С -50 +60. IP65. Комплектность. Хомут нейлоновый - 1шт. Шнур уплотнительный - 1шт. Шайба уплотнительная - 2шт. Сальник для ввода гофротрубы - 2шт. Саморез (креп.камеры) 3,9х16мм - 4шт. Саморез (креп.крышки) 3,9х16мм - 4шт. | 522 | 386.9
00-00114619 | МК-4 (белый) | SLT | Монтажная коробка предназначена для установки и подключения купольных видеокамер с выводом соединительных кабелей сбоку. Материал корпуса устойчив к УФ излучению, климатическим и температурным воздействиям. Что позволяет устанавливать изделие как внутри помещений, так и на улице. Пластиковый корпус. Размеры 140х140х46мм. Максимальная нагрузка 1,5кг. Вес 0,17кг. Цвет белый / черный. Диапазон рабочих температур °С -50 +60. IP55. Комплектность. Хомут нейлоновый - 1шт. Шнур уплотнительный - нет. Шайба уплотнительная - 1шт. Сальник для ввода гофротрубы - 1шт. Саморез (креп.камеры) 3,9х16мм - 4шт. Саморез (креп.крышки) 3,9х16мм - 4шт. | 460 | 340.26
00-00114620 | МК-4 (черный) | SLT | Монтажная коробка предназначена для установки и подключения купольных видеокамер с выводом соединительных кабелей сбоку. Материал корпуса устойчив к УФ излучению, климатическим и температурным воздействиям. Что позволяет устанавливать изделие как внутри помещений, так и на улице. Пластиковый корпус. Размеры 140х140х46мм. Максимальная нагрузка 1,5кг. Вес 0,17кг. Цвет белый / черный. Диапазон рабочих температур °С -50 +60. IP55. Комплектность. Хомут нейлоновый - 1шт. Шнур уплотнительный - нет. Шайба уплотнительная - 1шт. Сальник для ввода гофротрубы - 1шт. Саморез (креп.камеры) 3,9х16мм - 4шт. Саморез (креп.крышки) 3,9х16мм - 4шт. | 460 | 340.26
00-00114144 | МК-4 PRO (белый) | SLT | Монтажная коробка предназначена для защиты кабельных соединений от климатических воздействий и креплений камер наружного видеонаблюдения, пластик, нагрузка 1,5 кг, размеры 140х140х46 мм, IP65. | 522 | 386.9
00-00114621 | МК-4 PRO (черный) | SLT | Монтажная коробка предназначена для установки и подключения купольных видеокамер с выводом соединительных кабелей сбоку. Материал корпуса устойчив к УФ излучению, климатическим и температурным воздействиям. Что позволяет устанавливать изделие как внутри помещений, так и на улице. Пластиковый корпус. Размеры 140х140х46мм. Максимальная нагрузка 1,5кг. Вес 0,18кг. Цвет белый / черный. Диапазон рабочих температур °С -50 +60. IP65. Комплектность. Хомут нейлоновый - 1шт. Шнур уплотнительный - 1шт. Шайба уплотнительная - 2шт. Сальник для ввода гофротрубы - 2шт. Саморез (креп.камеры) 3,9х16мм - 4шт. Саморез (креп.крышки) 3,9х16мм - 4шт. | 522 | 386.9
00-00125037 | KJB14 | Smartec | Кронштейн настенный для KIM14 Juno, KIM42, STC-IPM5540A Opti. | 1747.03 | 1747.03
00-00125038 | KJB15 | Smartec | Кронштейн настенный для KIM53, STC-IPM5540A Opti | 1747.03 | 1747.03
00-00125039 | KJB16 | Smartec | Кронштейн настенный для KIM55A, STC-IPM5544A/8544A Opti. | 1747.03 | 1747.03
00-00125040 | KJB17 | Smartec | Монтажная база для KIM55A, STC-IPM5544A/8544A Opti | 2911.72 | 2911.72
00-00125041 | KJB18 | Smartec | Монтажная база для STC-IPM5640A/STC-IPM5644/8644A/12644A Opti | 1996.61 | 1996.61
00-00125006 | STB-A01 rev.2 | Smartec | Адаптер столбового крепления для телекамер OPTi (столб диам. 102-127 мм) | 3993.21 | 3993.21
00-00125007 | STB-A03 | Smartec | Адаптер крепления на внешний угол для телекамер Estima | 2745.33 | 2745.33
00-00125005 | STB-C03 | Smartec | Кронштейн настенный/потолочный для телекамеры; алюминий; сквозная проводка; 130 мм | 1570.15 | 1570.15
00-00125042 | STB-C21 | Smartec | Адаптер углового крепления (угол-стена) для кожухов серии STH | 1913.42 | 1913.42
00-00125023 | STB-C242 | Smartec | Кронштейн настенный для IP-камеры STC-IPM8934A/HDT3922. | 12312.41 | 12312.41
00-00125024 | STB-C243 | Smartec | Кронштейн настенный для IP-камеры STC-IPM3914A/HDT3918. | 6655.36 | 6655.36
00-00125008 | STB-C42 | Smartec | Адаптер потолочного крепления для телекамеры STC-IPM5921A/2 Estima | 4076.41 | 4076.41
00-00125009 | STB-C42L | Smartec | Удлиннитель для адаптера потолочного крепления телекамеры STC-IPM5921A/2 Estima | 4076.41 | 4076.41
00-00125011 | STB-C43 | Smartec | Монтажная база для телекамеры STC-IPM5921A Estima. | 5241.09 | 5241.09
00-00125012 | STB-C62 | Smartec | Монтажная база для телекамер STC-IPM3610 rev.2 Estima, STC-IPM5612 Estima и STC-IPM5911 Estima | 2745.33 | 2745.33
00-00125013 | STB-C71 | Smartec | Кронштейн настенный для телекамер STC-IPM3407A/3408A Estima. | 2578.95 | 2578.95
00-00125014 | STB-C72 | Smartec | Кронштейн настенный для телекамер STC-IPM3509A/5512A Estima. | 5074.71 | 5074.71
00-00125015 | STB-C73 | Smartec | Монтажная база для телекамер STC-IPM3407A/3408A Estima | 324.69 | 324.69
00-00125016 | STB-C75 | Smartec | Монтажная база для телекамеры STC-IPM12140A Estima | 2578.95 | 2578.95
00-00125017 | STB-C76 | Smartec | Адаптер потолочного крепления для монтажной коробки STB-C75 и для камер STC-IPM3509A rev.2 Estima и STC-IPM12140A Estima. | 5241.09 | 5241.09
00-00125018 | STB-C77 | Smartec | Кронштейн настенный для IP-камеры STC-IPM3923A/1 Estima. | 4825.13 | 4825.13
00-00125019 | STB-C78 | Smartec | Адаптер потолочного крепления (в фальш-потолок) для IP-камеры STC-IPM3923A/1 Estima | 5407.48 | 5407.48
00-00125020 | STB-C79 | Smartec | Адаптер потолочного крепления для IP-камеры STC-IPM3923A/1 Estima | 4825.13 | 4825.13
00-00125043 | STB-CAT10 | Smartec | Адаптер столбового крепления | 8984.73 | 8984.73
00-00125044 | STB-CAT11 | Smartec | Адаптер столбового крепления 100~230см | 19799.69 | 19799.69
00-00125045 | STB-CBK12 | Smartec | Кронштейн настенный со скрытой проводкой C7. | 6322.59 | 6322.59
00-00125032 | STB-CS26 | Smartec | Адаптер столбового крепления для камер STC-HDT3919 (столб diam. 70-190 мм) | 6073.01 | 6073.01
00-00125033 | STB-CS27 | Smartec | Адаптер столбового крепления для камер STC-HDT3919/HDT3922/IPM8934A (столб diam. 70-190 мм) | 6322.59 | 6322.59
00-00125034 | STB-CS30E | Smartec | Переходная пластина для монтажа цилиндрических камер линейки Estima на адаптер столбового крепления STB-C20. | 3078.1 | 3078.1
00-00125035 | STB-CS30U | Smartec | Переходная пластина для монтажа цилиндрических камер линейки Ultimate на адаптер столбового крепления STB-C20 | 3078.1 | 3078.1
00-00125036 | STB-CS30X | Smartec | Переходная пластина для монтажа камер STC-IPM3671/3672A/3681/3698A rev.2/5691/5692/12650 на адаптер столбового крепления STB-C20. | 3577.25 | 3577.25
00-00125021 | STB-JB2 | Smartec | Монтажная база для телекамер STC-IPM3671/3672A/3681/5691/5692/12650A. | 5241.09 | 5241.09
00-00125022 | STB-JB3 | Smartec | Монтажная база для телекамер STC-HDX3635/3 ULTIMATE. | 3826.83 | 3826.83
00-00125026 | STB-K202 | Smartec | Адаптер для камер STC-IPM5506A. | 1580.65 | 1580.65
00-00125025 | STB-K501 | Smartec | Кронштейн настенный | 2412.57 | 2412.57
00-00125031 | STB-K627 | Smartec | Адаптер столбового крепления универсальный. | 2412.57 | 2412.57
00-00125027 | STB-K656 | Smartec | Монтажная база для камер STC-IPM5506A | 1580.65 | 1580.65
00-00125028 | STB-K656A | Smartec | Монтажная база для камер STC-IPM5606A. | 3244.49 | 3244.49
00-00042613 | TSi-JB01 | Tantos | Монтажная коробка (бокс) (коммуникационный) для выполнения монтажа цилиндрических и купольных IP и HD камер на стене, потолке и т.д., а так же для надежной коммутации и защиты кабелей камеры от механических повреждений. Может использоваться совместно с малогабаритным блоком питания, устанавливаемым внутрь коробки, например TS-1A-Slim. Монтажная коробка изготовлена из алюминия, полностью герметична (IP66) и предназначена для установки как внутри, так и снаружи помещений. | 2543 | 2415.85
00-00085105 | TSi-JB02 | Tantos | Монтажная коробка для установки и подключения видеокамер. | 366 | 347.7
00-00085106 | TSi-JB02L | Tantos | Монтажная коробка для установки и подключения уличных видеокамер. | 428 | 406.6
00-00085107 | TSi-JB03 | Tantos | Монтажная коробка для установки и подключения видеокамер | 497 | 472.15
00-00085108 | TSi-JB03L | Tantos | Монтажная коробка для установки и подключения уличных видеокамер. | 691 | 656.45
00-00104516 | TSi-JB04 | Tantos | Монтажная коробка для установки и подключения видеокамер. Материал корпуса: пластик, устойчивый к УФ излучению, климатическим и температурным воздействиям, что позволяет устанавливать изделие как внутри помещений, так и на улице. Рабочая температура: -50...+60°С. Класс защиты: IP65. Цвет: белый. Размеры 140x140x46мм. Максимальная нагрузка 1,5 кг. Вес 0,18кг. | 460 | 437
00-00121722 | TSi-JB06 | Tantos | Монтажная коробка предназначена для установки и подключения видеокамер. Материал корпуса (пластик) устойчив к УФ излучению, климатическим и температурным воздействиям, что позволяет устанавливать изделие как внутри помещений, так и на улице. Максимальный диаметр устанавливаемой камеры 122 мм. | 460 | 437
00-00085112 | TSi-PM01 | Tantos | Кронштейн универсальный для видеокамер на столб. | 2100 | 1995
00-00089788 | TSi-PM02 | Tantos | Кронштейн универсальный для видеокамер на столб (двойной). Из оцинкованной стали. Презназначен для крепления камер видеонаблюдения на столб. Крепится с помощью хомутов или бандажной ленты. Габаритные размеры 285х138х65мм, диаметр от 76мм, вес 1,16 кг, максимальная нагрузка 10кг, температура -50...+60. Подходят для установки камер как с использованием наших монтажных коробок МК, так и без их использования. | 3650 | 3467.5
00-00121725 | TSi-WBE30 | Tantos | Кронштейн выносной для видеокамер, 30 см. | 2150 | 2042.5
00-00121726 | TSi-WBE60 | Tantos | Кронштейн выносной для видеокамер, 60 см. | 2950 | 2802.5
00-00121727 | TSi-WBE70-130 | Tantos | Кронштейн выносной телескопический для видеокамер, 70-130 см. | 3950 | 3752.5
00-00089790 | TSi-WM01 | Tantos | Кронштейн универсальный для видеокамер на плоскость, стену. Из оцинкованной стали. Презназначен для крепления камер видеонаблюдения на плоскость (стену). Крепится с помощью шурупов и резьбовых болтов. Габаритные размеры 138х220х35мм, вес 0,5 кг, максимальная нагрузка 10кг, температура -50...+60. Подходят для установки камер как с использованием наших монтажных коробок МК, так и без их использования. | 2100 | 1995
00-00089791 | TSi-WM02 | Tantos | Кронштейн универсальный для видеокамер на плоскость, стену (двойной). Из оцинкованной стали. Презназначен для крепления камер видеонаблюдения на плоскость, стену. Крепится с помощью шурупов и резьбовых болтов. Габаритные размеры 285х220х35мм, вес 1,01 кг, максимальная нагрузка 10кг, температура -50...+60. Подходят для установки камер как с использованием наших монтажных коробок МК, так и без их использования. | 3650 | 3467.5
00-00085102 | TSi-СM01 | Tantos | Кронштейн универсальный для видеокамер на угол. | 2100 | 1995
00-00089789 | TSi-СM02 | Tantos | Кронштейн универсальный для видеокамер на угол зданий (двойной). Из оцинкованной стали. Презназначен для крепления камер видеонаблюдения на угол зданий. Крепится с помощью шурупов и резьбовых болтов. Габаритные размеры 285х138х75мм, вес 1,26 кг, максимальная нагрузка 10кг, температура -50...+60. Подходят для установки камер как с использованием наших монтажных коробок МК, так и без их использования. | 3650 | 3467.5
00-00125680 | A22_V5.0 | Tiandy | Монтажная коробка, металл. Для камер в корпусах L, T | 3490 | 2792
00-00125681 | A25_V2.0 | Tiandy | Настенный кронштейн, металл. Для камер в корпусах K, S | 3990 | 3192
00-00125674 | A28 | Tiandy | Настенный кронштейн, пластик. Для купольных камер и камер типа туррель в корпусах M и S | 1490 | 1192
00-00125673 | A29 | Tiandy | Настенный кронштейн, пластик. Для купольных камер, камеры "рыбий глаз" и камер типа туррель (кроме M и S корпусов) | 1190 | 952
00-00125682 | A35_V5.0 | Tiandy | Кронштейн, металл. Для монтажа на угол | 4290 | 3432
00-00125683 | A36_V6.0 | Tiandy | Кронштейн, металл. Для монтажа на столб | 4290 | 3432
00-00125684 | TC-P32EM | Tiandy | Монтажная коробка, металл. Для PTZ камер | 4990 | 3992
00-00125677 | TC-P34AM Spec:V4_V2.0 | Tiandy | Монтажная коробка, металл. Для камер в корпусах L, T | 3090 | 2472
00-00125675 | TC-P54BM Spec:Fisheye/V1 | Tiandy | Монтажная коробка. Для камеры рыбий глаз (35VN) | 2290 | 1832
00-00125679 | TC-P54BM Spec:V1_V2.0 | Tiandy | Монтажная коробка, металл. Для камер типа туррель в корпусе S | 3290 | 2632
00-00125676 | TC-P54BM Spec:V3_V2.0 | Tiandy | Монтажная коробка, металл. Для камер типа купол в корпусе М | 2490 | 1992
00-00125678 | TC-P54BM Spec:V5/V3.0 | Tiandy | Монтажная коробка, металл. Для камер типа туррель и цилиндр в корпусах U/W/X/G/H/0/1/Q/J | 3190 | 2552
00-00056478 | BOLID BR-101 | BOLID | Кронштейн для настенного или потолочного крепления камер; резьба 1/4"- 20 UNC; Ø95х195 мм; до 1кг. | 1080 | 1080
00-00056479 | BOLID BR-102 | BOLID | Кронштейн для настенного углового крепления видеокамер; 243х170х138 мм, до 10кг | 3900 | 3900
00-00056480 | BOLID BR-103 | BOLID | Кронштейн для крепления видеокамер на столб; 130,4х170х45 мм; до 10кг | 3960 | 3960
00-00056481 | BOLID BR-104 | BOLID | Кронштейн для потолочного крепления видеокамер; резьба G1 1/2''; Ø133,6х235,5 мм; до 7кг | 2904 | 2904
00-00056482 | BOLID BR-105 | BOLID | Кронштейн для настенного крепления купольных видеокамер; 160х122х76 мм; до 1кг | 1914 | 1914
00-00046447 | BOLID BR-106 | BOLID | Кронштейн для настенного крепления купольных видеокамер; 160х122х76 мм; до 1кг | 1812 | 1812
00-00056484 | BOLID BR-107 | BOLID | Кронштейн для настенного крепления купольных видеокамер; 134х134х187,5 мм; до 3кг | 3600 | 3600
00-00056485 | BOLID BR-108 | BOLID | Кронштейн для настенного крепления видеокамер и термокожухов; 100х146х264 мм ; до 4кг | 2904 | 2904
00-00056486 | BOLID BR-110 | BOLID | Кронштейн для крепления поворотных видеокамер; 363×174×135 мм; до 8 кг; Совместим с видеокамерами: VCI-528, VCI-528-00, VCI-529, VCI-529-06, VCG-528-00, VCG-528 | 7200 | 7200
00-00056487 | BOLID BR-111 | BOLID | Полка для крепления видеорегистратора в серверную стойку; 482,6×281,2×43,7 мм; до 5 кг; Совместима с видеорегистраторами: RGI-0412P04, RGI-0812P08, RGI-1622P16, RGI-0412, RGI-0812, RGI-1622, RGI-3228, RGI-0822P08, RGG-0822, RGG-1611, RGG-0412, RGG-0812, RGG-1622 | 12218.4 | 12218.4
00-00056488 | BOLID BR-201 | BOLID | Монтажная коробка для цилиндрических видеокамер; резьба M20 (G1/2''); 134х134х55 мм; до 3кг | 2730.24 | 2730.24
00-00056489 | BOLID BR-202 | BOLID | Монтажная коробка для купольных видеокамер; резьба M20 (G1/2''); Ø122х33,8 мм; до 1кг | 1452 | 1452
00-00056490 | BOLID BR-203 | BOLID | Монтажная коробка для крепления видеокамер; 297×248×107; до 8 кг; Совместима с видеокамерами: VCI−120−01, VCI−140−01, VCI−180−01, VCI−528, VCI−528−00, VCI−529, VCI−529−06, VCG−528, VCG−528−00, TCI−111 | 14662.08 | 14662.08
00-00046448 | BOLID BR-204 | BOLID | Монтажная коробка для видеокамер; 124×124x41 мм; IP66; до 3 кг; .Совместим с видеокамерой VCI-113, VCI-120, VCI-122, VCI-123, VCI-130, VCI-143, VCI-184, VCI-830-01, VCI-884, VCG-120, VCG-120-01, VCG-122, VCG-812, VCG-820-01, VCG-822. | 2184 | 2184
00-00056492 | BOLID BR-301 | BOLID | Удлинитель для подвесного кронштейна, белый, алюминий, 53×220мм (G1 1/2"). Совместимость: VCI-528-00, VCI-529, VCG-528-00. | 2184 | 2184
00-00056493 | BOLID BR-302 | BOLID | Удлинитель для подвесного кронштейна, белый, алюминий, 53×420мм (G1 1/2"). Совместимость: VCI-528-00, VCI-529, VCG-528-00. | 4362 | 4362
00-00056494 | BOLID BR-303 | BOLID | Монтажный адаптер предназначен для крепления видеокамеры к кронштейну, белый, алюминий, Ø159×35 мм(G1 1/2''). Совместимость: VCI-220-01, VCI-240-01. | 1812 | 1812
00-00056495 | BOLID BR-304 | BOLID | Монтажный адаптер предназначен для крепления видеокамеры к кронштейну, белый, алюминий, Ø133×37 мм(G1 1/2"). Совместимость: VCI-627. | 1812 | 1812
00-00056496 | BOLID BR-305 | BOLID | Монтажный адаптер для крепления поворотных видеокамер; резьба G1.5; Ø60×58 мм; до 8 кг; Совместим с монтажными адаптерами: BR-301, BR-302, BR-306; Совместим с кронштейном: BR-110 | 1092 | 1092
00-00056497 | BOLID BR-306 | BOLID | Монтажный адаптер для крепления поворотных видеокамер; резьба G1 1/2'; Ø60×50,5 мм; до 7 кг; Совместим с видеокамерами: VCI−528, VCG−528 | 1464 | 1464
00-00056498 | BOLID BR-307 | BOLID | Монтажный адаптер для крепления видеокамеры к кронштейну; резьба G1 1/2''; 169x169×37 мм; до 3 кг; Совместим с видеокамерой: VCI−628−00 | 1452 | 1452
00-00063801 | 28-4003 | REXANT | Коробка монтажная для камер видеонаблюдения 131x41,5 мм с отверстием d 35 мм используется для установки камер видеонаблюдения всех типов. Защищает устройство коммутации от воздействия окружающей среды и обеспечивает идеальную гальваническую развязку корпуса видеокамеры от устанавливаемой поверхности (критично при установке на металлические конструкции). Характеристики: Способ монтажа: накладной Степень защиты: IP44 Материал: водонепроницаемый ударопрочный пластик Размер: 131х41,5 мм Диаметр отверстия 35мм | 547.19 | 437.75
00-00063800 | 28-4001 | REXANT | Монтажная коробка для наружной установки камер видеонаблюдения 130х130х50 мм со степенью защиты IP66 подходит для всех типов камер видеонаблюдения, выполнена из ударостойкого пластика, устойчива к перепадам температур и ультрафиолету. Внутреннее пространство позволяет разместить блок питания камеры и устройства коммуникации, предотвращая попадание на них пыли и влаги. Монтажная коробка обеспечивает гальваническую развязку корпуса видеокамеры от поверхности, на которой крепится камера (это важно при установке камеры на металлические поверхности). Подходит для накладного типа монтажа любых типов камер видеонаблюдения. Характеристики: Способ монтажа: накладной Степень защиты: IP66 Материал: водонепроницаемый ударопрочный пластик Рабочая температура: -40...+50 °С Размер: 130х130х50 мм | 701.36 | 561.09
00-00062348 | 34-0878 | REXANT | Кронштейн для камер видеонаблюдения используется для надежного крепления устройства на вертикальной или горизонтальной поверхности стен, потолков, опорах столбов и т. д. На кронштейн монтируются корпусные видеокамеры или гермокожухи, в которых размещаются бескорпусные камеры видеонаблюдения и вспомогательные устройства. Регулировка длины выноса кронштейна позволяет подобрать необходимый вылет крепления оборудования для качественного приема сигнала. Кронштейн изготовлен из стали, окрашенной специальной порошковой краской, обеспечивающей защиту от внешних факторов и долгий срок службы в неблагоприятных условиях окружающей среды. Технические характеристики: Площадка крепления к стене: 17х17 см Количество крепежных отверстий: 4 шт. Вылет от стены: профиль 3х3 см/2,5х2,5 см, длина 70-130 см Диаметр площадки: 130 мм Диаметр площадки для камеры: 125 мм Максимальная нагрузка на площадку: 2 кг Толщина стенки трубы: 1,5мм Толщина площадки: 2,00 мм. | 2662.9 | 2050.43
00-00062733 | 38-0050 | REXANT | Кронштейн предназначен для крепления телевизоров 10"- 27" дюймов к стене. Оснащен наклонно-поворотным механизмом, который позволяет свободно регулировать положение телевизора. Такая возможность обеспечивает комфортный и удобный просмотр вне зависимости от Вашего расположения в комнате. В любой момент Вы сможете с легкостью повернуть телевизор в нужную Вам сторону, выставить необходимый угол наклона и избежать бликов при смене освещения. Конструкция механизма позволяет точно и надежно фиксировать заданное положение с максимальной точностью. Кронштейн изготовлен из прочной и износоустойчивой стали, что гарантирует безопасность в процессе использования. Все необходимые крепления для установки изделия поставляются в комплекте, что обеспечивает удобный и быстрый монтаж. Расстояние от стены до кронштейна составляет 60 мм. Поддержка крепления стандарта VESA: 75x75/100x100 мм. | 880.16 | 704.13
00-00062729 | 38-0300 | REXANT | Фиксированный кронштейн используется для крепления телевизоров 10"- 27" дюймов к стене. Ультратонкий кронштейн изготовлен из прочной и износоустойчивой стали, что гарантирует безопасность в процессе использования и надежную фиксацию телевизора на стене. Все необходимые крепления для установки изделия поставляются в комплекте, что обеспечивает удобный и быстрый монтаж. Расстояние от стены до кронштейна составляет 14 мм. Поддержка крепления стандарта VESA: 75x75/100x100 мм. | 500.93 | 400.74
00-00062731 | 38-0060 | REXANT | Кронштейн предназначен для крепления LED/LCD/PLASMA телевизоров 17"-42" дюймов к стене. Оснащен наклонно-поворотным механизмом (с 1 коленом), который позволяет свободно регулировать положение телевизора, что обеспечивает комфортный и удобный просмотр вне зависимости от Вашего расположения в комнате. В любой момент телевизор можно повернуть в нужную Вам сторону, выставить необходимый угол наклона и избежать бликов при смене освещения. Конструкция механизма позволяет точно и надежно фиксировать заданное положение с максимальной точностью. Кронштейн изготовлен из прочной и износоустойчивой стали, что гарантирует безопасность в процессе использования. Все необходимые крепления для установки изделия поставляются в комплекте, что обеспечивает удобный и быстрый монтаж. Расстояние от стены до кронштейна регулируется от 59 до 185 мм. Поддержка крепления стандарта VESA: 75x75/100x100/200x200 мм. | 1651.1 | 1304.37
00-00062728 | 38-0070 | REXANT | Кронштейн используется для крепления телевизоров 17"-42" дюймов к стене. Оснащен наклонно-поворотным механизмом (с 2 коленами), который позволяет свободно регулировать положение телевизора, что обеспечивает комфортный и удобный просмотр вне зависимости от Вашего расположения в комнате. В любой момент телевизор можно повернуть в нужную Вам сторону, выставить необходимый угол наклона и избежать бликов при смене освещения. Конструкция механизма позволяет точно и надежно фиксировать заданное положение с максимальной точностью. Кронштейн изготовлен из прочной и износоустойчивой стали, что гарантирует безопасность в процессе использования. Все необходимые крепления для установки изделия поставляются в комплекте, что обеспечивает удобный и быстрый монтаж. Расстояние от стены до кронштейна регулируется от 85 до 392 мм. Поддержка крепления стандарта VESA: 75x75/100x100/200x200 мм. | 2400.45 | 1896.36
00-00062732 | 38-0320 | REXANT | Настенный кронштейн – оптимальное приспособление для современного дома и офиса. Продуманная конструкция кронштейна предназначена для крепления на стену телевизор с диагональю 17"-42" дюймов. Благодаря возможности наклона кронштейна просмотр телевизора будет комфортным из любой точки помещения. Положение техники можно настроить таким образом, что изображение не будет «бликовать» при смене освещения. Механизм позволяет менять направление экрана без усилий и сохраняет заданное положение монитора с высокой точностью. Кронштейн незаметен на стене, поэтому прекрасно впишется в любой интерьер. В комплекте поставляются все необходимые универсальные крепления. Для удобства монтажа предусмотрен встроенный строительный уровень. Расстояние от стены до кронштейна: 23 мм Поддержка крепления стандарта VESA: 50x50/75x75/100x100/200x200 мм. | 952.56 | 762.05
00-00062737 | 38-0310 | REXANT | Фиксированный кронштейн REXANT используется для крепления телевизоров 17"- 42" дюймов к стене. Кронштейн изготовлен из прочной и износоустойчивой стали, что гарантирует безопасность в процессе использования и надежную фиксацию телевизора на стене. Все необходимые крепления для установки изделия поставляются в комплекте, что обеспечивает удобный и быстрый монтаж. Расстояние от стены до кронштейна составляет 23 мм. Поддержка крепления стандарта VESA: 50x50/75x75/100x100/200x200 мм. | 734.1 | 587.28
00-00062730 | 38-0080 | REXANT | Кронштейн используется для крепления телевизоров 17"-55" дюймов к стене. Оснащен наклонно-поворотным механизмом (с 2 коленами), который позволяет свободно регулировать положение телевизора, что обеспечивает комфортный и удобный просмотр вне зависимости от Вашего расположения в комнате. В любой момент телевизор можно повернуть в нужную Вам сторону, выставить необходимый угол наклона и избежать бликов при смене освещения. Конструкция механизма позволяет точно и надежно фиксировать заданное положение с максимальной точностью. Кронштейн изготовлен из прочной и износоустойчивой стали, что гарантирует безопасность в процессе использования. Все необходимые крепления для установки изделия поставляются в комплекте, что обеспечивает удобный и быстрый монтаж. Расстояние от стены до кронштейна регулируется от 59 до 430 мм. Поддержка крепления стандарта VESA: 75x75/100x100/200x200/300x300/400x400 мм. | 2794.18 | 2151.52
00-00062736 | 38-0090 | REXANT | Кронштейн серии HOME используется для крепления LED, LCD, PLASMA телевизоров 30"- 70" дюймов к стене. Оснащен наклонным механизмом, который позволяет регулировать положение телевизора относительно вертикальной оси (угол наклона: - 10°/0°). Такая возможность обеспечивает комфортный и удобный просмотр. Конструкция механизма позволяет точно и надежно фиксировать заданное положение с максимальной точностью. Кронштейн изготовлен из прочной и износоустойчивой стали, что гарантирует безопасность в процессе использования. Все необходимые крепления для установки кронштейна поставляются в комплекте с изделием, что обеспечивает удобный и быстрый монтаж. Расстояние от стены до кронштейна составляет 29 мм. Поддержка крепления стандарта VESA: 50x50/75x75/100x100/200x200/300x300/400×400mm/600x400 мм. | 1835.75 | 1450.24
00-00062734 | 38-0340 | REXANT | Фиксированный кронштейн серии HOME REXANT используется для крепления телевизоров 32"- 70" дюймов к стене. Кронштейн изготовлен из прочной и износоустойчивой стали, что гарантирует безопасность в процессе использования и надежную фиксацию телевизора на стене. Все необходимые крепления для установки изделия поставляются в комплекте, что обеспечивает удобный и быстрый монтаж. Расстояние от стены до кронштейна составляет 23 мм. Поддержка крепления стандарта VESA: 50x50/75x75/100x100/200x200/300x300/400×400 мм/600х400мм. | 1683.83 | 1330.23
00-00062735 | 38-0330 | REXANT | Настенный наклонный кронштейн – это оптимальное приспособление для современного дома и офиса. Продуманная конструкция кронштейна предназначена для крепления на стену телевизоров и мониторов с диагональю 26"- 55" дюймов. Благодаря возможности наклона кронштейна просмотр телевизора будет комфортным из любой точки помещения. Положение техники можно настроить таким образом, что изображение не будет «бликовать» при смене освещения. Механизм позволяет менять направление экрана без усилий и сохраняет заданное положение монитора с высокой точностью. Кронштейн незаметен на стене, поэтому прекрасно впишется в любой интерьер. В комплекте с кронштейном поставляются все необходимые универсальные крепления. Для удобства монтажа предусмотрен встроенный строительный уровень. Расстояние от стены до кронштейна составляет 23 мм. Поддержка крепления стандарта VESA: 50x50/75x75/100x100/200x200/300x300/400×400 мм. | 1607.92 | 1270.26
00-00122281 | Козырёк для видеокамер 300х250х150 АЯКС, бел. | Магнито-Контакт | Козырёк защитный для видеокамер, предназначен для защиты видеокамер и других приборов видеофиксации от засветки, атмосферных осадков и механического повреждений. | 2913.3 | 2801.25
00-00122282 | Козырёк для видеокамер 300х250х150 АЯКС, крас. | Магнито-Контакт | Козырёк защитный для видеокамер, предназначен для защиты видеокамер и других приборов видеофиксации от засветки, атмосферных осадков и механического повреждений. | 2913.3 | 2801.25
00-00122283 | Козырёк для видеокамер 300х250х150 АЯКС, нерж. | Магнито-Контакт | Козырёк защитный для видеокамер, предназначен для защиты видеокамер и других приборов видеофиксации от засветки, атмосферных осадков и механического повреждений. | 3383.64 | 3253.5
00-00122275 | Козырёк для видеокамер 300х250х150 АЯКС, чер. | Магнито-Контакт | Козырёк защитный для видеокамер, предназначен для защиты видеокамер и других приборов видеофиксации от засветки, атмосферных осадков и механического повреждений. | 2913.3 | 2801.25
00-00077556 | МК+Видео Белая | Магнито-Контакт | Монтажная коробка для видеокамер IP66, предназначена для наружной установки камер видеонаблюдения, накладная. 130х130х50, материал пластик (белый). | 343.78 | 330.56
00-00086557 | МК+Видео Белая с гермовводом | Магнито-Контакт | Монтажная коробка для видеокамер IP66, предназначена для наружной установки камер видеонаблюдения, накладная, с гермовводом (для подключении кабеля диаметром 6-14 мм). 130х130х50, материал пластик (белый) | 416.71 | 400.68
00-00086507 | МК+Видео Гранд IP66/67 Белая | Магнито-Контакт | Монтажная коробка "глухая", IP66/67, усиленная, накладная, 180х180х97, материал пластик. Предназначена, например, для наружной установки крупногабаритных камер видеонаблюдения, монтажа РЭА, с возможностью установки платы питания и АКБ 12В 7А/ч | 1060.37 | 1019.59
00-00086509 | МК+Видео Гранд IP66/67 Белая исп.01 | Магнито-Контакт | Монтажная коробка с штатным отверстием Ø 30 мм в крышке, IP66/67, усиленная, предназначена для наружной установки крупногабаритных камер видеонаблюдения, накладная. 180х180х97, с возможностью установки платы питания и АКБ 12В 7А/ч, материал пластик | 1145.94 | 1101.87
00-00086511 | МК+Видео Гранд IP66/67 Белая исп.02 | Магнито-Контакт | Монтажная коробка с внешним креплением через 4 -ре "проушины", IP66/67, усиленная, предназначена для наружной установки крупногабаритных камер видеонаблюдения, накладная. 180х180х97, с возможностью установки платы питания и АКБ 12В 7А/ч, материал пластик | 1205.47 | 1159.11
00-00086513 | МК+Видео Гранд IP66/67 Белая исп.03 | Магнито-Контакт | Монтажная коробка с 2-мя гермовводом ПКВ20х1,5 и двумя отверстиями с тыльной стороны для подключении кабеля Ø 6-14 мм, IP66/67, усиленная, предназначена для наружной установки крупногабаритных камер видеонаблюдения, накладная. 180х180х97, с возможностью установки платы питания и АКБ 12В 7А/ч, материал пластик | 1279.89 | 1230.66
00-00086515 | МК+Видео Гранд IP66/67 Белая исп.04 | Магнито-Контакт | Монтажная коробка с комплектом крепежа и впресованными бонками М5 для надежного прилегания крышки, IP66/67, усиленная, предназначена для наружной установки крупногабаритных камер видеонаблюдения, накладная. 180х180х97, материал пластик | 1339.42 | 1287.9
00-00086517 | МК+Видео Гранд IP66/67 Белая исп.05 | Магнито-Контакт | Монтажная коробка с внешним креплением через 4 -ре "проушины" и штатным отверстием Ø 30 мм в крышке, IP66/67, усиленная, предназначена для наружной установки крупногабаритных камер видеонаблюдения, накладная. 180х180х97, материал пластик | 1279.89 | 1230.66
00-00086519 | МК+Видео Гранд IP66/67 Белая исп.06 | Магнито-Контакт | Монтажная коробка с внешним креплением через 4 -ре "проушины" и штатным отверстием Ø 30 мм в крышке, с 2-мя гермовводом ПКВ20х1,5 и двумя отверстиями с тыльной стороны для подключении кабеля Ø 6-14 мм,IP66/67, усиленная, предназначена для наружной установки крупногабаритных камер видеонаблюдения, накладная. 180х180х97, с возможностью установки платы питания и АКБ 12В 7А/ч, материал пластик | 1503.12 | 1445.31
00-00086521 | МК+Видео Гранд IP66/67 Белая исп.07 | Магнито-Контакт | Монтажная коробка внешним креплением через 4 -ре "проушины" и штатным отверстием Ø 30 мм в крышке, с 2-мя гермовводом ПКВ20х1,5 и двумя отверстиями с тыльной стороны для подключении кабеля Ø 6-14 мм, С комплектом крепежа и впресованными бонками М5 для надежного прилегания крышки, IP66/67, усиленная, предназначена для наружной установки крупногабаритных камер видеонаблюдения, накладная. 180х180х97, с возможностью установки платы питания и АКБ 12В 7А/ч, материал пластик | 1771.01 | 1702.89
00-00086508 | МК+Видео Гранд IP66/67 Черная | Магнито-Контакт | Монтажная коробка "глухая", IP66/67, усиленная, накладная, 180х180х97, материал пластик. Предназначена, например, для наружной установки крупногабаритных камер видеонаблюдения, монтажа РЭА, с возможностью установки платы питания и АКБ 12В 7А/ч | 1060.37 | 1019.59
00-00086510 | МК+Видео Гранд IP66/67 Черная исп.01 | Магнито-Контакт | Монтажная коробка с штатным отверстием Ø 30 мм в крышке, IP66/67, усиленная, предназначена для наружной установки крупногабаритных камер видеонаблюдения, накладная. 180х180х97, с возможностью установки платы питания и АКБ 12В 7А/ч, материал пластик | 1145.94 | 1101.87
00-00086512 | МК+Видео Гранд IP66/67 Черная исп.02 | Магнито-Контакт | Монтажная коробка с внешним креплением через 4 -ре "проушины", IP66/67, усиленная, предназначена для наружной установки крупногабаритных камер видеонаблюдения, накладная. 180х180х97, с возможностью установки платы питания и АКБ 12В 7А/ч, материал пластик | 1205.47 | 1159.11
00-00086514 | МК+Видео Гранд IP66/67 Черная исп.03 | Магнито-Контакт | Монтажная коробка с 2-мя гермовводом ПКВ20х1,5 и двумя отверстиями с тыльной стороны для подключении кабеля Ø 6-14 мм, IP66/67, усиленная, предназначена для наружной установки крупногабаритных камер видеонаблюдения, накладная. 180х180х97, с возможностью установки платы питания и АКБ 12В 7А/ч, материал пластик | 1279.89 | 1230.66
00-00086516 | МК+Видео Гранд IP66/67 Черная исп.04 | Магнито-Контакт | Монтажная коробка с комплектом крепежа и впресованными бонками М5 для надежного прилегания крышки, IP66/67, усиленная, предназначена для наружной установки крупногабаритных камер видеонаблюдения, накладная. 180х180х97, материал пластик | 1339.42 | 1287.9
00-00086518 | МК+Видео Гранд IP66/67 Черная исп.05 | Магнито-Контакт | Монтажная коробка с внешним креплением через 4 -ре "проушины" и штатным отверстием Ø 30 мм в крышке, IP66/67, усиленная, предназначена для наружной установки крупногабаритных камер видеонаблюдения, накладная. 180х180х97, материал пластик | 1279.89 | 1230.66
00-00086520 | МК+Видео Гранд IP66/67 Черная исп.06 | Магнито-Контакт | Монтажная коробка с внешним креплением через 4 -ре "проушины" и штатным отверстием Ø 30 мм в крышке, с 2-мя гермовводом ПКВ20х1,5 и двумя отверстиями с тыльной стороны для подключении кабеля Ø 6-14 мм,IP66/67, усиленная, предназначена для наружной установки крупногабаритных камер видеонаблюдения, накладная. 180х180х97, с возможностью установки платы питания и АКБ 12В 7А/ч, материал пластик | 1503.12 | 1445.31
00-00086522 | МК+Видео Гранд IP66/67 Черная исп.07 | Магнито-Контакт | Монтажная коробка внешним креплением через 4 -ре "проушины" и штатным отверстием Ø 30 мм в крышке, с 2-мя гермовводом ПКВ20х1,5 и двумя отверстиями с тыльной стороны для подключении кабеля Ø 6-14 мм, С комплектом крепежа и впресованными бонками М5 для надежного прилегания крышки, IP66/67, усиленная, предназначена для наружной установки крупногабаритных камер видеонаблюдения, накладная. 180х180х97, с возможностью установки платы питания и АКБ 12В 7А/ч, материал пластик | 1771.01 | 1702.89
00-00060502 | МК+Видео Люкс белая | Магнито-Контакт | Монтажная коробка IP66, материал АБС-пластик, предназначена для наружной установки камер видеонаблюдения, накладная. 130х130х50 | 433.08 | 416.42
00-00071438 | МК+Видео Люкс белая с гермовводом | Магнито-Контакт | Монтажная коробка для видеокамер IP66, материал АБС-пластик, предназначена для наружной установки камер видеонаблюдения, накладная, с гермовводом (для подключении кабеля диаметром 6-14 мм). 130х130х50 | 535.77 | 515.16
00-00086555 | МК+Видео Люкс Черная | Магнито-Контакт | Монтажная коробка IP66, материал АБС-пластик, предназначена для наружной установки камер видеонаблюдения, накладная. 130х130х50 | 449.45 | 432.16
00-00086559 | МК+Видео Люкс черная с гермовводом | Магнито-Контакт | Монтажная коробка для видеокамер IP66, материал АБС-пластик, предназначена для наружной установки камер видеонаблюдения, накладная, с гермовводом (для подключении кабеля диаметром 6-14 мм). 130х130х50 | 558.09 | 536.63
00-00086556 | МК+Видео Черная | Магнито-Контакт | Монтажная коробка для видеокамер IP66, предназначена для наружной установки камер видеонаблюдения, накладная. 130х130х50, материал пластик (белый). | 364.62 | 350.6
00-00086558 | МК+Видео Черная с гермовводом | Магнито-Контакт | Монтажная коробка для видеокамер IP66, предназначена для наружной установки камер видеонаблюдения, накладная, с гермовводом (для подключении кабеля диаметром 6-14 мм). 130х130х50, материал пластик (белый) | 446.47 | 429.3
00-00038858 | Релион-ВПУ-К-М | Релион | Установочный кронштейн, позволяющий устанавливать ВПУ на стене под определенным углом. Материал – нержавеющая сталь. | 11980 | 11141.4
00-00039572 | Релион-ВПУ-К-Н | Релион | Кронштейн настенный для крепления и регулировки наклона видеомонитора. Корпус - нержавеющая сталь. | 16000 | 14880
00-00039518 | Релион-К-01-PTZ | Релион | Установочный кронштейн на горизонтальную поверхность для поворотной видеокамеры Релион-PTZ-Exd-Н. Материал – нержавеющая сталь. | 18975 | 17646.75
00-00039519 | Релион-К-02-PTZ | Релион | Настенный установочный кронштейн для поворотной видеокамеры Релион-PTZ-Exd-Н. Материал – нержавеющая сталь. | 18975 | 17646.75
00-00055634 | Релион-К-06-М | Релион | Кронштейн крепления на столб для оборудования в корпусах из оцинкованной стали и алюминиевого сплава. Предназначен для надежного крепления на столбы или опоры диаметром от 100 до 300 мм термокожухов и видеокамер Релион | 3960 | 3682.8
00-00055635 | Релион-К-06-Н | Релион | Кронштейн крепления на столб для оборудования в корпусах из нержавеющей стали. Предназначен для надежного крепления на столбы или опоры диаметром от 100 до 300 мм термокожухов и видеокамер Релион | 6600 | 6138
00-00102611 | Релион-К-09-М | Релион | Кронштейн крепления на столб для оборудования в корпусах из оцинкованной стали и алюминиевого сплава. Предназначен для надежного крепления на столбы или опоры от 50 до 150 мм термокожухов и видеокамер Релион | 2770 | 2576.1
00-00102612 | Релион-К-09-Н | Релион | Кронштейн крепления на столб для оборудования в корпусах из нержавеющей стали. Предназначен для надежного крепления на столбы или опоры от 50 до 150 мм термокожухов и видеокамер Релион | 4600 | 4278
00-00090921 | Релион-КС-М | Релион | Кронштейн специальный из оцинкованной стали, для крепления видеокамер Релион-Exd-50 и Релион-Exd-100 на горизонтальные и вертикальные поверхности | 5000 | 4650
00-00090922 | Релион-КС-Н | Релион | Кронштейн специальный из нержавеющей стали, для крепления видеокамер Релион-Exd-50 и Релион-Exd-100 на горизонтальные и вертикальные поверхности | 6900 | 6417
00-00077012 | Релион-СК-М | Релион | Страховочное кольцо из оцинкованной стали преназначено для фиксации страховочного троса на термокожухах и видеокамерах Релион | 4400 | 4092
00-00108531 | Релион-СК-М исп. 01 | Релион | Страховочное кольцо из оцинкованной стали предназначено для дополнительного страховочного крепления термокожухов Релион-ТКВ-200/300/400 (всех модификаций и исполнений) и видеокамер серии Релион-200/300 (всех модификаций и исполнений) во время монтажа и эксплуатации. Цепь в комплекте. | 4400 | 4092
00-00077014 | Релион-СК-Н | Релион | Страховочное кольцо из нержавеющей стали преназначено для фиксации страховочного троса на термокожухах и видеокамерах Релион | 6600 | 6138
00-00108532 | Релион-СК-Н исп. 01 | Релион | Страховочное кольцо из нержавеющей стали предназначено для дополнительного страховочного крепления термокожухов Релион-ТКВ-200/300/400 (всех модификаций и исполнений) и видеокамер серии Релион-200/300 (всех модификаций и исполнений) во время монтажа и эксплуатации. Цепь в комплекте. | 6600 | 6138
00-00036250 | УК-М | Релион | Усиленный кронштейн для оборудования в корпусах из оцинкованной стали и алюминиевого сплава. Универсальное крепежно-юстировочное устройство предназначено для установки и фиксации термокожухов и видеокамер Релион | 5000 | 4650
00-00036251 | УК-Н | Релион | Усиленный кронштейн для оборудования в корпусах из нержавеющей стали. Универсальное крепежно-юстировочное устройство предназначено для установки и фиксации термокожухов и видеокамер Релион | 6900 | 6417
00-00036165 | Спектрон-АУ-М | Спектрон | Адаптер угловой для оборудования в корпусах из оцинкованной стали и алюминиевого сплава. Предназначен для надежного крепления на внешние углы извещателей, термокожухов и видеокамер. | 2500 | 2325
00-00036166 | Спектрон-АУ-Н | Спектрон | Адаптер угловой для оборудования в корпусах из нержавеющей стали. Предназначен для надежного крепления на внешние углы извещателей, термокожухов и видеокамер. | 4500 | 4185
03-00011483 | 2U19-10 (30010) | Тахион | Крейт 2U 19-10 предназначен для размещения блоков приемников АПВС-3М, АПВС-5М, АПВС-5 AHD (до 10 штук) в 19-дюймовую стойку. Позволяет оперативно и компактно производить монтаж приемной аппаратуры, замену, обслуживание, ремонт. Основные технические характеристики: Блок питания: Входное напряжение 220 В ±20% AC, Выходное напряжение 12 В ±10% DC Максимальное количество размещаемых приемников АПВС: 10 шт. Диапазон рабочих температур: каркаса от -40° C до +50°C Блока питания от -20°С до +50°С Габаритные размеры: 483 х 88 х 83 мм. | 20292 | 18262.8
00-00054172 | 2U19-16 (30011) | Тахион | Крейт для АПВС-11К. Предназначен для установки приемной аппаратуры в 19-дюймовую стойку и служит каркасом для приемников АПВС-11К. Приемники АПВС-11К устанавливаются в крейт по направляющим и подключаются с помощью разъемов, что позволяет оперативно производить монтаж и обслуживание приемной аппаратуры АПВС. | 47390 | 42651
00-00054785 | КП-1 (70044) | Тахион | Кронштейн потолочный КП-1 предназначен для крепления видеокамер типа ТВК и гермобоксов типа ТГБ к потолку. КП-1 выпускается по техническим условиям ТУ 26.30.50-077-31006686-2017. Габаритные размеры кронштейна: 350х120х80 мм. | 3000 | 2700
00-00060752 | КП-1000 (40127) | Тахион | Кронштейн потолочный для крепления видеокамер типа ТВК и гермобоксов типа ТГБ к потолку длинной 1000мм. | 4800 | 4320
00-00060749 | КП-350 (40124) | Тахион | Кронштейн потолочный для крепления видеокамер типа ТВК и гермобоксов типа ТГБ к потолку длинной 350мм. | 3000 | 2700
00-00060750 | КП-600 (40125) | Тахион | Кронштейн потолочный для крепления видеокамер типа ТВК и гермобоксов типа ТГБ к потолку длинной 600мм. | 3600 | 3240
00-00060751 | КП-800 (40126) | Тахион | Кронштейн потолочный для крепления видеокамер типа ТВК и гермобоксов типа ТГБ к потолку длинной 800мм. | 4200 | 3780
00-00046435 | КС-1 (40053) | Тахион | Кронштейн крепления на опору для ТВК, ТГБ, КМ-1, КМ-2, КМ-3. | 1460 | 1314
00-00054779 | КС-1-03 (40090) | Тахион | Кронштейн КС-1-03 предназначен для крепления видеокамер типа ТВК и термокожухов типа ТГБ, коробок монтажных КМ-1, КМ-2, КМ-3, блоков питания БПУ-2 на квадратные и круглые опоры Ø,  = 115 ÷ 135 мм. | 1900 | 1710
00-00031878 | КС-2 (40054) | Тахион | Кронштейн КС-2 предназначен для крепления коробок монтажных КМ-4, КМ-5, КМ-6, блоков питания БПУ-1 и БПГ-75Вт на квадратные и круглые опоры, Æ = 115 ÷ 135 мм (другой размер – под заказ) и крепления (фиксации) подводящих кабелей или металлорукавов. | 2240 | 2016
00-00054780 | КС-4 (40060) | Тахион | Кронштейн КС-4 предназначен для крепления термокожухов ТГБ-8Р Ех, ТГБ-8Г Ех, ТГБ-9Р, ТГБ-9 на квадратные и круглые опоры , Ø = 115 ÷ 135 мм. | 6510 | 5859
00-00054781 | КС-5 (40102) | Тахион | Кроештейн крепления блока питания БПУ-3-220VAC-24VAC/10А на на круглую опору Ø 115-135мм и крепления (фиксации) подводящих кабелей или металлорукавов | 3900 | 3510
00-00054782 | КС-6 (70011) | Тахион | Кронштейн КС-6 предназначен для крепления коробки монтажной КМ-20.20.12 и шкафов монтажных ШМ-1, ШМ-2, ШМ-20.20.12, ШМ-20.30.12 на квадратные и круглые опоры ☐ , Ø = 115 ÷ 135 мм. | 3760 | 3384
00-00054783 | КС-7 (70048) | Тахион | Кронштейн КС-7 предназначен для крепления коробок монтажных КМ-1 ВБ, КМ-2 ВБ, блоков питания уличных БПУ-2-220VAC-24VDC/2,0A ВБ на квадратные и круглые опоры ⌀,  = 115 ÷ 135 мм. | 1930 | 1737
00-00054784 | КС-9 (70058) | Тахион | Кронштейн КС-9 предназначен для крепления коробок монтажных КМ-30.20.12, КМ-30.30.12 и шкафов монтажных ШМ-30.30.12, ШМ-30.40.15 на квадратные и круглые опоры ☐ , Ø = 115 ÷ 135 мм. | 3960 | 3564
00-00072686 | КТ-220 (40142) | Тахион | Кронштейн для крепления видеокамеры или прожектора на стену. Длина кронштейна 220 мм. | 1470 | 1323
00-00060743 | КТ-400 (40110) | Тахион | Кронштейн настенный длиной 400мм предназначен для крепления до 2-х видеокамер. | 3900 | 3510
00-00060744 | КТ-600 (40111) | Тахион | Кронштейн настенный длиной 600мм предназначен для крепления до 3-х видеокамер. | 4300 | 3870
00-00072687 | КТУ-250 (40141) | Тахион | Кронштейн для крепления видеокамеры на стену. Длина кронштейна 250 мм. | 4500 | 4050
00-00060745 | КТУ-400 (40112) | Тахион | Кронштейн настенный усиленный длиной 400мм предназначен для крепления до 2-х видеокамер. | 6900 | 6210
00-00060746 | КТУ-600 (40113) | Тахион | Кронштейн настенный усиленный длиной 600мм предназначен для крепления до 3-х видеокамер. | 16300 | 14670
00-00072688 | КТУН-250 (40143) | Тахион | Кронштейн из нержавеющей стали для крепления видеокамеры на стену. Длина кронштейна 250 мм. | 7800 | 7020
00-00054786 | КУ-1 (40103) | Тахион | Кронштейн для крепления термокожуха/видеокамеры на угол здания | 3000 | 2700
00-00054787 | КУ-3 (40104) | Тахион | Кронштейн для крепления термокожуха/видеокамеры (до 3-х штук) на угол здания | 5600 | 5040
00-00085767 | ПК-100 исп.48 (40197) | Тахион | Переходник кронштейна для крепления кронштейнов типа КТ, КТУ и КТУН, позволяет увеличить угол наклона видеокамеры до 90°. | 4400 | 3960
00-00072693 | ПК-1000 (40154) | Тахион | Переходник кронштейна для крепления кронштейнов типа КТ, КТУ и КТУН. Длина переходника 1000 мм. | 4900 | 4410
00-00072689 | ПК-200 (40150) | Тахион | Переходник кронштейна для крепления кронштейнов типа КТ, КТУ и КТУН. Длина переходника 200 мм. | 2700 | 2430
00-00072690 | ПК-400 (40151) | Тахион | Переходник кронштейна для крепления кронштейнов типа КТ, КТУ и КТУН. Длина переходника 400 мм. | 3300 | 2970
00-00072691 | ПК-600 (40152) | Тахион | Переходник кронштейна для крепления кронштейнов типа КТ, КТУ и КТУН. Длина переходника 600 мм. | 3800 | 3420
00-00072692 | ПК-800 (40153) | Тахион | Переходник кронштейна для крепления кронштейнов типа КТ, КТУ и КТУН. Длина переходника 800 мм. | 4400 | 3960
00-00072694 | ШК (40148) | Тахион | Шарнир кронштейна для крепления термокожухов типа ТГБ к кронштейнам КТУ-250, КТУ-400, КТУ-600. Материал - сталь, покрытие - краска порошковая. | 3600 | 3240
00-00072695 | ШКН (40149) | Тахион | Шарнир кронштейна нержавеющий для крепления термокожухов типа ТГБ к кронштейнам КТУН-250. Материал - сталь, покрытие - краска порошковая. | 7200 | 6480
Микрофоны
00-00029984 | AVM-7 | Activision | Микрофон, акустическая дальность до 7 м, максимальная длина линии до 300 м. Отличительной чертой микрофона является высокая чувствительность, низкий уровень шумов встроенного усилителя, а также большая помехозащищенность обеспечиваемая корпусом из алюминия. Встроенная функция автоматического регулирования усиления выдает сигнал постоянного качества независимо от уровня шума в охраняемом помещении. Благодаря малому размеру микрофон можно спрятать за подвесным потолком или в окружающих предметах. | 655 | 655
00-00044527 | DH-HAP100 | Dahua | Микрофон. Зона покрытия: 5-40 м2. Материал: поликарбонат. Чувствительность: -40дБ(-45~-20 дБ настраиваемая). Особенности: всенаправленный. | 2790 | 2790
00-00044528 | DH-HAP120 | Dahua | Микрофон. Зона покрытия: 10-70 м2. Материал: алюминий. Чувствительность: --34±3 дБ. Особенности: всенаправленный. | 3790 | 3790
00-00044531 | DH-HAP120-V | Dahua | Микрофон вандалозащищенный. Дальность действия: 5м. Материал: алюминий. Чувствительность: -43 дБ. Особенности: всенаправленный; Шумоподавление; IP66; IK10. | 13390 | 13390
00-00044532 | DH-HAP320-V | Dahua | Микрофон вандалозащищенный. Зона покрытия: 5-100 м2. Материал: металл. Чувствительность: -24±3 дБ. Особенности: всенаправленный; активное шумоподавление (DSP); IP66; IK10. | 18390 | 18390
00-00034758 | DS-2FP2020 | HikVision | Микрофон для видеонаблюдения Дальность действия до 70м2; дальность передачи аудио 300м; чувствительность -34дБ; частотный диапазон 20Гц～20кГц; всенаправленный; SNR; выходное сопротивление 600Ом; питание DC12В; 25Вт макс.; -25 °C...+70°C; ПВХ; вес 60гр. | 2928.42 | 2928.42
00-00034759 | DS-2FP4021-B | HikVision | Микрофон для видеонаблюдения Дальность действия до 60м2; чувствительность -41дБ; частотный диапазон 100Гц～16кГц; всенаправленный; SNR; выходное сопротивление 600Ом; питание DC12В; 0,5Вт макс.; -25 °C...+55°C; алюминиевый сплав; вес 70гр. | 27690 | 20767.5
00-00119881 | F-FP-2061 | iFLOW | Микрофон для видеонаблюдения Диапазон подбора: 0 - 5 m; чувствительность -32дБ; частотный диапазон 20Гц～20кГц; всенаправленный; SNR; выходное сопротивление 600Ом; питание DC12В; 0.1Вт макс.; -10 °C...+50°C; вес 48гр. | 5090 | 5090
00-00094494 | KN-M60 | Keno | Микрофон активный высокочувствительный с АРУ; Полоса пропускания 80…16000 Гц; Акустическая дальность до 20м; Отношение сигнал/шум 61Дб; Диапазон регулировки усиления до 1000раз; Длина линии до 500м; Количество АРУ 1 (1.1 милисек); Уровень выходного сигнала 1В; Питание 3...17В, Российская разработка и производство! | Уточняйте у менеджера | Уточняйте у менеджера
00-00027514 | AA002 | SC&T | Микрофон с кабелем 45см, DC 12В, 10мА, -10..+45°С. | 1588 | 1588
00-00027513 | AA003 | SC&T | Миниатюрный микрофон высокой чувствительности для скрытого монтажа. Длина кабеля (аудио и питания): 50 см. Разъёмы: Розетка питания, аудио розетка 3,5 мм. Питание 12VDC. | 600 | 600
03-00010048 | M-10 | STELBERRY | Активный микрофон предназначен для применения в различных системах видеонаблюдения и аудиорегистрации. Металлический корпус надежно защищает электронную схему от нежелательных электромагнитных помех, исходящих от мобильных телефонов и офисной техники. Применение внешнего активного микрофона для видеонаблюдения, позволяет значительно улучшить разборчивость речи, расположив его в наиболее подходящем месте. Цилиндрическая форма активного микрофона STELBERRY M-10, позволяет достаточно просто установить его на подвесном потолке. Активный микрофон STELBERRY M-10 снабжен встроенным высокочувствительным усилителем, с малым уровнем шумов, позволяющим раскрыть все нюансы звуковой картины окружающей среды. Прямоточная схема с отсутствием коррекции позволяет сохранить все тонкости звука, без искажений. Микрофон для систем видеонаблюдения, должен уверенно работать в офисных помещениях, именно поэтому STELBERRY M-10 снабжен фильтром ветровой защиты, обеспечивающим уверенную разборчивость речи, при н | 581 | 581
03-00005667 | М-20 | STELBERRY | Микрофон предназначен для применения в различных системах видеонаблюдения и аудиорегистрации. Усиление микрофона регулируется в широком диапазоне, позволяя отстроить чувствительность под любые условия. Металлический корпус надежно защищает электронную схему от нежелательных электромагнитных помех, исходящих от мобильных телефонов и офисной техники. Микрофон снабжен встроенным высокочувствительным усилителем, с малым уровнем шумов, позволяющим раскрыть все нюансы звуковой картины окружающей среды. Прямоточная схема с отсутствием коррекции позволяет сохранить все тонкости звука, без искажений. | 736 | 736
03-00005685 | М-30 | STELBERRY | Микрофон высокочувствительный активный микр.с автоматич.регулировкой усиления до 8м, 100-8300Гц. Надежная защита от нежелательных электромагнитных помех, исходящих от мобильных телефонов и офисной техники позволяет получать исключительное качество звука в любых типах помещений. Небольшие габариты и удобная конструкция значительно упрощают монтаж активного микрофона. Эффективная система АРУ за долю секунды подстраивает усиление активного микрофона под уровень окружающего звука. Высокая чувствительность микрофона гарантирует высокую разборчивость речи вне зависимости от расстояния. Простым и удобным решением для питания микрофона с АРУ M-30, является универсальный проходной PoE-сплиттер MX-225, который устанавливается в разрез сетевого кабеля, идущего от коммутатора к IP-камере. Применение проходного PoE-сплиттера MX-225, существенно сокращает расходы и время на установку микрофона для видеонаблюдения, так как отпадает необходимость применения дополнительного источника питания и поиск 22 | 1232 | 1232
03-00005686 | М-40 | STELBERRY | Микрофон высокочувствительный активный. Металлический корпус надежно защищает электронную схему от нежелательных электромагнитных помех, исходящих от мобильных телефонов и офисной техники. Небольшие габариты позволяют производить простой монтаж в любых типах помещений. Система автоматической регулировки усиления за долю секунды подстраивается под уровень окружающего звука, обеспечивая высокую разборчивость речи вне зависимости от расстояния до микрофона. Удобная регулировка чувствительности позволяет легко выставить усиление для любого варианта использования. Низкоомная схема включения микрофонного капсюля и сбалансированные детекторы уровня позволяют микрофону передавать точную звуковую картину окружающей среды без малейших искажений. | 1841 | 1841
03-00005687 | М-50 | STELBERRY | Микрофон активный является абсолютно новым решением для систем записи звука и лучшим микрофоном для голоса в своем классе. Быстродействующая цифровая обработка сигнала эффективно выделяет речевой диапазон, заметно снижая лишние звуки в области низких и высоких частот. M-50 снабжен двойной цифровой системой Автоматической Регулировки Усиления со скоростью реагирования менее одной тысячной доли секунды. Внешний регулятор позволяет подстроить чувствительность цифрового микрофона для любых условий эксплуатации. Цифровой микрофон STELBERRY M-50 идеально подходит для подключения на линейный вход IP камер, идеально передавая акустическую картину окружающей среды. Данное применение фактически делает его полноценным IP микрофоном. Также, несомненным плюсом данного решения, является возможность установки цифрового микрофона в любом месте, независимо от места установки IP камеры. Для надёжной работы цифрового микрофона STELBERRY M-50, требуется качественное питание с низким уровнем пульсаций. Наи | 3485 | 3485
00-00025791 | M-90 | STELBERRY | Цифровой микрофон с регулировкой чувствительности, фильтром низких частот, фильтром высоких частот, установкой скорости входной АРУ (медленная, средняя, быстрая), установкой скорости выходной АРУ (медленная, средняя, быстрая), ослаблением 2-х фиксированных частот (режекторный фильтр). M-90 позволяет отрегулировать чувствительность, включить/отключить входную и выходную автоматическую регулировку усиления (АРУ), установить скорость срабатывания АРУ, ослабить в 10 раз регулируемый диапазон низких частот, ослабить в 10 раз регулируемый диапазон высоких частот. Также, цифровой микрофон STELBERRY M-90, позволяет ослабить в 10 раз 2 фиксированные частоты. | 6496 | 6496
00-00036605 | М-100 | STELBERRY | Микрофон применяется аналогично другим активным микрофонам STELBERRY, имеет аналоговый аудиовыход и может подключаться к аудиовходам IP-камер, видеорегистраторов или аудиорегистраторов. Основным отличием микрофона STELBERRY M-100 от других микрофонов для видеонаблюдения, представленных на рынке, является мощная встроенная цифровая обработка звука и возможность настройки всех функций через microUSB-разъём при помощи бесплатного профессионального ПО STELBERRY Sound Studio. При подключении к компьютеру, USB-микрофон STELBERRY M-100 определяется как стандартное аудиоустройство и может применяться в качестве источника звука в различных программах, например в Skype или в программах для ведения вебинаров. Большое количество встроенных функций и аппаратных фильтров для обработки звука, позволяет получить очень высокую разборчивость речи, что делает STELBERRY M-100 лучшим всенаправленным USB-микрофоном с аналоговым выходом для качественной записи разговоров в помещении. | 9398 | 9398
00-00084106 | М-50UltraHD | STELBERRY | Высокочувствительный HD-микрофон с цифровой обработкой, речевым фильтром, быстродействующей АРУ и регулировкой чувствительности. Подключается к линейному аудиовходу IP камеры, видеорегистратора или аудиорегистратора. Сигнал/шум 80 дБ. Расширенный частотный диапазон. | 5483 | 5483
00-00036603 | М-65 | STELBERRY | Широкополосный MEMS микрофон с отключаемой АРУ и регулировкой усиления в металлическом корпусе с комплектом крепежа с регулировкой чувствительности, отключаемой АРУ и включением нозкоомного выхода. STELBERRY M-65 может подключаться аудиовходу IP-камеры, аудиорегистратора или видеорегистратора. Для качественной и уверенной записи разговоров в помещении, 4 микрофона STELBERRY M-65 размещаются по углам комнаты, на высоте 1-1,5 метров от пола и подключаются к аудиомикшеру STELBERRY MX-320, который смешивает сигналы с этих микрофонов, а выход микшера подключается к аудиовходу IP-камеры, аудиорегистратора или видеорегистратора. В микрофоне STELBERRY M-65 применяется MEMS-капсюль, благодаря чему качество звука приближается к студийному, поэтому при прослушивании микрофона создаётся впечатление, что говорящий человек находится рядом с вами. | 5511 | 5511
00-00084109 | М-70UltraHD | STELBERRY | Сверхвысокочувствительный HD микрофон с цифровой обработкой, речевым фильтром, быстродействующей отключаемой АРУ и регулировкой чувствительности. Подключается к линейному аудиовходу IP камеры, видеорегистратора или аудиорегистратора. Расширенный частотный диапазон. | 6952 | 6952
00-00036604 | М-75 | STELBERRY | Всенаправленный активный цифровой микрофон делает доступным для каждого, использование в быту передовых современных технологий, объединяющих цифровую обработку сигналов с микромеханическими и микроэлектронными элементами.В корпусе миниатюрного активного микрофона размещен высокочувствительный микрофонный капсюль, созданный по MEMS-технологии, сигналы которого обрабатываются пятью цифровыми фильтрами специализированного звукового процессора, формируя выходной сигнал микрофона в речевом диапазоне частот, в котором значительно ослаблены звуки, находящиеся за пределами диапазона человеческой речи. Миниатюрный антивандальный алюминиевый корпус микрофона, защищает схему микрофона от механических повреждений, что дает возможность размещать этот активный всенаправленный цифровой микрофон в местах непосредственного контакта с людьми. | 6697 | 6697
00-00084110 | М-75UltraHD | STELBERRY | Сверхвысокочувствительный HD микрофон в металлическом корпусе с комплектом крепежа, цифровой обработкой, речевым фильтром, быстродействующей отключаемой АРУ и регулировкой чувствительности. Подключается к линейному аудиовходу IP камеры, видеорегистратора или аудиорегистратора. Расширенный частотный диапазон. | 8889 | 8889
00-00042677 | TSa-M30AMP | Tantos | Микрофон в корпусе 30х40х20мм с ручной регулировкой усиления, разъём Аудио -"Тюльпан", разъем питания. | 926 | 879.7
00-00042676 | TSa-M30MP | Tantos | Микрофон 3-х проводной в корпусе 30х40х20мм, без регулировки усиления. | 657 | 624.15
00-00042675 | TSa-M51P | Tantos | Микрофон без регулировки усиления, разъем Аудио -"Тюльпан", разъем питания, сквозной разъем питания. | 548 | 520.6
00-00042674 | TSa-M5P | Tantos | Микрофон 3-х проводной без регулировки усиления. | 401 | 380.95
Муляжы видеокамер
00-00087611 | 45-0303 | REXANT | Муляж камеры видеонаблюдения – это отличное решение для дома, дачи и бизнеса для предотвращения кражи и прочих противоправных действий внутри офисных, торговых и жилых помещений! Используйте муляж камеры видеонаблюдения в том случае, когда нет острой необходимости в установке действующей системы. Также может использоваться как дополнение к существующей системе видеонаблюдения, для оказания дополнительного психологического воздействия на потенциальных нарушителей. Муляж внутренней купольной камеры видеонаблюдения черного цвета с мигающим красным светодиодом неотличим от обычной камеры. Характеристики: Тип корпуса: купольный Тип установки: внутренняя Размер корпуса: длина 112 мм, ширина 106 мм, высота 65 мм Вес корпуса: 112 г Имитация работы: красный светодиод с частотой мигания каждые 2 секунды Питание: батарейки AА – 2 шт. (не входят в комплект) Имитация ИК-подсветки: есть (25 шт. фальшь-ИК-диодов) Материал: ABS-пластик Цвет корпуса: черный Температура эксплуатации: -10…+50 °С Степень | 518.83 | 415.06
00-00087612 | 45-0305 | REXANT | Муляж камеры видеонаблюдения – это отличное решение для дома, дачи и бизнеса для предотвращения кражи и прочих противоправных действий внутри офисных, торговых и жилых помещений! Используйте муляж камеры видеонаблюдения в том случае, когда нет острой необходимости в установке действующей системы. Также может использоваться как дополнение к существующей системе видеонаблюдения, для оказания дополнительного психологического воздействия на потенциальных нарушителей. Муляж внутренней купольной камеры видеонаблюдения белого цвета с мигающим красным светодиодом неотличим от обычной камеры. Характеристики: Тип корпуса: купольный Тип установки: внутренняя Размер корпуса: диаметр 127 мм, высота 65 мм Вес корпуса: 145 г Имитация работы: красный светодиод с частотой мигания каждые 2 секунды Питание: батарейки AА – 2 шт. (не входят в комплект) Имитация ИК-подсветки: есть (25 шт. фальшь-ИК-диодов) Датчик освещенности: да (для контроля включения/отключения ИК-подсветки) Материал: ABS-пластик Цвет ко | 769.91 | 615.93
00-00087610 | 45-0307 | REXANT | Муляж камеры видеонаблюдения – это отличное решение для дома, дачи и бизнеса для предотвращения кражи и прочих противоправных действий внутри офисных, торговых и жилых помещений! Используйте муляж камеры видеонаблюдения в том случае, когда нет острой необходимости в установке действующей системы. Также может использоваться как дополнение к существующей системе видеонаблюдения, для оказания дополнительного психологического воздействия на потенциальных нарушителей. Муляж цилиндрической камеры видеонаблюдения серебристого цвета с мигающим красным светодиодом неотличим от обычной камеры. Характеристики: Тип корпуса: цилиндрическая Тип установки: уличная Размер корпуса: Длина : 200 мм; Ширина: 80 мм; Высота: 150 мм Вес корпуса: 235 г Имитация работы: красный светодиод с частотой мигания каждые 2 секунды Питание: батарейки AА – 2 шт. (не входят в комплект) Материал: ABS-пластик Цвет корпуса: серебро Температура эксплуатации: -25…+60 °С Степень защиты от влаги и пыли: IP44 В комплекте: камера | 784.27 | 627.42
00-00031285 | 45-0210 | REXANT | Муляж камеры видеонаблюдения – это отличное решение для дома, дачи и бизнеса для предотвращения кражи и прочих противоправных действий внутри офисных, торговых и жилых помещений! Используйте муляж камеры видеонаблюдения в том случае, когда нет острой необходимости в установке действующей системы. Также может использоваться как дополнение к существующей системе видеонаблюдения, для оказания дополнительного психологического воздействия на потенциальных нарушителей. Муляж внутренней купольной камеры видеонаблюдения белого цвета с мигающим красным светодиодом неотличим от обычной камеры. Характеристики: Тип корпуса: купольный Размер корпуса: высота 90 мм, диаметр 125 мм Индикация работы: красный светодиод с частотой мигания каждые 2 секунды Питание: батарейки AА – 3 шт. (не входят в комплект) Материал: ABS-пластик Цвет корпуса: белый Температура эксплуатации: -10…+50 °С Степень защиты от влаги и пыли: IP20 В комплекте: камера, шурупы крепления, наклейка «Ведется видеонаблюдение» Размер инд | 579.15 | 463.32
00-00031284 | 45-0230 | REXANT | Муляж камеры видеонаблюдения – это отличное решение для дома, дачи и бизнеса для предотвращения кражи и прочих противоправных действий внутри офисных, торговых и жилых помещений! Используйте муляж камеры видеонаблюдения в том случае, когда нет острой необходимости в установке действующей системы. Также может использоваться как дополнение к существующей системе видеонаблюдения, для оказания дополнительного психологического воздействия на потенциальных нарушителей. Муляж внутренней купольной камеры видеонаблюдения черного цвета с мигающим красным светодиодом неотличим от обычной камеры. Характеристики: Тип корпуса: купольный Размер корпуса: высота 70 мм, диаметр 100 мм Индикация работы: красный светодиод с частотой мигания каждые 2 секунды Питание: батарейки AAА – 3 шт. (не входят в комплект) Материал: ABS-пластик Цвет корпуса: черный Температура эксплуатации: -10…+50 °С Степень защиты от влаги и пыли: IP20 В комплекте: камера, шурупы крепления, наклейка «Ведется видеонаблюдение» Размер | 524.85 | 419.88
00-00062349 | 45-0200 | REXANT | Муляж камеры видеонаблюдения – это отличное решение для дома, дачи и бизнеса для предотвращения кражи и прочих противоправных действий внутри офисных, торговых и жилых помещений! Используйте муляж камеры видеонаблюдения в том случае, когда нет острой необходимости в установке действующей системы. Также может использоваться как дополнение к существующей системе видеонаблюдения, для оказания дополнительного психологического воздействия на потенциальных нарушителей. Муляж уличной купольной камеры видеонаблюдения белого цвета с мигающим красным светодиодом неотличим от обычной камеры Характеристики: Тип корпуса: купольный Размер корпуса: общая длина 275 мм, диаметр 130 мм Индикация работы: красный светодиод с частотой мигания каждые 2 секунды Питание: батарейки AА – 2 шт. (не входят в комплект) Материал: ABS-пластик Цвет корпуса: белый Температура эксплуатации: -10…+50 °С Степень защиты от влаги и пыли: IP44 В комплекте: камера, шурупы крепления, наклейка «Ведется видеонаблюдение» Размер и | 420.05 | 336.04
00-00031287 | 45-0240 | REXANT | Муляж камеры видеонаблюдения – это отличное решение для дома, дачи и бизнеса для предотвращения кражи и прочих противоправных действий внутри офисных, торговых и жилых помещений! Используйте муляж камеры видеонаблюдения в том случае, когда нет острой необходимости в установке действующей системы. Также может использоваться как дополнение к существующей системе видеонаблюдения, для оказания дополнительного психологического воздействия на потенциальных нарушителей. Муляж уличной цилиндрической камеры видеонаблюдения белого цвета с мигающим красным светодиодом неотличим от обычной камеры. Характеристики: Тип корпуса: цилиндрический Размер корпуса: длина 270 мм, диаметр 90 мм Индикация работы: красный светодиод с частотой мигания каждые 2 секунды Питание: батарейки AА – 2 шт. Цвет корпуса: белый Материал: ABS-пластик Температура эксплуатации: -25…+60 °С Степень защиты от влаги и пыли: IP44 В комплекте: камера, шурупы крепления, наклейка «Ведется видеонаблюдение» Размер индивидуальной упако | 1146.25 | 917
00-00031286 | 45-0250 | REXANT | Муляж камеры видеонаблюдения – это отличное решение для дома, дачи и бизнеса для предотвращения кражи и прочих противоправных действий внутри офисных, торговых и жилых помещений! Используйте муляж камеры видеонаблюдения в том случае, когда нет острой необходимости в установке действующей системы. Также может использоваться как дополнение к существующей системе видеонаблюдения, для оказания дополнительного психологического воздействия на потенциальных нарушителей. Муляж уличная цилиндрическая камеры видеонаблюдения черного цвета с мигающим красным светодиодом неотличим от обычной камеры. Характеристики: Тип корпуса: цилиндрический Размер корпуса: длина 235 мм, диаметр 90 мм Индикация работы: красный светодиод с частотой мигания каждые 2 секунды Питание: батарейки AА – 2 шт. (не входят в комплект) Материал: ABS-пластик Цвет корпуса: черный Температура эксплуатации: -25…+60 °С Степень защиты от влаги и пыли: IP44 В комплекте: камера, шурупы крепления, наклейка «Ведется видеонаблюдение» Ра | 1182.44 | 945.95
00-00062357 | 45-0220 | PROCONNECT | Муляж камеры видеонаблюдения – это отличное решение для дома, дачи и бизнеса для предотвращения кражи и прочих противоправных действий внутри офисных, торговых и жилых помещений! Используйте муляж камеры видеонаблюдения в том случае, когда нет острой необходимости в установке действующей системы. Также может использоваться как дополнение к существующей системе видеонаблюдения, для оказания дополнительного психологического воздействия на потенциальных нарушителей. Муляж внутренней купольной камеры видеонаблюдения черного цвета с мигающим красным светодиодом неотличим от обычной камеры. Характеристики: Тип корпуса: купольный Размер корпуса: высота 75 мм, диаметр 115 мм Индикация работы: красный светодиод с частотой мигания каждые 2 секунды Питание: батарейки AА – 2 шт. (не входят в комплект) Материал: ABS-пластик Цвет корпуса: черный Температура эксплуатации: -10…+50 °С Степень защиты от влаги и пыли: IP20 В комплекте: камера, шурупы крепления, наклейка «Ведется видеонаблюдение» Размер и | 260.82 | 221.7
Передача видеосигнала
00-00026169 | B10xx-4G | Beward | Модуль построен с применением высококачественных комплектующих и высокоэффективного преобразователя питания, обеспечивающих повышенную отказоустойчивость и стабильность передачи данных. В сравнении с обычным 4G USB модемом, модуль обладает превосходной стабильностью показателей скорости соединения и как результат, наименьшим числом задержек при онлайн видеотрансляции (включая круглосуточный режим). Так же модуль имеет в 2 раза расширенный диапазон рабочих температур в сравнении с потребительскими модемами типа USB-стик. | 23200 | 21000
00-00026170 | B10xx-4GK12 | Beward | Опция для IP-камер B1510 / B2710 может передавать видеоданные беспроводным способом по мобильным сетям стандарта 4G/3G/2G (зависит от тарифа вашей сим-карты и зоны покрытия выбранного оператора сотовой связи. В варианте исполнения B10xx-4GK12 камера устанавливается в термокожух, предназначенный для работы на улице. Данная опция обеспечивает термо- и электроизоляцию видеокамеры от кожуха, защищенность от неблагоприятных воздействий внешней среды в соответствии со стандартом IP66/67 и образования конденсата при резком изменении температуры. | 28800 | 26300
00-00026171 | B10xx-4GK220 | Beward | Опция для IP-камер B1510/B2710 могут передавать видеоданные беспроводным способом по мобильным сетям стандарта 4G/3G/2G (зависит от тарифа вашей сим-карты и зоны покрытия выбранного оператора сотовой связи. В варианте исполнения B10xx-4GK220 камера устанавливается в термокожух, предназначенный для работы IP-камер на улице, и способный защитить камеру от температурных колебаний, атмосферных осадков и механических воздействий. Благодаря герметичному исполнению и встроенному датчику температуры, а также обогревателю, камера защищена от неблагоприятных воздействий внешней среды и образования конденсата при резком изменении температуры. | 30900 | 28300
00-00045693 | B10xx-HPKR1 | Beward | Опция для IP-камер. Уличное исполнение в термокожухе -40…+50°С с ИК-подсветкой, с питанием по Ethernet HighPoE 802.3at камеры, термокожуха и ИК-подсветки | 22300 | 20200
00-00045694 | B10xx-HPKR2 | Beward | Опция для IP-камер. Уличное исполнение в термокожухе -40…+50°С с ИК-подсветкой (дальность до 120м, угол подсветки от 15° до 75° на выбор), с питанием по Ethernet HighPoE 802.3at камеры, термокожуха и ИК-подсветки | 25500 | 23100
00-00018093 | B10xx-K12 | Beward | Опция для IP-камер в варианте исполнения B10xx-K12 камера устанавливается в термокожух, предназначенный для работы IP-камер на улице. Данная опция обеспечивает термо- и электроизоляцию видеокамеры от кожуха, защищенность от неблагоприятных воздействий внешней среды в соответствии со стандартом IP66/67 и образования конденсата при резком изменении температуры. | 5900 | 5600
00-00018096 | B10xx-K12F | Beward | Опция для IP-камер в варианте исполнения B10xx-K12F камера устанавливается в термокожух с дополнительным медиаконвертером для оптических сетей. Термокожух обеспечивает работу IP-камер на улице, защищая от температурных колебаний (от -40 до +50°С), атмосферных осадков и механических воздействий. Благодаря герметичному исполнению, встроенному датчику температуры, а также обогревателю, камера защищена от неблагоприятных воздействий внешней среды и образования конденсата при резком изменении температуры. | 9700 | 9200
00-00018094 | B10xx-K220 | Beward | Опция для IP-камер в варианте исполнения B10xx-K220 камера устанавливается в термокожух, предназначенный для работы IP-камер на улице, и способный защитить камеру от температурных колебаний, атмосферных осадков и механических воздействий. Благодаря герметичному исполнению и встроенному датчику температуры, а также обогревателю, камера защищена от неблагоприятных воздействий внешней среды и образования конденсата при резком изменении температуры. | 8300 | 7900
00-00018095 | B10xx-K220A | Beward | Опция для IP-камер B10xx-K220A разработана для эксплуатации IP-камер BEWARD в условиях крайнего севера или резко континентального климата. Отказоустойчивость и высокое качество работы опционального исполнения IP-камер в диапазоне температур от -60 до +50°С подтверждено результатами климатических испытаний. | 9300 | 8800
00-00018097 | B10xx-K220F | Beward | Опция для IP-камер в варианте исполнения B10xx-K220F камера устанавливается в термокожух с дополнительным медиаконвертером для оптических сетей. Термокожух обеспечивает работу IP-камер на улице, защищая от температурных колебаний (от -40 до +50°С), атмосферных осадков и механических воздействий. Благодаря герметичному исполнению, встроенному датчику температуры, а также обогревателю, камера защищена от неблагоприятных воздействий внешней среды и образования конденсата при резком изменении температуры. | 11900 | 11300
03-00011562 | B10xxP-K | Beward | Опция для IP-камер в варианте исполнения B10xxP-K видеокамера представлена с поддержкой PoE в термокожухе, обеспечивающем работу IP-камер на улице. Термокожух имеет класс защиты IP66/67 и способен надежно защитить камеру от температурных колебаний (от -40 до +40°С), атмосферных осадков и механических воздействий. Поддержка питания по PoE позволяет сэкономить время при монтаже кабельной трассы и сократить общее число кабельных линий. | 9900 | 9200
00-00018100 | B10xxWB2-K12 | Beward | Опция для IP-камер в варианте исполнения B10xxWB2-K12 IP-камера представлена с дополнительным мощным многофункциональным Wi-Fi модулем, благодаря которому камера может подключаться к локальной сети как по кабелю, так и посредством беспроводного соединения по Wi-Fi. Термокожух обеспечивает работу IP-камер на улице, защищая от температурных колебаний (от -40 до +50°С), атмосферных осадков и механических воздействий. Благодаря герметичному исполнению, встроенному датчику температуры, а также обогревателю, камера защищена от неблагоприятных воздействий внешней среды и образования конденсата при резком изменении температуры. | 24900 | 23500
00-00018101 | B10xxWB2-K220 | Beward | Опция для IP-камер в уличном варианте исполнения B10xxWB2-K220 IP-камера с мощным многофункциональным Wi-Fi модулем устанавливается в термокожух (цена опции указана без учета стоимости камеры). Термокожух обеспечивает бесперебойную работу IP-камеры в диапазоне температур от -40 до +50°С, а также защищает ее от неблагоприятных климатических воздействий и механических повреждений. Благодаря герметичному исполнению опция полностью соответствует классу пыле- и влагозащищенности IP66. | 26500 | 25000
00-00023401 | B1xx-4G | Beward | Опция для IP-камер может передавать видеоданные беспроводным способом по мобильным сетям стандарта 4G/3G/2G (зависит от тарифа вашей сим-карты и зоны покрытия выбранного оператора сотовой связи). | 7100 | 6700
00-00045713 | SVxxxx-HPKR2 | Beward | Опция для IP-камер. Уличное исполнение в термокожухе -40…+50°С с ИК-подсветкой (дальность до 120м, угол подсветки от 15° до 75° на выбор), с питанием по Ethernet HighPoE 802.3at камеры, термокожуха и ИК-подсветки | 25500 | 23100
00-00045709 | SVxxxx-K12 | Beward | Опция для IP-камер. Уличное исполнение в термокожухе -40 ...+40°С, с кронштейном. Питание 12 В | 5900 | 5600
00-00045710 | SVxxxx-K220 | Beward | Опция для IP-камер. Уличное исполнение в термокожухе -40...+40°С с кронштейном. Питание 220 В, встроенный блок питания | 8300 | 7900
00-00045711 | SVxxxx-K220A | Beward | Опция для IP-камер. Арктическое исполнение в термокожухе -60…+50°С с кронштейном, «холодный старт». Питание 220 В, встроенный блок питания | 9300 | 8800
00-00045714 | SVxxxx-K220F | Beward | Опция для IP-камер. Уличное исполнение в термокожухе -40…+50°С со встроенным медиаконвертером. Передача по оптоволокну до 20 км. Питание 220 В, встроенный блок питания | 11900 | 11300
00-00090459 | SVxxxx-PDA | Beward | Опция для IP-камер. Дополнительные интерфейсы подключения: питание 12V, аудио Вход/Выход, тревожный Вход/Выход для камер SV2012DM, SV2012DZ, SV3212DZ. | 3100 | 2800
00-00045712 | SVxxxxP-K | Beward | Опция для IP-камер. Уличное исполнение в термокожухе -40...+50°С с питанием по Ethernet PoE 802.3af камеры и термокожуха | 9900 | 9200
00-00045715 | SVxxxxWB2-K220 | Beward | Опция для IP-камер. Уличное исполнение в термокожухе -40...+50°С с Wi-Fi модулем 802.11b/g. Функция МОСТ, шифрование WPA2-AES, увеличена дальность передачи. Питание 220 В, встроенный блок питания | 26500 | 25000
00-00013216 | T201C | Beward | Приемопередатчик пассивный, 1 канал, по витой паре, до 600 м | 320 | 290
00-00018207 | VDSL2-мост | Beward | Комплект из двух модемов очень хорошее решение для подключения IP-камер или IP-видеосерверов к сети Ethernet по существующим кабельным линиям связи. Особенно актуально применение комплекта VDSL2-мост там, где требуется подключить оборудование в радиусе более 100 метров от основного объекта. Вместо того, чтобы устанавливать через каждые 100 метров коммутатор, который необходимо поместить в герметичный обогреваемый шкаф и предусмотреть место его установки, Вы можете соединить камеры, удаленные на расстояние до 1 км, при помощи комплекта VDSL2-мост. | 24900 | 23700
00-00044434 | DH-LR1002-1EC | Dahua | EoC преобразователь пассивный (приёмник). Питание: ePOE. Порты: 1хRJ45 10/100MБит/с (мама), 1хBNC. Расстояние передачи: коаксиальный кабель RG59: 400 м/100 Мбит/с, 1000 м/10 Мбит/с. Применение: передача данных и питания для IP-камер с поддержкой ePOE по коаксиальному кабелю. | 4590 | 4590
00-00044433 | DH-LR1002-1ET | Dahua | EoC преобразователь пассивный (передатчик). Питание: ePOE. Порты: 1хRJ45 10/100MБит/с (мама), 1хBNC. Расстояние передачи: коаксиальный кабель RG59: 400 м/100 Мбит/с, 1000 м/10 Мбит/с. Применение: передача данных и питания для IP-камер с поддержкой ePOE по коаксиальному кабелю. | 4590 | 4590
00-00044501 | DH-PFM800-4K | Dahua | Приемо-передатчик видео. Расстояние: HDCVI 4K/4Мп/200м, 1080P/250м, 720P/400м. Также поддерживается:AHD, TVI, CVBS. Размеры: 173.8x19.5x21мм. | 1290 | 1290
00-00044506 | DH-PFM800-E | Dahua | Приемо-передатчик пассивный HD-CVI. Расстояния передачи: 1080P/250м; 720р/400м. Применение: передача аналогового видеосигнала высокого разрешения по кабелю "витая пара". Особенности: поддержка AHD, TVI, CVBS; в комплекте 2 шт. | 1290 | 1290
00-00057721 | DH-PFM800B-4K | Dahua | HD-аналоговый приемо-передатчик по витой паре пассивный HDCVI 4K/4MP/200м, 1080p/250м, 720p/400м Поддержка AHD, TVI, CVBS CE/FCC | 1290 | 1290
00-00044502 | DH-PFM801-4MP | Dahua | HDCVI приемо-передатчик пассивный + передача питания. Расстояния передачи: 4MP/200м, 1080P/250м; 720р/400м. Применение: передача аналогового видеосигнала высокого разрешения и питания по кабелю "витая пара". Особенности: поддержка AHD, TVI, CVBS; входное/выходное питание: 24 или 36 В постоянного тока/12 В постоянного тока; в комплекте 2 шт. | 2490 | 2490
00-00044504 | DH-PFM802 | Dahua | Приемо-передатчик видео с питанием. Поддержка HDCVI 4Мп/7080Р/720Р; АHD, TVI, CVBS. Питание: 12-15В. | 1890 | 1890
00-00044505 | DH-PFM809-4MP | Dahua | Приемо-передатчик пассивный 16-канальный HDCVI. Расстояния передачи: 4MP/200м, 1080P/250м; 720р/400м. Применение: передача аналогового видеосигнала высокого разрешения по кабелю "витая пара". Особенности: поддержка AHD, TVI, CVBS. | 11890 | 11890
00-00108087 | LR1002 | Dahua | Пассивный преобразователь EoC с питанием ePoE Применение: подключение IP-видеокамер по коаксиальному кабелю RG59; порты: 1 RJ45 10/100Мбит/с (ePoE), 1 BNC 10/100Мбит/с (ePoE), длина кабеля: до 400м (100Мбит/с), до 1000м (10Мбит/с); грозозащита: до 6кВ; рабочая температура: -40°С~+60°С | 2090 | 2090
00-00062829 | 17-6971 | REXANT | HDMI удлинитель предназначен для передачи видео/аудио сигнала в сети Ethernet по витой паре (LAN). Применяется для увеличения расстояния между HDMI выходом источника (компьютер, приставка, DVD плеер) и HDMI входом приемника сигнала (телевизор, монитор), где использование стандартных HDMI шнуров не представляется возможным. Устройство оснащено встроенным усилителем, который позволяет передавать сигнал на расстояние 120 метров с высоком разрешении Full HD 1080p. Данный комплект не требует дополнительных настроек, прост в использовании и имеет компактные размеры. В случае совместного использования с Ethernet коммутатором (управляемым/неуправляемым) позволяет увеличить расстояние передачи сигнала от HDMI выхода до 240 метров, а также вывести сигнал на несколько приемников. Рекомендуется использовать кабель в размотанном виде. Устройство поддерживает DHCP, HDTV, несжатые аудиоформаты, такие как LPCM, а также современные многоканальные аудиоформаты DTS Digital, Dolby Digital (включая DTS-HD | 21122.64 | 15419.53
00-00062813 | 17-6906 | REXANT | Активный HDMI удлинитель предназначен для передачи видео/аудио сигнала на расстояние до 30 метров с высоким разрешением Full HD 1080p и 4K посредством витой пары. Применяется в случае, если источник сигнала (компьютер, плеер) и приемник сигнала (телевизор, монитор) находятся на большом расстоянии друг от друга и длины стандартных HDMI шнуров недостаточно для их соединения. Устройство оснащено встроенным усилителем, который позволяет передавать сигнал на расстояние до 20 метров в высоком разрешении Full HD 1080p. Удлинитель не требует дополнительных настроек, прост в использовании и имеет компактные размеры. Для достижения полного раскрытия потенциала изделия рекомендуется использовать кабель в размотанном виде. Устройство поддерживает HDMI 1.3 b, HDCP, HDTV, несжатые аудиоформаты, такие как LPCM, а также современные многоканальные аудиоформаты DTS Digital, Dolby Digital (включая DTS-HD и Dolby True HD). Скорость передачи 165МГц или 1.65 Гбит/сек на канал. Питание: 5 В. | 4262.96 | 3111.96
00-00021818 | 17-6916 | REXANT | HDMI удлинитель применяется в случае, если источник сигнала (компьютер, плеер) и приемник сигнала (телевизор, монитор) находятся на большом расстоянии друг от друга и длины стандартных HDMI шнуров недостаточно для их соединения. Комплект состоит из двух переходников HDMI с разъемом RJ45, к которым подключается витая пара 5 или 6 категории. Устройство позволяет передать сигнал расстояние до 30 метров с высоком разрешении Full HD 1080p и 4K. Передача видео изображения: 720p - 30 м, 1080p - 20м, 4K - 10 м. Удлинитель не требует дополнительных настроек, прост в использовании и имеет компактные размеры. Для достижения полного раскрытия потенциала изделия рекомендуется использовать кабель в размотанном виде. Устройство поддерживает HDMI 1.3 b, HDCP, HDTV, несжатые аудиоформаты, такие как LPCM, а также современные многоканальные аудиоформаты DTS Digital, Dolby Digital (включая DTS-HD и Dolby True HD). Скорость передачи 165МГц или 1.65 Гбит/сек на канал. | 841.87 | 673.5
00-00024993 | DS-1H18 | HikVision | Пассивный одноканальный приёмопередатчик по витой паре. Защита от перенапряжения; Разъем BNC на корпусе / разъем для подключения витой пары под зажим; Передача цветного видеосигнала (HDTVI) по кабелю витая пара CAT5 и CAT6 до 200 м. | Уточняйте у менеджера | Уточняйте у менеджера
00-00088021 | DS-1H18S/E(C) | HiWatch | Пассивный одноканальный приёмопередатчик по витой паре. 1-канальный пассивный видеобалун UTP; передача видеосигнала в режиме реального времени, а также высокое качество и стабильное видео; совместимость с HDCVI/TVI/AHD/CVBS; дальность передачи: камера без POC Макс. 250 м; камера POC Макс. 150м. | 590 | 413
00-00057066 | CN-HHi | OSNOVO | Преобразователь AHD/HDCVI/HDTVI в HDMI. Разрешение входного сигнала AHD/HDCVI/HDTVI - 4K (3840 x 2160). HDMI - 1080P. Сквозной выход BNC. Подходит для соединения с DVR или для каскадного подключения. Вх. - BNC/Micro USB(5V). Вых. - HDMI(A)/BNC. В комплекте БП DC5V(2А) - 1шт. Размеры (ШxВxГ): 109x25x94мм. Рабочая температура: -10...+50гр. С. | 10561 | 10561
00-00029417 | RA-H | OSNOVO | Активный приёмник HDCVI/HDTVI/AHD/CVBS по витой паре до 700м (720p) и до 550м (1080p) (в паре с активным передатчиком TA-H). Полоса пропускания видеосигнала 205МГц. Защита от помех. Встроенная защита от скачков напряжения в цепи передачи видеосигнала (TVS). Питание DC12V(0,1A). Без БП. Размеры (ШxВxГ): 68x22x55мм. Рабочая температура -5...+45°C. | 5001 | 5001
00-00057067 | RA-H/1F | OSNOVO | Оптический приемник 1 канала видео HDCVI/HDTVI/AHD/CVBS по одномодовому оптоволокну до 20км. Максимальное разрешение 1080p. Рабочая длина волны 1310нм (одно волокно). Оптический разъём: FC. В комплекте: БП DC5V(1A). Размеры (ШxВxГ): 104x28x104мм. Рабочая температура: -40..+75гр. С. | 10001 | 10001
00-00084987 | RA-H12-15F | OSNOVO | Оптический приемник 1 канала видео HDCVI/HDTVI/AHD/CVBS и 1 двунаправленного канала управления (RS485/полудуплекс) по одномодовому оптоволокну до 20км. Максимальное разрешение 2560x1920. Рабочие длины волн WDM: 1310нм/1550нм. Вх. - FC/Роз.5,5мм(DC5V). Вых. - BNC/Клемм.колодка(RS485). В комплекте: БП DC5V(1A). Размеры (ШxВxГ): 108*28*105мм. Вес:0,6 кг. Рабочая температура: -15…+60°С. | 11942 | 11942
00-00084996 | RA-H162-15F | OSNOVO | Оптический приемник 16 каналов видео HDCVI/HDTVI/AHD/CVBS и 1 двунаправленного канала управления (RS485/полудуплекс) по одномодовому оптоволокну до 20км. Максимальное разрешение 2560x1920. Рабочие длины волн CWDM:1310nm/1550nm/1470nm/1490nm/1570nm. Вх. - FC. Вых. - BNCx16/Клемм.колодка(RS485).Размеры (ШxВxГ): 484*44*220мм(возможен монтаж в стойку 19’’, 1U). Вес:3 кг. Рабочая температура: -15…+60°С. | 141687 | 141687
00-00035264 | RA-H4/1F | OSNOVO | Приемник оптический 4 каналов видео HDCVI/HDTVI/AHD/CVBS по одномодовому оптоволокну до 20км. Максимальное разрешение 1080p. Рабочая длина волны 1310нм (одно волокно). Оптический разъём: FC. В комплекте: БП DC5V(2A). Размеры (ШxВxГ): 167x28x172мм. Рабочая температура: -40…+75°С. | 25233 | 25233
00-00084991 | RA-H42-15F | OSNOVO | Оптический приемник 4 каналов видео HDCVI/HDTVI/AHD/CVBS и 1 двунаправленного канала управления (RS485/полудуплекс) по одномодовому оптоволокну до 20км. Максимальное разрешение 2560x1920. Рабочие длины волн WDM: 1310нм/1550нм. Вх. - FC/Роз.5,5мм(DC5V). Вых. - BNCх4/Клемм.колодка(RS485). Размеры (ШxВxГ): 167*28*173мм. Вес:0,8 кг. Рабочая температура: -15…+60°С. | 28842 | 28842
00-00084993 | RA-H82-15F | OSNOVO | Оптический приемник 8 каналов видео HDCVI/HDTVI/AHD/CVBS и 1 двунаправленного канала управления (RS485/полудуплекс) по одномодовому оптоволокну до 20км. Максимальное разрешение 2560x1920. Рабочие длины волн CWDM:1310nm/1550nm/1490nm. Вх. - FC/Роз.5,5мм(DC5V). Вых. - BNCх8/Клемм.колодка(RS485). В комплекте: БП DC5V(3A). Размеры (ШxВxГ): 167*45*173мм. Вес:1,1 кг. Рабочая температура: -15…+60°С. | 50600 | 50600
00-00035268 | RA-SD/P | OSNOVO | Приемник SDI-сигнала и питания по одному коаксиальному кабелю RG6 (1-канальный). Расстояние: HD-SDI+питание (до 200м), 3G-SDI+питание (до 120 м). Вх.- BNC(SDI+питание)/клм. ( DC12V/DC48V); вых.- BNC (SDI).Возможно каскадное подключение до 6 повторителей (E-SD11/P или E-SD12/P), расстояние до 1400 м (HD-SDI). БП DC48V(1,04A) в комплекте. Работает с передатчиком TA-SD/P, повторителями E-SD11/P и E-SD12/P. Размеры: 45 x 60 x 25 мм. Рабочая температура: -10...+50°С. | 4000 | 4000
00-00035270 | RA-SD4/P | OSNOVO | Приемник SDI-сигналов и питания по коаксиальному кабелю RG6 (4-х канальный).Предназначен для приема 4-х SDI-сигналов и подачи питания к камерам . Расстояние: HD-SDI+ питание (до 200м), 3G-SDI + питание (до 120 м). Возможно каскадное подключение до 6 повторителей (E-SD11/P, E-SD12/P), расстояние передачи увеличиться до 1400м (HD-SDI). Вх.- BNC (SDI+питание)х4., вых.- BNC (SDI)х4. Мощность потребления -4Вт. Питание AC220V. Работает совместно с передатчиком TA-SD/P и повторителями E-SD11/P, E-SD12/P. Максимальное расстояние передачи и количество повторителей может меняться в зависимости от от типа кабеля и мощности потребления подключенной камеры до DC12V/(0,65A). Возможность установки в 19`` стойку. Размеры: 430 x 44 x350 мм. Рабочая температура: -10...+50°С. | 10000 | 10000
00-00035271 | RA-SD8/P | OSNOVO | Приемник SDI-сигналов, питания по коаксиальному кабелю RG6 (8-ми канальный).Предназначен для приема 8-и SDI-сигналов и передачи питания к камерам. Расстояние: HD-SDI+ питание (до 200м), 3G-SDI + питание (до 120 м).Возможно каскадное подключение до 6 повторителей (E-SD11/P, E-SD12/P), расстояние передачи увеличиться до 1400м (HD-SDI). Вх.- BNC (SDI+питание)х8, вых. (SDI)х8. Мощность потребления 8Вт. Питание AC220V. Работает совместно с передатчиком TA-SD/P, повторителями E-SD11/P и E-SD12/P. Максимальное расстояние передачи и количество повторителей может меняться в зависимости от от типа кабеля и мощности потребления подключенной камеры до DC12V/(0,65A). Возможность установки в 19`` стойку. Размеры: 430 x 44 x350 мм. Рабочая температура: -10...+50°С. | 20000 | 20000
00-00104407 | RLN-HiKM2 | OSNOVO | Дополнительный приёмник для комплекта TLN-HiKM2+RLN--HiKM2. Позволяет использовать режим Multicast для передачи HDMI по сети Ethernet с одного источника на множество мониторов (до 253). Разрешение до 1920x1080(60Гц), 36бит. Стандарт видеосжатия H.264(AVC). Поддержка HDMI 1.3, HDCP 1.2. Вх. -USB(A)x2/RJ45/TRS3.5мм(ИК)/Роз.2,1х5мм(DC12V). Вых. - TRS3,5мм(Audio OUT/неактивен)/TGR(RS232/неактивен)/HDMI(A). В комплекте БП DC12V(1А) - 1шт, ИК приёмник. Размеры (ШxВxГ): 150x30x64мм. Вес:0,3 кг. Рабочая температура -15…+55°С. | 10563 | 10563
00-00114468 | RLN-HiKMDA2 | OSNOVO | Дополнительный приёмник для комплекта TLN-HiKMDA2+RLN-HiKMDA2. Позволяет использовать режим Multicast для передачи HDMI по сети Ethernet с одного источника на множество мониторов (до 253). Разрешение до 1920x1080(60Гц), 36бит. Стандарт видеосжатия H.264(AVC). Поддержка HDMI 1.3, HDCP 1.2. Вх. -USB(A)x2/RJ45/TRS3.5мм(ИК)/Роз.2,1х5мм(DC12V). Вых.-TRS3,5мм(Audio OUT)/TGR(RS232)/HDMI(A). В комплекте БП DC12V(1А)-1шт, ИК приёмник. Размеры (ШxВxГ): 150x30x64мм. Вес:0,3 кг. Рабочая температура -15…+55°С. | 12382 | 12382
00-00084997 | RLN-VKM/1(ver.2) | OSNOVO | Дополнительный приёмник VGA, USB(клавиатура+мышь) и аудиосигналов по сети Ethernet для комплекта TLN-VKM/1+RLN- VKM/1(ver.2). Разрешение до 1920х1080, 60Гц. Вх. - RJ45/Роз.2,1х5мм(DC9V). Вых. - D-sub 15(VGA)/TRS3.5мм(аудио)/USBх2. В комплекте БП DC9V(2А) - 1шт. Размеры (ШxВxГ): 130x30x118мм. Вес:0,7кг. Рабочая температура:-15..+55гр. С. | 12178 | 12178
00-00035259 | RP-16CP/S | OSNOVO | Приемник композитного видеосигнала + питание (стабилизированное) по витой паре CAT5e до 300м пассивный 16-ти канальный. Совместная работа с TP-CP/S пассивным передатчиком, обеспечивающим питание DC12V(1,1А) камер по кабелю UTP CAT5e на каждый канал. Разъемы: Вх.RJ45x16, Вых. BNCx16, Питание AC220V(320W). Встроенная защита от статического электричества и воздушного разряда (ГОСТ Р 51317.4.2-2010). Рабочая температура -20 ° C ~ 70 ° C. Размеры 430 x 200 x 66.8мм. | 10000 | 10000
00-00084988 | TA-H12-15F | OSNOVO | Оптический передатчик 1 канала видео HDCVI/HDTVI/AHD/CVBS и 1 двунаправленного канала управления (RS485/полудуплекс) по одномодовому оптоволокну до 20км. Максимальное разрешение 2560x1920. Рабочие длины волн WDM: 1310нм/1550нм. Передатчик: Вх. - BNC/Роз.5,5мм(DC5V)/ Клемм.колодка(RS485). Вых. - FC.В комплекте: БП DC5V(1A). Размеры (ШxВxГ): 108*28*105мм. Вес:0,6 кг. Рабочая температура: -15…+60°С. | 11942 | 11942
00-00084995 | TA-H162-15F | OSNOVO | Оптический передатчик 16 каналов видео HDCVI/HDTVI/AHD/CVBS и 1 двунаправленного канала управления (RS485/полудуплекс) по одномодовому оптоволокну до 20км. Максимальное разрешение 2560x1920. Рабочие длины волн CWDM:1310nm/1550nm/1470nm/1490nm/1570nm. Передатчик: Вх. - BNCх16/ Клемм.колодка(RS485). Вых. - FС. Размеры (ШxВxГ): 484*44*220мм(возможен монтаж в стойку 19’’, 1U). Вес:3 кг. Рабочая температура: -15…+60°С. | 141687 | 141687
00-00084992 | TA-H42-15F | OSNOVO | Оптический передатчик 4 каналов видео HDCVI/HDTVI/AHD/CVBS и 1 двунаправленного канала управления (RS485/полудуплекс) по одномодовому оптоволокну до 20км. Максимальное разрешение 2560x1920. Рабочие длины волн WDM: 1310нм/1550нм. Вх. - BNCх4/Роз.5,5мм(DC5V)/ Клемм.колодка(RS485). Вых. - FC. Размеры (ШxВxГ): 167*28*173мм. Вес:0,8 кг. Рабочая температура: -15…+60°С. | 28842 | 28842
00-00084994 | TA-H82-15F | OSNOVO | Оптический передатчик 8 каналов видео HDCVI/HDTVI/AHD/CVBS и 1 двунаправленного канала управления (RS485/полудуплекс) по одномодовому оптоволокну до 20км. Максимальное разрешение 2560x1920. Рабочие длины волн CWDM:1310nm/1550nm/1490nm. Вх. - BNCх8/Роз.5,5мм(DC5V)/ Клемм.колодка(RS485). Вых. - FC. В комплекте: БП DC5V(3A). Размеры (ШxВxГ): 167*45*173мм. Вес:1,1 кг. Рабочая температура: -15…+60°С. | 50600 | 50600
00-00104410 | TA-HiDP+RA-HiDP | OSNOVO | Комплект для передачи HDMI, RS232, ИК управления и питания по кабелю витой пары (HDBaseT). Расстояние передачи до 40м (4K2K(30Гц)), до 70м(1080p). Поддержка технологии Power over HDBaseT(PoH). Поддержка HDMI 1.4 и HDCP 1.2. Передача RS232 в прямом и обратном направлении. Передатчик:Вх.-HDMI(A)/Роз.2,1x5,5мм(DC12V)/TGR(RS232). Вых.-TRS3.5мм(IR)/RJ45. Приёмник:Вх.-RJ45/TRS3.5мм(IR)/Роз.2,1x5,5мм(DC12V)/TGR(RS232). Вых.-HDMI(A). В комплекте БП DC12V(1,5А) - 1шт(приемник внешнего питания не требует), кабель HDMI, кабель RS232x2, ИК-излучатель, ИК-приёмник. Размеры каждого устройства (ШxВxГ): 93x30x80мм. Вес: 0,26 кг. Рабочая температура: -15...+55С. | 30879 | 30879
00-00083812 | TA-HiKM+RA-HiKM | OSNOVO | Комплект для передачи HDMI, USB и ИК управления по кабелю витой пары (CAT5e/6) до 150м. Разрешение до 4K2K(3840x2160,60Гц). Поддержка HDMI 2.0 и HDCP 2.2. Порты USB предназначены только для подключения клавиатуры и мыши.Передатчик:Вх.-HDMI(A)/Роз.2,1x5,5мм(DC12V)/TRS3.5мм(IR).Вых.-USB(A)/TRS3.5мм(IR)/RJ45.Приёмник:Вх.-RJ45/TRS3.5мм(IR)/Роз.2,1x5,5мм(DC12V)/USB(A)x2. Вых.-HDMI(A)/TRS3.5мм(IR).В комплекте БП DC12V(1А)-2шт,соединительные шнуры для подключения к источнику сигнала-HDMI, USB, ИК-излучатель, ИК-приёмник. Размеры каждого устройства (ШxВxГ): 131x32x93мм. Вес: 0,6 кг. Рабочая температура: -15...+55С. | 52688 | 52688
00-00104409 | TA-HiKMP+RA-HiKMP | OSNOVO | Комплект для передачи HDMI, USB(клавиатура и мышь), ИК управления и питания по кабелю витой пары (HDBaseT). Расстояние передачи до 40м (4K2K(30Гц)), до 70м (1080p). Поддержка технологии Power over HDBaseT(PoH). Поддержка HDMI 1.4 и HDCP 1.2. Порты USB предназначены только для подключения клавиатуры и мыши. Передатчик:Вх.-HDMI(A)/Роз.2,1x5,5мм(DC12V)/USB(A). Вых.-USB(A)/TRS3.5мм(IR)/RJ45. Приёмник: Вх.-RJ45/TRS3.5мм(IR)/Роз.2,1x5,5мм(DC12V)/USB(A)x2. Вых.-HDMI(A). В комплекте БП DC12V(1,5А) - 1шт(приемник внешнего питания не требует), кабель HDMI, кабель USB, ИК-излучатель, ИК-приёмник. Размеры каждого устройства (ШxВxГ): 125x30x80мм. Вес: 0,3 кг. Рабочая температура: -15...+55С. | 38449 | 38449
00-00104408 | TA-HiP+RA-HiP | OSNOVO | Комплект для передачи HDMI, ИК управления и питания по кабелю витой пары (HDBaseT). Расстояние передачи до 40м (4K2K(30Гц)), до 70м (1080p). Поддержка технологии Power over HDBaseT(PoH). Поддержка HDMI 1.4 и HDCP 1.2. Передатчик:Вх.-HDMI(A)/Роз.2,1x5,5мм(DC12V)/TRS3.5мм(RS232/неактивен).Вых.-TRS3.5мм(IR)/RJ45.Приёмник:Вх.-RJ45/TRS3.5мм(IR)/Роз.2,1x5,5мм(DC12V). Вых.-HDMI(A)/TRS3.5мм(RS232/неактивен).В комплекте БП DC12V(2А) - 1шт(приемник внешнего питания не требует) ,кабель HDMI , ИК-излучатель, ИК-приёмник. Размеры каждого устройства (ШxВxГ): 79x26x64мм. Вес: 0,15 кг. Рабочая температура: -15...+55С. | 23995 | 23995
00-00083813 | TA-U15+RA-U45 | OSNOVO | Удлинитель интерфейса USB 2.0 по кабелю витой пары (CAT5e/6) до 50м. Подключение устройств в режиме Plug and Play. Приемник: Вх.-USB(A)x4/Роз.2,1х5,5мм(DC5V). Вых.-RJ45. Передатчик: Вх.-USB(B). Вых.-RJ45.В комплекте БП для приемника DC5V(1A)-1шт. Размеры передатчика и приемника (ШхВхГ): 64x25x79мм. Вес: 0,1 кг. Рабочая температура: 0...+55°C. | 13886 | 13886
00-00020968 | TA-V/2+RA-V/2 | OSNOVO | Комплект (передатчик+приёмник) для передачи VGA и аудиосигнала по кабелю UTP CAT5 до 100м. Разрешение до 1920х1440. Мет. Корпус. В комплекте: БП DC9V(1A) 2 шт. Размеры: передатчик-110х70х25 мм, приемник -110х70х25 мм. Рабочая температура: 0... +55 С. | 14909 | 14909
00-00027420 | TA-V/3+RA-V/3 | OSNOVO | Комплект (передатчик+приёмник) для передачи VGA и аудиосигнала по кабелю UTP CAT5 до 200м. Разрешение до 1920х1440. Мет. Корпус. В комплекте: БП DC12V(1A) 2 шт. Размеры: передатчик-110х70х25 мм, приемник -110х70х25 мм. Рабочая температура: 0... +55 С. | 16337 | 16337
00-00027427 | TA-VKM/3+RA-VKM/3(ver.2) | OSNOVO | Комплект (приемник + передатчик) для передачи VGA, Клавиатура, "Мышь" на расстояние до 100 м. Разрешение до1920x1440. Разъемы: RJ-45 (для подключения приемника к передатчику), 2 х USB (для подключения клавиатуры и мыши), 15-Pin (VGA). Используется с устройствами на базе ОС Windows, с DVR Standalone на базе OC Linux. В комплекте: БП DC9V(1A) 2шт. Размеры: передатчик-130х100х30 мм, приемник -130х100х30 мм. Рабочая температура: 0... +55 С. | 18409 | 18409
00-00027428 | TA-VKM/7+RA-VKM/7 | OSNOVO | Комплект ( приемник + передатчик) для передачи VGA, Клавиатура, "Мышь" на расстояние до 300 м. Разрешение до 1920x1440, передатчик вх. VGA/USB, вых. RJ45/VGA; приёмник вх. RJ45, вых. VGA/2 USB. Используется с устройствами на базе ОС Windows, не рекомендуем использовать с DVR Standalone на базе OC Linux. В комплекте: БП DC12V(1A) 2шт. Размеры передатчика (ШxВxГ): 130х30х100мм. Размеры приёмника (ШxВxГ): 130х30х100мм. Рабочая температура: 0... +55 С. | 31776 | 31776
00-00114470 | TA-VKMDA+RA-VKMDA | OSNOVO | Комплект для передачи VGA, USB, RS232 и аудио по кабелю витой пары до 120м. Максимальное разрешение сигнала до 1920x1080(60Гц). Порты USB предназначены только для подключения клавиатуры и мыши. Передатчик: Вх.-VGA/USB(A)/TRS3.5мм(Audio)/RS232/Роз.2,1x5,5мм(DC12V). Вых.-RJ45. Приемник:Вх.-USB(A)x2/RJ45/Роз.2,1x5,5мм(DC12V). Вых.- VGA/TRS3.5мм(Audio)/RS232. В комплекте БП DC12V(1А)-2шт, VGA кабель, USB кабель, аудио кабель, RS232(3-pin-DB9) кабель-2шт. Размеры каждого устройства: (ШxВxГ):157x30x105мм. Вес каждого устройства: 0,45кг. Рабочая температура: -15…+55°С. | 22056 | 22056
00-00104406 | TLN-HiKM2+RLN-HiKM2 | OSNOVO | Комплект для передачи HDMI, 2хUSB(клавиатура+мышь) и ИК управления по сети Ethernet. Расстояние передачи "точка-точка" до 190м. Стандарт видеосжатия H.264(AVC). Разрешение до 1920x1080(60Гц), 36бит. Поддержка HDMI 1.3, HDCP 1.2. Возможность подключения дополнительных приёмников RLN-HiKM2 для работы в режиме "точка-многоточка". Возможность работы в режиме "многоточка-многоточка". Передатчик: Вх. - HDMI(A)/Роз.2,1х5мм(DC12V)/USB(A)/TRS3,5мм(Audio IN/неактивен)/TGR(RS232/неактивен). Вых.-RJ45/TRS3.5(ИК)/HDMI(A). Приёмник:Вх.-USB(A)x2/RJ45/TRS3.5мм(ИК)/Роз.2,1х5мм(DC12V). Вых. -TRS3,5мм(Audio OUT/неактивен)/TGR(RS232/неактивен)/HDMI(A).В комплекте БП DC12V(1А) - 2шт, HDMI кабель, USB кабель, ИК излучатель, ИК приёмник. Размеры каждого устройства (ШxВxГ):150x30x64мм. Вес каждого устройства: 0,3 кг. Рабочая температура -15…+55°С. | 21065 | 21065
00-00114469 | TLN-HiKMDA2+RLN-HiKMDA2 | OSNOVO | Комплект для передачи HDMI, USB, аудио, RS232 и ИК управления по сети Ethernet. Расстояние передачи "точка-точка" до 190м. Порты USB приемника предназначены только для подключения клавиатуры и мыши. Стандарт видеосжатия H.264(AVC). Разрешение до 1920x1080(60Гц), 36бит. Поддержка HDMI 1.3, HDCP 1.2. Возможность подключения дополнительных приёмников RLN-HiKMDA2 в режиме multicast. Возможность работы в режиме "многоточка-многоточка". Передатчик: Вх. - HDMI(A)/Роз.2,1х5мм(DC12V)/USB(A)/TRS3,5мм(Audio IN)/TGR(RS232). Вых.-RJ45/TRS3.5(ИК)/HDMI(A).Приёмник:Вх.-USB(A)x2/RJ45/TRS3.5мм(ИК)/Роз.2,1х5мм(DC12V). Вых. -TRS3,5мм(Audio OUT)/TGR(RS232)/HDMI(A).В комплекте БП DC12V(1А) - 2шт, HDMI кабель, USB кабель, ИК излучатель, ИК приёмник, кабель RS232 (2шт), аудио кабель. Размеры каждого устройства (ШxВxГ):150x30x64мм. Вес каждого устройства: 0,3 кг. Рабочая температура -15…+55°С. | 24762 | 24762
00-00094969 | TP-H/5 | OSNOVO | Комплект из двух пассивных приемопередатчиков HDCVI/HDTVI/AHD/CVBS по витой паре UTP Cat 5E/6 до 320м(AHD/720р)/250м(AHD/1080р), до 130м(AHD/5Mpix). Крепление кабеля витой пары под винты. Вх.-BNC на гибком кабеле длиной 125 мм. Вых. - клм. винтовая х2. Размеры корпуса (ШxВxГ): 30x17x50мм. Вес:0,04кг. Рабочая температура: -20..+60°С. | 703 | 703
00-00035345 | AD001HD4 | SC&T | Преобразователь-разветвитель AHD/HDCVI/HDTVI в HDMI/VGA/CVBS. Разрешение входного сигнала AHD/HDCVI/HDTVI, а так же выходных сигналов HDMI/VGA до 1080p. Поддержка стандартов NTSC и PAL. Все три выхода - HDMI/VGA/BNC - могут работать одновременно. Выход BNC поддерживает CVBS и HDCVI (в качестве сквозного выхода). Может работать в режиме коммутатора: 2 входа (HD камера) - выходы HDMI/VGA. Поддержка PiP (режим "картинка в картинке"). Встроенная регулировка разрешения. Вх. - BNC/DC12V. Вых. - HDMI(A)/VGA/BNC(CVBS/HDCVI). В комплекте БП DC12V(0.5А) - 1шт. Размеры (ШxВxГ): 88x30x130мм. Рабочая температура: -40...+55гр. С. | 13895 | 13895
00-00085000 | AD001HD4-4K | SC&T | Преобразователь-разветвитель HDTVI/AHD/HDCVI/CVBS в HDMI/VGA/CVBS с эмбеддером аудио. Разрешение входного сигнала AHD/HDCVI/HDTVI до 8MP. Разрешение выходного сигнала VGA до 1080p., разрешение HDMI выхода до 4K. Все три выхода - HDMI/VGA/BNC - могут работать одновременно. Выход BNC поддерживает CVBS и HDCVI (в качестве сквозного выхода). Может работать в режиме коммутатора: 2 входа (HD камера) - выходы HDMI/VGA. Поддержка двух входных видео сигналов и режима PiP (режим "картинка в картинке"). Вх. - Audio IN(TRS3,5мм)/BNCх2/Console(TRS3,5мм)/DC12V. Вых. - HDMI(A)/VGA/BNC(CVBS/HDCVI). В комплекте БП DC12V(0.5А) - 1шт. Размеры (ШxВxГ): 125x30x130мм.Вес:0,37 кг. Рабочая температура: 0...+70гр. С. | 28553 | 28553
03-00002283 | AD001HH | SC&T | Преобразователь композитного видео и аудиосигналов в VGA и HDMI. Входы - композитный видео и стереоаудио. Выходы - композитный видео и стереоаудио , VGA, HDMI. Разрешение VGA -до 1920x1080, HDMI -до 1080p. OSD меню. БП 220/5В, 1А(DC) в комплекте. Размеры (ШxВxГ): 140х32х97мм. Рабочая температура -40...+55°C. | 6000 | 6000
00-00035336 | CHB001HM | SC&T | Комплект (передатчик + приемник) видео Composite Video (до 960H/700ТВЛ) и аудиосигнала по коаксиальному кабелю, расстояние предачи до 400м, при использовании кабеля RG59, до 600м, при использовании кабеля RG6U. Фильтр высокочастотных помех. Может применяться совместно с RF CATV сплиттерами (макс. 16 комплектов по одному коаксиальному кабелю, для каждого комплекта 1 из 16 каналов). Передатчик CHB001HMT вх./вых.- BNC, DC12В, вх.- RCA. Приёмник CHB001HMR вх./вых.- BNC, вх.- DC12В. В комплекте БП 220В/DC12В(0.5А) 2шт. Размеры передатчика (ШxВxГ): 49х111х25мм. Размеры приёмника (ШxВxГ): 49х111х25мм. Рабочая температура -10...+55°C. | 2000 | 2000
00-00027485 | DE01ERK | SC&T | Комплект (передатчик + приемник) видеосигнала по витой паре CAT5e/6, состоит из передатчика DE01ET (DVI-I) и приемника DE01ER (DVI-I). Не требуют внешнего питания. Дальность передачи сигнала: до 70 м (1024х768 пк), до 50 м (1280х1024, 1440х900, 1600х900, 1920x1200, 1920x1080). Размеры (ШxВxГ): 40х20х50мм. Рабочая температура: -40… +55 С. | 8748 | 8748
00-00035365 | DP02U | SC&T | Комплект (передатчик + приемник) видеосигнала DisplayPort + USB + RS232 по витой паре CAT5e(HDBaseT) до 150м(1080px60Гц(8бит), CAT6 до 100м(4096х2160х60Гц(4:2:0) или 4096х2160х30Гц(4:4:4). Поддерживает DP 1.2a и HDCP. Передача аудио: LPCM 7.1 @ 192кГц, Dolby TrueHD, DTS-HD MA. Возможность обновления прошивки. Передатчик: вх. - DisplayPort/DB9(f)(RS232)/USB(B)/DC5V, вых. - RJ45. Приёмник: вх. - RJ45/DB9(m)(RS232)/USB(A)/DC5V, вых. - DisplayPort. В комплекте БП AC 220V/ DC5V(2A) - 2шт. Размеры каждого устройства (ШxВxГ): 109,6x30x109,4мм. Рабочая температура -10…+45гр.С. | 72937 | 72937
00-00086482 | HD401F-5M | SC&T | Комплект для передачи HDCVI/HDTVI/AHD/CVBS и сигнала управления RS485(полудуплекс) по одномодовому оптоволокну на расстояние до 20км, по многомодовому до 2км. Технология кодирования видеосигнала без компрессии. Максимальное разрешение 5Mpix. Рабочие длины волн 1310нм/1550нм(WDM - одно волокно). Оптический разъём: FC. Передатчик: Вх. - BNC/Роз.5,5мм(DC5V)/ Клемм.колодка(RS485). Вых. - FC. Приёмник: Вх. - FC/Роз.5,5мм(DC5V). Вых: Вых. - BNC/Клемм.колодка(RS485). В комплекте БП DC5V(1А) - 2шт. Размеры каждого устройства (ШxВxГ): 104.5x28.5x103.5мм.Вес устройства:0,4 кг.Рабочая температура: -40...+70°С. | 28842 | 28842
00-00029630 | HE01ERK | SC&T | Комплект (передатчик + приемник) для передачи HDMI по витой паре до 40м с разрешением до 1080p. Не требует внешнего источника питания. Размеры каждого устройства (ШхВхГ): 20.2х24х57.5мм. Рабочая температура -40…+55°С. | 12607 | 12607
00-00027437 | HE01S | SC&T | Комплект (передатчик + приемник) для передачи HDMI сигнала (v.1.3) по одному кабелю витой пары на расстояние до 45м (1080p, CAT6). Встроенная функция частотной фильтрации для улучшения качества изображения. Размеры передатчика (ШxВxГ): 91x27x67мм. Размеры приёмника (ШxВxГ): 120x27x67мм. Рабочая температура -40...+55°C. | 23278 | 23278
03-00007179 | HE01SER | SC&T | Приемник видеосигнала HDMI (v1.3) по витой паре по одному кабелю витой пары(не экранированной) до 40м(1080p), пассивный. Размеры (ШxВxГ): 24х22х58мм. Рабочая температура -40...+55°C. | 7732 | 7732
03-00007178 | HE01ST | SC&T | Передатчик видеосигнала HDMI по одному кабелю витой пары(не экранированной) до 45м, полоса 2,25Гб/сек(HDMI 1.3), индикация режимов работы, БП 220/5В,2А в комплекте. Размеры (ШxВxГ): 91x27x67мм. Рабочая температура -40...+55°C. | 8000 | 8000
00-00027443 | HE02 | SC&T | Комплект (передатчик и приемник) для передачи HDMI сигнала, сигналов ИК и RS232 по одному кабелю витой пары (от CAT5e/(HDBaseT) до 100м. Поддерживает разрешение до 1080p, 60Гц, 48бит, 3D и 4К(30Гц). Поддерживает HDMI 1.4 и HDCP. Максимальная скорость передачи 10,2Гбит/с. Скорость передачи RS232 до 115200бит/с (дуплекс). Передатчик: Вх. - HDMI(A)/TRS3,5мм(ИК)/Роз.DB9(RS232)/Роз.2,5х5,5мм(DC5V), вых. - RJ45/TRS3,5мм(ИК). Приёмник: Вх. - RJ45/TRS3,5мм(ИК)/Роз.2,5х5,5мм(DC5V), вых. - HDMI(A)/TRS3,5мм(ИК)/Штек.DB9(RS232). В комплекте БП DC5V(2А) - 2шт. Размеры каждого устройства (ШxВxГ): 130x30x88мм. Рабочая температура -40…+55°С. | 36000 | 36000
00-00027481 | HE02ER | SC&T | Приемник видеосигнала HDMI по одному кабелю витой пары CAT5e/6 до 100м. Поддерживает разрешение до 1080p, 60Гц, 48бит, 3D. Поддерживает HDMI 1.4 и HDCP. Максимальная скорость передачи 10,2Гбит/с. Вх. - RJ45/Роз.2,5х5,5мм(DC5V), вых. - HDMI(A). Работает с HE04 и HE04M. В комплекте БП DC5V(2А) - 1шт. Размеры (ШxВxГ): 49.2x25x92мм. Рабочая температура -40…+55гр.С. | 10000 | 10000
00-00027439 | HE03 | SC&T | Комплект (передатчик + приёмник) для передачи HDMI по одному кабелю витой пары на расстояние до 120м(CAT5e) (до 180м(CAT6)). Расстояние передачи можно увеличить при помощи удлинителя SR01 (на 120м каждый, без ограничения по количеству). Разрешение до 1080p, 60Гц, 32бит. Поддерживает HDMI v1.3b с 3D и HDCP. Передатчик: Вх. - HDMI(A)/Роз.2,5х5мм(DC5V). Вых. - RJ45/HDMI(A). Приёмник: Вх. - RJ45. Вых. - HDMI(A). В комплекте БП DC5V(2А) - 2шт. Размеры передатчика (ШxВxГ): 67x27x170мм. Размеры приёмника (ШxВxГ): 67x27x130мм. Рабочая температура -40…+55°С. | 35211 | 35211
00-00057082 | HE03L-4K | SC&T | Комплект (передатчик + приёмник) для передачи HDMI сигнала по одному кабелю витой пары на расстояние до 120м(CAT5e). до 140м(CAT6) с возможностью каскадного подключения дополнительных приемников(до 250 мониторов. общая протяженность до 2.5км). Разрешение до 4K(30Гц). 4:4:4. Поддерживает HDMI v1.4. HDCP 1.4. Поддержка аудио: LPCM 7.1 @ 192кГц. Расстояние передачи можно увеличить при помощи удлинителя SR01 на 120м. Передатчик: Вх. - HDMI(A)/Роз.2.5х5мм(DC5V). Вых. - RJ45. Приёмник: Вх. - RJ45/Роз.2.5х5мм(DC5V). Вых. - HDMI(A)/RJ45x2. В комплекте БП DC5V(2А) - 2шт. Размеры передатчика (ШxВxГ): 88x30x110мм. Размеры приёмника (ШxВxГ): 88x30x145мм. Рабочая температура: -40...+55гр. С. | 45914 | 45914
00-00057083 | HE03LR-4K | SC&T | Дополнительный приемник (для комплекта HE03L-4K) HDMI сигнала по одному кабелю витой пары на расстояние до 120м(CAT5e). до 140м(CAT6) с возможностью каскадного подключения дополнительных приемников(до 250 мониторов. общая протяженность до 2.5км). Разрешение до 4K(30Гц). 4:4:4. Поддерживает HDMI v1.4. HDCP 1.4. Поддержка аудио: LPCM 7.1 @ 192кГц. Вх. - RJ45/Роз.2.5х5мм(DC5V). Вых. - HDMI(A)/RJ45x2. В комплекте БП DC5V(2А). Размеры (ШxВxГ): 88x30x145мм. Рабочая температура: -40...+55гр. С. | 24309 | 24309
00-00039186 | HKM01-4K | SC&T | HDMI KVM удлинитель (комплект приёмник + передатчик) по Ethernet до 140м (CAT5e), до 150м (CAT6) для передачи HDMI(1.4, до 4K(30Гц), USB, аудио, RS232 и сигнал ИК управления. Встроенный USB-хаб на 4 порта с поддержкой USB 2.0 и внешних накопителей. Поддержка аудио LPCM 7.1@192кГц. SFP слот для увеличения дистанции от 300м до 60км, в зависимости от типа модуля. Можно использовать совместно с SR01 или гигабитным коммутатором для увеличения расстояния передачи сигнала. Передатчик: Вх. - HDMI(A)/TRS3.5мм(Audio)/Роз.5,5мм(DC5V). Вых. - HDMI(A)/TRS3.5мм(Audio)/USB(B)/TRS3.5мм(IR)/DB9(f)(RS232)/RJ45/Fiber(SFP). Приёмник: Вх. - USB(A)x4/TRS3.5мм(Audio)/Роз.5,5мм(DC5V)/DB9(m)(RS232)/RJ45/Fiber(SFP). Вых. - HDMI(A)/TRS3.5мм(Audio)/TRS3.5мм(IR). В комплекте БП DC5V(2А) - 2шт. Размеры каждого устройства (ШxВxГ): 140x30x125мм. Рабочая температура: -20...+60гр. С. | 69598 | 69598
00-00039192 | HKM02BPR-4K | SC&T | Приемник KVM: HDMI(1.4, до 4K(30Гц), USB, аудио, RS232 и ИК сигналов по Ethernet до 150м (CAT5e/CAT6), поддержка питания устройства по стандарту PoE 802.3af. Поддержка функции аудиоэкстрактора/эмбеддера, включая возможность одновременного вывода аналогового звука и звука с HDMI. Встроенный масштабатор для адаптации входного разрешения под разрешение дисплея. Поддержка аудио: LPCM 7.1@192кГц, Dolby True HD, ATMOS, DTS-HD Master Audio, DTS:X. Можно использовать совместно с гигабитным PoE коммутатором для увеличения расстояния передачи сигнала и питания устройства. Встроенный USB-хаб: 2 порта с поддержкой USB 2.0 и 2 порта с поддержкой USB 1.1. Управление с фронтальной панели и мультисегментный ЖК дисплей. SFP слот для увеличения дистанции до 60км(SM), в зависимости от типа модуля. Подключение нескольких приёмников через гигабитную сеть. Гибкая масштабируемая матричная коммутация с поддержкой видеостен - до 8x16 мониторов в каждой(до 128 мониторов), возможность управления и настроек с пом | 65328 | 65328
00-00039191 | HKM02BPT-4K | SC&T | Передатчик KVM: HDMI(1.4, до 4K(30Гц), USB, аудио, RS232 и ИК сигналов по Ethernet до 150м (CAT5e/CAT6), поддержка питания устройства по стандарту PoE 802.3af. Поддержка функции аудиоэкстрактора/эмбеддера, включая возможность одновременного вывода аналогового звука и звука с HDMI. Поддержка аудио: LPCM 7.1@192кГц, Dolby True HD, ATMOS, DTS-HD Master Audio, DTS:X. Можно использовать совместно с гигабитным PoE коммутатором для увеличения расстояния передачи сигнала и питания устройства. Управление с фронтальной панели и мультисегментный ЖК дисплей. SFP слот для увеличения дистанции до 60км(SM), в зависимости от типа модуля. Подключение нескольких передатчиков и нескольких приёмников через гигабитную сеть. Гибкая масштабируемая матричная коммутация с поддержкой видеостен - до 8x16 мониторов в каждой(до 128 мониторов), возможность управления и настроек с помощью РС(Windows) или мобильных устройств(Android/iOS), требуется установка ПО. Вх. - HDMI(A)/TRS3.5мм(Audio)/TRS3.5мм(IR)/Роз.5,5мм(DC | 72362 | 72362
00-00039188 | HKM02BR | SC&T | Приемник KVM: HDMI(1080p и 1920x1200 (WUXGA), 60Гц), USB, аудио, RS232 и ИК сигналов по Ethernet до 150м (CAT5e/CAT6). Поддержка функции аудиоэкстрактора/эмбеддера, включая возможность одновременного вывода аналогового звука и звука с HDMI. Встроенный масштабатор для адаптации входного разрешения под разрешение дисплея. Поддержка аудио: LPCM 7.1@192кГц, Dolby True HD, ATMOS, DTS-HD Master Audio, DTS:X. Можно использовать совместно с SR01 или гигабитным коммутатором для увеличения расстояния передачи сигнала. Подключение нескольких приёмников через гигабитную сеть. Встроенный USB-хаб: 2 порта с поддержкой USB 2.0 и 2 порта с поддержкой USB 1.1. Гибкая масштабируемая матричная коммутация с поддержкой видеостен - до 8x16 мониторов в каждой(до 128 мониторов), возможность управления и переключения дисплеев с помощью РС(Windows) или мобильных устройств(Android/iOS), требуется установка ПО. Вх. - USB(A)х4/TRS3.5мм(Audio Mic, Mono)/Роз.5,5мм(DC5V)/DB9(m)(RS232)/RJ45. Вых. - HDMI(A)/TRS3.5мм(Au | 38916 | 38916
00-00039190 | HKM02BR-4K | SC&T | Приемник KVM: HDMI(1.4, до 4K(30Гц), USB, аудио, RS232 и ИК сигналов по Ethernet до 150м (CAT5e/CAT6). Поддержка функции аудиоэкстрактора/эмбеддера, включая возможность одновременного вывода аналогового звука и звука с HDMI. Встроенный масштабатор для адаптации входного разрешения под разрешение дисплея. Поддержка аудио: LPCM 7.1@192кГц, Dolby True HD, ATMOS, DTS-HD Master Audio, DTS:X. Можно использовать совместно с SR01 или гигабитным коммутатором для увеличения расстояния передачи сигнала. Встроенный USB-хаб: 2 порта с поддержкой USB 2.0 и 2 порта с поддержкой USB 1.1. Управление с фронтальной панели и мультисегментный ЖК дисплей. SFP слот для увеличения дистанции до 60км(SM), в зависимости от типа модуля. Подключение нескольких приёмников через гигабитную сеть. Гибкая масштабируемая матричная коммутация с поддержкой видеостен - до 8x16 мониторов в каждой(до 128 мониторов), возможность управления и настроек с помощью РС(Windows) или мобильных устройств(Android/iOS), требуется устано | 62312 | 62312
00-00039187 | HKM02BT | SC&T | Передатчик KVM: HDMI(1080p и 1920x1200 (WUXGA), 60Гц), USB, аудио, RS232 и ИК сигналов по Ethernet до 150м (CAT5e/CAT6). Поддержка функции аудиоэкстрактора/эмбеддера, включая возможность одновременного вывода аналогового звука и звука с HDMI. Поддержка аудио: LPCM 7.1@192кГц, Dolby True HD, ATMOS, DTS-HD Master Audio, DTS:X. Можно использовать совместно с SR01 или гигабитным коммутатором для увеличения расстояния передачи сигнала. Подключение нескольких передатчиков и нескольких приёмников через гигабитную сеть. Гибкая масштабируемая матричная коммутация с поддержкой видеостен - до 8x16 мониторов в каждой(до 128 мониторов), возможность управления и настроек с помощью РС(Windows) или мобильных устройств(Android/iOS), требуется установка ПО. Вх. - HDMI(A)/TRS3.5мм(Audio)/Роз.5,5мм(DC5V). Вых. - HDMI(A)/TRS3.5мм(Audio)/USB(B)/TRS3.5мм(IR)/DB9(f)(RS232)/RJ45. В комплекте БП DC5V(2А). Размеры (ШxВxГ): 140x30x125мм. Рабочая температура: -20...+60гр. С. | 38916 | 38916
00-00039189 | HKM02BT-4K | SC&T | Передатчик KVM: HDMI(1.4, до 4K(30Гц), USB, аудио, RS232 и ИК сигналов по Ethernet до 150м (CAT5e/CAT6). Поддержка функции аудиоэкстрактора/эмбеддера, включая возможность одновременного вывода аналогового звука и звука с HDMI. Поддержка аудио: LPCM 7.1@192кГц, Dolby True HD, ATMOS, DTS-HD Master Audio, DTS:X. Можно использовать совместно с SR01 или гигабитным коммутатором для увеличения расстояния передачи сигнала. Управление с фронтальной панели и мультисегментный ЖК дисплей. SFP слот для увеличения дистанции до 60км(SM), в зависимости от типа модуля. Подключение нескольких передатчиков и нескольких приёмников через гигабитную сеть. Гибкая масштабируемая матричная коммутация с поддержкой видеостен - до 8x16 мониторов в каждой(до 128 мониторов), возможность управления и настроек с помощью РС(Windows) или мобильных устройств(Android/iOS), требуется установка ПО. Вх. - HDMI(A)/TRS3.5мм(Audio)/TRS3.5мм(IR)/Роз.5,5мм(DC12V). Вых. - HDMI(A)/TRS3.5мм(Audio)/USB(B)/TRS3.5мм(IR)/DB9(f)(RS232)/ | 69347 | 69347
00-00027503 | IE01 | SC&T | Комплект для передачи сигнала ИК управления по одному кабелю витой пары CAT5 (и выше) на расстояние до 1200м. Поддерживает двунаправленную передачу. Два приёмопередатчика: 1 ИК вход + 4 ИК выхода, 1 порт RJ-45. В комплекте блок питания DC12V(0.5)A (1шт.), можно использовать как с приёмником, так и с передатчиком). Размеры: 88х95х30мм (каждого устройства). Рабочая температура -40...+55°C. | 7000 | 7000
00-00027247 | IP01P | SC&T | Комплект (передатчик + приёмник) для передачи сигнала Ethernet и питания (PoE) по коаксиальному кабелю RG6U до 300м. Позволяет использовать коаксиальную кабельную инфраструктуру для подключения IP-камер. Максимальная мощность на выходе: 300м/15W, 200м/18W, 100м/20W. Совместим с IEEE 802.3af/at. Поддерживает Ethernet 10/100Мбит/с. Передатчик: вх. - RJ45; вых. - BNC. Приёмник: вх. - BNC; вых. - RJ45. Питание от источника PoE. Размеры (каждого устройства): 67x87x27мм. Рабочая температура -40…+55°C. | 18141 | 18141
00-00027501 | IR-CR01 | SC&T | Приёмник сигналов ИК управления (30-60кГц), дальность действия до 10 м. Штекер 3,5 мм. Шнур 180 см. | 700 | 700
03-00012590 | RS001 | SC&T | Преобразователь интерфейса RS232 в RS485, полудуплексный режим работы, автопереключение скорости передачи вплоть до 115200 бод на расстояние 1200м, не требует питания. Размеры (ШxВxГ): 33.5x16.8x69.5мм. Рабочая температура -40...+55°C. | 2191 | 2191
00-00027415 | SDI01 | SC&T | Преобразователь формата SDI (SD-SDI, HD-SDI, 3G-SDI) в HDMI, с дополнительным выходом SDI (с функцией восстановления сигнала). Поддерживает стандарты PAL, NTSC и разрешение 576i, 720p, 1080i, 1080p. Поддерживает 2 канала стерео аудио. Вх. BNC(SDI), вых. BNC(SDI)/HDMI. Расстояние передачи 300м(SD-SDI), 200м(HD-SDI), 100м(3G-SDI). Может подключаться каскадно. Питание DC5В. 0,75А. БП C220В/DC5В, 1А в комплекте. Рабочая температура -40...+55гр.С. Размеры 67х110х27мм. | 10000 | 10000
00-00027482 | SDI02 | SC&T | Преобразователь формата HDMI (1.3) в SDI (SD-SDI, HD-SDI, 3G-SDI). Поддерживает разрешение 576i, 720p, 1080i, 1080p. Поддерживает SDI (SMTP 259M), HD-SDI (SMTP 292M), 3G-SDI (SMTP 424M). Поддерживает до 8 каналов аудио. Вх. HDMI(A)/DC5В, вых. BNC(SDI). Расстояние передачи 300м(SD-SDI), 200м(HD-SDI), 100м(3G-SDI). Питание DC5В/0,85А. БП AC220В/DC5В(2А) в комплекте. Рабочая температура -40...+55гр.С. Размеры 67х110х27мм. | 12000 | 12000
00-00027402 | SDI05A | SC&T | Комплект (активные передатчик и приёмник) для передачи HD-SDI и RS485 по одному кабелю витой пары CAT5e/6 до 100м (неограниченно при использовании удлинителя SR01 через каждые 100м). Поддерживает стандарты: SD-SDI (SMPTE 259M), HD-SDI (SMPTE 292M). Полоса пропускания до 1,485Гбит/с. Передатчик: вх. - BNC/Роз.2,5х5,5мм(DC5V), вых. - RJ45/Клм.(RS485), приёмник: вх. - Клм.(RS485)/Роз.2,5х5,5мм(DC5V)/RJ45, вых. - BNC. В комплекте 2хБП DC5V(2A). Размеры (ШxВxГ): 67x27x140мм (каждого устройства). Рабочая температура: -40...+55°C. | 10000 | 10000
00-00027554 | TPN002 | SC&T | Монтажная панель 19"(1U), для установки двух приёмников TTA414VPDR в стойку 19". Размеры 482x88мм. | 2610 | 2610
00-00027560 | TPN012-T | SC&T | Панель TPN012 + 4 держателя TPN012T, для стойки 19" под установку TTP414V, TTA111AVR, TTP444V | 5177 | 5177
00-00027552 | TPN012C | SC&T | Держатели (4шт.) для крепления к панели TPN012, приборов TTP414VH, TTA111VH, CD104, CA404 | 2644 | 2644
00-00027553 | TPN012T | SC&T | Держатели (4 шт.) для крепления к панели TPN012, приборов TTP414V, TTA111AVR, TTP444V | 2594 | 2594
03-00004051 | TPP016-RJ45 | SC&T | Приемопередатчик видеосигнала по витой паре пассивный на 600 м, 16-ти канальный, 16 входов/выходов (4 RJ-45), 16 выходов/входов под BNC, корпус 19", 1U, используется с TTP414V или TTP111VPD-RJ45+TDP016 для профессионального монтажа на RJ-45. Размеры (ШxВxГ): 483x186.5x44мм. Рабочая температура -40...+55°C. | 19000 | 19000
00-00027374 | TPP016HD | SC&T | Приемопередатчик видеосигнала HDCVI/HDTVI/AHD по витой паре CAT5e/6 до 300м(HDCVI/AHD), до 200м(HDTVI) пассивный, 16-канальный. Разрешение до 1080p. Встроенная защита от скачков напряжения. Полоса пропускания до 60МГц. Вх. - Клм.(2pin)x16/RJ45x4. Вых. - BNCx16. Два варианта подключения: RJ45 (на 4 канала каждый) или клеммные колодки (2pin на каждый канал). Размеры (ШxВxГ): 483х44х103.5мм. Монтаж в стойку 19' (1U). Рабочая температура -40...+55°C. | 37794 | 37794
00-00035328 | TRA111VH | SC&T | Активный приемник с повышенной помехоустойчивостью, грозозащита. Имеет 1 канал под BNC с одной стороны и разъем платы для TRN012 в корпусе 19". Рабочая температура -40...+55°C. | 1305 | 1305
00-00035331 | TRP414VH | SC&T | Приемник пассивный 4-х видеосигналов по витой паре на 600 м., имеет 4 канала под BNC с одной стороны и разъем платы для TRN012 в корпусе 19", с повышенной помехоустойчивостью. Рабочая температура -40...+55°C. | 1000 | 1000
00-00027296 | TTA111AVR | SC&T | Приемник видео и аудио сигнала, вход для управление поворотным устройством, выход датчика по витой паре на 2400 м., имеет 2 выхода под BNC, 1 канал аудио, RCA контакты, витая пара под RJ45. Рабочая температура -40...+55°C. | 3000 | 3000
00-00020436 | TTA111HDR | SC&T | Приемник видеосигнала HDCVI/HDTVI/AHD по витой паре активный до 600м (AHD,HDCVI/1080p), до 500м (HDTVI/1080p, 4Mpix, AHD,HDCVI/4Mpix), до 400м (AHD/5Mpix), до 350м (HDTVI/5Mpix) - в паре с активным передатчиком TTA111HDT. Максимально поддерживаемое разрешение до 4К(HDCVI/8Mpix). Полоса пропускания до 75МГц. Ручная регулировка. Вх. - Клм.(4pin). Вых. - BNC. БП в комплекте DC12V(0,5A). Размеры (ШxВxГ): 57.8x49.2x43.7мм. Рабочая температура -40...+55°C. | 7303 | 7303
00-00020775 | TTA111HDT | SC&T | Активный передатчик HDCVI/HDTVI/AHD по витой паре до 600м (AHD,HDCVI/1080p), до 500м (HDTVI/1080p, 4Mpix, AHD,HDCVI/4Mpix), до 400м (AHD/5Mpix), до 350м (HDTVI/5Mpix) - в паре с активным приемником TTA111HDR. Максимально поддерживаемое разрешение до 4К(HDCVI/8Mpix). Полоса пропускания до 75МГц. Три уровня усиления, защита от скачков напряжения. Вх. - BNC. Вых. - Клм.(4pin). БП в комплекте DC12V(0,5A). Размеры (ШxВxГ): 43.2x45.2x74мм. Рабочая температура -40...+55°C. | 7121 | 7121
03-00001362 | TTA111VGA | SC&T | Комплект (передатчик + приемник) видеосигнала VGA по витой паре (до 300 метров) 1 VGA коннектор и RJ45. Максимальное разрешение 1600х1200 пикс. при 85Гц. В комплекте передатчик активный TTA111VGA-T с адаптером 220/5V, приёмник активный TTA111VGA-R с адаптером 220/5V. Размеры передатчика (ШxВxГ): 67x27x87мм. Размеры приёмника (ШxВxГ): 67x27x110мм. Рабочая температура -40...+55°C. | 25441 | 25441
00-00020170 | TTA111VGA-R | SC&T | Приемник видеосигнала VGA-сигнала по витой паре активный для VD105 и TTA111VGA-T. Вход RJ45, выход VGA. Расстояние до 300м. Максимальное разрешение передаваемого изображения 1600х1200 пикс. при 85Гц, адаптер питания 220/5V. Размеры (ШxВxГ): 67x27x110мм. Рабочая температура -40...+55°C.. | 14296 | 14296
03-00004077 | TTA111VT | SC&T | Передатчик видеосигнала по витой паре до 2000м (CVBS) (в паре с TTA111VHA), до 1500м (CVBS), до 800м (AHD(720p) (в паре с TTA111VR). Вх. - BNC/Клм.(2pin). 3 уровня усиления, защита от скачков напряжения. В комплекте БП DC12V(0.5A). Размеры (ШxВxГ): 43.2x45.2x74мм. Рабочая температура -40...+55°C. | 3944 | 3944
03-00004078 | TTA111VT без БП | SC&T | Передатчик видеосигнала по витой паре до 2000м (CVBS) (в паре с TTA111VHA), до 1500м (CVBS), до 800м (AHD(720p) (в паре с TTA111VR). Вх. - BNC/Клм.(2pin). 3 уровня усиления, защита от скачков напряжения. Размеры (ШxВxГ): 43.2x45.2x74мм. Рабочая температура -40...+55°C. | 2200 | 2200
00-00035327 | TTA111VT-SPSO | SC&T | Активный передатчик видео сигнала по витой паре до 2000м (в паре с TTA111VHA) в уличном исполнении (IP65) с грозозащитой SP004 (максимальное напряжение перегрузки 4КВ). Позволяет передавать видео с разрешением до 960H/700ТВЛ до 1500м (в паре с TTA111VHA-960H). Возможна "горячая" замена грозозащиты. Вх. - BNC/Клм.(2pin/DC12V). Вых. - Клм.(2pin/линия). Вх./Вых. грозозащиты SP004 - Клм.(2pin). Герметичный корпус из ударопрочного АБС-пластика. Количество гермовводов - 2. Блок питания в комплект не входит (потребление 75mA макс.). Размер (ШxВxГ): 85x55x165мм. Рабочая температура -40...+55°C. | 2000 | 2000
00-00035367 | TTP111CVB-K | SC&T | Комплект: Два пассивных приемопередатчика компонентного видеосигнала по неэкранированной витой паре (CAT5). Цветной видеосигнал на расстояние до 300 метров. Входы/выходы: 3 - RCA, 1 - RJ45. | 300 | 300
03-00012049 | TTP111HD | SC&T | Приемопередатчик пассивный HDCVI/HDTVI/AHD по витой паре до 400м (HDCVI/1080р), до 300м (AHD,HDTVI/720p, HDCVI/4Mpix), до 250м (AHD,HDTVI/1080p), до 200м(AHD/4Mpix, HDCVI/5Mpix), до 150м(HDTVI/5Mpix), до 400м(HDCVI/5Mpix)(в паре с активным приёмником/передатчиком TTA111HDR/TTA111HDT). Максимально поддерживаемое разрешение до 4К(HDCVI/8Mpix). Полоса пропускания до 75МГц. Вх. - BNC. Вых. - Клм.(2pin). Размеры (ШxВxГ): 49х15х15мм. Рабочая температура -40...+55°C. | 1734 | 1734
00-00035340 | TTP111HDL | SC&T | Пассивный приёмопередатчик HDCVI/HDTVI/AHD по витой паре 400м (HDCVI/1080р), до 300м (AHD,HDTVI/720p, HDCVI/4Mpix), до 250м (AHD,HDTVI/1080p), до 200м(AHD/4Mpix, HDCVI/5Mpix), до 150м(HDTVI/5Mpix) до 400м(HDCVI/5Мpix)(в паре с активным передатчиком TTA111HDT). Максимально поддерживаемое разрешение до 4К(HDCVI/8Mpix). Полоса пропускания до 75МГц. Вх. - BNC на гибком кабеле 10см. Вых. - Клм.(2pin). Размеры (ШxВxГ): 145х14,5х15,5мм. Рабочая температура: -40...+55гр. С. | 2005 | 2005
00-00022031 | TTP111HDP-LK | SC&T | Комплект (передатчик + приемник) для передачи видеосигнала HDCVI/HDTVI/AHD и питания по витой паре до 300м, до 200м(4/5Mpix). Пассивный. Разъёмы BNC на гибом коаксиальном кабеле. Полоса пропускания до 60МГц. Передатчик TTP111HDP-L: Вх. - BNC. Вых. - Роз.2,1х5мм. Приёмник TTP111HDPJ-L: Вх. - Штек.2,1х5мм. Вых. - BNC. Роз.2,1х5мм. Размеры каждого устройства (ШxВxГ): 69х25х20.7мм (+120мм шнур питания и BNC). Рабочая температура -40...+55°C. | 2512 | 2512
00-00027278 | TTP111VCT | SC&T | Приемопередатчик видеосигнала по витой паре на 600 м. для использования с поворотными камерами, в виде 18-ти сантиметров закрученного кабеля, имеет 1 канал под BNC, пассивный, витая пара под винт. Рабочая температура -40...+55°C. | 900 | 900
03-00004082 | TTP111VGA | SC&T | Комплект (передатчик + приемник) видеосигнала VGA по витой паре STP или UTP CAT5. Максимальное разрешение передаваемого изображения - 1280х1024 пикселей, рекомендованная дальность передачи по кабелю UTP CAT5: при разрешении 1280х1024 - до 20 м (макс. - 60 м), при разрешении 640х480 - до 30 м (макс. - 135 метров). Кабель для подключения монитора в комплекте. Размеры (ШxВxГ): 110x24x77мм. Рабочая температура -40...+55°C. | 8384 | 8384
03-00004083 | TTP111VLH | SC&T | Приемопередатчик видеосигнала по витой паре на 600 м., в виде 25-ти сантиметров кабеля,имеет, 1 канал под BNC, пассивный, BNC - клемма под винт, с повышенной помехоустойчивостью. Размеры (ШxВxГ): 23х23х80мм. Рабочая температура -40...+55°C. | 1100 | 1100
00-00027299 | TTP111VPC | SC&T | Приемопередатчик видеосигнала и питания по витой паре до 600 м, пассивный. Ручной выбор режима работы: «питание по 2 парам и данные по 1 паре», «питание по 3 парам». Встроенный преобразователь AC24В или AC12В в DC12В, 1А. Размеры (ШxВxГ): 87x67x27мм. Рабочая температура -40...+55°C. | 1900 | 1900
00-00035341 | TTP111VPDC | SC&T | Пассивный передатчик сигналов видео (HDCVI/HDTVI/AHD/CVBS), RS485, питания по витой паре. Расстояние передачи до 300м. Встроенный стабилизатор питания для видеокамеры 12В, 1.5А(DC). Размеры 114х117х36мм. Работает с приёмниками TTA111VPDR или TTA414VPDR. Рабочая температура -40...+55°C. | 2528 | 2528
00-00027300 | TTP111VPK-T | SC&T | Комплект (передатчик + приемник) видеосигнала и питания по витой паре. Передатчик TTP111VР-T и приемник TTP111VРJ-T 1, для удаленных устройств (видеокамер), передача видеосигнала на 600 м., питания до 50м., имеет 1 канал под BNC, пассивный, витая пара под клеммы, шнур питания TTP111VР-T со штекером, TTP111VРJ-T с розеткой. Размеры каждого устройства (ШxВxГ): 69x25x22мм. Рабочая температура -40...+55°C. | 3364 | 3364
00-00027371 | TTP414HD | SC&T | Приемопередатчик видеосигнала HDCVI/HDTVI/AHD 4-канальный по витой паре CAT5e/6 до 300м(HDCVI/AHD) - 720p, до 250м(HDTVI) - 1080p, до 200м - 4Mpix, до 150м - 5Mpix. Разрешение до 5Mpix. Встроенная защита от скачков напряжения. Полоса пропускания до 60МГц. Вх. - Клм.(2pin)x4/RJ45. Вых. - BNCx4. Два варианта подключения: RJ45 (на 4 канала) или клеммные колодки (2pin на канал). Размеры (ШxВxГ): 110х26.3х80.6мм. Рабочая температура -40...+55°C. | 4308 | 4308
00-00027285 | TTP414V | SC&T | Приемопередатчик 4-х видеосигналов по витой паре на 600м, имеет на входе витая пара под RJ45 и 4 канала под BNC на выходе. Размеры (ШxВxГ): 110x80.8x26мм. Рабочая температура -40...+55°C. | 3286 | 3286
00-00027301 | TTP414VD | SC&T | Приемопередатчик 4-х видеосигналов по витой паре на 600 м., имеет 4 канала под BNC, 2 клеммы для подключения линии передачи данных (pan, tilt, zoom) с одной стороны и витая пара под RJ45. Размеры (ШxВxГ): 138x66x28мм. Рабочая температура -40...+55°C. | 2112 | 2112
03-00000715 | VC01 | SC&T | Преобразователь VGA-видеосигнала в композитный видеосигнал. Позволяет использовать TV в качестве монитора. Входной сигнал VGA (DB15), выходной: аналоговый (BNC) + сквозной VGA (DB15). Поддерживамые разрешения 640x480 (до 85 Hz), 800x600 (до 85 Hz) и 1024x768 (до 75 Hz). Выбор Pal / NTSC, OSD меню. Поддерживается Windows и Mac OC. Размеры (ШxВxГ): 125x30x96мм. Uпит: DC 5 В, 0,5 А, блок питания в комплекте. Рабочая температура -40...+55°C. | 8552 | 8552
00-00027422 | VE01HA | SC&T | Комплект (передатчик + приемник) видео VGA-сигнала (1920х1200) и аудиосигнала (20Гц-20кГц) по витой паре CAT5. Цифровое кодирование аудиосигнала. Дальность передачи: до 70 м. Рабочая температура: -40... +55 С. Uпит= 12В, I= 0.5А (для передатчика VE01HAT), приёмник VE01HAR не требует внешнего источника питания. В комплекте БП, соединительный шнур VGA и аудио (штекеры 3,5мм). Размеры каждого устройства (ШxВxГ): 87х27х67мм. | 14349 | 14349
00-00027419 | VE05ALT | SC&T | Передатчик видео VGA-сигнала и стерео аудиосигнала по витой паре на 4 удаленных устройства. 1 видео-, аудиовход (1х DB15, 1х TRS 3.5 мм), 1 сквозной видео-, аудиовыход (1х DB15, 1х TRS 3.5 мм), разъемы для передачи сигнала на удаленные устройства (4х RJ45). Дальность передачи на удаленное устройство: до 300 м. Разрешение видеосигнала: до 1920x1200 пикселей, 60 Гц. Поддержка протоколов DDC, DDC 2, DDC 2В (для определения локальным монитором оптимального разрешения и частоты). Цифровое кодирование аудиосигнала. Рабочая температура: 0... +55 С. Uпит= 5В, I= 0.7А (макс.). Размеры (ШxВxГ): 125х30х96мм. Блок питания в комплекте. Рабочая температура -40...+55°C. | 5300 | 5300
00-00027334 | SF11M5T | SF&T | Передатчик оптический 1 канала видео (с разрешением до 960H/700ТВЛ) + 1 однонаправленного канала управления (RS485/симплекс) по многомодовому оптоволокну до 2км. Использует 2 волокна. Рабочие длины волн 1310нм/1550нм. Вх. - BNC/Клм.(RS485)/Роз.4pin(DC5,5V), Вых. - FCx2. В комплекте: БП DC5,5V(2A). Размеры (ШxВxГ): 182x27.5x200.5мм. Может устанавливаться в боксы для 19’’ стойки (занимает 1 слот): SF-041B, SF-082B, SF-184B. Рабочая температура: -40…+74°С. | 8000 | 8000
00-00027322 | SF20S2T | SF&T | Передатчик оптический 2-х каналов видео (с разрешением до 960H/700ТВЛ) по одномодовому оптоволокну до 20км. Рабочая длина волны 1310нм, передача данных в цифровом формате. Вх. - BNCx2/Роз.4pin(DC5,5V), Вых. - FC. В комплекте: БП DC5,5V(2A). Размеры (ШxВxГ): 182x27.5x200.5мм. Может устанавливаться в боксы для 19’’ стойки (занимает 1 слот): SF-041B, SF-082B, SF-184B. Рабочая температура: -40…+74°С. | 10000 | 10000
00-00027390 | SF40S2T/HD | SF&T | Передатчик оптический 4 каналов видео HDCVI/HDTVI/AHD/CVBS по одномодовому оптоволокну до 20км. Максимальное разрешение 1080p. Рабочая длина волны 1310нм (одно волокно). Оптический разъём: FC. В комплекте: БП DC5V(2A). Размеры (ШxВxГ): 167x28x172мм. Рабочая температура: -40…+75°С. | 23039 | 23039
00-00027491 | SFD11S5R | SF&T | Приемник оптический для передачи DVI и ИК управления по одному волокну одномодового оптического кабеля до 20км. Поддерживает разрешение до 1080p/60Гц. Вх. - TRS3.5мм(ИК)/Роз.2,1х5мм(DC5V)/TRS3.5мм(RS232)(не активен), вых. - DVI-I/FC(tx1550/rx1310нм). В комплекте: БП DC5V(3A). Размеры (ШxВxГ): 150x30x105мм. Рабочая температура: -15…+55°С. | 5000 | 5000
00-00027490 | SFD11S5T | SF&T | Передатчик оптический для передачи DVI и ИК управления по одному волокну одномодового оптического кабеля до 20км. Поддерживает разрешение до 1080p. Вх. - DVI-I/Роз.2,1х5мм(DC5V), вых. - TRS3.5мм(ИК)/FC(tx1310/rx1550нм)/TRS3.5мм(RS232)(не ативен). В комплекте: БП DC5V(3A). Размеры (ШxВxГ): 150x30x105мм. Рабочая температура: -15…+55°С. | 5000 | 5000
00-00027493 | SFD14A1S5R | SF&T | Приемник оптический для передачи DVI + Audio + USB + RS232 по одному волокну одномодового оптического кабеля до 20км. Поддерживает: разрешение видео до 1080p, USB2.0. Вх. - USB(A)x4/Роз.2,1х5мм(DC5V)/Штек.DB9(RS232)/FC(tx1310/rx1550нм)/TRS3.5мм(микрофон)(не активен), вых. - HDMI(A)/VGA(не активен)/TRS3.5мм(аудио). В комплекте: БП DC5V(3A). Размеры (ШxВxГ): 230x26x125мм. Рабочая температура: -15…+55°С. | 20000 | 20000
00-00027492 | SFD14A1S5T | SF&T | Передатчик оптический для передачи DVI + Audio + USB + RS232 по одному волокну одномодового оптического кабеля до 20км. Поддерживает: разрешение видео до 1080p, USB2.0. Вх. - HDMI(A)/VGA/Роз.2,1х5мм(DC5V), вых. - DVI-I/Штек.DB9(RS232)/USB(B)/FC(tx1310/rx1550нм). В комплекте: БП DC5V(3A). Размеры (ШxВxГ): 230x26x125мм. Рабочая температура: -15…+55°С. | 20000 | 20000
00-00027463 | SFH11S5R | SF&T | Приемник оптический для передачи 1 канала HDMI и ИК по одному волокну одномодового оптического кабеля до 20км. Поддерживает: HDMI 1.1/1.2/1.3, HDCP1.2, разрешение видео до 1080p/60Гц (24bit/deep color 30bit/deep color 36bit), форматы аудио DTS/HD/Dolby-tureHD/LPCM7.1/DTS/Dolby-AC3/DSD. Вх. - TRS3.5мм(ИК)/Роз.2,1х5мм(DC5V), вых. - HDMI(A)/FC(tx1550/rx1310нм). В комплекте БП DC5V(3A). Размеры (ШxВxГ): 150x30x105мм. Рабочая температура: -15…+55°С. | 7000 | 7000
00-00027462 | SFH11S5T | SF&T | Передатчик оптический для передачи 1 канала HDMI и ИК по одному волокну одномодового оптического кабеля до 20км. Поддерживает: HDMI 1.1/1.2/1.3, HDCP1.2, разрешение видео до 1080p/60Гц (24bit/deep color 30bit/deep color 36bit), форматы аудио DTS/HD/Dolby-tureHD/LPCM7.1/DTS/Dolby-AC3/DSD. Вх. - HDMI(A)/Роз.2,1х5мм(DC5V), вых. - TRS3.5мм(ИК)/FC(tx1310/rx1550нм). В комплекте БП DC5V(3A). Размеры (ШxВxГ): 150x30x105мм. Рабочая температура: -15…+55°С. | 7000 | 7000
00-00027411 | SFS11S5R/small | SF&T | Приемник SDI-сигнала по оптоволокну (миниатюрный), 1 канал SD-SDI/HD-SDI, 1 обратный канал данных RS485, 1310/1550нм, одномод (1 волокно), до 20км. Вх.: Клм.(RS-485)/SC (SFP модуль в комплекте). Вых.: BNC. БП в комплекте DC12V(1A). Размеры (ШxВxГ): 50х25х99мм. Рабочая температура: -40...+74°С. | 15452 | 15452
00-00042670 | TSt-1U01P1HD | Tantos | Пассивный приемник-передатчик HD-видео по витой паре. 1 канал BNC, витая пара под клеммы, компактный корпус; дальность передачи видеосигнала AHD 720P/960P, HD-CVI/TVI 720P: до 200 м. | 255 | 242.25
00-00022518 | TSt-1U01P2HD | Tantos | Пассивный приемник-передатчик HD-видео по витой паре. 1 канал BNC, витая пара под клеммы, со шлейфом; дальность передачи видеосигнала AHD 720P/960P, HD-CVI/TVI 720P: до 200 м. | 243 | 230.85
00-00042671 | TSt-1U01P3HD | Tantos | Пассивный приемник-передатчик HD-видео по витой паре. 1 канал BNC, витая пара под клеммы, компактный корпус; дальность передачи видеосигнала AHD 720P/960P, HD-CVI/TVI 720P: до 200м. | 242 | 229.9
03-00000437 | КПВП-1000 | ОЛЕВС | Комплект для передачи видео по витой паре. Плавная настройка на длину и тип линии (для настройки используется осциллограф). Коррекция СЧ и ВЧ, регулировка усиления, отстройка от помех. Встроенная грозозащита. Исполнение в виде печатных плат, в комплекте пластмассовый корпус для приемника видеосигнала по витой паре. Подключение с помощью клеммных соединений. | Уточняйте у менеджера | Уточняйте у менеджера
03-00003122 | 05-3077-4 | PROCONNECT | Джек BNC с усилителем (блистер) PROCONNECT предназначен для приемо-передачи видеосигнала на большие дистанции по витой паре без использования дополнительного питания. Подключение с помощью пассивного 1-канального приемо-передатчика видеосигнала позволяет передавать черно-белое изображение на расстояние до 500 метров и цветное до 300 метров. Джек с усилителем подключается парами с помощью кабеля витая пара, с одной стороны провода один джек, для подключения видеокамеры, с другой второй джек, для подключения к монитору или видеорегистратору. Поддерживаемые видео форматы: PAL, NTSC, SECAM. Такой способ передачи видеосигнала позволяет значительно сэкономить средства на монтаже за счет замены КВК кабеля витой парой (арт.01-0002). Рабочий температурный диапазон от -10℃ до +70℃. Корпус разъемов изготовлен из ударопрочного пластика. Простые и удобные в монтаже устройства подходят для систем охранного наблюдения, охраны удаленных объектов, видеоконференций, передачи презентаций и многих других | Уточняйте у менеджера | Уточняйте у менеджера
00-00062355 | 05-3077-6 | PROCONNECT | Джек BNC c усилителем (блистер) PROCONNECT предназначен для приемо-передачи видеосигнала на большие дистанции по витой паре без использования дополнительного питания. Подключение с помощью пассивного 1-канального приемо-передатчика видеосигнала позволяет передавать черно-белое изображение на расстояние до 500 метров и цветное до 300 метров. Джек с усилителем подключается парами с помощью кабеля витая пара, с одной стороны провода один джек, для подключения видеокамеры, с другой второй джек, для подключения к монитору или видеорегистратору. Поддерживаемые видео форматы: PAL, NTSC, SECAM. Такой способ передачи видеосигнала позволяет значительно сэкономить средства на монтаже за счет замены КВК кабеля витой парой (арт.01-0002). Рабочий температурный диапазон от -10℃ до +70℃. Корпус разъемов изготовлен из ударопрочного пластика. Простые и удобные в монтаже устройства подходят для систем охранного наблюдения, охраны удаленных объектов, видеоконференций, передачи презентаций и многих других | Уточняйте у менеджера | Уточняйте у менеджера
00-00102609 | Релион-ПКВ Сибирь | Релион | Переносной комплект видеонаблюдения оснащен: монитор, мышь компьютерная, регистратор на 4 видеокамеры. Питание 220 VAC. С системой обогрева. Температурный диапазон от -45 до +55°С. Максимальная длинна кабеля видеокамеры 50м (по заказу "Кабель IP-КБ") | 200000 | 186000
00-00102610 | Релион-ПКВ Юг | Релион | Переносной комплект видеонаблюдения оснащен: монитор, мышь компьютерная, регистратор на 4 видеокамеры. Питание 220 VAC. Температурный диапазон от +1 до +55°С. Максимальная длинна кабеля видеокамеры 50м (по заказу "Кабель IP-КБ") | 150000 | 139500
00-00054170 | АПВС-11 (30003) | Тахион | Аппаратура передачи видеосигнала (АПВС–11) предназначена для передачи полного черно-белого или цветного видеосигналов в реальном времени по витой паре телефонного кабеля ТППэп (экранированного) и ему подобным, как по вновь прокладываемым трассам, так и по свободным витым парам местных телефонных линий. Аппаратура разработана под отечественные магистральные кабели, для российских условий эксплуатации и имеет встроенную систему защиты со стороны линии связи от наведенных напряжений, вызванных электромагнитными импульсами высоких энергий. | 12559 | 11303.1
00-00054171 | АПВС-11К (30004) | Тахион | Аппаратура передачи видеосигнала (АПВС–11К) предназначена для передачи полного черно-белого или цветного видеосигналов в реальном времени по витой паре телефонного ка- беля ТППэп (экранированного) и ему подобным, как по вновь прокладываемым трассам, так и по свободным витым парам местных телефонных линий. Аппаратура разработана под отечественные магистральные кабели, для российских условий эксплуатации и имеет встроенную систему защиты со стороны линии связи от наведен- ных напряжений, вызванных электромагнитными импульсами высоких энергий. Комплект аппаратуры АПВС–11К состоит из передатчика и приѐмника. АПВС-11К обес- печивает передачу видеосигнала по кабелю типа ТППэп Nх2х0,5 на расстояние от 0 м до 2200 м и позволяет пользователю на объекте самостоятельно производить выбор рабочей дальности с дискретностью 100 метров. Приѐмник АПВС–11К предназначен для установки в изделие КРЕЙТ 2U19-16. | 11115 | 10003.5
00-00022672 | АПВС-3М (30001) | Тахион | Аппаратура АПВС-3М, АПВС-5М предназначена для передачи полного видеосигнала (черно-белого и цветного) по свободной витой паре (кабель ТППэп, UTP-5E и им подобные), свободные местные телефонные линии) в реальном времени на расстояния до 500 и 1100 метров соответственно. За счет симметричности линии передачи и высокого уровня выходного сигнала применение аппаратуры позволяет эффективно подавлять мощные электромагнитные помехи, наводимые на видеосигнал на всем протяжении кабельной трассы. Дальность линии передачи устанавливается пользователем во всем диапазоне с шагом переключений – 100 метров. | 4503 | 4052.7
00-00054168 | АПВС-5 AHD (30005) | Тахион | Аппаратура передачи видеосигналов АПВС–5 AHD предназначена для передачи как обычного TV-cигнала, так и TV-cигналов высокой чѐткости стандарта AHD с разрешением 1,3МPix и 2МPix по витой паре кабеля ТППэп или по витой паре кабеля UTP CAT 5E. Изделие выпускается по техническим условиям ТУ 4372-026-31006686-2011. | 6764 | 6087.6
00-00054169 | АПВС-5М (30002) | Тахион | Аппаратура АПВС-3М, АПВС-5М предназначена для передачи полного видеосигнала (черно-белого и цветного) по свободной витой паре (кабель ТППэп, UTP-5E и им подобные), свободные местные телефонные линии) в реальном времени на расстояния до 500 и 1100 метров соответственно. За счет симметричности линии передачи и высокого уровня выходного сигнала применение аппаратуры позволяет эффективно подавлять мощные электромагнитные помехи, наводимые на видеосигнал на всем протяжении кабельной трассы. Дальность линии передачи устанавливается пользователем во всем диапазоне с шагом переключений – 100 метров. | 5750 | 5175
00-00054164 | АПВС-TVI (30006) | Тахион | Аппаратура передачи видеосигналов АПВС–TVI предназначена для передачи TV-сигналов высокой чёткости стандартов TVI и CVI по витой паре кабеля F/UTP CAT 5E. АПВС–TVI имеет встроенную систему защиты со стороны линии связи от наведенных напряжений, вызванных электромагнитными импульсами высоких энергий. Комплект АПВС–TVI состоит из передатчика и приёмника (рис.1), конструктивно выполнен в пластмассовых корпусах с креплением на 35мм DIN-рейку. АПВС–TVI выпускается по техническим условиям ТУ 4372-026-31006686-2011. | 9970 | 8973
00-00054165 | АПВС-TVI передатчик (30007) | Тахион | TVI передатчик (ПРД) предназначен для передачи телевизионных сигналов высокой чёткости стандартов TVI и CVI по витой паре кабеля F/UTP CAT 5E. Используется совместно с приёмниками АПВС-К4(8)-TVI ПРМ или АПВС–TVI ПРМ (поставляются отдельно). Изделие имеет встроенную систему защиты со стороны линии связи от наведенных напряжений, вызванных электромагнитными импульсами высоких энергий. Конструктивно выполнено в пластмассовых корпусах с креплением на 35мм DIN-рейку. Степень защиты в соответствии с ГОСТ 14254 IP20. Изделие выпускается по техническим условиям ТУ 26.30.50-077-31006686-2017. | Уточняйте у менеджера | Уточняйте у менеджера
00-00054166 | АПВС-К4-TVI (30008) | Тахион | Аппаратура передачи видеосигнала АПВС–TVI АПВС-К4(8)-TVI приёмник (ПРМ) предназначен для приёма телевизионных сигналов высокой чёткости стандартов TVI и CVI по витой паре кабеля F/UTP CAT 5E от АПВС-TVI передатчиков (ПРД) (поставляются отдельно). Изделие имеет встроенную систему защиты со стороны линии связи от наведенных напря-жений, вызванных электромагнитными импульсами высоких энергий. Степень защиты в соответствии с ГОСТ 14254 IP20. Конструктивно блок выполнен в метал-лическом корпусе высотой 1U для установки в 19" стойку. Изделие выпускается по техническим условиям ТУ 26.30.50-077-31006686-2017. Данное устройство используется совместно с передатчиками АПВС–TVI ПРД (поставляется отдельно), установленными со стороны источника видеосигнала. | Уточняйте у менеджера | Уточняйте у менеджера
00-00060759 | УСВ-24 (40108) | Тахион | Узел системы видеонаблюдения УСВ-24 предназначен для питания до 4-х IP-устройств (видеокамер, контроллеров сигнализации, доступа и т.п.), и приемо-передачи данных на пост наблюдения по сети Ethernet | 20500 | 18450
00-00072679 | УСВР-4PoE (40136) | Тахион | Узел системы видеонаблюдения и регистрации для организации локальной системы видеонаблюдения от 1 до 4-х IP-видеокамер с питанием PoE и записью на сетевой видеорегистратор. Габариты 300 х 230 х 110 мм. Диапазон рабочих температур -40°С…+50°C. Класс защиты IP66. | 42000 | 37800
00-00072680 | УСВР-4PoE/Wi-Fi (40137) | Тахион | Узел системы видеонаблюдения и регистрации для организации локальной системы видеонаблюдения от 1 до 4-х IP-видеокамер с питанием PoE и записью на сетевой видеорегистратор. Дополнительно обеспечена передача видео и управление по Wi-Fi сети. Габариты 300 х 230 х 110 мм. Диапазон рабочих температур -40°С…+50°C. Класс защиты IP66. | 47000 | 42300
00-00072681 | УСВР-8PoE (40138) | Тахион | Узел системы видеонаблюдения и регистрации для организации локальной системы видеонаблюдения от 1 до 8-х IP-видеокамер с питанием PoE и записью на сетевой видеорегистратор. Габариты 300 х 320 х 132 мм. Диапазон рабочих температур -40°С…+50°C. Класс защиты IP66. | 49200 | 44280
00-00072682 | УСВР-8PoE/GSM/Wi-Fi (40162) | Тахион | Узел системы видеонаблюдения и регистрации для организации локальной системы видеонаблюдения от 1 до 8-х IP-видеокамер с питанием PoE и записью на сетевой видеорегистратор. Дополнительно обеспечена передача видео и управление узлом по GSM сети и передача видео и управление по Wi-Fi сети. Габариты 300 х 320 х 132 мм. Диапазон рабочих температур -40°С…+50°C. Класс защиты IP66. | 67700 | 60930
Прожекторы для видеокамер
03-00011564 | LIR3 (15°) | Beward | ИК-прожектор уличный, угол подсветки 15°, 45°, 75° (на выбор), дальность до 90 м (для 15°), количество ИК-светодиодов - 3 (Hi-Power LED), автоматическое включение подсветки | 5800 | 5200
03-00008449 | LIR3 (45°) | Beward | ИК-прожектор уличный, угол подсветки 15°, 45°, 75° (на выбор), дальность до 90 м (для 15°), количество ИК-светодиодов - 3 (Hi-Power LED), автоматическое включение подсветки. | 5800 | 5200
00-00035625 | LIR3 (75°) | Beward | ИК-прожектор уличный, угол подсветки 15°, 45°, 75° (на выбор), дальность до 90 м (для 15°), количество ИК-светодиодов - 3 (Hi-Power LED), автоматическое включение подсветки. | 5800 | 5200
00-00071343 | LIR6 (15°) | Beward | ИК-прожектор уличный, угол подсветки 15°, 30°, 45°, 75° (на выбор), дальность до 120 м (для 15°), количество ИК-светодиодов - 6 (Hi-Power LED), автоматическое включение подсветки. | 8900 | 8100
00-00018292 | LIR6 (30°) | Beward | ИК-прожектор уличный, угол подсветки 15°, 30°, 45°, 75° (на выбор), дальность до 120 м (для 15°), количество ИК-светодиодов - 6 (Hi-Power LED), автоматическое включение подсветки. | 8900 | 8100
00-00016549 | LIR6 (45°) | Beward | ИК-прожектор уличный, угол подсветки 15°, 30°, 45°, 75° (на выбор), дальность до 120 м (для 15°), количество ИК-светодиодов - 6 (Hi-Power LED), автоматическое включение подсветки. | 8900 | 8100
00-00019711 | LIR6 (75°) | Beward | ИК-прожектор уличный, угол подсветки 15°, 30°, 45°, 75° (на выбор), дальность до 120 м (для 15°), количество ИК-светодиодов - 6 (Hi-Power LED), автоматическое включение подсветки. | 8900 | 8100
00-00085749 | ПБС-20/60 (40182) | Тахион | Прожектор белого света предназначен для освещения объектов в инфракрасном спектре в условиях недостаточной освещенности и в полной темноте. Предельная дальность с освещенностью 1лк до 30м. Угол освещения 60°. Порог включения, лк 10 ± 5. Цветовая температура, К 3000-3200. Напряжение питания 12-24VDC, Passive PoE (24V). Потребляемая мощность (режим освещения/ждущий режим) 7,5 Вт/0,25Вт. Диапазон рабочих температур -40° ÷ +50°С. Степень защиты IP66/IP68. | 9100 | 8190
00-00085752 | ПБС-20/60 А (40185) | Тахион | Прожектор белого света предназначен для освещения объектов в инфракрасном спектре в условиях недостаточной освещенности и в полной темноте. Предельная дальность с освещенностью 1лк до 30м. Угол освещения 60°. Порог включения, лк 10 ± 5. Цветовая температура, К 3000-3200. Напряжение питания 12VDC. Потребляемая мощность (режим освещения/ждущий режим) 7,5 Вт/0,25Вт, при включенном обогреве 3Вт - 10,5Вт/3,25Вт. Диапазон рабочих температур -60° ÷ +50°С. Степень защиты IP66/IP68. | 9600 | 8640
00-00085748 | ПБС-25/45 (40181) | Тахион | Прожектор белого света предназначен для освещения объектов в инфракрасном спектре в условиях недостаточной освещенности и в полной темноте. Предельная дальность с освещенностью 1лк до 35м. Угол освещения 45°. Порог включения, лк 10 ± 5. Цветовая температура, К 3000-3200. Напряжение питания 12-24VDC, Passive PoE (24V). Потребляемая мощность (режим освещения/ждущий режим) 7,5 Вт/0,25Вт. Диапазон рабочих температур -40° ÷ +50°С. Степень защиты IP66/IP68. | 9100 | 8190
00-00085751 | ПБС-25/45 А (40184) | Тахион | Прожектор белого света предназначен для освещения объектов в инфракрасном спектре в условиях недостаточной освещенности и в полной темноте. Предельная дальность с освещенностью 1лк до 35м. Угол освещения 45°. Порог включения, лк 10 ± 5. Цветовая температура, К 3000-3200. Напряжение питания 12VDC. Потребляемая мощность (режим освещения/ждущий режим) 7,5 Вт/0,25Вт, при включенном обогреве 3Вт - 10,5Вт/3,25Вт. Диапазон рабочих температур -60° ÷ +50°С. Степень защиты IP66/IP68. | 9600 | 8640
00-00085747 | ПБС-50/20 (40180) | Тахион | Прожектор белого света предназначен для освещения объектов в инфракрасном спектре в условиях недостаточной освещенности и в полной темноте. Предельная дальность с освещенностью 1лк до 70м. Угол освещения 20°. Порог включения, лк 10 ± 5. Цветовая температура, К 3000-3200. Напряжение питания 12-24VDC, Passive PoE (24V). Потребляемая мощность (режим освещения/ждущий режим) 7,5 Вт/0,25Вт. Диапазон рабочих температур -40° ÷ +50°С. Степень защиты IP66/IP68. | 9100 | 8190
00-00085750 | ПБС-50/20 А (40183) | Тахион | Прожектор белого света предназначен для освещения объектов в инфракрасном спектре в условиях недостаточной освещенности и в полной темноте. Предельная дальность с освещенностью 1лк до 70м. Угол освещения 20°. Порог включения, лк 10 ± 5. Цветовая температура, К 3000-3200. Напряжение питания 12VDC. Потребляемая мощность (режим освещения/ждущий режим) 7,5 Вт/0,25Вт, при включенном обогреве 3Вт - 10,5Вт/3,25Вт. Диапазон рабочих температур -60° ÷ +50°С. Степень защиты IP66/IP68. | 9600 | 8640
00-00085743 | ПИП-20/60 (40188) | Тахион | Прожектор инфракрасный периметровый предназначен для освещения объектов в инфракрасном спектре в условиях недостаточной освещенности и в полной темноте. Предельная дальность с освещенностью 1лк до 30м. Угол освещения 60°. Порог включения, лк 10 ± 5. Длина волны, нм 850. Напряжение питания 12-24VDC, Passive PoE (24V). Потребляемая мощность (режим освещения/ждущий режим) 6,5 Вт/0,25Вт. Диапазон рабочих температур -40° ÷ +50°С. Степень защиты IP66/IP68. | 9100 | 8190
00-00085746 | ПИП-20/60 А (40191) | Тахион | Прожектор инфракрасный периметровый предназначен для освещения объектов в инфракрасном спектре в условиях недостаточной освещенности и в полной темноте. Предельная дальность с освещенностью 1лк до 30м. Угол освещения 60°. Порог включения, лк 10 ± 5. Длина волны, нм 850. Напряжение питания 12VDC. Потребляемая мощность (режим освещения/ждущий режим) 6,5 Вт/0,25Вт, при включенном обогреве 3Вт - 9,5Вт/3,25Вт. Диапазон рабочих температур -60° ÷ +50°С. Степень защиты IP66/IP68. | 9600 | 8640
00-00085742 | ПИП-25/45 (40187) | Тахион | Прожектор инфракрасный периметровый предназначен для освещения объектов в инфракрасном спектре в условиях недостаточной освещенности и в полной темноте. Предельная дальность с освещенностью 1лк до 35м. Угол освещения 45°. Порог включения, лк 10 ± 5. Длина волны, нм 850. Напряжение питания 12-24VDC, Passive PoE (24V). Потребляемая мощность (режим освещения/ждущий режим) 6,5 Вт/0,25Вт. Диапазон рабочих температур -40° ÷ +50°С. Степень защиты IP66/IP68. | 9100 | 8190
00-00085745 | ПИП-25/45 А (40190) | Тахион | Прожектор инфракрасный периметровый предназначен для освещения объектов в инфракрасном спектре в условиях недостаточной освещенности и в полной темноте. Предельная дальность с освещенностью 1лк до 35м. Угол освещения 45°. Порог включения, лк 10 ± 5. Длина волны, нм 850. Напряжение питания 12VDC. Потребляемая мощность (режим освещения/ждущий режим) 6,5 Вт/0,25Вт, при включенном обогреве 3Вт - 9,5Вт/3,25Вт. Диапазон рабочих температур -60° ÷ +50°С. Степень защиты IP66/IP68. | 9600 | 8640
00-00114212 | ПИП-30/60 (40218) | Тахион | Прожектор инфракрасный периметровый предназначен для освещения объектов в инфракрасном спектре в условиях недостаточной освещенности и в полной темноте. Предельная дальность с освещенностью 1лк до 40м. Угол освещения 60°. Порог включения, лк 10 ± 5. Длина волны, нм 850. Напряжение питания 12-24VDC, Passive PoE (24V). Потребляемая мощность (режим освещения/ждущий режим) 6,5 Вт/0,25Вт. Диапазон рабочих температур -40° ÷ +50°С. Степень защиты IP66/IP68. | 9600 | 8640
00-00114215 | ПИП-30/60 А (40221) | Тахион | Прожектор инфракрасный периметровый предназначен для освещения объектов в инфракрасном спектре в условиях недостаточной освещенности и в полной темноте. Предельная дальность с освещенностью 1лк до 40м. Угол освещения 60°. Порог включения, лк 10 ± 5. Длина волны, нм 850. Напряжение питания 12VDC. Потребляемая мощность (режим освещения/ждущий режим) 6,5 Вт/0,25Вт, при включенном обогреве 3Вт - 9,5Вт/3,25Вт. Диапазон рабочих температур -60° ÷ +50°С. Степень защиты IP66/IP68. | 9900 | 8910
00-00114211 | ПИП-35/45 (40217) | Тахион | Прожектор инфракрасный периметровый предназначен для освещения объектов в инфракрасном спектре в условиях недостаточной освещенности и в полной темноте. Предельная дальность с освещенностью 1лк до 50м. Угол освещения 45°. Порог включения, лк 10 ± 5. Длина волны, нм 850. Напряжение питания 12-24VDC, Passive PoE (24V). Потребляемая мощность (режим освещения/ждущий режим) 6,5 Вт/0,25Вт. Диапазон рабочих температур -40° ÷ +50°С. Степень защиты IP66/IP68. | 9600 | 8640
00-00114214 | ПИП-35/45 А (40220) | Тахион | Прожектор инфракрасный периметровый предназначен для освещения объектов в инфракрасном спектре в условиях недостаточной освещенности и в полной темноте. Предельная дальность с освещенностью 1лк до 50м. Угол освещения 45°. Порог включения, лк 10 ± 5. Длина волны, нм 850. Напряжение питания 12VDC. Потребляемая мощность (режим освещения/ждущий режим) 6,5 Вт/0,25Вт, при включенном обогреве 3Вт - 9,5Вт/3,25Вт. Диапазон рабочих температур -60° ÷ +50°С. Степень защиты IP66/IP68. | 9900 | 8910
00-00085741 | ПИП-50/20 (40186) | Тахион | Прожектор инфракрасный периметровый предназначен для освещения объектов в инфракрасном спектре в условиях недостаточной освещенности и в полной темноте. Предельная дальность с освещенностью 1лк до 70м. Угол освещения 20°. Порог включения, лк 10 ± 5. Длина волны, нм 850. Напряжение питания 12-24VDC, Passive PoE (24V). Потребляемая мощность (режим освещения/ждущий режим) 6,5 Вт/0,25Вт. Диапазон рабочих температур -40° ÷ +50°С. Степень защиты IP66/IP68. | 9100 | 8190
00-00085744 | ПИП-50/20 А (40189) | Тахион | Прожектор инфракрасный периметровый предназначен для освещения объектов в инфракрасном спектре в условиях недостаточной освещенности и в полной темноте. Предельная дальность с освещенностью 1лк до 70м. Угол освещения 20°. Порог включения, лк 10 ± 5. Длина волны, нм 850. Напряжение питания 12VDC. Потребляемая мощность (режим освещения/ждущий режим) 6,5 Вт/0,25Вт, при включенном обогреве 3Вт - 9,5Вт/3,25Вт. Диапазон рабочих температур -60° ÷ +50°С. Степень защиты IP66/IP68. | 9600 | 8640
00-00114210 | ПИП-70/20 (40216) | Тахион | Прожектор инфракрасный периметровый предназначен для освещения объектов в инфракрасном спектре в условиях недостаточной освещенности и в полной темноте. Предельная дальность с освещенностью 1лк до 100м. Угол освещения 20°. Порог включения, лк 10 ± 5. Длина волны, нм 850. Напряжение питания 12-24VDC, Passive PoE (24V). Потребляемая мощность (режим освещения/ждущий режим) 6,5 Вт/0,25Вт. Диапазон рабочих температур -40° ÷ +50°С. Степень защиты IP66/IP68. | 9600 | 8640
00-00114213 | ПИП-70/20 А (40219) | Тахион | Прожектор инфракрасный периметровый предназначен для освещения объектов в инфракрасном спектре в условиях недостаточной освещенности и в полной темноте. Предельная дальность с освещенностью 1лк до 100м. Угол освещения 20°. Порог включения, лк 10 ± 5. Длина волны, нм 850. Напряжение питания 12VDC. Потребляемая мощность (режим освещения/ждущий режим) 6,5 Вт/0,25Вт, при включенном обогреве 3Вт - 9,5Вт/3,25Вт. Диапазон рабочих температур -60° ÷ +50°С. Степень защиты IP66/IP68. | 9900 | 8910
Пульты управления
00-00018236 | UTC2520 | Beward | UTC-контроллер. Дистанционная настройка параметров OSD-меню аналоговых камер BEWARD. Совместим с камерами, поддерживающими технологию UTC. | 890 | 810
00-00084928 | DHI-NKB1000-E | Dahua | Пульт PTZ-управления. Назначение: PTZ-видеокамеры, NVR, DVR, HCVR, XVR, VMS, интерфейсы: Ethernet, RS-485, RS-422, USB, RS-232, PTZ-функции: предустановки, автосканирование, автопанорамирование, автотур, управление шаблонами, функции видеорегистраторов: переключение экранных раскладок | 35790 | 35790
00-00044444 | DHI-NKB5000 | Dahua | Сетевой пульт для управления PTZ видеокамерами, NVR, DVR, HCVR, VMS, IPC, XVR. Интерфейсы: Ethernet/RS485/RS422/USB/RS232. Функции: PTZ: предустановки/ авто-сканирование / авто-панорамирование / авто-тур / управление шаблонами для PTZ. DVR/NVR/HCVR/XVR/VMS: переключение режимов мультикартинки, просмотр архива. Особенности: 10,1-дюймовый сенсорный экран, операционная система Linux, функции декодера; четырехмерный джойстик для управления PTZ, просмотр 4K / 1080P в реальном времени , 4 выхода HDMI , поддерживает запись снимков и видео на USB-хранилище , поддерживает управление отображением видеостены, поддерживает внешний Wi-Fi. | Уточняйте у менеджера | Уточняйте у менеджера
00-00044445 | DHI-NKB5000-F | Dahua | Сетевой пульт для управления PTZ видеокамерами, NVR, DVR, HCVR, VMS, IPC, XVR с дополнительным модулем клавиатуры. Интерфейсы: Ethernet/RS485/RS422/USB/RS232. Функции: PTZ: предустановки/ авто-сканирование / авто-панорамирование / авто-тур / управление шаблонами для PTZ. DVR/NVR/HCVR/XVR/VMS: переключение режимов мультикартинки, просмотр архива. Особенности: 10,1-дюймовый сенсорный экран, операционная система Linux, функции декодера; четырехмерный джойстик для управления PTZ, просмотр 4K / 1080P в реальном времени , 4 выхода HDMI , поддерживает запись снимков и видео на USB-хранилище , поддерживает управление отображением видеостены, поддерживает внешний Wi-Fi; допольнительная мини-клавиатура служит для быстрого доступа к функциям без использования сенсорного экрана. | Уточняйте у менеджера | Уточняйте у менеджера
00-00025306 | DS-1005KI | HikVision | Клавиатура управления 3-х позиционный джойстик; питание DC5В через USB; 5Вт макс.; -10 °C...+55 °C; 167x177.5x116мм; 0.4кг. | 21166.06 | 21166.06
00-00034923 | DS-1006KI | HikVision | Клавиатура управления LCD-экран с разрешением 128х64; 4-х позиционный джойстик; 1 RS-232, 1 RS-422, 1 RS-485; 1 USB; питание DC12В; 4.5Вт макс.; -10 °C...+55 °C; 435х193х110мм; вес 1кг. | 36790 | 27592.5
00-00034924 | DS-1100KI | HikVision | Клавиатура управления Сенсорный 7" LCD-экран с разрешением 800х480; 4-х позиционный джойстик; аудиовход/выход 1/1; 1 RS-232, 1 RS-485; 1 USB; 1 RJ45 10M/100M/1000М Ethernet; питание DC12В; 15Вт макс.; -10 °C...+55 °C; 435х193х110мм; вес 2кг. | Уточняйте у менеджера | Уточняйте у менеджера
00-00061138 | DS-1100KI(B) | HikVision | Клавиатура управления, cенсорный 7" LCD-экран с разрешением 800х480; 4-х позиционный джойстик; аудиовход/выход 1/1; 1 RS-232, 1 RS-485; 1 USB; 1 RJ45 10M/100M/1000М Ethernet; питание DC12В; 15Вт макс.; -10 °C...+55 °C; 435х193х110мм; вес 2кг. | 139890 | 104917.5
00-00034925 | DS-1200KI | HikVision | Клавиатура управления LCD-экран с разрешением 128х64; 4-х позиционный джойстик; 1 RS-232, 1 RS-422, 1 RS-485; 1 USB; 1 RJ45 10M/100M Ethernet; питание DC12В; 4.5Вт макс.; -10 °C...+55 °C; 435х193х110мм; вес 1кг. | 55590 | 41692.5
00-00061139 | DS-1600KI(B) | HikVision | Клавиатура управления сенсорный 10.1" LCD-экран с разрешением 1024х600,Android 6.0; 4-х позиционный джойстик; аудиовход/выход 1/1; 2 USB; 1 RJ45 10M/100M/1000М Ethernet; питание DC12В/PoE; 15Вт макс.; -10 °C...+55 °C; 404х180х163мм; вес 1.7кг. | 176290 | 132217.5
00-00119906 | F-KB001 | iFLOW | Клавиатура управления Сенсорный 7" LCD-экран с разрешением 800х480; 4-х позиционный джойстик; аудиовход/выход 1/1; 1 RS-232, 1 RS-485; 1 USB; 1 RJ45 10M/100M/1000М Ethernet; питание DC12В; 15Вт макс.; -10 °C...+55 °C; 435х193х110мм; вес 2кг. | 156590 | 156590
00-00119907 | F-KB002 | iFLOW | Клавиатура управления 3-х позиционный джойстик; питание DC5В через USB; 5Вт макс.; -10 °C...+55 °C; 167x177.5x116мм; 0.4кг. | 34690 | 34690
00-00119908 | F-KB003 | iFLOW | Клавиатура управления LCD-экран с разрешением 128х64; 4-х позиционный джойстик; 1 RS-232, 1 RS-422, 1 RS-485; 1 USB; питание DC12В; 4.5Вт макс.; -10 °C...+55 °C; 435х193х110мм; вес 1кг. | 36490 | 36490
00-00119909 | F-KB004 | iFLOW | Клавиатура управления LCD-экран с разрешением 128х64; 4-х позиционный джойстик; 1 RS-232, 1 RS-422, 1 RS-485; 1 USB; 1 RJ45 10M/100M Ethernet; питание DC12В; 4.5Вт макс.; -10 °C...+55 °C; 435х193х110мм; вес 1кг. | 54590 | 54590
00-00119910 | F-KB005 | iFLOW | Клавиатура управления Сенсорный 10.1" LCD-экран с разрешением 1024х600,Android 6.0; 4-х позиционный джойстик; аудиовход/выход 1/1; 2 USB; 1 RJ45 10M/100M/1000М Ethernet; питание DC12В/PoE; 15Вт макс.; -10 °C...+55 °C; 404х180х163мм; вес 1.7кг. | 174490 | 174490
03-00007410 | KM03 | SC&T | Удлинитель клавиатуры и мыши по одному кабелю CAT5 UTP. Включает в себя локальную и удаленную часть. Локальная часть (со стороны PC) USB на RJ45, удаленная часть (со стороны клавиатуры и мыши) RJ45 на 2хUSB. USB 1.1. Cкорость передачи до 12Мбит/с (Full Speed). Расстояние передачи до 300 м. Активный, адаптер питания в комплекте. Устройство предназначено для работы с PC (видеорегистраторы могут не иметь необходимых драйверов для работы USB-хаба). Удлинитель KM03 подходит для работы с устройствами, не использующими HID-драйвера. Рекомендуется использовать такие мыши как: Microsoft Compact Optical Mouse 500 v2.0, Logitech M100R, Genius DX-150, Genius DX-220, Genius NetScroll 110X, Genius NetScroll 120. Размеры передатчика (ШxВxГ): 25x20.7x53мм. Размеры приёмника (ШxВxГ): 87x27x67мм. Рабочая температура -40...+55°C. | 13347 | 13347
00-00125686 | TC-C312 Spec:V1.0 | Tiandy | USB клавиатура с 4х позиционным джойстиком; LCD экран; USB 2.0; USB HID протокол; Подходит для windows xp/7/8/10 платформ; Питание DC 5В±10% | 43090 | 34472
00-00056499 | BOLID RC-01 | BOLID | Пульт управления для скоростных поворотных камер, DVR, NVR и пр. с LCD экраном и трехосевым джойстиком; RJ -45, RS232, RS485, RS422, USB; PTZ-Протоколы DH-SD/PELCO-D/PELCO-P/ PELCO-D1/PELCO-P1; DC12В/2000мА; –10°...+55°C; 330x160x100мм | 33971.04 | 33971.04
00-00054210 | ПУ-2 | Тахион | Пульт управления ПУ-2 предназначен для управления трансфокатором по двух-проводной линии связи. Изделие выпускается по ТУ 4372-026-31006686-2011. | Уточняйте у менеджера | Уточняйте у менеджера
00-00054205 | СТ-ПП (30012) | Тахион | Приемник телеметрии управления поворотным устройством и объективом, напряжение питания СТ-ПП: переменное 24 В, 50 Гц при токе потребления не более 200 мА; постоянное 24 В, 50 Гц при токе потребления не более 200 мА; Потребляемая мощность, Вт, не более: 12; Функции управления: поворотное устройство - вверх, вниз, влево, вправо - с постоянной скоростью или в пошаговом режиме (выбирается дистанционно командами "IRIS OPEN" или "IRIS CLOSE" соответственно); объектив - zoom (удаление/приближение), фокусировка (ближе/дальше), диафрагма (открыть/закрыть); Напряжение питания поворотного устройства: 220 В, 50 Гц / 24 В, 50 Гц; Напряжение управления объективом при токе нагрузки не более 40 мА: 9 В или 7 В (выбирается дистанционно командами "IRIS OPEN" или "IRIS CLOSE" соответственно); Параметры канала связи: интерфейс RS-485; режим обмена: полудуплекс; протяженность линии связи, м, не болеее 2000; Поддерживаемые протоколы: протокол Pelco-D; протокол Dynacolor; протокол фирмы "Тахион"; Габаритные | 20090 | 18081
Тестовое оборудование
00-00104413 | TIP-H-4 | Tezter | Универсальный 4-дюймовый сенсорный монитор-тестер AHD/CVI/TVI/CVBS и IP-видеосистем.Разрешение экрана - 800x480. Операционная система Android. Поддерживаемые стандарты: ONVIF, 8Mp TVI, 8Mp CVI, 8Mp AHD, RS485 PTZ, IEEE 802.11b/g/n, RTSP, IEEE 802.3af/at. Разъемы: 2хRJ45, 1xBNC, клеммы(RS485), jack 3,5мм вход, разъемы DC (12V/3A выход, 12V вход), слот MicroSD. Батарея Li-Pol 7,4V 2600mAh, Размеры (ШхВхГ): 160x100x45мм, Вес: 0,36кг. Рабочая температура от -10°С до 50°С. | 40481 | 40481
00-00057091 | TIP-H-4(Hand) | Tezter | Универсальный наручный монитор-тестер AHD/CVI/TVI/CVBS и IP-видеосистем. Возможности: Поддержка ONVIF; 8Mp TVI. 8Mp CVI. 8Mp AHD; Доступ в Web-интерфейс камеры с помощью встроенного браузера; Android - Приложения для управления камерами c возможностью самостоятельной установки/удаления ПО; Audio/Video плееры; Запись аудио/Video потоков. скриншотов на карту памяти; Кабельный рефлектометр с интерфейсом RJ-45; проверка UTP-кабеля; тестирование IP-сетей; RTSP; PTZ-управление; Мониторинг интерфейсf RS485; источник питания PoE (48V. 25Вт); источник питания DC12V/3А. Разъемы: 1хRJ45; 1xBNC; клеммы(RS485); jack 3.5мм вход. разъемы DC (12V/3A выход. 12V вход); слот MicroSD. Характеристики: Разрешение экрана - 4" 800x480; Wi-FI IEEE 802.11n 150mbit/s (Клиент/Точка доступа); Батарея Li-Pol 7.4V 2400mAh; Размеры (ШхВхГ): 126x33x83мм; Рабочая температура от -10°С до 50°С. | 38640 | 38640
00-00072973 | TIP-H-5 | Tezter | Универсальный монитор-тестер AHD/CVI/TVI/CVBS и IP-видеосистем. (Базовая модель). Возможности: Поддержка ONVIF, 8Mp TVI, 8Mp CVI, 8Mp AHD, Доступ в Web-интерфейс камеры с помощью встроенного браузера, Android - Приложения для управления камерами c возможностью самостоятельной установки/удаления ПО, Audio/Video плееры, Запись аудио/Video потоков, скриншотов на карту памяти, Кабельный рефлектометр с интерфейсом RJ-45, измерение уровней видеосигнала, генератор тестовых таблиц, проверка UTP-кабеля, тестирование IP-сетей, RTSP, измерение РоЕ-напряжения, генератор CVBS, PTZ-управление, Мониторинг интерфейса RS485, источник питания PoE (48V, 24Вт), источник питания DC12V/3А. Разъемы: 2хRJ45, HDMI и VGA входы, BNC, клеммы(RS485), jack 3,5мм вход, слот MicroSD. Характеристики: Разрешение экрана - 5" 1920x1080, Батарея Li-Pol 7,4V 3350mAh, Размеры (ШхВхГ): 183x36.5x110мм, Рабочая температура от -10°С до 50°С. | 47200 | 47200
00-00030538 | TIP-H-7 | Tezter | Универсальный монитор-тестер AHD/CVI/TVI/CVBS и IP-видеосистем. (Базовая модель). Возможности: Поддержка ONVIF; 5Mp TVI, 4Mp CVI, 4Mp AHD; Доступ в Web-интерфейс камеры с помощью встроенного браузера; Android - Приложения для управления камерами c возможностью самостоятельной установки/удаления ПО; Audio/Video плееры; Запись аудио/Video потоков, скриншотов на карту памяти; Кабельный рефлектометр с интерфейсом RJ-45; измерение уровней видеосигнала, генератор тестовых таблиц; проверка UTP-кабеля; тестирование IP-сетей; RTSP; измерение РоЕ-напряжения; генератор CVBS; PTZ-управление; Мониторинг интерфейса RS485; HDMI-генератор; источник питания PoE (48V, 24Вт); источник питания DC12V/2А; источник питания DC5V/2А (USB). Разъемы: 3хRJ45; HDMI вход; HDMI выход; 2xBNC; клеммы(RS485); jack 3,5мм вход, jack 3,5мм выход, разъемы DC (12V/2A выход, 12V вход); USB-выход(5V/2A); слот MicroSD. Характеристики: Разрешение экрана - 7" 1280x800; Wi-FI IEEE 802.11n 150mbit/s; Батарея Li-Pol 7,4V 5400mAh; | 83839 | 83839
00-00035387 | TIP-H-M-7 | Tezter | Универсальный монитор-тестер AHD/CVI/TVI/CVBS и IP-видеосистем. (Базовая модель + мультиметр). Возможности: Поддержка ONVIF; 5Mp TVI, 4Mp CVI, 4Mp AHD; Доступ в Web-интерфейс камеры с помощью встроенного браузера; Android - Приложения для управления камерами c возможностью самостоятельной установки/удаления ПО; Audio/Video плееры; Запись аудио/Video потоков, скриншотов на карту памяти; Кабельный рефлектометр с интерфейсом RJ-45; измерение уровней видеосигнала, генератор тестовых таблиц; проверка UTP-кабеля; тестирование IP-сетей; RTSP; измерение РоЕ-напряжения; генератор CVBS; PTZ-управление; Мониторинг интерфейса RS485; HDMI-генератор; источник питания PoE (48V, 24Вт); источник питания DC12V/2А; источник питания DC5V/2А (USB), мультиметр. Разъемы: 3хRJ45; HDMI вход; HDMI выход; 2xBNC; клеммы(RS485);клеммы для щупов мультиметра; jack 3,5мм вход, jack 3,5мм выход, разъемы DC (12V/2A выход, 12V вход); USB-выход(5V/2A); слот MicroSD. Характеристики: Разрешение экрана - 7" 1280x800; Wi-FI | 90288 | 90288
00-00077538 | TIP-H-T-5 | Tezter | Универсальный монитор-тестер AHD/CVI/TVI/CVBS и IP-видеосистем. (Базовая модель + детектор кабельной трассы). Возможности: Поддержка ONVIF; 8Mp TVI, 8Mp CVI, 8Mp AHD; Доступ в Web-интерфейс камеры с помощью встроенного браузера; Android - Приложения для управления камерами c возможностью самостоятельной установки/удаления ПО; Audio/Video плееры; Запись аудио/Video потоков, скриншотов на карту памяти; Кабельный рефлектометр с интерфейсом RJ-45; измерение уровней видеосигнала, генератор тестовых таблиц; проверка UTP-кабеля; тестирование IP-сетей; RTSP; измерение РоЕ-напряжения; генератор CVBS; PTZ-управление; Мониторинг интерфейса RS485; источник питания PoE (48V, 24Вт); источник питания DC12V/3А. Разъемы: 2хRJ45; HDMI и VGA входы; BNC; клеммы(RS485); jack 3,5мм вход, слот MicroSD. Характеристики: Разрешение экрана - 5" 1920x1080; Wi-FI IEEE 802.11n 150mbit/s; Батарея Li-Pol 7,4V 3350mAh; Размеры (ШхВхГ): 183x36.5x110мм; Рабочая температура от -10°С до 50°С. | 55635 | 55635
00-00035388 | TIP-HOL-MT-7 | Tezter | Универсальный монитор-тестер AHD/CVI/TVI/CVBS/SDI и IP-видеосистем. (Базовая модель + мультиметр + измеритель оптич. мощности + тестер оптич. линий + кабельный рефлектометр BNC + детектор кабельной трассы). Возможности: Поддержка ONVIF; 5Mp TVI, 4Mp CVI, 4Mp AHD, HD-SDI/EX-SDI 1080P; Доступ в Web-интерфейс камеры с помощью встроенного браузера; Android - Приложения для управления камерами c возможностью самостоятельной установки/удаления ПО; Audio/Video плееры; Запись аудио/Video потоков, скриншотов на карту памяти; Кабельный рефлектометр с интерфейсом RJ-45 и BNC; измерение уровней видеосигнала, генератор тестовых таблиц; проверка UTP-кабеля; тестирование IP-сетей; RTSP; измерение РоЕ-напряжения; генератор CVBS; PTZ-управление; Мониторинг интерфейса RS485; HDMI-генератор; источник питания PoE (48V, 24Вт); источник питания DC12V/2А; источник питания DC5V/2А (USB), мультиметр; детектор кабельной трассы; локатор COAX/UTP кабеля; тест оптич. линий; измеритель оптич. мощности. Разъемы: 3х | 146182 | 146182
00-00077539 | TIP-HOL-MT-8 | Tezter | Универсальный монитор-тестер AHD/CVI/TVI/CVBS/SDI и IP-видеосистем. (Базовая модель + мультиметр + измеритель оптич. мощности + тестер оптич. линий + кабельный рефлектометр BNC + детектор кабельной трассы). Возможности: Поддержка ONVIF; 8Mp TVI, 8Mp CVI, 8Mp AHD, HD-SDI 1080p/EX-SDI 8Mp; Доступ в Web-интерфейс камеры с помощью встроенного браузера; Android - Приложения для управления камерами c возможностью самостоятельной установки/удаления ПО; Audio/Video плееры; Запись аудио/Video потоков, скриншотов на карту памяти; Кабельный рефлектометр с интерфейсом RJ-45 и BNC; измерение уровней видеосигнала, генератор тестовых таблиц; проверка UTP-кабеля; тестирование IP-сетей; RTSP; измерение РоЕ-напряжения; генератор CVBS; PTZ-управление; Мониторинг интерфейса RS485; HDMI-генератор; источник питания PoE (48V, 24Вт); источник питания DC12V/3А; источник питания DC24V/2A; источник питания DC5V/2А (USB), мультиметр; детектор кабельной трассы; локатор COAX/UTP кабеля; тест оптич. лин | 169551 | 169551
00-00114471 | TIP2-H-7 | Tezter | Универсальный 7-дюймовый сенсорный монитор-тестер AHD/CVI/TVI/CVBS и IP-видеосистем. Разрешение экрана -1280x800. Операционная система Android. Поддерживаемые стандарты: ONVIF, 8Mp TVI , 8Mp CVI, 8Mp AHD, HDMI 4K, VGA, IEEE 802.3af/at, RTSP, IEEE 802.11b/g/n, RS485 PTZ. Разъемы: 3хRJ45, HDMI вход,HDMI выход, VGA вход, 2xBNC, клеммы(RS485),Fiber(SFP), jack 3,5мм вход, jack 3,5мм выход, разъемы DC (12V/3A выход, клеммы 24V 2A, 12V вход), USB-выход(5V/2A), слот MicroSD. Батарея Li-Pol 7,6V 7800mAh, Размеры (ШхВхГ): 276x44x163мм. Вес: 1,14 кг. Рабочая температура от -10° до 50°С. | 91840 | 91840
00-00114472 | TIP2-HOL-MTRC-7 | Tezter | Универсальный 7-дюймовый сенсорный монитор-тестер AHD/CVI/TVI/CVBS/SDI и IP-видеосистем (Базовая модель+мультиметр+измеритель оптической мощности+тестер оптических линий+детектор кабельной трассы+ лазерный дальномер+встроенная камера). Разрешение экрана -1280х800. Операционная система Android. Поддерживаемые стандарты: ONVIF, 8Mp TVI , 8Mp CVI, 8Mp AHD, HD-SDI 1080p/EX-SDI 8Mp, HDMI 4K, VGA, IEEE 802.3af/at, RTSP, IEEE 802.11b/g/n, RS485 PTZ. Разъемы: 4хRJ45, HDMI вход, HDMI выход, VGA вход, 3xBNC, 2xFC, клеммы(RS485), Fiber(SFP), клеммы для щупов мультиметра, jack 3,5мм вход, jack 3,5мм выход, разъемы DC (12V/3A выход, клеммы 24V/2A, 12V/2А вход), USB-выход питания (5V/2A), слот MicroSD. Батарея Li-Pol 7,6V 7800mAh, Размеры (ШхВхГ): 276x44x163мм. Вес: 1,2 кг. Рабочая температура от -10° до 50°С. | 159040 | 159040
00-00119040 | TSH-H-4,3 | Tezter | Универсальный 4,3-дюймовый монитор-тестер AHD/CVI/TVI/CVBS-видеосистем. Разрешение экрана 480x272. Поддерживаемые стандарты: 8Mp TVI, 8Mp CVI, 8Mp AHD, RS485. Разъемы: BNC, клеммы(RS485), jack 3,5мм вход, разъем DC (12V/1A) выход, USB type C (5V) вход. Батарея Li-ion 3,7V 4000mAh, Размеры (ШxBxГ): 162x107х42мм, Вес: 0,4кг. Рабочая температура от 0°С до 50°С. | 14950 | 14950
00-00077537 | TSH-H-5 | Tezter | Универсальный монитор-тестер AHD/CVI/TVI/CVBS-видеосистем. Возможности: Поддержка AHD/CVI/TVI 2160P; PTZ - управление камерой; проверка UTP-кабеля; источник питания DC12V/1A, монитор данных RS485, видео вход, аудио вход. Разъемы: BNC, клеммы(RS485), RJ45, jack 3,5мм вход, разъем DC (12V/1A) выход, USB выход, USB micro (5V) вход. Характеристики: Разрешение экрана - 5" 800x480; Батарея Li-ion 3,7V 5200mAh; Размеры (ШxBxГ): 184x110х41мм; Рабочая температура от -10°С до 50°С. | 28336 | 28336
00-00085005 | ЗИП Модуль питания для тестера TIP-4,3 (ver.2) | Tezter | ЗИП Модуль питания для тестера TIP-4,3 (ver.2) Li-Pol аккумулятор. Емкость: 4600 mAh, Напряжение: 7,4V. Размеры (ШхВхГ): 83 х 17 х 62мм Данный модуль питания совместим с тестерами: TIP-H-4.3 (ver.2), TIP-H-M-4.3 (ver.2) | 9660 | 9660
00-00119042 | ЗИП модуль питания для тестера TIP-7(5000mAh) | Tezter | ЗИП модуль питания для тестера TIP-7(5000mAh) Li-Pol аккумулятор. Емкость:5000 mAh, Напряжение: 7,4V. Предназначен для тестеров TIP-H-7/TIP-H-M-7/ TIP-HOL-MT-7 выпущенных до 2020 года. Размеры (ШхВхГ):123 х 10 х 73мм. | 10377 | 10377
00-00119041 | ЗИП модуль питания для тестера TIP-H-4 | Tezter | ЗИП модуль питания для тестера TIP-H-4 Li-Pol аккумулятор. Емкость:2600 mAh, Напряжение: 7,4V. Размеры (ШхВхГ): 38 х 75 х 20мм. | 6900 | 6900
00-00085001 | ЗИП модуль питания для тестера TIP-H-4 (Hand) | Tezter | ЗИП модуль питания для тестера TIP-H-4 (Hand) Li-Pol аккумулятор. Емкость:2400 mAh, Напряжение: 8,4V. Размеры (ШхВхГ): 57 х 85 х 10мм. | 6900 | 6900
00-00085002 | ЗИП модуль питания для тестера TIP-H-7 | Tezter | ЗИП модуль питания для тестера TIP-H-7 Li-Pol аккумулятор. Емкость:7800 mAh, Напряжение: 7,6V. Размеры (ШхВхГ): 125 х 15 х 76мм Данный модуль совместим с тестерами: TIP-H-M-7, TIP-HOL-MT-7. | 12972 | 12972
00-00085004 | ЗИП Модуль питания для тестера TIP-H-T-5 | Tezter | ЗИП Модуль питания для тестера TIP-H-T-5 Li-Pol аккумулятор. Емкость:3350 mAh, Напряжение: 7,6V. Размеры (ШхВхГ): 70 х 46 х 10мм | 7728 | 7728
00-00085003 | ЗИП Модуль питания для тестера TIP-HOL-MT-8 | Tezter | ЗИП Модуль питания для тестера TIP-HOL-MT-8 Li-Pol аккумулятор. Емкость:7000 mAh, Напряжение: 7,6V. Размеры (ШхВхГ): 120 х 11 х 70мм | 11040 | 11040
00-00119043 | ЗИП модуль питания для тестера TSH-H-5 | Tezter | ЗИП модуль питания для тестера TSH-H-5 Li-ion аккумулятор. Емкость:5200 mAh, Напряжение: 3,7V. Размеры (ШхВхГ): 38 х 75 х 20мм. | 7590 | 7590
00-00039219 | Ответная часть тестера №255 | Tezter | Устройство необходимо для работы функции "Кабельный тестер". Размеры (ШхВхГ): 33 x 24 x 50 мм. | 1300 | 1300
00-00062167 | Ответная часть тестера №255 со щупом (ver.2) | Tezter | Устройство необходимо для работы функций: Кабельный тестер. трассировка. Совместима с устройствами Revision 2. Размеры (ШхВхГ): 230 х 27 х 48. | 3378 | 3378
Жесткие диски HDD
00-00089850 | ST10000VE000 (10 TB) SkyHawk | Seagate | Жесткий диск Seagate SkyHawk, форм-фактор 3.5"; тип: HDD; интерфейс: SATA III; объём: 10Тб; скорость вращения шпинделя 7200об/мин; буферная память 256Мб | Уточняйте у менеджера | Уточняйте у менеджера
00-00085220 | ST10000VE001 (10 TB) Skyhawk | Seagate | Жесткий диск Seagate Skyhawk, форм-фактор 3.5"; тип: HDD; интерфейс: SATA III; объём: 10Тб; скорость вращения шпинделя 7200об/мин; буферная память 256Мб | 31000 | 31000
00-00025742 | ST1000DM010 1000 GB (1 TB) Barracuda | Seagate | Жесткий диск для видеонаблюдения Seagate Barracuda ST1000DM010, 1000 GB (1 TB), HDD, SATA III, форм-фактор 3.5"; тип: HDD; интерфейс: SATA III; объём: 1Тб; скорость вращения шпинделя 7200об/мин; буферная память 64Мб | Уточняйте у менеджера | Уточняйте у менеджера
00-00026860 | ST1000VX005 (1 TB) SkyHawk | Seagate | Жесткий диск Seagate SkyHawk, SV 35.5, тип: HDD; интерфейс: SATA III; объём: 1Тб; скорость вращения шпинделя 5900об/мин; буферная память 64Мб. | Уточняйте у менеджера | Уточняйте у менеджера
00-00114169 | ST1000VX013 | Seagate | Жесткий диск Seagate Skyhawk, форм-фактор 3.5"; тип: HDD; интерфейс: SATA III; объём: 1024 ГБ; скорость вращения шпинделя 5400 об/мин; буферная память 256Мб | 6000 | 6000
00-00081032 | ST12000VE001 (12 TB) Skyhawk | Seagate | Жесткий диск Seagate Skyhawk, форм-фактор 3.5"; тип: HDD; интерфейс: SATA III; объём: 12Тб; скорость вращения шпинделя 7200об/мин; буферная память 256Мб | 33000 | 33000
00-00088070 | ST2000VX007 (2 TB) SkyHawk | Seagate | Жесткий диск Seagate SkyHawk, для видеонаблюдения; SATA-III; 2048 ГБ; 64 МБ; 3.5"; 5900 об/мин; 101.85x26.11x146.99 мм | Уточняйте у менеджера | Уточняйте у менеджера
00-00109659 | ST2000VX017 (2 TB) Skyhawk | Seagate | Жесткий диск Seagate Skyhawk, форм-фактор 3.5"; тип: HDD; интерфейс: SATA III; объём: 2Тб; скорость вращения шпинделя 5400об/мин; буферная память 256Мб | 6600 | 6600
00-00031779 | ST4000DM004 4000 GB (4 TB) Barracuda | Seagate | Жесткий диск для видеонаблюдения Seagate Barracuda ST4000DM004 форм-фактор 3.5"; тип: HDD; интерфейс: SATA III; объём 4000 GB (4 TB); скорость вращения шпинделя 5400об/мин; буферная память 256Мб | Уточняйте у менеджера | Уточняйте у менеджера
00-00089702 | ST4000VX005 (4 TB) SkyHawk | Seagate | Жесткий диск Seagate Skyhawk, форм-фактор 3.5"; тип: HDD; интерфейс: SATA III; объём: 4Тб; скорость вращения шпинделя 5400об/мин; буферная память 256Мб | Уточняйте у менеджера | Уточняйте у менеджера
00-00080233 | ST4000VX013 (4 TB) Skyhawk | Seagate | Жесткий диск Seagate Skyhawk, форм-фактор 3.5"; тип: HDD; интерфейс: SATA III; объём: 4Тб; скорость вращения шпинделя 5400об/мин; буферная память 256Мб | Уточняйте у менеджера | Уточняйте у менеджера
00-00113186 | ST4000VX015 | Seagate | Жесткий диск Seagate ST4000VX015 форм-фактор 3.5"; тип: HDD; интерфейс: SATA III; объём 4 TB; скорость вращения шпинделя 5900 об/мин; буферная память 256Мб. | 8900 | 8900
00-00104042 | ST4000VX016 (4 TB) Skyhawk | Seagate | Жесткий диск Seagate Skyhawk, форм-фактор 3.5"; тип: HDD; интерфейс: SATA III; объём: 4Тб; скорость вращения шпинделя 5400об/мин; буферная память 256Мб | Уточняйте у менеджера | Уточняйте у менеджера
00-00031780 | ST6000DM003 6000 GB (6 TB) Barracuda | Seagate | Жесткий диск для видеонаблюдения Seagate Barracuda ST6000DM003 форм-фактор 3.5"; тип: HDD; интерфейс: SATA III; объём 6000 GB (6 TB); скорость вращения шпинделя 5400об/мин; буферная память 256Мб. | Уточняйте у менеджера | Уточняйте у менеджера
00-00044690 | ST6000VX001 (6 TB) SkyHawk | Seagate | Жесткий диск Seagate SkyHawk, форм-фактор 3.5"; тип: HDD; интерфейс: SATA III; объём: 6Тб; скорость вращения шпинделя 5400об/мин; буферная память 256Мб. | Уточняйте у менеджера | Уточняйте у менеджера
00-00116588 | ST6000VX008 | Seagate | HDD SATA III Seagate Surveillance SkyHawk ST6000VX008, форм-фактор 3.5"; тип: HDD; интерфейс: SATA III; объём: 6ТБ, скорость вращения шпинделя 5900 об/мин; буферная память 256МБ. | 14200 | 14200
00-00047831 | ST8000VX004 (8 TB) Skyhawk | Seagate | Жесткий диск Seagate Skyhawk, форм-фактор 3.5"; тип: HDD; интерфейс: SATA III; объём: 8Тб; скорость вращения шпинделя 7200об/мин; буферная память 256Мб | Уточняйте у менеджера | Уточняйте у менеджера
00-00113069 | ST8000VX009 | Seagate | Жесткий диск для видеонаблюдения Seagate SkyHawk ST8000VX009 форм-фактор 3.5"; тип: HDD; интерфейс: SATA III; объём 8 TB; скорость вращения шпинделя 7200об/мин; буферная память 256Мб. | 19200 | 19200
00-00077935 | WD101PURP (10 TB) Purple Pro | Western Digital | Жесткий диск Western Digital Purple Pro, форм-фактор 3.5"; тип: HDD; интерфейс: SATA III; объём: 10Тб; скорость вращения шпинделя 7200об/мин; буферная память 256Мб. | 32500 | 32500
00-00027711 | WD10PURZ (1 TB) Purple | Western Digital | Жесткий диск Western Digital Purple, форм-фактор 3.5"; тип: HDD; интерфейс: SATA III; объём: 1Тб; скорость вращения шпинделя 5400об/мин; буферная память 64Мб. | Уточняйте у менеджера | Уточняйте у менеджера
00-00113171 | WD11PURZ (1 TB) Purple | Western Digital | Жесткий диск Western Digital Purple, форм-фактор 3.5"; тип: HDD; интерфейс: SATA III; объём: 1024 ГБ; скорость вращения шпинделя 5400об/мин; буферная память 64Мб. | 6400 | 6400
00-00077936 | WD121PURP (12 ТБ) Purple Pro | Western Digital | Жесткий диск Western Digital Purple Pro WD121PURP форм-фактор 3.5"; тип: HDD; интерфейс: SATA III; объём: 12Тб; скорость вращения шпинделя 7200об/мин; буферная память 256Мб. | Уточняйте у менеджера | Уточняйте у менеджера
00-00077941 | WD141PURP (14 ТБ) Purple Pro | Western Digital | Жесткий диск Western Digital Purple Pro WD141PURP форм-фактор 3.5"; тип: HDD; интерфейс: SATA III; объём: 14Тб; скорость вращения шпинделя 7200об/мин; буферная память 512Мб. | Уточняйте у менеджера | Уточняйте у менеджера
00-00077942 | WD181PURP (18 ТБ) Purple Pro | Western Digital | Жесткий диск Western Digital Purple Pro WD181PURP форм-фактор 3.5"; тип: HDD; интерфейс: SATA III; объём: 18Тб; скорость вращения шпинделя 7200об/мин; буферная память 512Мб. | Уточняйте у менеджера | Уточняйте у менеджера
00-00027713 | WD20PURZ (2 TB) Purple | Western Digital | Жесткий диск Western Digital Purple форм-фактор 3.5"; тип: HDD; интерфейс: SATA III; объём: 2Тб; скорость вращения шпинделя 5400об/мин; буферная память 64Мб. | Уточняйте у менеджера | Уточняйте у менеджера
00-00083930 | WD22PURZ (2 TB) Purple | Western Digital | Жесткий диск Western Digital Purple, форм-фактор 3.5"; тип: HDD; интерфейс: SATA III; объём: 2Тб; скорость вращения шпинделя 5400об/мин; буферная память 256 Мб. | Уточняйте у менеджера | Уточняйте у менеджера
00-00107831 | WD23PURZ (2 TB) Purple | Western Digital | Жесткий диск Western Digital Purple, форм-фактор 3.5"; тип: HDD; интерфейс: SATA III; объём: 2Тб; скорость вращения шпинделя 5400об/мин; буферная память 64Мб. | 7300 | 7300
00-00105178 | WD33PURZ (3 TB) Purple | Western Digital | Жесткий диск Western Digital Purple, форм-фактор 3.5"; тип: HDD; интерфейс: SATA III; объём: 3Тб; скорость вращения шпинделя 5400об/мин; буферная память 64Мб. | 9300 | 9300
00-00105284 | WD43PURZ (4 TB) Purple | Western Digital | Жесткий диск Western Digital Purple, форм-фактор 3.5"; тип: HDD; интерфейс: SATA III; объём: 4Тб; скорость вращения шпинделя 5400об/мин; буферная память 256Мб. | 10300 | 10300
00-00087067 | WD63PURZ (6 TB) Purple | Western Digital | Жесткий диск Western Digital Purple, форм-фактор 3.5"; тип: HDD; интерфейс: SATA III; объём: 6Тб; скорость вращения шпинделя 5400 об/мин; буферная память 256Мб | Уточняйте у менеджера | Уточняйте у менеджера
00-00109681 | WD64PURZ (6 TB) Purple | Western Digital | Жесткий диск Western Digital Purple форм-фактор 3.5"; тип: HDD; интерфейс: SATA III; объём: 6Тб; скорость вращения шпинделя 5400 об/мин; буферная память 256Мб. | 16000 | 16000
00-00077934 | WD8001PURP (8 ТБ) Purple Pro | Western Digital | Жесткий диск Western Digital Purple Pro WD8001PURP форм-фактор 3.5"; тип: HDD; интерфейс: SATA III; объём: 8Тб; скорость вращения шпинделя 7200об/мин; буферная память 256Мб. | Уточняйте у менеджера | Уточняйте у менеджера
00-00088255 | WD80PURX (8 TB) Purple | Western Digital | Жесткий диск Western Digital Purple форм-фактор 3.5"; тип: HDD; интерфейс: SATA III; объём: 8Тб; скорость вращения шпинделя 5400об/мин; буферная память 128Мб. | Уточняйте у менеджера | Уточняйте у менеджера
00-00075518 | WD84PURZ (8 TB) Purple | Western Digital | Жесткий диск Western Digital Purple, форм-фактор 3.5"; тип: HDD; интерфейс: SATA III; объём: 8Тб; скорость вращения шпинделя 5400об/мин; буферная память 128Мб. | Уточняйте у менеджера | Уточняйте у менеджера
00-00120158 | WD85PURZ (8 ТБ) Purple | Western Digital | Жесткий диск Western Digital Purple, форм-фактор 3.5"; тип: HDD; интерфейс: SATA III; объём: 8192 ГБ; скорость вращения шпинделя 5640 об/мин; буферная память 256Мб. | 21000 | 21000
Мониторы
00-00121050 | DHI-LM19-L200N | Dahua | Монитор 19.5"(16:9) Тип матрицы: TN. E-LED подсветка, 1600x900, яркость 250 кд/м2, Контраст 600:1, углы обзора 90°/65°, время отклика 5 мс, Цвет: 16.7Млн (8 бит), VESA: 100×100 мм. Интерфейсы: VGA×1, HDMI×1 | 14590 | 14590
00-00121056 | DHI-LM22-F200 | Dahua | Монитор 21.45"(16:9) FullHD Тип матрицы: VA. W-LED подсветка, 1920x1080, яркость 250 кд/м2, Контраст 3000:1, углы обзора 178°/178°, время отклика 6.5 мс, Цвет: 16.7Млн (8 бит), VESA: 100×100 мм. Интерфейсы: VGA×1, HDMI×1, Аудио выход×1 | 18990 | 18990
00-00121054 | DHI-LM22-H200 | Dahua | Монитор 21.5"(16:9) FullHD Тип матрицы: VA. E-LED подсветка, 1920x1080, яркость 250 кд/м2, Контраст 3000:1, углы обзора 178°/178°, время отклика 5 мс, Цвет: 1.07Млрд (8 бит + RFC), VESA: 75×75 мм. Интерфейсы: VGA×1, HDMI×1, Аудио вход×1, Динамики×2 (1,5Вт) | 18290 | 18290
00-00121051 | DHI-LM22-L200N | Dahua | Монитор 21.45"(16:9) FullHD Тип матрицы: VA. E-LED подсветка, 1920x1080, яркость 250 кд/м2, Контраст 3000:1, углы обзора 178°/178°, время отклика 5 мс, Цвет: 16.7Млн (8 бит), VESA: 100×100 мм. Интерфейсы: VGA×1, HDMI×1 | 15290 | 15290
00-00121057 | DHI-LM24-F200 | Dahua | Монитор 23.8"(16:9) FullHD Тип матрицы: VA. E-LED подсветка, 1920x1080, яркость 250 кд/м2, Контраст 4000:1, углы обзора 178°/178°, время отклика 5 мс, Цвет: 16.7Млн (8 бит), VESA: 100×100 мм. Интерфейсы: VGA×1, HDMI×1, Аудио выход×1 | 24390 | 24390
00-00121055 | DHI-LM24-H200 | Dahua | Монитор 23.8"(16:9) FullHD Тип матрицы: VA. E-LED подсветка, 1920x1080, яркость 250 кд/м2, Контраст 4000:1, углы обзора 178°/178°, время отклика 5 мс, Цвет: 16.7Млн (6 бит + RFC), VESA: 100×100 мм. Интерфейсы: VGA×1, HDMI×1, Аудио вход×1, Динамики×2 (1,5Вт) | 21090 | 21090
00-00121052 | DHI-LM24-L200N | Dahua | Монитор 23.8"(16:9) FullHD Тип матрицы: VA. E-LED подсветка, 1920x1080, яркость 250 кд/м2, Контраст 3000:1, углы обзора 178°/178°, время отклика 5 мс, Цвет: 16.7Млн (8 бит), VESA: 100×100 мм. Интерфейсы: VGA×1, HDMI×1 | 19690 | 19690
00-00121058 | DHI-LM27-F400 | Dahua | Монитор 27"(16:9) UHD Тип матрицы: IPS.ELED подсветка, 3840×2160, яркость 350 кд/м2, контраст 1000:1, углы обзора 178°/178°, время отклика 5 мс, цвет: 1.07Млрд (10 бит), VESA: 100×100 мм. Интерфейсы: DP×1, HDMI×2, USB×1, Динамики×2 (2Вт) | 54290 | 54290
00-00121053 | DHI-LM27-L200N | Dahua | Монитор 27"(16:9) FullHD Тип матрицы: VA. E-LED подсветка, 1920x1080, яркость 250 кд/м2, Контраст 3000:1, углы обзора 178°/178°, время отклика 5 мс, Цвет: 16.7Млн (8 бит), VESA: 100×100 мм. Интерфейсы: VGA×1, HDMI×1 | 24390 | 24390
00-00078630 | DHI-LM32-F200 | Dahua | ЖК-монитор 31.5" Разрешение 1920?1080 (16:9); LED-подсветка; яркость 240кд/м2; контрастность 1400:1; отклик 8мс; углы обзора 178°/178°; 16.7млн. цветов; интерфейсы: 1 VGA, 1 HDMI, 1хUSB; аудио: динамики 2?4Вт; крепление VESA 75х75 | 37290 | 37290
00-00121059 | DHI-LM32-S200 | Dahua | Монитор 31.5"(16:9) FullHD Тип матрицы: ADS. LED подсветка, 1920x1080, яркость 350 кд/м2, Контраст 1200:1, углы обзора 178°/178°, время отклика 8 мс, Цвет: 16.7Млн (8 бит), VESA: 300×300 мм. Интерфейсы: CVBS In×2, CVBS Out×2, VGA×1, DVI-D×1, HDMI×1, Аудио вход×1, RS232 In×1, RS232 Out×1, USB×1, Динамики×2 (8Вт) | 77990 | 77990
00-00034737 | DS-D5019QE-B | HikVision | Монитор 18.5", TFT-LED Разрешение 1366х768; цветность 16.7млн; яркость 200кд/м2; контрастность 600:1; время отклика 5мс; входы: 1 HDMI, 1 VGA; AC100В-240В; 20Вт; 0°C...+40°C; размер 445.58×274.99×44.6мм; VESA; пластик; настольный кронштейн; вес 2.8кг. | 16690 | 12517.5
00-00076086 | DS-D5022FC-B | HikVision | Монитор 21.5", TFT-LED Разрешение 1920х1080; цветность 16.7млн; яркость 250кд/м2; контрастность 1000:1; время отклика 5мс; входы: 1 HDMI, 1 VGA, 1 BNC, 1 USB, 1 аудио; выходы: 1 BNC 1 аудио, 2 динамика; адаптер DC 12D/3.0A; 30Вт; 0°C...+40°C; размер 511.4×313×45.4мм; VESA; пластик; настольный кронштейн; вес 3.2кг. | Уточняйте у менеджера | Уточняйте у менеджера
00-00080773 | DS-D5022FC-C | HikVision | Монитор 21.5", TFT-LED Разрешение 1920х1080; цветность 16.7млн; яркость 250кд/м2; контрастность 1000:1; время отклика 5мс; входы: 1 HDMI, 1 VGA, 1 BNC, 1 USB, 1 аудио; выходы: 1 BNC 1 аудио, 2 динамика; адаптер DC 12D/3.0A; 30Вт; 0°C...+40°C; размер 511.4×313×45.4мм; VESA; пластик; настольный кронштейн; вес 3.2кг. | 24390 | 18292.5
00-00076084 | DS-D5022FN-C | HikVision | Монитор 21.5", TFT-LED Разрешение 1920х1080; цветность 16.7млн; яркость 250кд/м2; контрастность 3000:1; время отклика 13мс; входы: 1 HDMI, 1 VGA; AC100В-240В 30Вт; 0°C...+40°C; размер 489×378×167mm; VESA; пластик; настольный кронштейн; вес 2.75кг. | Уточняйте у менеджера | Уточняйте у менеджера
00-00034739 | DS-D5022QE-B | HikVision | Монитор 21.5", TFT-LED Разрешение 1920х1080; цветность 16.7млн; яркость 250кд/м2; контрастность 1000:1; время отклика 5мс; входы: 1 HDMI, 1 VGA; AC100В-240В; 30Вт; 0°C...+40°C; размер 511×377×48мм; VESA; пластик; настольный кронштейн; вес 3.2кг. | Уточняйте у менеджера | Уточняйте у менеджера
00-00084191 | DS-D5024FC-C | HikVision | Монитор TFT-LED, 23.6", Разрешение 1920х1080; цветность 16.7млн; яркость 250кд/м2; контрастность 1000:1; время отклика 5мс; входы: 1 HDMI, 1 VGA; 1BNC, 1 аудио, AC100В-240В; 30Вт; 0°C...+40°C; размер 561 х 339 х 218.5мм; VESA; пластик; настольный кронштейн; вес 6кг. | 28690 | 21517.5
00-00057504 | DS-D5024FN | HikVision | Монитор, 23.8", TFT-LED. Разрешение 1920х1080; цветность 16.7млн; яркость 250кд/м2; контрастность 1000:1; время отклика 14мс; входы: 1 HDMI, 1 VGA; AC100В-240В; 30Вт; 0°C...+40°C; размер 540×418×227мм; VESA; пластик; настольный кронштейн; вес 3.43кг. | Уточняйте у менеджера | Уточняйте у менеджера
00-00076085 | DS-D5024FN-B | HikVision | Монитор 23.8", TFT-LED Разрешение 1920х1080; цветность 16.7млн; яркость 250кд/м2; контрастность 1000:1; время отклика 14мс; входы: 1 HDMI, 1 VGA; AC100В-240В; 30Вт; 0°C...+40°C; размер 540×418×227мм; VESA; пластик; настольный кронштейн; вес 3.43кг. | Уточняйте у менеджера | Уточняйте у менеджера
00-00080772 | DS-D5024FN-C | HikVision | Монитор 23.8", TFT-LED Разрешение 1920х1080; цветность 16.7млн; яркость 250кд/м2; контрастность 1000:1; время отклика 14мс; входы: 1 HDMI, 1 VGA; AC100В-240В; 30Вт; 0°C...+40°C; размер 540×418×227мм; VESA; пластик; настольный кронштейн; вес 3.43кг. | Уточняйте у менеджера | Уточняйте у менеджера
00-00057505 | DS-D5027FN | HikVision | Монитор, 27", TFT-LED. Разрешение 1920х1080; цветность 16.7млн; яркость 300кд/м2; контрастность 1000:1; время отклика 14мс; входы: 1 HDMI, 1 VGA; 1AC100В-240В; 40Вт; 0 °C...+40°C; размер 614×454×226 мм; VESA; пластик; без кронштейна; вес 5,52кг. | Уточняйте у менеджера | Уточняйте у менеджера
00-00057506 | DS-D5027UC | HikVision | Монитор, 27", D-LED. Разрешение 4K (3840х2160); цветность 1.07млрд; яркость 300кд/м2; контрастность 1000:1; время отклика 5.5мс; входы: 1 HDMI, 1 VGA, 1 DP, 1 аудио, 2 динамика; AC100В-240В; 70Вт; 0 °C...+40°C; VESA; пластик; настольный кронштейн; | 68790 | 51592.5
00-00047198 | DS-D5032FC-A | HikVision | Монитор 31,5", TFT-LED Разрешение 1920х1080; цветность 16.7млн; яркость 300кд/м2; контрастность 1000:1; время отклика 8мс; входы: 1 HDMI, 1 VGA, 1 BNC, 1 DVI, 1 аудио; выходы: 1 BNC, 1 аудио, 2 динамика; AC100В-240В; 45Вт; 0 °C...+40°C; размер 728.8 x526 x167.2 мм; VESA; пластик; без кронштейна; вес 5,75кг. | 51790 | 38842.5
00-00073449 | DS-D5032QE | HikVision | Монитор 31,5", Режим работы 24/7, Разрешение 1920 х 1080, Яркость 250кд/м2, Входы: HDMI, VGA, DVI, аудио, Пластиковый корпус | 35090 | 26317.5
00-00047197 | DS-D5043QE | HikVision | Монитор 42.5", TFT-LED Разрешение 1920х1080; 7*24 работы; цветность 16.7млн; угол обзора:178°/178°, яркость360кд/м2; контрастность 1200:1:время отклика 8мс; входы: 1 HDMI, 1 VGA, 1 Аудио; AC100В-240В; 5°C...+40°C; 75Вт; размер 968.18mm*562.99mm*76.8mm; VESA M4 200mm*200mm; пластик; настольный кронштейн; вес 8.2 кг. | Уточняйте у менеджера | Уточняйте у менеджера
00-00080584 | DS-D5050UC-C | HikVision | LCD-монитор с диагональю 50 , Разработан для системы видеонаблюдения, отличается высокой стабильностью и надежностью , Монитор с широкой диагональю 50″ и LED-подсветкой , Разрешение 4K в 4 раза превышает разрешение 1080p, что обеспечивает более широкий угол обзора и более высокую детализацию , Различные интерфейсы: HDMI, VGA, RJ45, USB , Узкая передняя панель , Широкий угол обзора: по горизонтали: 178°, по вертикали: 178° , Круглосуточная работа | Уточняйте у менеджера | Уточняйте у менеджера
00-00080774 | DS-D5055UC-C | HikVision | Монитор 54.6", D-LEDРазрешение 4K (3840х2160); цветность 1.07млрд; яркость 400кд/м2; контрастность 1200:1; время отклика 8мс; входы: LAN/ HDMI/ VGA/ USB 2.0/ USB 3.0/RS232, 2 динамика; AC100В-240В; 180Вт; 0°C...+40°C; размер:1239.2mm*711.6mm*61.7 mm; VESA; пластик; без кронштейна; вес 16кг. | Уточняйте у менеджера | Уточняйте у менеджера
00-00080775 | DS-D5065UC-C | HikVision | Монитор 64.5", D-LED Разрешение 4K (3840х2160), цветность 1.07млрд; яркость 400кд/м2; контрастность 1200:1; время отклика 8мс; HDMI*2, VGA*1, USB2.0, USB3.0, RS232, LAN, аудио, 2 динамика; угол обзора:178°/178°, пластик, VESA; AC100В-240В; 270Вт; 0°C...+40°C; размер 1458.7mm*834.7mm*.81.6mm; VESA; пластик; без кронштейна; вес 24.5кг. | Уточняйте у менеджера | Уточняйте у менеджера
00-00124999 | STM-197 | Smartec | 19" LED/TFT Видеомонитор; 1280x1024 (SXGA); NTSC/PAL, 250 cd/m2, 1000:1, VGA, HDMI, BNC, аудио вход RCA/PC audio; шумоподавление 3D NR; защитное стекло; внешний блок питания 220VAC/12VDC (в комплекте); 426x419x172 мм; корпус - металл, цвет - черный, ИК пульт; настольная подставка в комплекте. | 67385.49 | 67385.49
00-00120511 | STM-245 | Smartec | Видеомонитор 24" LED/TFT ; 16: 9 (HDMI), 4:3 (RGB); 1920x1080 Full HD; NTSC/PAL, 300 кд/м2, 1000:1, Время отклика: 5 мс ; VGA, HDMI, BNC(1In/1Out), аудио вход (RCA, стерео)/PC audio; Тревожный вход: Alarm Trigger (3.5 mm Jack); DC12В/5000мА; 520 х 381 х 170 мм; корпус - металл, защитное стекло, цвет - черный; Крепление VESA: 100х100 мм; В комплекте: ИК-пульт, настольная подставка, адаптер, шнур питания, кабель 15-контактный D-Sub (1.8 м), аудиокабель (1.5 м) | 79032.37 | 79032.37
00-00119051 | STM-325 | Smartec | Видеомонитор 32" LED/TFT ; 16: 9 (HDMI), 4: 3 (RGB); 1920x1080 Full HD; NTSC/PAL, 400 кд/м2, 4000:1, Время отклика: 3.4 мс ; VGA, HDMI, S-Video, BNC(1In/1Out), аудио вход (RCA, стерео)/PC audio; Тревожный вход: Alarm Trigger (3.5 mm Jack); AC100-240 В, 50/60 Гц, 0.6 А; 755 х 535 х 260 мм; корпус - металл, защитное стекло, цвет - черный; Крепление VESA: 200х200 мм; В комплекте: ИК-пульт, настольная подставка, шнур питания, кабель 15-контактный D-Sub (1.8 м), аудиокабель (1.5 м) | 154000 | 154000
00-00125003 | STM-425 | Smartec | 42" LED/TFT Видеомонитор; 1920x1080 Full HD; NTSC/PAL, 350 cd/m2, 3000:1, HDMI, VGA, BNC (1In/1Out), аудио вход (RCA, стерео)/PC audio; шумоподавление 3D NR; защитное стекло; 100-240В(АС); 993x659x260 мм; корпус - металл, цвет - черный; ИК пульт; настольная подставка в комплекте. | 188263.42 | 188263.42
00-00109525 | TSm-2401 | Tantos | Монитор жидкокристаллический с LED подсветкой, 24", 1920 х 1080, HDMI, VGA, встроенные аудио динамики, внешний БП, VESA 100х100 | Уточняйте у менеджера | Уточняйте у менеджера
00-00109526 | TSm-2701 | Tantos | Монитор жидкокристаллический с LED подсветкой, 27", 1920 х 1080, HDMI, VGA, встроенные аудио динамики, внешний БП, VESA 100х100 | Уточняйте у менеджера | Уточняйте у менеджера
00-00125696 | TC-D322 Spec:MON/P/V2.0 | Tiandy | LED монитор 22", разрешение 1920х1080; Матрица VA; Углы обзора 178°х178°; Яркость 250кд/м2 Контрастность 3000:1; Цветность 16.7млн.цв.; Отклик 14мс; Видеовходы: 1х HDM I+ 1х VGA; Аудиовыход: встр. динамик; Формат настенного крепления 100х100мм; Питание 12В, 2А; Габариты в упаковке: 557х370х140мм, вес: 3.3 кг. | 19890 | 15912
00-00125697 | TC-D324 Spec:MON/P/V2.0 | Tiandy | LED монитор 24", разрешение 1920х1080; Матрица VA; Углы обзора 178°х178°; Яркость 250кд/м2 Контрастность 3000:1; Цветность 16.7млн.цв.; Отклик 14мс; Видеовходы: 1х HDMI + 1х VGA; Аудиовыход: встр. динамик; Формат настенного крепления 100х100мм; Питание 12В, 2А; Габариты в упаковке: 601х400х145мм, вес: 4.4 кг. | 23690 | 18952
00-00125698 | TC-D327 Spec:MON/P/V2.0 | Tiandy | LED монитор 27", разрешение 1920х1080; Матрица VA; Углы обзора 178°х178°; Яркость 250кд/м2 Контрастность 1000:1; Цветность 16.7млн.цв.; Отклик 14мс; Видеовходы: 1х HDMI + 1х VGA; Аудиовыход: встр. динамик; Формат настенного крепления 100х100мм; Питание 12В, 3А; Габариты в упаковке: 697х454х140мм, вес: 5.4 кг. | 33690 | 26952
00-00125699 | TC-D332 Spec:MON/P/V2.0 | Tiandy | LED монитор 32", разрешение 1920х1080; Матрица VA; Углы обзора 178°х178°; Яркость 250кд/м2 Контрастность 4000:1; Цветность 72%NTSC; Отклик 8мс; Видеовходы: 1х HDMI + 1х VGA; Аудиовыход: встр. динамик; Формат настенного крепления 100х100мм; Питание 12В, 3А; Габариты в упаковке: 784х512х144мм, вес: 6.0 кг. | 39290 | 31432
00-00125701 | TC-D343 Spec:MON/4K/P/V2.0 | Tiandy | LED монитор 43", разрешение 3840х2160; Матрица IPS; Углы обзора 178°х178°; Яркость 300кд/м2 Контрастность 1200:1; Цветность 70%NTSC; Отклик 8мс; Видеовходы: 2х HDMI + 2х DP; Аудиовыход: 2х встр. динамик + 1х аудиовыход; Формат настенного крепления 200х200мм; Питание AC 100-240В; Габариты в упаковке: 1055х141х645мм, вес: 11.4 кг. | 78090 | 62472
00-00125700 | TC-D343 Spec:MON/P/V2.0 | Tiandy | LED монитор 43", разрешение 1920х1080; Матрица IPS; Углы обзора 178°х178°; Яркость 300кд/м2 Контрастность 1000:1; Цветность 70%NTSC; Отклик 8мс; Видеовходы: 1х HDMI + 1х VGA + 1х USB; Аудиовыход: 2х встр. динамик + 1х аудиовыход; Формат настенного крепления 200х200мм; Питание AC 100-240В; Габариты в упаковке: 1055х141х645мм, вес: 11.4 кг. | 61690 | 49352
00-00125702 | TC-D350 Spec:MON/4K/P/V2.0 | Tiandy | LED монитор 50", разрешение 3840х2160; Матрица VA; Углы обзора 178°х178°; Яркость 300кд/м2 Контрастность 5000:1; Цветность 70%NTSC.; Отклик 9.5мс; Видеовходы: 2х HDMI + 2х DP; Аудиовыход: 2х встр. динамик + 1х аудиовыход; Формат настенного крепления 200х200мм; Питание AC 100-240В; Габариты в упаковке: 1200х141х725мм, вес: 10.5 кг. | 114790 | 91832
00-00125703 | TC-D355 Spec:MON/4K/P/V2.0 | Tiandy | LED монитор 55", разрешение 3840х2160; Матрица IPS; Углы обзора 178°х178°; Яркость 300кд/м2 Контрастность 1200:1; Цветность 70%NTSC.; Отклик 8мс; Видеовходы: 2х HDMI + 2х DP; Аудиовыход: 2х встр. динамик + 1х аудиовыход; Формат настенного крепления 200х200мм; Питание AC 100-240В; Габариты в упаковке: 1325х141х820мм, вес: 15.5 кг. | 124990 | 99992
00-00105380 | BOLID MO-122 версия 4 | BOLID | Монитор видеонаблюдения LED, 21.5, Разрешение: 1920х1080, Соотношение сторон: 16:9, Углы обзора: 170°/160°, Время отклика: 5 мс, Яркость: 250 кд/м2, Контраст: 1000:1, Видеовходы: 1xVGA, 1HDMI, Аудио вход, Динамики, DC 12В/2 А, VESA 100x100, 508 392 200 мм. | 40002 | 40002
00-00124557 | BOLID MO-132 версия 3 | BOLID | Монитор видеонаблюдения; 31,5"; Разрешение: 1920х1080; Углы обзора: 178° /178°; Время отклика: 6.5 мс; Яркость: 250 кд/м2; Контраст: 1200:1; Видеовходы: 1xVGA, 1HDMI; Аудио вход; Динамики; DC 12В/35 Вт; 715x425x44 мм. | 60520.8 | 60520.8
00-00117100 | Монитор 21.5" Acer Vero V227QE3bipv (um.wv7ee.309) | Acer | Монитор 21.5" Acer Vero V227QE3bipv (um.wv7ee.309), 1920x1080@100 Гц, IPS, LED, 4 мс, 1000:1, 250 Кд/м², 178°/178°, DisplayPort, HDMI, VGA (D-Sub), AMD FreeSync | 10400 | 10400
00-00117101 | Монитор 23.8" Acer Vero V247YEbiv (um.qv7ee.e02) | Acer | Монитор 23.8" Acer Vero V247YEbiv (um.qv7ee.e02), 1920x1080, 16:9, IPS, 100 Гц, 250 кд/м2, 4 мс, AMD FreeSync, Контрастность: статическая 1000:1, динамическая 100000000:1, Разъемы: HDMI x 1, VGA (D-SUB) х 1, Блок питания: внутренний; Конструктив: регулировка наклона, крепление VESA 100х100. | 10800 | 10800
00-00074803 | 243V7QJABF | Philips | Монитор 23.8" Philips 243V7QJABF черный, 1920x1080, 16:9, IPS | Уточняйте у менеджера | Уточняйте у менеджера
00-00100507 | 243V7QSB | Philips | Монитор 23.8" Philips 243V7QSB, 1920x1080, 16:9, IPS, 60 Гц, 250 кд/м2, GTG 8 мс, черный | Уточняйте у менеджера | Уточняйте у менеджера
00-00117273 | Монитор 27" Acer Vero V277Ebipv (um.hv7ee.e03) | Acer | Монитор 27" Acer Vero V277Ebipv (um.hv7ee.e03) 1920x1080, 16:9, IPS, 100 Гц, 250 кд/м2, 4 мс, DisplayPort x 1 шт, HDMI x 1, VGA (D-SUB) х 1, черный | 14500 | 14500
00-00100509 | 273V7QDAB | Philips | Монитор 27" Philips 273V7QDAB, 1920x1080, 16:9, IPS, 75 Гц, 250 кд/м2, GTG 5 мс, черный | Уточняйте у менеджера | Уточняйте у менеджера
Объективы для видеокамер
Объектив вариофокальный
03-00003472 | PLM1-0660 | Polyvision | Мегапиксельный вариофокальный объектив для камер с разрешением 1 Мп; 6-60 мм варио с АРД (DD); Макс. апертура 1:1.6; CS-крепление; -10...+70°C | Уточняйте у менеджера | Уточняйте у менеджера
00-00018255 | B0922AIR118 | Beward | Профессиональный 10 Мп вариофокальный объектив с АРД и ИК-коррекцией B0922AIR118 предназначен для установки на IP и аналоговые видеокамеры. Высокое качество оптической системы позволяет получать с видеокамеры изображение с максимально возможной для нее детализацией. Объектив оптимизирован для использования с камерами класса «день/ночь». | 13700 | 12400
00-00037619 | B1240AIR2 | Beward | Объектив, 4 Мп, варифокальный, f = 12.0 - 40.0 мм, F1.8, 1/1.8", ИК-коррекция, АРД DC-Drive, крепление CS | 22800 | 20700
00-00061497 | BH02713AIR | Beward | Объектив, 6 Мп, варифокальный, f = 2.7 - 13.0 мм, F1.6, 1/2.7", ИК-коррекция, АРД DC-Drive, крепление CS. | 4900 | 4400
00-00037618 | BH03611AIR | Beward | Объектив, 8 Мп, варифокальный, f = 3.6 - 11.0 мм, F1.5, 1/1.8", ИК-коррекция, АРД DC-Drive, крепление CS | 7600 | 6900
00-00030308 | BH0550AIR2C | Beward | Профессиональный 3 Мп вариофокальный объектив с АРД и ИК-коррекцией BH0550AIR2C предназначен для установки на IP и аналоговые видеокамеры. Высокое качество оптической системы позволяет получать с видеокамеры изображение с максимально возможной для нее детализацией. Объектив оптимизирован для использования с камерами класса «день/ночь». | 9200 | 8300
00-00016903 | BR02812AIR3 | Beward | Профессиональный 3 Мп вариофокальный объектив с АРД и ИК-коррекцией предназначен для установки на IP и аналоговые видеокамеры. Высокое качество оптической системы позволяет получать с видеокамеры изображение с максимально возможной для нее детализацией. Объектив оптимизирован для использования с камерами класса «день/ночь». | 4250 | 3850
00-00023430 | BR02812AIR3-P | Beward | Профессиональный 3 Мп вариофокальный объектив с АРД, P-Iris и ИК-коррекцией предназначен для установки на IP и аналоговые видеокамеры. Высокое качество оптической системы позволяет получать с видеокамеры изображение с максимально возможной для нее детализацией. Объектив оптимизирован для использования с камерами класса «день/ночь». | 5550 | 5000
00-00018254 | BR0722AIR2 | Beward | Профессиональный 3 Мп вариофокальный объектив с АРД и ИК-коррекцией предназначен для установки на IP и аналоговые видеокамеры. Высокое качество оптической системы позволяет получать с видеокамеры изображение с максимально возможной для нее детализацией. Объектив оптимизирован для использования с камерами класса «день/ночь». | 6900 | 6300
00-00034757 | HF3417D-12MPIR | HikVision | Вариофокальный объектив 12Мп объектив 1/1.7"; 3.4мм F1.7-С; крепление CS; мин.рабочее расстояние 0.1м; АРД DC; ИК-коррекция; угол обзора гор. 95.7°; размер Ф48.6х47.03мм; -20 °C ~ 60 °C; вес 191.6гр. | 44590 | 33442.5
00-00034749 | HV0415D-MP | HikVision | Вариофокальный объектив 3Мп 1/1.8"; 4-15мм F1.5-С; крепление CS; мин.рабочее расстояние 0.1м; АРД DC; угол обзора гор. 101.9°～31.3°; размер Ф50.2х73.8мм; -20 °C ~ 60 °C; вес 102гр. | 19490 | 14617.5
00-00034752 | HV0733D-6MP | HikVision | Вариофокальный объектив 6Мп 1/1.8"; 7-33мм F0.95-С; крепление CS; мин.рабочее расстояние 0.5м; АРД DC; угол обзора гор. 51.6°～16.7°; размер Ф66х97мм; -20 °C ~ 60 °C; вес 478.8гр. | 61590 | 46192.5
00-00038044 | HV1050D-12MPIR | HikVision | Объектив вариофокальный 12Мп. 1/1.7"; 10-50мм F1.2-С; крепление CS; мин.рабочее расстояние 0.3м; АРД DC; ИК-коррекция; угол обзора гор. 39.8°～9.4°; размер Ф56х110.46мм; -20 °C ~ 60 °C; вес 470.1гр. | 64790 | 48592.5
00-00057558 | HV1140D-8MPIRA | HikVision | Вариофокальный 8Мп объектив 1/1.8"; 11-40мм F1.4-С; крепление CS; мин.рабочее расстояние 0.1м; АРД DC; ИК-коррекция; угол обзора гор. 45.2.°～13.8°; размер Ф48х93.3мм; -20 °C ~ 60 °C; вес 271гр. | 40890 | 30667.5
00-00034754 | HV1140P-8MPIR | HikVision | Вариофокальный объектив 8Мп 1/1.8"; 11-40мм F1.5-С; крепление CS; мин.рабочее расстояние 0.1м; АРД P-Iris; ИК-коррекция; угол обзора гор. 36.7°～11.5°; размер Ф48х93.3мм; -20 °C ~ 60 °C; вес 271.2гр. | Уточняйте у менеджера | Уточняйте у менеджера
00-00104291 | HV1140P-8MPIRA | HikVision | Объектив вариофокальный, 8Мп 1/1.8"; 11-40мм F1.4-С; крепление CS; мин.рабочее расстояние 0.1м; АРД P-Iris; угол обзора гор. 45.2°～13.8°; размер Ф48х92.9мм; -20 °C ~ 60 °C; вес 177гр. | 43890 | 32917.5
00-00034755 | HV3816D-8MPIR | HikVision | Вариофокальный 8Мп объектив 1/1.8"; 3.8-16мм F1.5-С; крепление CS; мин.рабочее расстояние 0.1м;АРД DC; ИК-коррекция; угол обзора гор. 99.8°～27.1°; размер Ф55 х 75мм; -20 °C ~ 60 °C; вес 237гр. | 25690 | 19267.5
00-00034756 | HV3816P-8MPIR | HikVision | Вариофокальный объектив 8Мп 1/1.8"; 3.8-16мм F1.4-С; крепление CS; мин.рабочее расстояние 0.1м;АРД P-Iris; ИК-коррекция; угол обзора гор. 99.8°～27.1°; размер Ф55 х 75мм; -20 °C ~ 60 °C; вес 237гр. | 26090 | 19567.5
00-00038045 | MV1555D-12MPIR | HikVision | Объектив вариофокальный 12Мп. 1/1.7"; 10-50мм F1.2-С; крепление CS; мин.рабочее расстояние 0.3м; АРД DC; ИК-коррекция; угол обзора гор. 39.8°～9.4°; размер Ф56х110.46мм; -20 °C ~ 60 °C; вес 470.1гр. | Уточняйте у менеджера | Уточняйте у менеджера
00-00038043 | MV5721D-12MPIR | HikVision | Объектив вариофокальный 12Мп. 3/4"; 5.7-21мм F1.5-С; крепление CS; мин.рабочее расстояние 0.3м; АРД DC; ИК-коррекция; угол обзора гор. 92.2°～28.6°; размер Ф66.6х99.98мм; -20 °C ~ 60 °C; вес 524.4гр. | 61590 | 46192.5
00-00034745 | TV0550D-4MPIR | HikVision | Вариофокальный объектив 4Мп 1/2.7"; 5-50мм F1.6-С; крепление CS; мин.рабочее расстояние 0.1м; АРД DC; ИК-коррекция; угол обзора гор. 53.5°～6.2°(1/2.8"); размер Ф40х72.72мм; -20 °C ~ 60 °C; вес 177гр. | 25190 | 18892.5
00-00034746 | TV2710D-MPIR | HikVision | Вариофокальный объектив 3Мп 1/2.7"; 2.7-10мм F1.4-С; крепление CS; мин.рабочее расстояние 0.1м; АРД DC; ИК-коррекция; угол обзора гор. 108.2°～35.7°(1/2.8"); размер Ф42х46.9мм; -20 °C ~ 60 °C; вес 100гр. | 9990 | 7492.5
00-00077043 | TV2713D-6MPIR | HikVision | Объектив вариофокальный 6Мп 1/2.7"; 2.7-13мм F1.4-С; крепление CS; мин.рабочее расстояние 0.1м; АРД DC; ИК-коррекция; угол обзора гор.107.4°～26.5°; размер Ф42.6х61.5мм; -20 °C ~ 60 °C; вес 74.5гр. | 14190 | 10642.5
00-00124982 | STL-2MP3112DC | Smartec | 2Mpix Объектив 1/2.7", 3.1-12 мм, 97.2°-27.7°, F1.5-360, асферич., АРД Direct Drive, ИК-коррекция, MM, CS. | 9816.65 | 9816.65
00-00124983 | STL-5MP0850DC | Smartec | 5Mpix Объектив 1/2.7", 8-50 мм, 38.7°-6.4°, F1.6-360, асферич., АРД Direct Drive, ИК-коррекция, CS. | 16555.2 | 16555.2
00-00124984 | STL-6MP1250DC | Smartec | 6Mpix Объектив 1/1.8", 12-50 мм, F1.5-360, АРД Direct Drive, ИК-коррекция, CS. | 17803.08 | 17803.08
00-00124985 | STL-8MP3610DC | Smartec | 8Mpix Объектив 1/1.8", 3.6-10 мм, F1.5-360, АРД Direct Drive, ИК-коррекция, CS. | 7487.28 | 7487.28
00-00082904 | BOLID LV-01 | BOLID | Объектив вариофокальный; 1/2.7"; АРД; f=2.7-12 мм; DD; F1.6; CS; 6 Мп. | 7500 | 7500
00-00082905 | BOLID LV-02 | BOLID | Объектив вариофокальный; 1/2.7"; АРД; f= 5-50 мм; DD; F1.6; CS; 6 Мп. | 15402 | 15402
Объективы фиксированные
00-00016548 | B0220F23 | Beward | Профессиональный 3 Мп фиксированный объектив с ИК-коррекцией предназначен для установки на IP и аналоговые видеокамеры. Высокое качество оптической системы позволяет получать с видеокамеры изображение с максимально возможной для нее детализацией. Объектив оптимизирован для использования с камерами класса день/ночь. | 8500 | 7700
00-00018237 | B02820FIR127 | Beward | Профессиональный 2 Мп фиксированный объектив с ИК-коррекцией предназначен для установки на IP и аналоговые видеокамеры. Высокое качество оптической системы позволяет получать с видеокамеры изображение с максимально возможной для нее детализацией. Объектив оптимизирован для использования с камерами класса «день/ночь». | Уточняйте у менеджера | Уточняйте у менеджера
00-00018264 | BH02820M125 | Beward | Профессиональный 3 Мп фиксированный объектив с ИК-коррекцией BH02820M125 предназначен для установки на IP и аналоговые видеокамеры. Высокое качество оптической системы позволяет получать с видеокамеры изображение с максимально возможной для нее детализацией. Объектив оптимизирован для использования с камерами класса «день/ночь». | 650 | 590
00-00045755 | BH02820M125P2 | Beward | Объектив, 4 Мп, фиксированный, f = 2.8 мм, F2.0, 1/2.5", ИК-коррекция (для ночной съемки), крепление M12 | 740 | 670
00-00089689 | BH03618M125 | Beward | Объектив фиксированный, 4 Мп, f = 3.6 мм, F1.8, 1/2.7", ИК-коррекция, крепление M12, предназначен для установки на IP и аналоговые видеокамеры. Высокое качество оптической системы позволяет получать с видеокамеры изображение с максимально возможной для нее детализацией. Объектив оптимизирован для использования с камерами класса «день/ночь». | 470 | 420
00-00036679 | BH06018M125P2 | Beward | Профессиональный 4 Мп фиксированный объектив с ИК-коррекцией BH06018M125P2 предназначен для установки на IP и аналоговые видеокамеры. Высокое качество оптической системы позволяет получать с видеокамеры изображение с максимально возможной для нее детализацией. Объектив оптимизирован для использования с камерами класса «день/ночь». BH06018M125P2 – это отличное решение по приемлемой цене для камер наблюдения со съемным объективом. | 490 | 450
00-00018263 | BL0220M23 | Beward | Профессиональный 3 Мп фиксированный объектив с ИК-коррекцией предназначен для установки на IP и аналоговые видеокамеры. Высокое качество оптической системы позволяет получать с видеокамеры изображение с максимально возможной для нее детализацией. Объектив оптимизирован для использования с камерами класса «день/ночь». | 8300 | 7500
00-00018270 | BL03618BIR-WF | Beward | Профессиональный 3 Мп фиксированный объектив с ИК-фильтром предназначен для установки на IP и аналоговые видеокамеры. Высокое качество оптической системы позволяет получать с видеокамеры изображение с максимально возможной для нее детализацией. Объектив оптимизирован для работы при искусственном или естественном освещении. | 1600 | 1400
00-00013282 | BL04218B-IR | Beward | Профессиональный 3 Мп фиксированный объектив с ИК-коррекцией предназначен для установки на IP и аналоговые видеокамеры. Высокое качество оптической системы позволяет получать с видеокамеры изображение с максимально возможной для нее детализацией. Объектив оптимизирован для использования с камерами класса «день/ночь». | 1750 | 1650
00-00018271 | BL04218BIR-WF | Beward | Профессиональный 3 Мп фиксированный объектив с ИК-фильтром предназначен для установки на IP и аналоговые видеокамеры. Высокое качество оптической системы позволяет получать с видеокамеры изображение с максимально возможной для нее детализацией. Объектив оптимизирован для работы при искусственном или естественном освещении | 2000 | 1800
00-00018272 | BL06018BIR-WF | Beward | Профессиональный 3 Мп фиксированный объектив с ИК-фильтром предназначен для установки на IP и аналоговые видеокамеры. Высокое качество оптической системы позволяет получать с видеокамеры изображение с максимально возможной для нее детализацией. Объектив оптимизирован для работы при искусственном или естественном освещении. | 1850 | 1650
00-00013283 | BL08018B-IR | Beward | Профессиональный 3 Мп фиксированный объектив с ИК-коррекцией предназначен для установки на IP и аналоговые видеокамеры. Высокое качество оптической системы позволяет получать с видеокамеры изображение с максимально возможной для нее детализацией. Объектив оптимизирован для использования с камерами класса «день/ночь». | 1550 | 1350
00-00018273 | BL08018BIR-WF | Beward | Профессиональный 3 Мп фиксированный объектив с ИК-фильтром предназначен для установки на IP и аналоговые видеокамеры. Высокое качество оптической системы позволяет получать с видеокамеры изображение с максимально возможной для нее детализацией. Объектив оптимизирован для работы при искусственном или естественном освещении. | 1600 | 1400
00-00018267 | BL12018B-IR | Beward | Профессиональный 3 Мп фиксированный объектив с ИК-коррекцией предназначен для установки на IP и аналоговые видеокамеры. Высокое качество оптической системы позволяет получать с видеокамеры изображение с максимально возможной для нее детализацией. Объектив оптимизирован для использования с камерами класса «день/ночь». | 1900 | 1700
00-00018274 | BL12018BIR-WF | Beward | Профессиональный 3 Мп фиксированный объектив с ИК-фильтром предназначен для установки на IP и аналоговые видеокамеры. Высокое качество оптической системы позволяет получать с видеокамеры изображение с максимально возможной для нее детализацией. Объектив оптимизирован для работы при искусственном или естественном освещении. | 2100 | 1900
00-00018268 | BL16018B-IR | Beward | Профессиональный 3 Мп фиксированный объектив с ИК-коррекцией предназначен для установки на IP и аналоговые видеокамеры. Высокое качество оптической системы позволяет получать с видеокамеры изображение с максимально возможной для нее детализацией. Объектив оптимизирован для использования с камерами класса «день/ночь». | 1450 | 1350
00-00018275 | BL16018BIR-WF | Beward | Профессиональный 3 Мп фиксированный объектив с ИК-фильтром предназначен для установки на IP и аналоговые видеокамеры. Высокое качество оптической системы позволяет получать с видеокамеры изображение с максимально возможной для нее детализацией. Объектив оптимизирован для работы при искусственном или естественном освещении. | 1600 | 1400
00-00053627 | BR0816FIR125 | Beward | Объектив фиксированный, 5 Мп, f = 8.0 мм, F1.6, 1/2.5", ИК-коррекция, крепление CS. | 1150 | 1050
00-00053629 | BR1616FIR125 | Beward | Объектив фиксированный, 5 Мп, , f = 16.0 мм, F1.6, 1/2.5", ИК-коррекция, крепление CS. | Уточняйте у менеджера | Уточняйте у менеджера
Программное обеспечение
00-00030809 | IP Radar для 1 IP-камеры | Beward | Программное обеспечение до 24 видеоканалов, интерактивная карта, детектор движения, мультимониторный режим, поддержка PTZ, интеллектуальный поиск в архиве. Лицензия на 1 IP-видеоканал. оптимальное решение для видеоконтроля небольших и средних объектов: квартир, домов, офисных помещений, объектов частного бизнеса и магазинов. Клиент-серверная архитектура позволяет организовать единую систему безопасности для приема, обработки и хранения данных от IP-устройств BEWARD, находящихся в сети. | 1500 | 1350
00-00047757 | Core16 (IN-Cr16) | InSentry | Система видеонаблюдения InSentry. CORE16. Ядро системы видеонаблюдения для подключения каналов расширения. (В базу входит 8 каналов, расширяема до 16 каналов) Работает с партнерскими IP камерами Hikvision , Dahua , Polyvision , Tantos , Uniview, LTV. Интеллектуальные детекторы,входящие в дистрибутив: Распознавание пола / возраста / эмоции; Подсчет людей; Распознавание толпы; Движение в запрещенном направлении; Движение в запрещенной зоне; Расфокусировка / заслонение. | Уточняйте у менеджера | Уточняйте у менеджера
00-00047758 | Core64 (IN-Cr64) | InSentry | Система видеонаблюдения. Ядро системы видеонаблюдения для подключения каналов расширения. (В базу входит 16 каналов, расширяема до 64 каналов). Работает с партнерскими IP камерами Hikvision , Dahua , Polyvision , Tantos , Uniview, LTV. Интеллектуальные детекторы,входящие в дистрибутив: Распознавание пола / возраста / эмоции; Подсчет людей; Распознавание толпы; Движение в запрещенном направлении; Движение в запрещенной зоне; Расфокусировка / заслонение. | Уточняйте у менеджера | Уточняйте у менеджера
00-00047763 | Enterprise.Cam.Lic (IN-Ent-LIC.CAM) | InSentry | Лицензия расширения версии Enterprise на 1 камеру. Все IP камеры любых брендов. | Уточняйте у менеджера | Уточняйте у менеджера
00-00047765 | Enterprise.Server.Lic (IN-Ent-LIC.SRV) | InSentry | Лицензия расширения версии Enterprise на 1 сервер. | Уточняйте у менеджера | Уточняйте у менеджера
00-00047766 | Face.Lic (IF-Lic) | InSentry | Лицензия на 1 канал (камеру) для системы СБИ InSentry.FACE. | Уточняйте у менеджера | Уточняйте у менеджера
00-00047767 | Face.Pack (IF-5k.pack) | InSentry | Программно-аппаратный комплекс InSentry.FACE на 8 каналов: Система биометрической идентификации на 5 тыс.лиц. Сервер биометрической идентификации. | Уточняйте у менеджера | Уточняйте у менеджера
00-00047760 | Professional (IN-Pro) | InSentry | Система видеонаблюдения InSentry. PROFESSIONAL. Полноценная система видеонаблюдения (В базу входит 65 каналов, расширяема до 256 каналов). Работает с IP камерами всех брендов. Интеллектуальные детекторы,входящие в дистрибутив: Распознавание пола / возраста / эмоции; Подсчет людей; Распознавание толпы; Движение в запрещенном направлении; Движение в запрещенной зоне; Расфокусировка / заслонение; Дополнительно: Интерация с ЕЦХД; Сертификация транспортной безопасности (ПП №969). | Уточняйте у менеджера | Уточняйте у менеджера
00-00047762 | Professional.Cam.Lic (IN-Pro-LIC.CAM) | InSentry | Лицензия расширения версии Professional на 1 камеру. Все IP камеры всех брендов. | Уточняйте у менеджера | Уточняйте у менеджера
00-00047764 | Professional.Server.Lic (IN-Pro-LIC.SRV) | InSentry | Лицензия расширения версии Professional на 1 сервер. | Уточняйте у менеджера | Уточняйте у менеджера
00-00047759 | Standard (IN-Std) | InSentry | Система видеонаблюдения InSentry. STANDARD. Полноценная система видеонаблюдения (В базу входит 8 каналов, расширяема до 64 каналов). Работает с IP камерами всех брендов. Интеллектуальные детекторы,входящие в дистрибутив: Распознавание пола / возраста / эмоции; Подсчет людей; Распознавание толпы; Движение в запрещенном направлении; Движение в запрещенной зоне; Расфокусировка / заслонение; Дополнительно: Интерация с ЕЦХД; Сертификация транспортной безопасности (ПП №969). | Уточняйте у менеджера | Уточняйте у менеджера
00-00047761 | Standard.Cam.Lic (IN-Std-LIC.CAM) | InSentry | Лицензия расширения версий Standard и CORE 16/64 на 1 камеру. Все IP камеры всех брендов. | Уточняйте у менеджера | Уточняйте у менеджера
00-00124787 | RVi-Оператор (видео) | RVi | Коммерческая лицензия на подключение 1 канала видео к профессиональному программному обеспечению "RVi-Оператор" | 1700 | 1700
00-00124795 | RVi-Оператор (видеорегистратор) | RVi | Лицензия на подключение 1 видеорегистратора RVi независимо от кол-ва каналов. | 7000 | 7000
00-00042680 | Tantos InView 2.5X | Tantos | Лицензия на одну камеру для программного обеспечения. Позволяет построить распределенную систему видеонаблюдения до 64 каналов на сервер, до 4-х серверов, с удаленным доступом к живому видео, к архиву, к компьютеру. Мобильные клиенты для iPad, iPhone, Android с просмотром живого видео и архива. Поддерживает более 135 брендов и более 3000 моделей камер. Цена указана на лицензию для одной камеры. С камерами TSi лицензии поставляются бесплатно в комплекте к камерам TSi-Pm, TSi-DV, TSi-DVm, TSi-EB221,TSi-B, TSi-SDW, TSi-FV. | 1370 | 1301.5
00-00039791 | Линия IP 1 (Электрон. код с НДС) | ДевЛайн | Лицензия для подключения 1 IP камер. Лицензии нельзя разделить при активации. Разрешение - зависит от камеры. Скорость кадров в секунду - зависит от камеры. Наличие аудиоканала − зависит от камеры. Поддержка сервиса «Линия Облако». Поддержка сервиса «Линия.Ретранслятор». Поддержка продуктов 130 ведущих производителей IP-камер. Программа для IP-камер может использоваться как самостоятельно, так и для увеличения количества камер аналоговой системы, построенной на платах видеозахвата. | 3480 | 3480
03-00005531 | Линия IP 1 | ДевЛайн | Лицензия для подключения 1 IP камер. Лицензии нельзя разделить при активации. Разрешение - зависит от камеры. Скорость кадров в секунду - зависит от камеры. Наличие аудиоканала − зависит от камеры. Поддержка сервиса «Линия Облако». Поддержка сервиса «Линия.Ретранслятор». Поддержка продуктов 130 ведущих производителей IP-камер. Программа для IP-камер может использоваться как самостоятельно, так и для увеличения количества камер аналоговой системы, построенной на платах видеозахвата. | 3480 | 3480
00-00073217 | Линия IP 128 (Электрон. код с НДС) | ДевЛайн | Лицензия для подключения ста двадцати восьми IP камер. 128 видео, 128 аудио, 25 к\с на 1 канал. Разрешение и скорость к/с зависит от камеры. H.264/MJPEG. Телеметрия для каждого канала. Удаленное наблюдение. Удаленный просмотр архива. Полноценное удаленное администрирование. Расширенные права пользователей. Просмотр с сотового телефона, iPhone, iPad, Android. Полноценный веб- интерфейс. Поддержка стандартов PSIA, ONVIF и RTSP потока. Возможность наращивания IP или аналоговой системы видеонаблюдения Линия. Поддержка 128 ведущих производителей IP камер. | 445440 | 445440
00-00034038 | Линия IP 128 | ДевЛайн | Лицензия для подключения ста двадцати восьми IP камер. 128 видео, 128 аудио, 25 к\с на 1 канал. Разрешение и скорость к/с зависит от камеры. H.264/MJPEG. Телеметрия для каждого канала. Удаленное наблюдение. Удаленный просмотр архива. Полноценное удаленное администрирование. Расширенные права пользователей. Просмотр с сотового телефона, iPhone, iPad, Android. Полноценный веб- интерфейс. Поддержка стандартов PSIA, ONVIF и RTSP потока. Возможность наращивания IP или аналоговой системы видеонаблюдения Линия. Поддержка 128 ведущих производителей IP камер. | 445440 | 445440
00-00046873 | Линия IP 16 (Электрон. код с НДС) | ДевЛайн | Лицензия для подключения шестнадцати IP камер. 16 видео,16 аудио, 25 к\с на 1 канал. Разрешение и скорость к/с зависит от камеры. H.264/MJPEG. Телеметрия для каждого канала. Удаленное наблюдение. Удаленный просмотр архива. Полноценное удаленное администрирование. Расширенные права пользователей. Просмотр с сотового телефона, iPhone, iPad, Android. Полноценный веб- интерфейс. Поддержка стандартов PSIA, ONVIF и RTSP потока. Возможность наращивания IP или аналоговой системы видеонаблюдения Линия. Поддержка 128 ведущих производителей IP камер. | 55680 | 55680
03-00005529 | Линия IP 16 | ДевЛайн | Лицензия для подключения шестнадцати IP камер. 16 видео,16 аудио, 25 к\с на 1 канал. Разрешение и скорость к/с зависит от камеры. H.264/MJPEG. Телеметрия для каждого канала. Удаленное наблюдение. Удаленный просмотр архива. Полноценное удаленное администрирование. Расширенные права пользователей. Просмотр с сотового телефона, iPhone, iPad, Android. Полноценный веб- интерфейс. Поддержка стандартов PSIA, ONVIF и RTSP потока. Возможность наращивания IP или аналоговой системы видеонаблюдения Линия. Поддержка 128 ведущих производителей IP камер. | 55680 | 55680
00-00054377 | Линия IP 32 (Электрон. код с НДС) | ДевЛайн | Лицензия для подключения тридцати двух IP камер. 32 видео, 32 аудио, 25 к\с на 1 канал. Разрешение и скорость к/с зависит от камеры. H.264/MJPEG. Телеметрия для каждого канала. Удаленное наблюдение. Удаленный просмотр архива. Полноценное удаленное администрирование. Расширенные права пользователей. Просмотр с сотового телефона, iPhone, iPad, Android. Полноценный веб- интерфейс. Поддержка стандартов PSIA, ONVIF и RTSP потока. Возможность наращивания IP или аналоговой системы видеонаблюдения Линия. Поддержка 128 ведущих производителей IP камер. | 111360 | 111360
00-00034036 | Линия IP 32 | ДевЛайн | Лицензия для подключения тридцати двух IP камер. 32 видео, 32 аудио, 25 к\с на 1 канал. Разрешение и скорость к/с зависит от камеры. H.264/MJPEG. Телеметрия для каждого канала. Удаленное наблюдение. Удаленный просмотр архива. Полноценное удаленное администрирование. Расширенные права пользователей. Просмотр с сотового телефона, iPhone, iPad, Android. Полноценный веб- интерфейс. Поддержка стандартов PSIA, ONVIF и RTSP потока. Возможность наращивания IP или аналоговой системы видеонаблюдения Линия. Поддержка 128 ведущих производителей IP камер. | 111360 | 111360
00-00040021 | Линия IP 4 (Электрон. код с НДС) | ДевЛайн | Лицензия для подключения четырех IP камеры. 4 видео,4 аудио, 25 к\с на 1 канал. Разрешение и скорость к/с зависит от камеры. H.264/MJPEG. Телеметрия для каждого канала. Удаленное наблюдение. Удаленный просмотр архива. Полноценное удаленное администрирование. Расширенные права пользователей. Просмотр с сотового телефона, iPhone, iPad, Android. Полноценный веб- интерфейс. Поддержка стандартов PSIA, ONVIF и RTSP потока. Возможность наращивания IP или аналоговой системы видеонаблюдения Линия. Поддержка 128 ведущих производителей IP камер. | 13920 | 13920
03-00000975 | Линия IP 4 | ДевЛайн | Лицензия для подключения четырех IP камеры. 4 видео,4 аудио, 25 к\с на 1 канал. Разрешение и скорость к/с зависит от камеры. H.264/MJPEG. Телеметрия для каждого канала. Удаленное наблюдение. Удаленный просмотр архива. Полноценное удаленное администрирование. Расширенные права пользователей. Просмотр с сотового телефона, iPhone, iPad, Android. Полноценный веб- интерфейс. Поддержка стандартов PSIA, ONVIF и RTSP потока. Возможность наращивания IP или аналоговой системы видеонаблюдения Линия. Поддержка 128 ведущих производителей IP камер. | 13920 | 13920
00-00090953 | Линия IP 64 (Электрон. код с НДС) | ДевЛайн | Лицензия для подключения шестидесяти четырех IP камер. 64 видео, 64 аудио, 25 к\с на 1 канал. Разрешение и скорость к/с зависит от камеры. H.264/MJPEG. Телеметрия для каждого канала. Удаленное наблюдение. Удаленный просмотр архива. Полноценное удаленное администрирование. Расширенные права пользователей. Просмотр с сотового телефона, iPhone, iPad, Android. Полноценный веб- интерфейс. Поддержка стандартов PSIA, ONVIF и RTSP потока. Возможность наращивания IP или аналоговой системы видеонаблюдения Линия. Поддержка 128 ведущих производителей IP камер. | 222720 | 222720
00-00034037 | Линия IP 64 | ДевЛайн | Лицензия для подключения шестидесяти четырех IP камер. 64 видео, 64 аудио, 25 к\с на 1 канал. Разрешение и скорость к/с зависит от камеры. H.264/MJPEG. Телеметрия для каждого канала. Удаленное наблюдение. Удаленный просмотр архива. Полноценное удаленное администрирование. Расширенные права пользователей. Просмотр с сотового телефона, iPhone, iPad, Android. Полноценный веб- интерфейс. Поддержка стандартов PSIA, ONVIF и RTSP потока. Возможность наращивания IP или аналоговой системы видеонаблюдения Линия. Поддержка 128 ведущих производителей IP камер. | 222720 | 222720
00-00040716 | Линия IP 8 (Электрон. код с НДС) | ДевЛайн | Лицензия для подключения восьми IP камер. 8 видео,8 аудио, 25 к\с на 1 канал. Разрешение и скорость к/с зависит от камеры. H.264/MJPEG. Телеметрия для каждого канала. Удаленное наблюдение. Удаленный просмотр архива. Полноценное удаленное администрирование. Расширенные права пользователей. Просмотр с сотового телефона, iPhone, iPad, Android. Полноценный веб- интерфейс. Поддержка стандартов PSIA, ONVIF и RTSP потока. Возможность наращивания IP или аналоговой системы видеонаблюдения Линия. Поддержка 128 ведущих производителей IP камер. | 27840 | 27840
00-00015625 | Линия IP 8 | ДевЛайн | Лицензия для подключения восьми IP камер. 8 видео,8 аудио, 25 к\с на 1 канал. Разрешение и скорость к/с зависит от камеры. H.264/MJPEG. Телеметрия для каждого канала. Удаленное наблюдение. Удаленный просмотр архива. Полноценное удаленное администрирование. Расширенные права пользователей. Просмотр с сотового телефона, iPhone, iPad, Android. Полноценный веб- интерфейс. Поддержка стандартов PSIA, ONVIF и RTSP потока. Возможность наращивания IP или аналоговой системы видеонаблюдения Линия. Поддержка 128 ведущих производителей IP камер. | 27840 | 27840
www.dean.ru info@dean.ru

## Охранно-Пожарная Сигнализация
Прайс-лист
Охранно-Пожарная Сигнализация (19.05.2025)
Код | Наименование | Производитель | Описание | Розница | Мелкий опт
Аварийные извещатели
Датчики температуры
03-00003550 | STS | Проксима | Датчик температуры,предназначен для работы с S632-2GSM. Рабочий диапазон температур, гр. -20:+35 С. Датчик температурный предназначен для использования совместно со объектовым устройствами, кроме ретранслятора SR-103. | 1030 | 978.5
00-00073743 | TFortis SHT-01 | TFortis | Датчик температуры и влажности SHT-01 – это дополнительная опция для коммутаторов PSW-2G+, PSW-2G+UPS-Box, PSW-2G6F+, PSW-2G6F+UPS-Box, PSW-2G8F+, PSW-2G8F+UPS-Box, обеспечивающая контроль микроклимата внутри шкафов. Не требует питания РоЕ. Подключается к разъему I2C на плате коммутатора. | 3100 | 2900
00-00037153 | TEPLOCOM CLOUD | Бастион | Теплоинформатор предназначен для информирования о состоянии системы отопления и предупреждении об аварийных ситуациях, а также дистанционного контроля и управления отопительным котлом через облачный сервис и мобильное приложение. Контроль сети 220 В, контроль температуры (до 10 датчиков), контроль контактных датчиков (3 входа), контроль состояния котла, управление котлом (релейное или OpenTherm). Выход для управления котлом, выход для управления нагрузкой, выход для подключения модуля OpenTherm, 3 входа для внешних контактных датчиков, встроенный Wi-Fi модуль, GSM модуль, радиомодуль. В комплекте: 2 проводных термодатчика, радиотермодатчик, датчик протечки, встроенный аккумулятор, сетевой адаптер, СИМ-карта. ПО на Android и iOS. | Уточняйте у менеджера | Уточняйте у менеджера
03-00013220 | TEPLOCOM GSM | Бастион | Теплоинформатор.Контроль наличия 220 В, контроль комнатной температуры, контроль температуры теплоносителя, датчик протечки, релейный выход для управления котлом отопления.Тревожные СМС на 3 номера телефонов при пропадании 220 В, попадании воды под датчик протечки, понижении температуры ниже пороговых значений. Запрос текущих параметров звонком. Встроенный аккумулятор на 2 суток автономной работы, сетевой адаптер в комплекте. Не требует настройки и программирования — информатор готов к работе сразу после установки сим-карты. ПО на Android. | 6000 | 5700
00-00056322 | TEPLOCOM TS-2AA/3A RF2 | Бастион | Беспроводное управление котлом. Экономия на отоплении до 3000 рублей в месяц. Питание термостата от батарей типа АА, 2 шт. Питание приёмника — 100...240 В, 50 Гц. Беспроводная частота сигнала — 868 МГц. Радиус беспроводного соединения на открытой местности — до 100 м. Контакты реле — до 250 В, 3 А. Температура регулировки — от 5°С до 30°С. Точность регулировки — 1°С. LCD-дисплей. Индикация температуры в помещении. Индикация разряда батарей. Кнопка включения и выключения термостата. Работа с нормально открытой или нормально закрытой логикой. | 7500 | 7125
00-00022072 | TEPLOCOM TS-2AA/3A-RF | Бастион | Беспроводной комнатный термостат. Питание термостата от двух батарей типа АА, 2 шт. Питание приемника 100—240 В, 5 0Гц. Беспроводная частота сигнала 868 МГц. Радиус беспроводного соединения на открытой местности до 100 м. Контакты реле до 250 В, 3 А. Температура регулировки от 5 °С до 35 °С. Гистерезис ±0,1 °С. LCD дисплей. Индикация температуры в помещении. Индикация состояния котла. Индикация разряда батарей. Индикация режима работы. Индикация наличия беспроводной связи. Калибровка температуры. Установка ограничения максимальной и минимальной температуры. Установка ночного режима (NSB). Установка значения гистерезиса. Функция защиты насоса. Работа с нормально открытой или нормально закрытой логикой. Прямое подключение к термоприводу или котлу. | 8500 | 8075
00-00022069 | TEPLOCOM TS-2AA/8A | Бастион | Проводной электронный комнатный термостат. Питание от двух батарей типа АА, 2 шт. Контакты реле до 250 В, 8 А. Температура регулировки от 5 °С до 30 °С. Гистерезис ±1 °С. LCD дисплей. Индикация температуры в помещении. Индикация состояния котла. Индикация разряда батарей. Кнопка включения и выключения термостата. Кнопка переключения дневного и ночного режима. Ночной режим NSB. Защита системы от замерзания. Работа с нормально открытой или нормально закрытой логикой. Может использоваться в системах отопления или кондиционирования. Установка задержки старта компрессора для систем кондиционирования. | 3120 | 2964
00-00022071 | TEPLOCOM TS-Prog-220/3A | Бастион | Встраиваемый программируемый комнатный термостат. Питание от сети 220 В. Контакты реле до 250 В, 3 А. Температура регулировки от 5 °С до 50 °С. Гистерезис ±0,5 °С. Встраиваемый корпус в подрозетник. Прямое управление термоприводом и котлом. Большой LCD дисплей. Индикация температуры в помещении. Индикация состояния котла. Калибровка температуры. Установка индивидуальной программы для будних и выходных дней. Установка ограничения максимальной и минимальной температуры. Установка яркости дисплея. Функция защиты системы от замерзания. Работа с нормально открытыми и нормально закрытыми термоприводами. | 4500 | 4275
00-00022070 | TEPLOCOM TS-Prog-2AA/8A | Бастион | Проводной программируемый комнатный термостат. Питание от двух батарей типа АА, 2 шт. Контакты реле до 250 В, 8 А. Температура регулировки от 5 °С до 35 °С. Гистерезис ±0,5 °С. Большой LCD дисплей. Индикация температуры в помещении. Индикация состояния котла. Индикация разряда батарей. Индикация неисправности системы. Часы реального времени. Калибровка температуры. Установка индивидуальной программы для каждого из 7 дней недели. Установка ограничения максимальной и минимальной температуры. Установка значения гистерезиса. Функция защиты насоса. Функция защиты системы от замерзания. Функция отпуск. Функция фиксации температуры. Работа с нормально открытой или нормально закрытой логикой. | 4500 | 4275
00-00058065 | TEPLOCOM TSFR-Prog-220/3A | Бастион | Двухканальный комнатный термостат для регулирования температуры в помещениях с комбинированными системами отопления (теплый пол и радиаторы). Программирование расписания. Питание от сети 220 В. Контакты реле до 3 А. Температура регулировки — от 5 °С до 60 | 4000 | 3800
00-00031303 | TEPLOCOM Каскад TC-2B | Бастион | Теплоконтроллер предназначен для управления системой водяного отопления, состоящего из 2 котлов и 2 циркуляционных насосов по сигналам от датчика температуры теплоносителя или комнатного термостата. Теплоконтроллер обеспечивает корректную совместную работу двух независимых котлов отопления. Встроенная функция управления двумя отопительными котлами и двумя циркуляционными насосами обеспечивает существенную экономию электричества и газа, а также продлевает срок службы котла и насоса. Функция автоматического контроля температуры в гидрострелке поддерживает постоянную температуру в системе отопления. Функция регулировки температуры теплоносителя в диапазоне 40—80 °С. Функция ротации котлов позволяет равномерно использовать ресурс котлов и повышает надежность системы отопления. Количество подключаемых котлов — 2. Количество подключаемых насосов — 2. Ток реле котла 1 А. Ток реле насоса 1 А. | 11500 | 10925
00-00026819 | TEPLOCOM Луч TC-8Z | Бастион | Теплоконтроллер предназначен для управления многоконтурной системой водяного отопления, котлом и циркуляционным насосом по сигналам от комнатных термостатов. Теплоконтроллер обеспечивает поддержание индивидуальной комфортной температуры в каждой комнате вашего дома (8 независимых зон отопления). Встроенная функция управления отопительным котлом и циркуляционным насосом обеспечивает существенную экономию электричества и газа, а также продлевает срок службы котла и насоса. Удобная схема коммутации позволяет легко и быстро осуществить монтаж системы управления. Контроллер работает с любыми термостатами и сервоприводами на 220 В. Настройка задержки включения/выключения насоса и котла обеспечивает корректную работу системы отопления. Количество зон отопления - 8. Ток реле котла 5А. Ток выхода на насос 5А. Настройка задержки включения котла и насоса, задержки выключения насоса, типа сервоприводов (НО,НЗ). Индикация работы сервоприводов, котла и насоса. | 10000 | 9500
00-00016774 | БКТВ-01 | ДИП-Интеллект | Блок питания цепей подогрева рефлекторов-отражателей (типа Б-П) извещателей пожарных дымовых оптико-электронных линейных ИПДЛ-152, напряжение питания 16…28 В, ток потребления не более 5 А (при полной нагрузке), диапазон рабочих температур -40…+55°С, габаритные размеры 166х144х46 мм. | 9960 | 9300
00-00014159 | ВЭРС-Т | ВЭРС | Датчик температуры для ВЭРС-ПК2/4/8/16/24 ТРИО-М.Рабочий диапазон температур: от -55°С до +125°С. Точность в диапазоне от -10°С до +85°С: ±0,5°С. | 459 | 449.82
00-00016421 | ДТ 105-1-Н IP 20 | Магнито-Контакт | Датчик температурный, предназначен для круглосуточной работы с целью обнаружения повышения температуры до номинальной в моторных отсеках автотранспорта, термошкафах и др. Датчик имеет НР контакты и выдает информацию о повышении температуры до номинальной путем замыкания контактов датчика. Номинальная температура срабатывания 165 град.С, IP 20. | 524.5 | 524.5
00-00053605 | Livi HTS | Стелс | Датчик температуры и влажности радиоканальный предназначен для измерения температуры и влажности в месте установки и передачи измерений на контрольный прибор по радиоканалу. Устройство выполнено в миниатюрном корпусе с перфорацией, что обеспечивает беспрепятственный доступ воздуха к встроенным сенсорам устройства. Конструкция устройства исключает необходимость вскрытия корпуса при добавлении датчика к контрольному прибору. В крышке корпуса датчика имеется отверстие для доступа к кнопке перевода в режим связывания, нажатие которой выполняется при помощи канцелярской скрепки. Световой индикатор позволяет визуально определить режим работы устройства. Крепление датчика возможно на саморезы или двусторонний скотч. | 3200 | 3008
00-00029961 | Livi TS | Стелс | Датчик температуры (Temperature Sensor) радиоканальный. Подключение внешнего проводного датчика DS18B20 (Мираж-ТД-01 или аналог). Диапазон температур встроенного датчика: -40...+85, внешнего: -55...+125. Конструктивное исполнение: ABS-пластик, крепление на саморезы или двусторонний скотч, датчик вскрытия корпуса. | 3600 | 3384
Датчики утечки воды
00-00014373 | Датчик протечки | Бастион | Датчик протечки предназначен для обнаружения факта протекания воды (или другой жидкости) и передачи сигнала центральному контроллеру. Датчик обнаружения протечки может быть использован в составе системы управления водоснабжением AquaBast, в составе системы управления Teplocom GSM, а так же может использоваться для работы других систем, где необходимо установить факт протечки. Простой способ подключения устройства позволяет использовать его практически с любой системой управления | Уточняйте у менеджера | Уточняйте у менеджера
00-00014374 | Датчик уровня воды в баке | Бастион | Датчик уровня воды кондуктометрический в баке. 3 электрода (уровня), выбор уровней контроля пользователем. Материал электродов — нержавеющая сталь. | Уточняйте у менеджера | Уточняйте у менеджера
00-00014161 | Датчик протечки воды ВЭРС-ДПВ | ВЭРС | Датчик протечки воды, обнаружение воды или другой токопроводящей, не агрессивной жидкости на контролируемой поверхности. Напряжение питания: 7 В - 20 В. Ток потребления: 6,5 мА - 13,5 мА. Максимальные коммутируемые напряжение и ток выходных контактов: 300 В / 130 мА. | 1200 | 1176
03-00004629 | Водолей-Р исп.01 | Магнито-Контакт | Датчик влажности, релейного типа, предназначен для контроля наличия или отсутствия воды или другой проводящей, не агрессивной жидкости в контролируемом объеме, посредством коммутации электрических цепей постоянного или переменного тока исполнительных реле. Не имеет подвижных частей, подверженных налипанию посторонних предметов и частиц и как следствие не требует обслуживания. Отсутствует необходимость механического крепления в контрольной емкости (может просто подвешиваться за подводящий кабель на необходимом уровне). Световая индикация замкнутого состояния контактов реле в самом анализаторе. Большой срок службы при правильно выбранном режиме коммутации. Контакты реле замкнуты, светодиод включен при отсутствии проводящей жидкости. | 1673.27 | 1673.27
03-00004630 | Водолей-Р исп.02 | Магнито-Контакт | Датчик влажности, релейного типа, предназначен для контроля наличия или отсутствия воды или другой проводящей, не агрессивной жидкости в контролируемом объеме, посредством коммутации электрических цепей постоянного или переменного тока исполнительных реле. Не имеет подвижных частей, подверженных налипанию посторонних предметов и частиц и как следствие не требует обслуживания. Отсутствует необходимость механического крепления в контрольной емкости (может просто подвешиваться за подводящий кабель на необходимом уровне). Световая индикация замкнутого состояния контактов реле в самом анализаторе. Большой срок службы при правильно выбранном режиме коммутации. Контакты реле разомкнуты, светодиод не светится при отсутствии проводящей жидкости. | 1673.27 | 1673.27
03-00004623 | ИУЖ-2 "Венеция" | Магнито-Контакт | Извещатель уровня жидкости предназначен для контроля наличия или отсутствия жидкости в контролируемом объеме посредством коммутации электрических цепей постоянного или переменного тока. Анализатор обеспечивает контроль уровня жидкости до точки ее замерзания. | 1673.27 | 1673.27
03-00006782 | ДЗ-12В | Риэлта | Датчик затопления, напряжение питания, для обнаружения утечек воды из водопроводных сетей водоснабжения и отопления помещений в зданиях при индивидуальной и многоэтажной застройке, в котельных и т.п.; относится к классу устройств, предназначенных для обнаружения техногенных угроз. Устанавливается в закрытых помещениях и формирует тревожное извещение путем подачи сигнала на приемно-контрольный прибор. Используется в составе комплексов охранной сигнализации. Передача извешения и питания по двухпроводному шлейфу сигнализации. Установка датчиков допускается как на полу, так и на стене, 8..30 В, -20...+50°С. Подключение к любому ПКП. | 807 | 766.65
00-00030529 | ДЗ-4 | Риэлта | Датчик затопления четырехпроводная схема подключения, НЗ, U-пит.4...30В, I-потр.7 мА, IP67, t-раб.-20...+50°С, 65х22х16 мм. Для обнаружения утечек воды из водопроводных сетей водоснабжения и отопления помещений в зданиях при индивидуальной и многоэтажной застройке, в котельных и т.п, относится к классу устройств, предназначенных для обнаружения техногенных угроз. Подключение датчика к любому ПКП. Передача извешения о затоплении размыканием контактов реле. Установка датчиков допускается как на полу, так и на стене. | 990 | 940.5
00-00053399 | РИЭЛТА-АКВА | Риэлта | Система предназначена для автоматического перекрытия подачи воды при обнаружении протечки. При попадании воды на один из датчиков РИЭЛТА-АКВА автоматически перекроет краны горячего и холодного водоснабжения. После устранения причины аварии система возобновит подачу воды. В случае протечки, система не только предотвратит залив, но и проинформирует световой и звуковой индикацией. Состав комплекта:модуль, краны 2шт (1/2 дюйма), датчики проводные 2 шт.,батареи литиевые CR123A 2 шт . &nbsp; &nbsp; &nbsp; &nbsp; &nbsp; &nbsp; &nbsp; &nbsp; &nbsp; &nbsp;<iframe title="&quot;РИЭЛТА-АКВА&quot; - система защиты от потопа" width="640" height="360" src="https://www.youtube.com/embed/SI_0u4QEmdE?feature=oembed" frameborder="0" allow="accelerometer; autoplay; encrypted-media; gyroscope; picture-in-picture" allowfullscreen=""> </iframe> | 15243 | 14480.85
03-00000608 | Астра-361 | Теко | Извещатель утечки воды аварийного типа, питание по ШС: 2.5 - 30 В, 0,003 мА - деж. режим; 45х13х13 мм; 0.04 кг | 440 | 418
Датчики утечки газа
00-00061178 | DN15A | Магнито-Контакт | Клапан газовый запорный, перекрываемый газ: природный газ, сжиженный газ, метан. Коммутируемое напряжение: 9В -12В Материал газового клапана: медный сплав. Ток: 1.5А Герметизирующий материал: каучук. Время отключения клапана: меньше 1 секунды. Диапазон температур: от -10 до +50 Тип взрывозащиты: герметичное литье. Максимальное давление: 50 кПа 10. Длина выхода: 0.4 метра Соединение: G1/2" (DN15A). Закрытие клапана: под действием постоянного тока/ручное. Открытие клапана: ручное восстановление позиции | 2133.78 | 2133.78
00-00061179 | DN20A | Магнито-Контакт | Клапан газовый запорный, перекрываемый газ: природный газ, сжиженный газ, метан. Коммутируемое напряжение: 9В -12В Материал газового клапана: медный сплав. Ток: 1.5А Герметизирующий материал: каучук. Время отключения клапана: меньше 1 секунды. Диапазон температур: от -10 до +50 Тип взрывозащиты: герметичное литье. Максимальное давление: 50 кПа 10. Длина выхода: 0.4 метра Соединение: G3/4" (DN20A). Закрытие клапана: под действием постоянного тока/ручное. Открытие клапана: ручное восстановление позиции | 2370.24 | 2370.24
03-00004747 | ДГ-1-ПБМ-1 (ДГ-1-ПМ-1) | Полисервис | Извещатель газовый ДГ-1-ПБМ-1 предназначен для заблаговременного обнаружения в воздухе опасной концентрации взрывоопасных газов (пропан, бутан, метан) и выдачи тревожного извещения. Порог срабатывания извещателя составляет 0,1 нижнего предела воспламеняемости (НПВ), что обеспечивает заблаговременное обнаружение опасной концентрации.Применяется в помещениях, где есть вероятность скопления взрывоопасных газов. | 3645 | 3555
03-00004748 | ДГ-1-ПБМ-2 (ДГ-1-ПМ-2) | Полисервис | Извещатель газовый предназначен для заблаговременного обнаружения в воздухе опасной концентрации взрывоопасных газов (пропан, бутан, метан) и выдачи тревожного извещения. Порог срабатывания извещателя составляет 0,1 нижнего предела воспламеняемости (НПВ), что обеспечивает заблаговременное обнаружение опасной концентрации.Применяется в помещениях, где есть вероятность скопления взрывоопасных газов. | 3645 | 3555
03-00008955 | ДГ-1-У-1 | Полисервис | Извещатель газовый предназначен для заблаговременного обнаружения в воздухе СО (угарного газа) в концентрациях, опасных для здоровья человека и выдачи тревожного извещения. Порог срабатывания извещателя составляет 0,005% в смеси с воздухом.Применяется в помещениях, где увеличение концентрации CO в воздухе может нанести вред здоровью человека или является признаком возникновения пожара. | 3645 | 3555
03-00004749 | ДГ-1-У-2 | Полисервис | Извещатель газовый предназначен для заблаговременного обнаружения в воздухе СО (угарного газа) в концентрациях, опасных для здоровья человека и выдачи тревожного извещения. Порог срабатывания извещателя составляет 0,005% в смеси с воздухом.Применяется в помещениях, где увеличение концентрации CO в воздухе может нанести вред здоровью человека или является признаком возникновения пожара. | 3645 | 3555
00-00033046 | ДГ-1-УПМ-1 | Полисервис | Газосигнализатор. Пропан - порог 20% НКПР, метан - порог 10% НКПР, угарный газ 50 ppm, Uпит.=11…28 В, выход реле тревоги, световая индикация, звуковая сигнализация, металлический корпус 105х75х25 мм | 4415 | 4305
00-00033047 | ДГ-1-УПМ-2 | Полисервис | Газосигнализатор. Пропан - порог 20% НКПР, метан - порог 10% НКПР, угарный газ 50 ppm, Uпит.=11…28 В, выход реле тревоги, световая индикация, звуковая сигнализация, пластмассовый корпус ∅100 мм h=54 мм | 4415 | 4305
00-00015393 | ДГ-2-ПБМ-1 | Полисервис | Извещатель газовый предназначен для заблаговременного обнаружения в воздухе опасной концентрации взрывоопасных газов (пропан, бутан, метан) и выдачи тревожного извещения. Порог срабатывания извещателя составляет 0,1 нижнего предела воспламеняемости (НПВ), что обеспечивает заблаговременное обнаружение опасной концентрации.Применяется в помещениях, где есть вероятность скопления взрывоопасных газов. | 3645 | 3555
00-00015395 | ДГ-2-ПБМ-2 | Полисервис | Извещатель газовый предназначен для заблаговременного обнаружения в воздухе опасной концентрации взрывоопасных газов (пропан, бутан, метан) и выдачи тревожного извещения. Порог срабатывания извещателя составляет 0,1 нижнего предела воспламеняемости (НПВ), что обеспечивает заблаговременное обнаружение опасной концентрации.Применяется в помещениях, где есть вероятность скопления взрывоопасных газов. | 3645 | 3555
00-00015394 | ДГ-2-У-1 | Полисервис | Извещатель газовый предназначен для заблаговременного обнаружения в воздухе СО (угарного газа) в концентрациях, опасных для здоровья человека и выдачи тревожного извещения. Порог срабатывания извещателя составляет 0,005% в смеси с воздухом. Применяется в помещениях, где увеличение концентрации CO в воздухе может нанести вред здоровью человека или является признаком возникновения пожара. | 3645 | 3555
00-00015396 | ДГ-2-У-2 | Полисервис | Извещатель газовый предназначен для заблаговременного обнаружения в воздухе СО (угарного газа) в концентрациях, опасных для здоровья человека и выдачи тревожного извещения. Порог срабатывания извещателя составляет 0,005% в смеси с воздухом. Применяется в помещениях, где увеличение концентрации CO в воздухе может нанести вред здоровью человека или является признаком возникновения пожара. | 3645 | 3555
00-00033048 | ДГ-2-УПМ-1 | Полисервис | Газосигнализатор. Пропан - порог 20% НКПР, метан - порог 10% НКПР, угарный газ 50 ppm, Uпит.=11…28 В, выход RS-485 (протокол ModBus, режим передачи RTU), световая индикация, звуковая сигнализация, металлический корпус 105х75х25 мм | 4415 | 4305
00-00033049 | ДГ-2-УПМ-2 | Полисервис | Газосигнализатор. Пропан - порог 20% НКПР, метан - порог 10% НКПР, угарный газ 50 ppm, Uпит.=11…28 В, выход RS-485 (протокол ModBus, режим передачи RTU), световая индикация, звуковая сигнализация, пластмассовый корпус ∅100 мм h=54 мм | 4415 | 4305
03-00009048 | ДГ-3-У | Полисервис | Извещатель газовый автономный предназначен для заблаговременного обнаружения в воздухе СО (угарного газа) в концентрациях, опасных для здоровья человека и подачи звукового извещения. В зависимости от концентрации газа извещатель выдает два типа звуковых извещений: “Опасность для здоровья” и “Опасность для жизни”. Встроенный ЖК индикатор отображает ориентировочное значение концентрации CO в воздухе и позволяет следить за ее изменением. | 4960 | 4835
00-00055212 | ДГ-4-ПМ | Полисервис | Извещатель газовый, пропан, метан, два релейных выхода "Порог 1" и "Порог 2", RS485 (ModBus RTU), пластиковый корпус, влагозащищенное исполнение IP65. Предназначен для автоматического непрерывного контроля объемной доли газа и выдачи сигнализации при превышении довзрывоопасных концентраций метана (CH4) и пропана (С3Н8) в жилых, бытовых, складских и других невзрывоопасных помещениях, а также на автомобильных парковках и в туннелях. | 13300 | 12967.5
00-00054347 | ДГ-4-У | Полисервис | Извещатель газовый, угарный газ, два релейных выхода "Порог 1" и "Порог 2", RS485 (ModBus RTU), пластиковый корпус, влагозащищенное исполнение IP65. Предназначен для автоматического непрерывного контроля объемной доли газа и выдачи сигнализации при превышении предельно допустимых концентраций монооксида углерода (СО) в жилых, бытовых, складских и других невзрывоопасных помещениях, оборудованных газогорелочными устройствами, а также на автомобильных парковках и в туннелях. | 13300 | 12967.5
00-00055213 | ДГ-4-УПМ | Полисервис | Извещатель газовый, пропан, метан, угарный газ, два релейных выхода "Порог 1" и "Порог 2", RS485 (ModBus RTU), пластиковый корпус, влагозащищенное исполнение IP65. Предназначен для автоматического непрерывного контроля объемной доли газа и выдачи сигнализации при превышении довзрывоопасных концентраций метана (CH4) и пропана (C3H8), а также предельно допустимых концентраций монооксида углерода (СО) в жилых, бытовых, складских и других невзрывоопасных помещениях, оборудованных газогорелочными устройствами, а также на автомобильных парковках и в туннелях. | 13880 | 13532.5
00-00026907 | ДГ-5-ПМ | Полисервис | Извещатель газовый утечки природного газа пропан, метан 10% НКПР, Uпит.=220 В, световая индикация, пластмассовый корпус. | 3010 | 2935
00-00026906 | ДГ-5-У | Полисервис | Извещатель газовый утечки угарного газа 40 ppm, Uпит.=220 В, световая индикация, пластмассовый корпус. | 3660 | 3567.5
00-00026908 | ДГ-5-УПМ | Полисервис | Извещатель газовый утечки угарного газа 40 ppm + пропан, метан 10% НКПР, Uпит.=220 В, световая индикация, пластмассовый корпус. | 4325 | 4217.5
00-00033050 | КЛ-1-15 | Полисервис | Клапан газовый запорный электромагнитный. Максимальное давление газа 50 кПа, 1/2" (DN15), U=12 В, время срабатывания <1с., активация открытого состояния ручная, влагозащищенное исполнение, установочные размеры 103х64х88. | 2010 | 1960
00-00033051 | КЛ-1-20 | Полисервис | Клапан газовый запорный электромагнитный. Максимальное давление газа 50 кПа, 3/4" (DN20), U=12 В, время срабатывания <1с., активация открытого состояния ручная, влагозащищенное исполнение, установочные размеры 108х75х89. | 2540 | 2477.5
00-00039700 | КЛ-1-25 | Полисервис | Клапан газовый электромагнитный запорный КЛ-1-25 предназначен для отключения газопровода в автоматическом или в ручном режиме при возникновении аварийных ситуаций. Клапан может быть связан с системой сигнализации об утечке газа, возникновении пожара или с другими модулями системы управления сигнализацией. Для управления клапаном рекомендуется использовать газосигнализаторы серии ДГ-5. | 2870 | 2797.5
00-00024011 | Удар-СТГ | Риэлта | Сигнализатор тревожный газовый, обнаружение горючих газов в концентрации 10% от взрывоопасной. Формирование тревожных извещений по двум порогам концентрации горючего газа. 12В. | 4345 | 4127.75
Адресные системы пожарной сигнализации
Адресная система пожарной сигнализации Версет (ВС-ВЕКТОР-АП)
00-00087615 | ИП101-17А-A1R | Версет | Извещатели пожарные тепловые максимально-дифференциальные адресно-аналоговые. питается от адресной линии.Температура срабатывания 54 – 65 С. Содержит 2 встроенных размыкателя – изолятра адресной линии. К адресной линии может быть подключено до 200 ИП101-17А-A1R. | 1210 | 1210
00-00087616 | ИП101-17А-A3R | Версет | Извещатели пожарные тепловые максимально-дифференциальные адресно-аналоговые. питается от адресной линии.Температура срабатывания 64- 76°С. Содержит 2 встроенных размыкателя – изолятра адресной линии. К адресной линии может быть подключено до 200 ИП101-17А-A3R. | 1210 | 1210
00-00087614 | ИП212-220А "ДИП-220А" | Версет | Извещатель пожарный дымовой оптико-электронный точечный адресно-аналоговый, питается от адресной линии, содержит 2 встроенных размыкателя – изолятра адресной линии. К адресной линии может быть подключено до 200 ДИП-220А. | 1250 | 1250
Извещатели
00-00087628 | ВОСХОД-034-АП | Версет | Оповещатель охранно-пожарный свето-звуковой адресный, предназначен для выдачи на объекте тревожных сообщений о пожаре или тревоге. Оповещатель мигающим красным светом и звуком сирены информирует окружающих о произошедшем тревожном событии. Оповещатель работает под управлением адресных приборов «ВС-ВЕКТОР-АП220» и «ВС-ВЕКТОР-АП250» и подключается к их двухпроводной адресной линии. В дежурном режиме оповещатель питается от адресной линии, а в режиме оповещения для питания дополнительно используется автономный источник питания – литиевая дополнительная батарея, которая входит в комплект поставки. Оповещатель имеет два встроенных изолятора короткого замыкания адресной линии. | 2520 | 2520
00-00087620 | ВОСХОД-АП | Версет | Оповещатель пожарный световой адресный, предназначен для оповещения о пожарной тревоге на объекте. При пожаре оповещатель мигающим световым табло с надписью «ВЫХОД» информирует о произошедшем тревожном событии и указывает пути эвакуации. Оповещатель работает под управлением адресных приборов «ВС-ВЕКТОР-АП220» и «ВС-ВЕКТОР-АП250» и подключается к их двухпроводной адресной линии. В дежурном режиме оповещатель питается от адресной линии, а в режиме оповещения для питания дополнительно используется автономный источник питания – литиевая дополнительная батарея, которая входит в комплект поставки. Оповещатель имеет два встроенных изолятора короткого замыкания адресной линии. Возможен заказ пользователями своих вариантов информационных надписей и изображений. | 1300 | 1300
00-00087621 | ВОСХОД-АП-01 | Версет | Оповещатель пожарный световой адресный, предназначен для оповещения о пожарной тревоге на объекте. При пожаре оповещатель мигающим световым табло с надписью «ПОЖАР» информирует о возгорании и необходимости эвакуации. Оповещатель работает под управлением адресных приборов «ВС-ВЕКТОР-АП220» и «ВС-ВЕКТОР-АП250» и подключается к их двухпроводной адресной линии. В дежурном режиме оповещатель питается от адресной линии, а в режиме оповещения для питания дополнительно используется автономный источник питания – литиевая дополнительная батарея, которая входит в комплект поставки. Оповещатель имеет два встроенных изолятора короткого замыкания адресной линии. Возможен заказ пользователями своих вариантов информационных надписей и изображений. | 1300 | 1300
00-00087622 | ВОСХОД-АП-02 | Версет | Оповещатель пожарный световой адресный, предназначен для оповещения о пожарной тревоге на объекте. При пожаре оповещатель мигающим световым табло с указателем «СТРЕЛКА ВПРАВО»» информирует о произошедшем тревожном событии и указывает пути эвакуации. Оповещатель работает под управлением адресных приборов «ВС-ВЕКТОР-АП220» и «ВС-ВЕКТОР-АП250» и подключается к их двухпроводной адресной линии. В дежурном режиме оповещатель питается от адресной линии, а в режиме оповещения для питания дополнительно используется автономный источник питания – литиевая дополнительная батарея, которая входит в комплект поставки. Оповещатель имеет два встроенных изолятора короткого замыкания адресной линии. Возможен заказ пользователями своих вариантов информационных надписей и изображений. | 1300 | 1300
00-00087623 | ВОСХОД-АП-03 | Версет | Оповещатель пожарный световой адресный, предназначен для оповещения о пожарной тревоге на объекте. При пожаре оповещатель мигающим световым табло с указателем «СТРЕЛКА ВЛЕВО» информирует о произошедшем тревожном событии и указывает пути эвакуации. Оповещатель работает под управлением адресных приборов «ВС-ВЕКТОР-АП220» и «ВС-ВЕКТОР-АП250» и подключается к их двухпроводной адресной линии. В дежурном режиме оповещатель питается от адресной линии, а в режиме оповещения для питания дополнительно используется автономный источник питания – литиевая дополнительная батарея, которая входит в комплект поставки. Оповещатель имеет два встроенных изолятора короткого замыкания адресной линии. Возможен заказ пользователями своих вариантов информационных надписей и изображений. | 1300 | 1300
00-00087624 | ВОСХОД-АПС | Версет | Оповещатель пожарный свето-звуковой адресный, предназначен для оповещения о пожарной тревоге на объекте. При пожаре оповещатель звуковыми сигналами и мигающим световым табло с надписью «ВЫХОД» информирует о произошедшем тревожном событии и указывает путь эвакуации. Оповещатель работает под управлением адресных приборов «ВС-ВЕКТОР-АП220» и «ВС-ВЕКТОР-АП250» и подключается к их двухпроводной адресной линии. В дежурном режиме оповещатель питается от адресной линии, а в режиме оповещения для питания дополнительно используется автономный источник питания – литиевая дополнительная батарея, которая входит в комплект поставки. Оповещатель имеет два встроенных изолятора короткого замыкания адресной линии. Возможен заказ пользователями своих вариантов информационных надписей и изображений. | 2180 | 2180
00-00087625 | ВОСХОД-АПС-01 | Версет | Оповещатель пожарный свето-звуковой адресный, предназначен для оповещения о пожарной тревоге на объекте. При пожаре оповещатель звуковыми сигналами и мигающим световым табло с надписью «ПОЖАР» информирует о возгорании и необходимости эвакуации. Оповещатель работает под управлением адресных приборов «ВС-ВЕКТОР-АП220» и «ВС-ВЕКТОР-АП250» и подключается к их двухпроводной адресной линии. В дежурном режиме оповещатель питается от адресной линии, а в режиме оповещения для питания дополнительно используется автономный источник питания – литиевая дополнительная батарея, которая входит в комплект поставки. Оповещатель имеет два встроенных изолятора короткого замыкания адресной линии. Возможен заказ пользователями своих вариантов информационных надписей и изображений. | 2180 | 2180
00-00087626 | ВОСХОД-АПС-02 | Версет | Оповещатель пожарный свето-звуковой адресный, предназначен для оповещения о пожарной тревоге на объекте. При пожаре оповещатель звуковыми сигналами и мигающим световым табло с указателем «СТРЕЛКА ВПРАВО» информирует о произошедшем тревожном событии и указывает путь эвакуации. Оповещатель работает под управлением адресных приборов «ВС-ВЕКТОР-АП220» и «ВС-ВЕКТОР-АП250» и подключается к их двухпроводной адресной линии. В дежурном режиме оповещатель питается от адресной линии, а в режиме оповещения для питания дополнительно используется автономный источник питания – литиевая дополнительная батарея, которая входит в комплект поставки. Оповещатель имеет два встроенных изолятора короткого замыкания адресной линии. Возможен заказ пользователями своих вариантов информационных надписей и изображений. | 2180 | 2180
00-00087627 | ВОСХОД-АПС-03 | Версет | Оповещатель пожарный свето-звуковой адресный, предназначен для оповещения о пожарной тревоге на объекте. При пожаре оповещатель звуковыми сигналами и мигающим световым табло с указателем «СТРЕЛКА ВЛЕВО» информирует о произошедшем тревожном событии и указывает путь эвакуации. Оповещатель работает под управлением адресных приборов «ВС-ВЕКТОР-АП220» и «ВС-ВЕКТОР-АП250» и подключается к их двухпроводной адресной линии. В дежурном режиме оповещатель питается от адресной линии, а в режиме оповещения для питания дополнительно используется автономный источник питания – литиевая дополнительная батарея, которая входит в комплект поставки. Оповещатель имеет два встроенных изолятора короткого замыкания адресной линии. Возможен заказ пользователями своих вариантов информационных надписей и изображений. | 2180 | 2180
00-00109731 | ВС-ИК-031-АП | Версет | Извещатель охранный оптико-электронный инфракрасный пассивный адресный, реагирует на инфракрасное (тепловое) излучение человека. В извещателе применены специальные технические решения для исключения ложных срабатываний от других источников теплового излучения. Извещатель имеет две зоны обнаружения: фронтальную, через широкоугольную линзу в передней части корпуса, антисаботажную зону, через линзу в нижней части корпуса. При определении нарушения извещатель формирует извещение и передает его в прибор. Извещатель имеет два встроенных изолятора короткого замыкания адресной линии. | 1470 | 1470
00-00109732 | ВС-ИК-032-АП | Версет | Извещатель охранный оптико-электронный инфракрасный пассивный адресный, реагирует на инфракрасное (тепловое) излучение человека. В извещателе применены специальные технические решения для исключения ложных срабатываний от других источников теплового излучения. Извещатель имеет две зоны обнаружения: фронтальную, через линзу типа «Штора» в передней части корпуса, антисаботажную зону, через линзу в нижней части корпуса. При определении нарушения извещатель формирует извещение и передает его в прибор. Извещатель имеет два встроенных изолятора короткого замыкания адресной линии. | 1470 | 1470
00-00087617 | ВС-ИПР-АП | Версет | Извещатель пожарный ручной адресный, предназначен для ручного (нажатием кнопки) формирования сигнала «ПОЖАР» и передачи этого сигнала в прибор. После снятия усилия нажатия извещатель остается во включенном состоянии. Возврат кнопки в исходное положение выполняется специальным ключом. Кнопка находится под защитной крышкой, которая может быть опломбирована. Извещатель питается от адресной линии системы «ВС-ВЕКТОР-АП», работает под управлением адресных приборов «ВС-ВЕКТОР-АП250» и «ВС-ВЕКТОР-АП220». Извещатель имеет два встроенных изолятора короткого замыкания адресной линии. | 880 | 880
00-00087618 | ВС-ПИ-АП | Версет | Устройство передачи извещений адресное, предназначено для контроля подключаемого к устройству шлейфа сигнализации (ШС). К шлейфу сигнализации допускается подключение любых, как пожарных, так и охранных извещателей или устройств имеющих выход типа «сухой» контакт. С помощью переключателя «ТИП» выбирается тип устройства: пожарное или охранное. Устройство питается от адресной линии системы «ВС-ВЕКТОР-АП», работает под управлением адресных приборов «ВС-ВЕКТОР-АП250» и «ВС-ВЕКТОР-АП220». Устройство имеет два встроенных изолятора короткого замыкания адресной линии. | 1100 | 1100
00-00109733 | ВС-СМК-АП | Версет | Извещатель охранный магнито-контактный адресный, предназначен для обнаружения проникновения посторонних лиц в охраняемое помещение и формирования извещения о проникновении. Такие извещатели обычно устанавливаются на двери и окна. Извещатель имеет две зоны обнаружения и датчик вскрытия корпуса. Передает информацию о срабатывании по адресной линии в прибор. Извещатель имеет два встроенных изолятора короткого замыкания адресной линии. | 920 | 920
00-00109734 | ВС-СМК-ТМ-АП | Версет | Извещатель охранный магнито-контактный адресный с возможностью подключения считывателя электронных ключей ТМ, предназначен для обнаружения проникновения посторонних лиц в охраняемое помещение и формирования извещения о проникновении. Такие извещатели обычно устанавливаются на двери и окна. Извещатель имеет одну зону обнаружения и датчик вскрытия корпуса. Передает информацию о срабатывании по адресной линии в прибор. К извещателю можно подключить считыватель ключей ТМ. Прочитанный код ключа передается в прибор для управления адресными зонами. Извещатель имеет два встроенных изолятора короткого замыкания адресной линии. | 1280 | 1280
00-00109735 | ВС-ТКС-АП | Версет | Тревожная кнопка адресная предназначена для подачи сигнала «ТИХАЯ ТРЕВОГА» на адресный прибор. Тревожная кнопка устанавливается скрытно, доступно для подачи тревожного сигнала. Обеспечивается бесшумное срабатывание кнопки с электронной фиксацией срабатывания. Возможен режим автоматической постановки на охрану после срабатывания. | 1280 | 1280
00-00087619 | ВС-УДП-АП | Версет | Устройство дистанционного пуска адресное, предназначено для ручного (нажатием кнопки) формирования сигнала «ПУСК ОПОВЕЩЕНИЯ» и передачи этого сигнала в прибор. После снятия усилия нажатия устройство остается во включенном состоянии. Возврат кнопки в исходное положение выполняется специальным ключом. Кнопка находится под защитной крышкой, которая пломбируется. Устройство питается от адресной линии системы «ВС-ВЕКТОР-АП», работает под управлением адресных приборов «ВС-ВЕКТОР-АП250» и «ВС-ВЕКТОР-АП220». Устройство имеет два встроенных изолятора короткого замыкания адресной линии. | 990 | 990
00-00109736 | ОПТИМИСТ-АП | Версет | Извещатель охранный оптико-электронный инфракрасный пассивный адресный, предназначен для обнаружения проникновения человека в охраняемое помещение, и передачи тревожного извещения в прибор. Извещатель реагирует на инфракрасное (тепловое) излучение человека. В извещателе применены специальные технические решения для исключения ложных срабатываний от других источников теплового излучения. Извещатель имеет два встроенных изолятора короткого замыкания адресной линии. | 1580 | 1580
00-00087629 | ТОН-038-АП | Версет | Оповещатель пожарный речевой адресный «ТОН-038-АП» питается от адресной линии и автономного источника питания. Шесть речевых сообщений. Содержит 2 встроенных размыкателя – изолятра адресной линии. К адресной линии может быть подключено до 200 ТОН-038-АП | 2500 | 2500
Приёмно-контрольные приборы
00-00087613 | ВС-ВЕКТОР-АП220 | Версет | Прибор приемно-контрольный и управления охранно-пожарный адресный блочно-модульный, предназначен для обеспечения защиты охраняемого объекта от пожара и несанкционированного проникновения. Применяется для создания на объекте системы пожарной и охранной сигнализации и пожарного оповещения. Отдельный прибор «ВС-ВЕКТОР-АП220» может быть использован для целей пожарной и охранной сигнализации и оповещения на небольшом объекте. Группы приборов «ВС-ВЕКТОР-АП220» и «ВС-ВЕКТОР-АП250» совместно с системой передачи извещений «ВЕТТА-2020», объединяющей до 40 приборов, обеспечивают на средних и больших объектах пожарную сигнализацию и пожарное оповещение, охранную защиту в полном объеме. | 7500 | 7500
Адресная система пожарной сигнализации Ладога-А Риэлта
03-00005503 | Ладога БРВ-А исп.2 | Риэлта | Блок релейных выходов, 8 реле, металлический корпус, предназначен для увеличения количества выходов для подключения внешних устройств, управляемых прибором. Максимальное напряжение 30 В при коммутируемом токе 3,0 А. Максимальный ток 35 мА при коммутируемом напряжении 72 В. | 4760 | 4522
00-00017402 | Ладога БРШС-А | Риэлта | Блок расширения шлейфов сигнализации, увеличивает количество радиальных шлейфов на 8, металлический корпус. Возможность снятия напряжения на шлейфах с клавиатуры. Отключение питания ШС, находящихся в состоянии КЗ. Имитостойкость шлейфов. | 3700 | 3515
00-00017403 | Ладога БРШС-А исп.1 | Риэлта | Блок расширения шлейфов сигнализации, увеличивает количество радиальных шлейфов на 8, бескорпусное исполнение, может устанавливаться в Ладога БЦ-А исп. 2. Возможность снятия напряжения на шлейфах с клавиатуры. Отключение питания ШС, находящихся в состоянии КЗ. Имитостойкость шлейфов. | 3631 | 3449.45
00-00060205 | БРШС-АМ | Риэлта | Блок расширения шлейфов сигнализации | 23700 | 22515
03-00005511 | Ладога БЦ-А | Риэлта | Блок центральный без МАШ, предназначен для контроля линии связи с блоками расширения, ведения электронного протокола событий, управления встроенным реле, контроля состояния адресных извещателей, включенных в АШС при установке МАШ, малый металлический корпус с платой центрального процессора (ПЦП), контроль до 80 зон, 32 раздела. Три встроенных реле для управления внешними устройствами. Встроенные энергонезависимые часы реального времени. Вход для подключения считывателя электронных ключей, работающих в протоколе «Touch Memory». | 10420 | 9899
00-00017395 | Ладога БЦ-А исп.1 | Риэлта | Блок центральный, малый металлический корпус с ПЦП с установленным модулем адресного шлейфа (МАШ), предназначен для контроля линии связи с блоками расширения, ведения электронного протокола событий, управления встроенным реле, контроля состояния адресных извещателей, включенных в АШС при установке МАШ. | 12110 | 11504.5
00-00017396 | Ладога БЦ-А исп.2 | Риэлта | Блок центральный, большой металлический корпус с ПЦП позволяющем установить МАШ, БРШС-А исп. 1, БРВ-А исп. 3, предназначен для контроля линии связи с блоками расширения, ведения электронного протокола событий, управления встроенным реле, контроля состояния адресных извещателей, включенных в АШС при установке МАШ. | 11050 | 10497.5
00-00017397 | Ладога БЦ-А исп.3 | Риэлта | Блок центральный со встроенным модулем адресного шлейфа (МАШ), пластмассовый корпус, предназначен для контроля линии связи с блоками расширения, ведения электронного протокола событий, управления встроенным реле, контроля состояния адресных извещателей, включенных в АШС при установке МАШ. | 10900 | 10355
00-00017398 | Ладога БЦ-А исп.4 | Риэлта | Блок центральный без возможности установки модуля адресного шлейфа (МАШ), пластиковый корпус, предназначен для контроля линии связи с блоками расширения, ведения электронного протокола событий, управления встроенным реле, контроля состояния адресных извещателей, включенных в АШС при установке МАШ. | 8785 | 8345.75
00-00017401 | Ладога КВ-А | Риэлта | Клавиатура выносная матричная, предназначена для отображения информации о текущем состоянии прибора, управления прибором и ввода информации, программирования. Просмотр журнала событий. | 5310 | 5044.5
Адресная система пожарной сигнализации Магистраль
Аксессуары
00-00033849 | Гранд МАГИСТР-УЗСПТ | Магистраль | Устройство запуска средств пожаротушения адресное на одно направление. | 1726 | 1684.58
00-00033847 | Гранд МАГИСТР-УО | Магистраль | Устройство управления оповещением адресное для включения в адресный шлейф прибора ППКУОП "Гранд МАГИСТР-125" неадресных цепей внешнего оповещения в конкретной охраняемой зоне. | 1656 | 1616.26
00-00033848 | Гранд МАГИСТР-УР | Магистраль | Устройство управления релейное адресное для включения в адресный шлейф прибора ППКУОП "Гранд МАГИСТР-125" неадресных цепей внешнего управления с помощью реле в конкретной охраняемой зоне. | 1518 | 1481.57
Извещатели
00-00033843 | Гранд МАГИСТР-ИО АК | Магистраль | Извещатель охранный поверхностный акустический (звуковой) адресный, предназначен для обнаружения разрушения стекла, остекленных конструкций закрытых помещений, в том числе стеклопакетов и выдачи извещений о тревоге и неисправности на ППКУОП «Гранд МАГИСТР-125». Извещатель предназначен только для включения в двухпроводный адресный шлейф (далее – адресная линия) сигнализации блока контроля линии «Гранд МАГИСТР-125 БКЛ». Извещатель может включаться в адресную линию одновременно с другими типами пожарных и охранных адресных извещателей «Гранд МАГИСТР-ИП» и «Гранд МАГИСТР-ИО». Задание адреса и настройка извещателей осуществляется согласно техническому описанию на ППКУОП «Гранд МАГИСТР-125». Извещатель может быть установлен на стене, потолке или на торце оконного проема. Извещатель имеет встроенный переключатель (тампер) для выдачи тревожного извещения при несанкционированном вскрытии корпуса извещателя. | 1360 | 1327.36
00-00033842 | Гранд МАГИСТР-ИО ИК | Магистраль | Извещатель охранный объемный оптико-электронный инфракрасный пассивный адресный. Извещатель предназначен только для включения в двухпроводный адресный шлейф (далее – адресная линия) сигнализации блока контроля линии «Гранд МАГИСТР-125 БКЛ». Извещатель может включаться в адресную линию одновременно с другими типами пожарных и охранных адресных извещателей «Гранд МАГИСТР-ИП» и «Гранд МАГИСТР-ИО». Задание адреса и настройка извещателей осуществляется согласно техническому описанию на ППКУОП «Гранд МАГИСТР-125». Конструктивно извещатель состоит из датчика в пластмассовом корпусе и кронштейна для крепления на горизонтальной или вертикальной поверхности с установкой необходимого угла положения датчика. Применение в извещателе двойного пироэлемента позволяет обеспечить отсутствие ложных срабатываний при появлении в зоне действия мелких животных, воздействии медленных изменений температуры, бросков фоновой освещенности, наличии в помещении конвективных воздушных потоков. Извещатель устойчив к | Уточняйте у менеджера | Уточняйте у менеджера
00-00033839 | Гранд МАГИСТР-ИПД | Магистраль | Извещатель предназначен только для включения в двухпроводный адресный шлейф (далее – адресная линия) сигнализации блока контроля линии ППКУОП «Гранд МАГИСТР-125» любой версии. Извещатель может включаться в адресную линию одновременно с другими типами пожарных и охранных адресных извещателей и устройств «Гранд МАГИСТР». Задание адреса и настройка извещателей осуществляется согласно техническому описанию на ППКУОП «Гранд МАГИСТР-125» соответствующей версии. Конструктивно извещатель состоит из пластмассового корпуса, состоящего из базового основания и крышки. Внутри корпуса расположены дымовая камера, модуль коммутации и модуль оптической обработки. Базовое основание предназначено для подключения проводов адресной линии, а также исполняет роль кронштейна при креплении извещателя к строительным конструкциям. Извещатель рассчитан на непрерывную круглосуточную работу. Конструкция изделия не предусматривает его использование в условиях агрессивных сред, пыли, а также во взрывоопасных помещени | 1932 | 1885.63
00-00033840 | Гранд МАГИСТР-ИПР | Магистраль | Извещатель пожарный ручной адресный предназначен для ручного включения сигнала тревоги, используется в помещениях зданий и сооружений различного назначения. Извещатель предназначен только для включения в двухпроводный адресный шлейф (далее – адресная линия) сигнализации блока контроля линии ППКУОП «Гранд МАГИСТР-125». Извещатель может включаться в адресную линию одновременно с другими типами пожарных и охранных адресных извещателей «Гранд МАГИСТР-ИП» и «Гранд МАГИСТР-ИО». Задание адреса и настройка извещателей осуществляется согласно техническому описанию на ППКУОП «Гранд МАГИСТР-125». Конструктивно извещатель состоит из основания с модулем обработки и крышки с рычагом и защитным стеклом. Извещатель выполнен в корпусе из ударопрочной пластмассы. Извещатель рассчитан на непрерывную круглосуточную работу. Конструкция изделия не предусматривает его использование в условиях агрессивных сред, пыли, а также во взрывоопасных помещениях. | 1518 | 1481.57
00-00084502 | ИП 101-29-PR W1.03 (с площад.под экран)(339171) | Рубеж | Извещатель пожарный тепловой максимально-дифференциальный адресно-аналоговый, предназначен для обнаружения загораний, сопровождающихся повышением температуры внутри контролируемого пространства в закрытых помещениях различных зданий и сооружений и передачи сигнала «Пожар» в приемно-контрольный прибор «Рубеж-4А», «Рубеж-2ОП», ППКПУ серии «Водолей». | Уточняйте у менеджера | Уточняйте у менеджера
Метки
00-00033844 | Гранд МАГИСТР-МА | Магистраль | Адресная метка активная для включения в адресный шлейф прибора ППКУОП "Гранд МАГИСТР-125" неадресных извещателей, с питанием по неадресному шлейфу сигнализации для формирования извещения, соответствующего типу извещателей. Имеет переключатели типа ШС, от которого зависят передаваемые в прибор сигналы об изменении состояния ШС: - Охранный – контроль охранных извещателей с выдачей сигналов «Норма», «Тревога». - Пожарный – контроль пожарных извещателей с выдачей сигналов «Норма», «Внимание», «Пожар», «Неисправность». - Пожарный с функцией «Перезапрос» – аналогично типу «Пожарный» с перезапросом состояния ШС. - Технологический – контроль технологических датчиков с выдачей сигналов «Норма», «Сработка», «Неисправность». - Дистанционного пуска – контроль пожарных ручных извещателей для дистанционного запуска системы пожаротушения с выдачей сигналов «Норма», «Пуск», «Неисправность». - Блокировки пуска – контроль охранных извещателей (дверь) для блокировки запуска системы пожаротушения с выдаче | 1588 | 1549.89
00-00033845 | Гранд МАГИСТР-МП | Магистраль | Адресная метка пассивная для включения в адресный шлейф прибора ППКУОП "Гранд МАГИСТР-125" неадресных извещателей, не питающихся от шлейфа, с выходами типа "сухой контакт" для формирования извещения, соответствующего типу извещателей. Имеет переключатели типа ШС, от которого зависят передаваемые в прибор сигналы об изменении состояния ШС: - Охранный – контроль охранных извещателей с выдачей сигналов «Норма», «Тревога». - Пожарный – контроль пожарных извещателей с выдачей сигналов «Норма», «Внимание», «Пожар», «Неисправность». - Пожарный с функцией «Перезапрос» – аналогично типу «Пожарный» с перезапросом состояния ШС. - Технологический – контроль технологических датчиков с выдачей сигналов «Норма», «Сработка», «Неисправность». - Дистанционного пуска – контроль пожарных ручных извещателей для дистанционного запуска системы пожаротушения с выдачей сигналов «Норма», «Пуск», «Неисправность». - Блокировки пуска – контроль охранных извещателей (дверь) для блокировки запуска системы пожаротуше | 1450 | 1415.2
Приемно-контрольные приборы
00-00033834 | Гранд МАГИСТР-125 | Магистраль | Прибор приемно-контрольный и управления охранно-пожарный адресный. Базовый комплект в составе: клавиатура, блок контроля линии, блок реле, блок ключей. Прибор обеспечивает выполнение следующих функций: - контроль до 30 зон с охранными, пожарными или технологическими адресными извещателями, а также неадресными извещателями на ШС адресной метки; - управление запуском системы пожаротушения и оповещения в отдельной зоне в автоматическом и ручном режиме; - ручное взятие на контроль и снятие с контроля любой зоной с помощью кнопок на клавиатуре, либо ключей Touch Memory с двухконтактного проводного считывателя; - блокировку управления с клавиатуры пожарными зонами и зонами пожаротушения; - отображение световой, звуковой и текстовой информации по каждой зоне на клавиатуре; - регистрацию, хранение и просмотр журнала событий на ЖК-дисплее; - контроль адресной линии на обрыв и короткое замыкание и изоляция участка адресной линии, в котором произошло короткое замыкание; - контроль наличия напряже | 14569 | 14219.34
Адресная система пожарной сигнализации Рубеж (R3)
00-00119098 | ШУН/В-110-00-УПП-R3 (IP54) (286781) | Рубеж | Шкаф управления пожарный адресный ШУН/В-R3 предназначен для управления электродвигателями дренажного насоса, жокей-насоса, насоса пожаротушения и вентилятора приточно-вытяжной вентиляции или вентилятора дымоудаления в адресных системах под управлением приемно-контрольного прибора «Рубеж-2ОП» прот.R3 или автономно. | 555391 | 555391
03-00009491 | БИ (092563) | Рубеж | Блок индикации предназначен для отображения состояния зон, групп зон и исполнительных устройств адресной системы пожарной сигнализации и пожаротушения на встроенном светодиодном табло. Блок конструктивно выполнен в пластмассовом корпусе, аналогичном корпусу приемно-контрольных приборов. Блок конструктивно выполнен в пластмассовом корпусе, аналогичном корпусу приемно-контрольных приборов. Блок индикации является адресным приемно-контрольным прибором. Основные функции блока индикации: прием сигналов от приемно-контрольных приборов; трехцветная светодиодная индикация состояния контролируемых зон или исполнительных устройств; светодиодная индикация состояния системы и режимов работы; звуковая сигнализация режимов работы; сброс сигнала пожар в зонах ключом Touch Memory. Блок индикации конструктивно выполнен в пластмассовом корпусе. На лицевой стороне блока расположены светодиодные индикаторы зон, светодиодные индикаторы состояния системы, клавиши переключения страниц и отключения звука. Б | 22236 | 22236
03-00007226 | ПДУ (092567) | Рубеж | Пульт дистанционного управления одним или группой исполнительных устройств (МДУ, РМ, МРО), напряжение питания - 10–28 В; потребляемая мощность, не более - 7 Вт; число групп исполнительных устройств (направлений) – не более 10; количество ИУ в каждой группе – не более 100. Пульт дистанционного управления позволяет управлять следующими исполнительными устройствами: модулями дымоудаления МДУ-1-R3, МДУ-1C-R3; релейными модулями РМ-1-R3, РМ-1С-R3, РМ-4-R3, РМ-1К -R3, РМ-4К -R3 модулями речевого оповещения МРО-2М-R3; технологической адресной меткой АМ-Т в качестве блокиратора запуска группы. Основные функции пульта дистанционного управления: удаленное включение и выключение исполнительных устройств системы; управление одним или группой исполнительных устройств; светодиодная индикация состояния приписанных к направлениям устройств; звуковая сигнализация неисправностей исполнительных устройств. Рубеж-ПДУ управляет исполнительными устройствами по десяти направлениям. В каждое направление м | 22236 | 22236
Аксессуары
00-00077238 | АКП-1-R3 (337589) | Рубеж | Адресный конвертер протоколов предназначен для интеграции в адресную систему охранно-пожарной сигнализации «Рубеж» оборудования сторонних производителей. Адресный конвертер протокола АКП-1-R3 предназначен для работы в системах пожарной и охранной сигнализации на базе приборов «Рубеж-2ОП» прот.R3, «R3-Рубеж-2ОП» и «R3-Рубеж-КАУ2». Конвертер обеспечивает прямое и обратное преобразование протокола RS-R3 интерфейса адресной линии связи системы ОПС «Рубеж» и протокола интерфейса RS-485 сторонних производителей и производит: Контроль подключенных устройств; Управление подключенными устройствами; Передачу в прибор состояний устройств; Светодиодную индикацию режимов работы модуля и наличия связи с центральным прибором; Контроль вскрытия корпуса. АКП-1-R3 позволяет контролировать и управлять состояниями устройств сторонних производителей на линии интерфейса RS-485 так, как будто они расположены на линии интерфейса АЛС приемно-контрольного прибора Рубеж протокола R3. К АКП-1-R3 могут подключат | 13471 | 13471
00-00080559 | Базовое основание W1.03 (в упаковке) (510285) | Рубеж | Основание базовое W1.03 предназначено для соединения пожарных извещателей с линией связи. Совместимо с пожарными извещателями ИП 212-64-R3, ИП 101-29-PR-R3, ИП 212/101-64-PR-R3. Основание W1.03 предназначено для монтажа на несущие конструкции. Содержит 2 винтовых контакта для подключения АЛС и третий контакт для соединения экрана кабеля АЛС при его наличии. | 233 | 233
00-00080560 | Базовое основание W2.03 (в упаковке) (510750) | Рубеж | Основание базовое W2.03 предназначено для соединения пожарных извещателей с линией связи. Совместимо с пожарными извещателями ИП 212-64-R3, ИП 101-29-PR-R3, ИП 212/101-64-PR-R3. Основание W2.03 предназначено для монтажа на подвесной потолок. Содержит 2 винтовых контакта для подключения АЛС и третий контакт для соединения экрана кабеля АЛС при его наличии. | 523 | 523
Адресная система пожарной сигнализации Рубеж (R1)
03-00006732 | ИЗ-1 | Рубеж | Изолятор шлейфа является безадресным устройством и не имеет управления от приемно-контрольных приборов. На плате установлены два двухконтактных клеммника (АЛС1 и АЛС2) для подключения к АЛС и два светодиодных индикатора КЗ 1 и КЗ 2. Клеммники АЛС1 и АЛС2 полностью симметричны и равноправны при включении в систему. При замыкании линии АЛС1 или АЛС2 на передней панели загорается соответствующий светодиодный индикатор КЗ 1 или КЗ 2. При устранении замыкания работоспособность системы восстанавливается и светодиодный индикатор гаснет. Защищаемый участок шлейфа начинается у изолятора и заканчивается у следующего изолятора или у последнего устройства в шлейфе или ответвлении. Изолятор шлейфа ИЗ-1 может использоваться при организации как радиального, так и кольцевого шлейфа. | 829 | 795
Адресная система пожарной сигнализации Рубеж (R3)
00-00077245 | ИЗ-1-R3 (337647) | Рубеж | Изолятор шлейфа предназначен для использования в адресных линиях связи RS-R3 премно-контрольных приборов «Рубеж-2ОП» прот. R3. Работа изолятора шлейфа в АЛС основана на его способности разрывать цепь, увеличивая сопротивление электрической связи между клеммами АЛС1 и АЛС2 до 4 кОм, при обнаружении в ней признаков короткого замыкания. Изолятор шлейфа отключает короткозамкнутые участки адресной линии связи, тем самым обеспечивая работоспособность остальной части линии связи. При устранении короткого замыкания изолятор шлейфа автоматически восстанавливает работоспособность адресной линии связи. Изолятор шлейфа ИЗ-1-R3 является адресным устройством и занимает 1 адрес в АЛС. Изолятор передает информацию о своем состоянии на приемно-контрольный прибор по линии АЛС. На плате установлены два двухконтактных клеммника (АЛС1 и АЛС2) для подключения приходящей и отходящей линии. Клеммники АЛС1 и АЛС2 полностью симметричны и равноправны при включении в адресную линию. Защищаемый участок АЛС начи | 681 | 681
00-00083791 | ИЗ-1Б-R3 (L1.42) (382431) | Рубеж | Изолятор шлейфа предназначен для использования в адресных линиях связи RS-R3 приемно-контрольных приборов «Рубеж-2ОП» прот.R3, «R3-Рубеж-2ОП» и контроллеров «R3-Рубеж-КАУ2» и используется для размыкания части адресной линии связи при обнаружении в ней признаков короткого замыкания. Изолятор шлейфа ИЗ-1Б-R3 L1.42 конструктивно выполнен в корпусе базового основания W1.02 и применяется для монтажа на несущих конструкциях адресных извещателей и позволяет подключать в адресную линию связи извещатели ИП 212-64-R3, ИП 101-29-PR-R3 и ИП 212/101-64-PR-R3. Извещатель в комплект поставки ИЗ-1Б-R3 не входит. Изолятор шлейфа ИЗ-1Б-R3 является адресным устройством и занимает 1 адрес в АЛС. На плате изолятора размещена кнопка ТЕСТ, которая служит для тестирования связи ИЗ-1Б-R3 с прибором Рубеж и определения (задания) адреса устройства в АЛС. Для информации о состоянии изолятора предусмотрен оптический индикатор, расположенный на плате. При возникновении КЗ в сегментах АЛС, подключенных к ИЗ-1Б-R3 L | 585 | 585
00-00111410 | ИЗ-1Б-R3 L2.42 (454587) | Рубеж | Изолятор шлейфа предназначен для использования в адресных линиях связи RS-R3 приемно-контрольных приборов «Рубеж-2ОП» прот.R3, «R3-Рубеж-2ОП» и контроллеров «R3-Рубеж-КАУ2» и используется для размыкания части адресной линии связи при обнаружении в ней признаков короткого замыкания. Изолятор шлейфа ИЗ-1Б-R3 L2.42 конструктивно выполнен в корпусе базового основания W2.02 и применяется для монтажа на подвесной потолок адресных извещателей и позволяет подключать в адресную линию связи извещатели ИП 212-64-R3, ИП 101-29-PR-R3 и ИП 212/101-64-PR-R3. Извещатель в комплект поставки ИЗ-1Б-R3 не входит. Изолятор шлейфа ИЗ-1Б-R3 является адресным устройством и занимает 1 адрес в АЛС. На плате изолятора размещена кнопка ТЕСТ, которая служит для тестирования связи ИЗ-1Б-R3 с прибором Рубеж и определения (задания) адреса устройства в АЛС. Для информации о состоянии изолятора предусмотрен оптический индикатор, расположенный на плате. При возникновении КЗ в сегментах АЛС, подключенных к ИЗ-1Б-R3 L2.4 | 836 | 836
00-00117106 | ИЗ-2О-R3 (477618) | Рубеж | Изолятор шлейфа, предназначен для использования в адресных линиях связи RS-R3 приемно-контрольных приборов с интерфейсом R3-Link - «R3-Рубеж-2ОП». Изолятор «ИЗ-2О-R3» выполняет функцию изолирования части адресной линии связи при обнаружении в ней признаков короткого замыкания. При устранении короткого замыкания изолятор шлейфа автоматически восстанавливает работоспособность адресной линии связи. Изолятор «ИЗ-2О-R3» имеет клеммы для подключения двух ответвлений от основной адресной линии связи. Изолятор обеспечивает защиту в случае КЗ как на основной АЛС, так и на любом из двух ответвлений. Ток нагрузки на каждом ответвлении не должен превышать более 10 мА. В адресной линии связи занимает 1 адрес, передает информацию о своем состоянии на приемно-контрольный прибор. Максимальное количество изоляторов шлейфа, устанавливаемых в каждую АЛС, рассчитывается исходя из количества адресных устройств в АЛС и их суммарного токопотребления. | 1680 | 1680
00-00017339 | МС-ПИ (073438) | Рубеж | Повторитель интерфейса для увеличение длины линии интерфейса RS485 с помощью повторения принимаемого сигнала; предназначен для использования с приборами ППКОПУ Рубеж-2ОП, Рубеж-4А, ППКПУ серии Водолей (БУНС-01), а также приборами других производителей, осуществляющими обмен по интерфейсу RS485, питание МС-ПИ осуществляется от внешнего источника питания - от 10 В до 14 В; количество входов для подключения интерфейса RS-485 от ППКП - 2; диапазон рабочих температур – от 0 до +40° С. Повторитель интерфейса МС-ПИ обеспечивает: удлинение интерфейса RS-485 и обмен информацией между приемно-контрольными приборами и компьютером, находящихся в разных частях одного интерфейса; работу перекрестных связей между приемно-контрольными приборами, находящимися в одной сети RS-485; cветодиодную индикацию наличия обмена в линии; протяженность линии интерфейса RS-485 непосредственно после повторителя интерфейса не более 1000 м. время технической готовности повторителя к работе после включения питания – н | 8574 | 8574
Адресная система пожарной сигнализации Рубеж (R1)
03-00007069 | ОТ-1 (078488) | Рубеж | Оптический тестер для тестирования адресных пожарных извещателей типа ИП 212-64, ИП 212/101-64 PR, ИП 101-29 PR, дальность действия – не менее 6 метров; питание – 3 батарейки типа R21. Оптический тестер ОТ-1 представляет собой малогабаритное переносное устройство с автономным питанием. Оптический тестер ОТ-1 имеет эргономичный и современный дизайн корпуса. Функция защиты от переполюсовки элементов питания. Для проверки работоспособности пожарного извещателя с помощью тестера необходимо нажать на кнопку, расположенную на крышке тестера, и направить лазерный луч на оптический индикатор извещателя на время не менее 0,1 секунды. При срабатывании извещателя включается оптический индикатор-кнопка, расположенный на извещателе. Сигнал от тестируемого извещателя поступает на приемно-контрольный прибор. Перед началом эксплуатации необходимо убрать изолирующую прокладку. | 1284 | 1284
00-00017295 | ЭДУ-ПТ (110016) | Рубеж | Элемент дистанционного управления режимами работы модуля пожаротушения МПТ-1, отображение состояния неисправности и состояния автоматики МПТ-1, напряжение питания – от 9 до 30 В; потребляемый ток во всем диапазоне питающего напряжения - не более 20 мА; количество подключаемых ЭДУ-ПТ к одному МПТ-1 - 4; длина соединений до МПТ-1 - не более 100 м; диапазон рабочих температур – от 10 до +55° С. Элемент дистанционного управления ЭДУ-ПТ выдает команды модулю МПТ-1R3, к которому он подключен, по нажатию кнопок на лицевой панели. Элемент дистанционного управления ЭДУ-ПТ обеспечивает: выдачу команды модулю МПТ-1 прот.R3 на запуск пожаротушения по нажатию кнопки «ПУСК»; выдачу команды модулю МПТ-1 прот.R3 на отмену запуска пожаротушения (остановку) по нажатию кнопки «СТОП». тестирование работоспособности светодиодов и зуммера по нажатию кнопки «ТЕСТ»; светодиодную индикацию состояния и режима работы модуля МПТ-1R3, к которому подключен ЭДУ-ПТ; звуковую сигнализацию при запуске пожаротушения | 3648 | 3648
Адресная система пожарной сигнализации Рубеж (R3)
Извещатели
00-00078562 | ИО 10220-2 прот. R3 (340276) | Рубеж | Извещатель охранный магнитоуправляемый адресный предназначен для защиты контролируемого помещения от несанкционированного проникновения посторонних лиц, сопровождающимся взломом дверей и окон. Извещатель представляет собой адресное устройство, состоящее из управляемого контакта и магнита, формирующее сигнал «Тревога» при открывании подвижных частей охраняемых конструкций, таких как двери, окна и т.п. Извещатель работает в составе адресной системы под управлением приемно-контрольного прибора Рубеж, поддерживающего обмен в АЛС по протоколу R3. Питание извещателя и передача сигнала осуществляется по униполярной адресной линии связи, подключенной к прибору. На корпусе извещателя присутствует индикатор «Связь». Индикацию на извещателе можно отключить программным способом. При включенной индикации извещатель отражает свое состояние вне зависимости от того, поставлена зона на охрану или снята с охраны. Имеется возможность тестирования работоспособности извещателя с помощью оптического тест | 629 | 629
00-00078564 | ИО 30920-2 прот. R3 (340291) | Рубеж | Извещатель охранный поверхностный оптико-электронный адресный предназначен для защиты контролируемого помещения от несанкционированного проникновения посторонних лиц, сопровождающееся перемещением в секторе мониторинга. Извещатель работает в составе системы под управлением приемно-контрольного прибора Рубеж, поддерживающего обмен в АЛС по протоколу R3. Питание извещателя осуществляется по униполярной адресной линии связи. На корпусе индикатора присутствует индикатор «Связь». Индикацию на извещателе можно отключить программным способом. При включенной индикации извещатель отражает свое состояние вне зависимости от того, поставлена зона на охрану или снята с охраны. При выборе места установки извещателя следует учитывать, что наряду с реакцией на температурные изменения, происходящие в зоне обнаружения, ИК-канал может реагировать и на достаточно быстрые изменения температуры корпуса. Поэтому для надежной работы и исключения ложных срабатываний необходимо при выборе места установки уче | 2182 | 2182
00-00078565 | ИО 32920-2 прот. R3 (340295) | Рубеж | Извещатель охранный поверхностный звуковой адресный предназначен для защиты контролируемого помещения от несанкционированного проникновения посторонних лиц путем разрушения стекол или остекленных конструкций и передачи сигналов «Тревога» по адресной линии связи в прибор «Рубеж-2ОП» прот.R3 или контроллер «Рубеж-КАУ2» прот.R3. Принцип работы извещателя строится на основе улавливания высокоточным микрофоном окружающих звуков, после чего сигнал анализируется микропроцессором. Извещатель предназначен для установки в банках, гостиницах, складах, квартирах и т.д. Питание извещателя и передача сигналов осуществляется по униполярной адресной линии связи АЛС. Для информации о состоянии извещателя предусмотрен оптический индикатор. При состоянии «Тревога» индикатор промаргивает с частотой 2 Гц. Предусмотрена возможность отключения оптического индикатора. При включенной индикации извещатель отражает формируемые им извещения вне зависимости от того, поставлена зона на охрану или снята с охраны. | 2208 | 2208
00-00078563 | ИО 40920-2 прот. R3 (340302) | Рубеж | Извещатель охранный объемный оптико-электронный адресный предназначен для защиты контролируемого помещения от несанкционированного проникновения посторонних лиц, сопровождающееся перемещением в секторе мониторинга. Извещатель работает в составе системы под управлением приемно-контрольного прибора «Рубеж-2ОП» прот.R3. Питание извещателя осуществляется по униполярной адресной линии связи. На корпусе индикатора присутствует индикатор «Связь»: -в дежурном состоянии - мигает один раз в 4-5 сек; -в тревожном сотоянии - мигает два раза в сек; -в режиме «Тест» - частое мигание в течение 2-3 сек после нажатия на тест-кнопку. Индикацию на извещателе можно отключить программным способом. При включенной индикации извещатель отражает свое состояние вне зависимости от того, поставлена зона на охрану или снята с охраны. Имеется возможность тестирования работоспособности извещателя с помощью оптического тестера «ОТ-1». При выборе места установки извещателя следует учитывать, что наряду с реакцией н | 2228 | 2228
Адресная система пожарной сигнализации Рубеж (R1)
00-00084501 | ИП 101-29-PR W1.02 (338702) | Рубеж | Извещатель пожарный тепловой максимально-дифференциальный адресно-аналоговый, предназначен для обнаружения загораний, сопровождающихся повышением температуры внутри контролируемого пространства в закрытых помещениях различных зданий и сооружений и передачи сигнала «Пожар» в приемно-контрольный прибор «Рубеж-4А», «Рубеж-2ОП», ППКПУ серии «Водолей». Назначение – для монтажа на несущие конструкции. Свойства – содержит 2 винтовых контакта для монтажа двухпроводного кабеля. Извещатель представляет собой устройство прямого измерения температуры. Извещатель обладает двумя способами определения возгораний: по максимальной температуре и по скорости нарастания температуры. Извещатель выполняет следующие функции: измерение температуры окружающей среды; расчет скорости изменения температуры; обработку по специальным алгоритмам результатов измерений и передачу сигнала «Пожар» в приемно-контрольный прибор; индикацию режима работы извещателя; тестирование работоспособности с помощью кнопки или сп | 1363 | 1306
00-00084503 | ИП 101-29-PR W2.02 (для подвес.потолка)(339169) | Рубеж | Извещатель пожарный тепловой максимально-дифференциальный адресно-аналоговый предназначен для обнаружения загораний, сопровождающихся повышением температуры внутри контролируемого пространства в закрытых помещениях различных зданий и сооружений и передачи сигнала «Пожар» в приемно-контрольный прибор «Рубеж-4А», «Рубеж-2ОП», ППКПУ серии «Водолей». Назначение – для монтажа на подвесной. Свойства – содержит 2 винтовых контакта для монтажа двухпроводного кабеля. Извещатель представляет собой устройство прямого измерения температуры. Извещатель обладает двумя способами определения возгораний: по максимальной температуре и по скорости нарастания температуры. Извещатель выполняет следующие функции: измерение температуры окружающей среды; расчет скорости изменения температуры; обработку по специальным алгоритмам результатов измерений и передачу сигнала «Пожар» в приемно-контрольный прибор; индикацию режима работы извещателя; тестирование работоспособности с помощью кнопки или специального | 1530 | 1466
Адресная система пожарной сигнализации Рубеж (R3)
00-00070155 | ИП 101-А009-PR "ALEKSA" | Рубеж | Извещатель пожарный тепловой максимально-дифференциальный радиоканальный адресно-аналоговый ИП 101-А009-PR «ALEKSA» предназначен для обнаружения возгораний, сопровождающихся повышением температуры внутри контролируемого пространства в закрытых помещениях различных зданий и сооружений и передачи сигнала в прибор. Извещатель предназначен для работы в составе радиоканальной системы «ALEKSA», а также в составе радиоканального расширения проводных системы ОПС «Рубеж» прот.R3. Извещатель выполняет следующие функции: измерение температуры окружающей среды и передача результата измерения в прибор; расчет скорости изменения температуры и передача результата расчета в прибор; обработка по специальным алгоритмам результатов измерений и принятие решения о формировании сигнала «Сработка»; формирование и передача в прибор сигнала «Неисправность»; индикация режимов работы извещателя; контроль состояния элемента питания; тестирование с помощью кнопки ТЕСТ или оптического тестера ОТ-1; контроль вскры | 7632 | 7632
00-00077257 | ИП 212-164-R3 Z1.02 | Рубеж | Извещатель пожарный дымовой оптико-электронный адресно-аналоговый, предназначен для обнаружения возгораний, сопровождающихся появлением дыма малой концентрации внутри контролируемого пространства различных зданий, сооружений, и передачи сигнала «Пожар», а также информации о своем техническом состоянии в приемно-контрольный прибор. | Уточняйте у менеджера | Уточняйте у менеджера
Адресная система пожарной сигнализации Рубеж (R1)
00-00083904 | ИП 212-64 W1.02 прот. R1 (338903) | Рубеж | Извещатель пожарный дымовой оптико-электронный адресно-аналоговый, предназначен для обнаружения загораний, сопровождающихся появлением дыма малой концентрации внутри контролируемого пространства в закрытых помещениях различных зданий и сооружений и передачи сигнала «Пожар» в приемно-контрольный прибор «Рубеж-4А», «Рубеж-2ОП»,ППКПУ серии «Водолей». Назначение – для монтажа на несущие конструкции. Свойства – содержит 2 винтовых контакта для монтажа двухпроводного кабеля. Извещатель выполняет следующие функции: измерение концентрации дыма; -обработку по специальным алгоритмам результатов измерений и передачу сигнала «Пожар» в приемно-контрольный прибор; индикацию режима работы извещателя; автоматическую компенсацию запыленности дымовой камеры для исключения ложных срабатываний; тестирование работоспособности с помощью кнопки или специального оптического тестера ОТ-1. Адрес извещателя устанавливается с помощью программатора адресных устройствПКУ-1, с помощью подключения к технологическо | 1385 | 1327
00-00084496 | ИП 212-64 W1.03 (с площад.под экран 3К)(363280) | Рубеж | Извещатель пожарный дымовой оптико-электронный адресно-аналоговый, предназначен для обнаружения загораний, сопровождающихся появлением дыма малой концентрации внутри контролируемого пространства в закрытых помещениях различных зданий и сооружений и передачи сигнала «Пожар» в приемно-контрольный прибор «Рубеж-4А», «Рубеж-2ОП»,ППКПУ серии «Водолей». | Уточняйте у менеджера | Уточняйте у менеджера
00-00084497 | ИП 212-64 W2.02 (для подвес.потолка)(340046) | Рубеж | Извещатель пожарный дымовой оптико-электронный адресно-аналоговый, предназначен для обнаружения загораний, сопровождающихся появлением дыма малой концентрации внутри контролируемого пространства в закрытых помещениях различных зданий и сооружений и передачи сигнала «Пожар» в приемно-контрольный прибор «Рубеж-4А», «Рубеж-2ОП»,ППКПУ серии «Водолей». Извещатель выполняет следующие функции: измерение концентрации дыма; обработку по специальным алгоритмам результатов измерений и передачу сигнала «Пожар» в приемно-контрольный прибор; индикацию режима работы извещателя; автоматическую компенсацию запыленности дымовой камеры для исключения ложных срабатываний; тестирование работоспособности с помощью кнопки или специального оптического тестера ОТ-1. Адрес извещателя устанавливается с помощью программатора адресных устройствПКУ-1, с помощьюподключения к технологической линии АЛСТ прибора «Рубеж-4А», «Рубеж-2ОП», ППКПУ серии «Водолей» либо непосредственно на месте установки в АЛС с приемно-конт | 1705 | 1634
Адресная система пожарной сигнализации Рубеж (R3)
00-00078506 | ИП 212-64-R3 W1.03(с площадкой под экран 3К) | Рубеж | Извещатель пожарный дымовой оптико-электронный адресно-аналоговый, 3 винтовых контакта для монтажа двухпроводного экранированного кабеля и оплетки, без фланца, предназначен для обнаружения загораний, сопровождающихся появлением дыма малой концентрации внутри контролируемого пространства в закрытых помещениях различных зданий и сооружений и передачи сигнала «Пожар» в приемно-контрольный прибор «Рубеж-2ОП» прот.R3. Данное исполнение извещателя комплектуется базовым основанием для монтажа на несущие конструкции. Базовое основание имеет 3 винтовых контакта для монтажа двухпроводного экранированного кабеля АЛС. Извещатель выполняет следующие функции: измерение концентрации дыма; обработку по специальным алгоритмам результатов измерений и передачу сигнала «Пожар» в приемно-контрольный прибор; индикацию режима работы извещателя; формирование и передача сигнала «Неисправность»; автоматическую компенсацию запыленности дымовой камеры для исключения ложных срабатываний; тестирование работоспосо | 1552 | 1552
00-00078505 | ИП 212-64-R3 W2.03 (для подв.пот.с площад.под экр) | Рубеж | Извещатель пожарный дымовой оптико-электронный адресно-аналоговый, 3 винтовых контакта для монтажа двухпроводного экранированного кабеля и оплетки, с фланцем ø 142, предназначен для обнаружения загораний, сопровождающихся появлением дыма малой концентрации внутри контролируемого пространства в закрытых помещениях различных зданий и сооружений и передачи сигнала «Пожар» в приемно-контрольный прибор «Рубеж-2ОП» прот.R3. Назначение – для монтажа на подвесной потолок. Свойства – содержит 3 винтовых контакта для монтажа двухпроводного экранированного кабеля и оплетки. Извещатель выполняет следующие функции: измерение концентрации дыма; обработку по специальным алгоритмам результатов измерений и передачу сигнала «Пожар» в приемно-контрольный прибор; индикацию режима работы извещателя; формирование и передача сигнала «Неисправность»; автоматическую компенсацию запыленности дымовой камеры для исключения ложных срабатываний; тестирование работоспособности с помощью кнопки или специального оптич | 1913 | 1913
00-00080563 | ИП 212-64-R3 без б/о (337936) | Рубеж | Извещатель пожарный дымовой оптико-электронный адресно-аналоговый, предназначен для обнаружения загораний, сопровождающихся появлением дыма малой концентрации внутри контролируемого пространства в закрытых помещениях различных зданий и сооружений и передачи сигнала «Пожар», а также сигналов о своем техническом состоянии в приемно-контрольный прибор Рубеж, обеспечивающий в АЛС обмен в протоколе R3. Данное исполнение извещателя поставляется без базового основания. Для подключения извещателя ИП 212-64-R3 без б/о в АЛС приемно-контрольного прибора необходимо использование одного из базовых оснований: W1.02 – для монтажа на несущие конструкции; W1.03 – для монтажа на несущие конструкции (с контактом подключения экрана кабеля АЛС); W2.02 – для монтажа на подвесной потолок; W2.03 – для монтажа на подвесной потолок (с контактом подключения экрана кабеля АЛС); ИЗ-1Б-R3 L1.42 – с встроенным изолятором АЛС, для монтажа на несущие конструкции. Извещатель выполняет следующие функции: измерение | 1406 | 1406
00-00042614 | ИП 212-А041 "ALEKSA" | Рубеж | Извещатель пожарный дымовой оптико-электронный радиоканальный адресно-аналоговый ИП 212-А041 «ALEKSA» предназначен для обнаружения дыма малой концентрации внутри контролируемого пространства в закрытых помещениях различных зданий и сооружений и передачи сигнала в прибор. | 9713 | 9713
Адресная система пожарной сигнализации Рубеж (R1)
00-00084498 | ИП 212/101-64-PR W1.02 (338841) | Рубеж | Извещатель пожарный комбинированный дымовой оптико-электронный тепловой максимально-дифференциальный адресно-аналоговый, предназначен для обнаружения загораний, сопровождающихся появлением дыма малой концентрации, а также повышением температуры внутри контролируемого пространства в закрытых помещениях различных зданий и сооружений и передачи сигнала «Пожар» в приемно-контрольный прибор «Рубеж-4А», «Рубеж-2ОП», ППКПУ серии «Водолей». | 1973 | 1891
00-00084499 | ИП 212/101-64-PR W1.03(с площад.под экран)(354771) | Рубеж | Извещатель пожарный комбинированный дымовой оптико-электронный тепловой максимально-дифференциальный адресно-аналоговый, предназначен для обнаружения загораний, сопровождающихся появлением дыма малой концентрации, а также повышением температуры внутри контролируемого пространства в закрытых помещениях различных зданий и сооружений и передачи сигнала «Пожар» в приемно-контрольный прибор «Рубеж-4А», «Рубеж-2ОП», ППКПУ серии «Водолей». | Уточняйте у менеджера | Уточняйте у менеджера
00-00084500 | ИП 212/101-64-PR W2.02(для подвес.потолка)(339516) | Рубеж | Извещатель пожарный комбинированный дымовой оптико-электронный тепловой максимально-дифференциальный адресно-аналоговый, предназначен для обнаружения загораний, сопровождающихся появлением дыма малой концентрации, а также повышением температуры внутри контролируемого пространства в закрытых помещениях различных зданий и сооружений и передачи сигнала «Пожар» в приемно-контрольный прибор «Рубеж-4А», «Рубеж-2ОП», ППКПУ серии «Водолей». | 2461 | 2359
Адресная система пожарной сигнализации Рубеж (R3)
00-00077232 | ИПДЛ-264/1-100-R3 (ИП 212-264/20) (342259) | Рубеж | Извещатель пожарный дымовой линейный, предназначен для работы в составе адресной системы пожарной автоматики совместно с прибором приемно-контрольным и управления охранно-пожарным адресным ППКОПУ 011249-2-1 «Рубеж-2ОП» прот.R3 (далее ППКОПУ) и контроллерами адресных устройств «Рубеж-КАУ1» прот.R3, «Рубеж-КАУ2» прот.R3. Питание и информационный обмен извещателя осуществляются по адресной линии связи (АЛС) и занимает один адрес. Прибор состоит из блока излучателя и блока приемника, расположенных в одном корпусе и отражателя, устанавливаемого на противоположной стороне охраняемой зоны. Вместе они образуют ИК-луч, по затуханию которого прибор определяет наличие задымления. | 28772 | 28772
00-00077233 | ИПДЛ-264/1-50-R3 (ИП 212-264) (342260) | Рубеж | Извещатель пожарный дымовой линейный, предназначен для работы в составе адресной системы пожарной автоматики совместно с прибором приемно-контрольным и управления охранно-пожарным адресным ППКОПУ 011249-2-1 «Рубеж-2ОП» прот.R3 (далее ППКОПУ) и контроллерами адресных устройств «Рубеж-КАУ1» прот.R3, «Рубеж-КАУ2» прот.R3. Питание и информационный обмен извещателя осуществляются по адресной линии связи (АЛС) и занимает один адрес. Прибор состоит из блока излучателя и блока приемника, расположенных в одном корпусе и отражателя, устанавливаемого на противоположной стороне охраняемой зоны. Вместе они образуют ИК-луч, по затуханию которого прибор определяет наличие задымления. | 23328 | 23328
00-00077234 | ИПДЛ-264/1-75-R3 (ИП 212-264/10) (342261) | Рубеж | Извещатель пожарный дымовой линейный, предназначен для работы в составе адресной системы пожарной автоматики совместно с прибором приемно-контрольным и управления охранно-пожарным адресным ППКОПУ 011249-2-1 «Рубеж-2ОП» прот.R3 (далее ППКОПУ) и контроллерами адресных устройств «Рубеж-КАУ1» прот.R3, «Рубеж-КАУ2» прот.R3. Питание и информационный обмен извещателя осуществляются по адресной линии связи (АЛС) и занимает один адрес. Прибор состоит из блока излучателя и блока приемника, расположенных в одном корпусе и отражателя, устанавливаемого на противоположной стороне охраняемой зоны. Вместе они образуют ИК-луч, по затуханию которого прибор определяет наличие задымления. | 25661 | 25661
00-00077231 | ИПДЛ-264/2-150-R3 (ИП 212-264/30) (342262) | Рубеж | Извещатель пожарный дымовой линейный, предназначен для работы в составе адресной системы пожарной автоматики совместно с прибором приемно-контрольным и управления охранно-пожарным адресным ППКОПУ 011249-2-1 «Рубеж-2ОП» прот.R3 (далее ППКОПУ) и контроллерами адресных устройств «Рубеж-КАУ1» прот.R3, «Рубеж-КАУ2» прот.R3. Питание и информационный обмен извещателя осуществляются по адресной линии связи (АЛС) и занимает один адрес. Прибор состоит из блока излучателя и блока приемника, расположенных в одном корпусе и отражателя, устанавливаемого на противоположной стороне охраняемой зоны. Вместе они образуют ИК-луч, по затуханию которого прибор определяет наличие задымления. | 17497 | 17497
Адресная система пожарной сигнализации Рубеж (R1)
00-00073680 | ИПР 513-11-А (317530) | Рубеж | Извещатель пожарный ручной адресный предназначен для ручного включения сигнала «Пожар» в адресных системах пожарной и охранно-пожарной сигнализации. Работает в составе адресной системы под управлением приемно-контрольного прибора, «Рубеж-4А», «Рубеж-2ОП», ППКПУ серии «Водолей». Питание и информационный обмен извещателя осуществляются по двухпроводной адресной линии связи. Область применения извещателя распространяется на такие объекты как: образовательные учреждения, детские сады, медицинские учреждения, административные здания и сооружения, торговые центры и многие другие средние и крупные коммерческие объекты. Конструкция извещателя и технология изготовления, рассчитанные на многократное включение и выключение, обеспечивают безотказную работу устройства в течение практически неограниченного времени. Адресный ручной извещатель ИПР 513-11-А состоит из основания, корпуса и защитной крышки. На основании установлена плата с радиоэлементами и клеммником для подключения проводов адресной | 1042 | 998
Адресная система пожарной сигнализации Рубеж (R3)
00-00073681 | ИПР 513-11-А-R3 (317532) | Рубеж | Извещатель пожарный ручной адресный ИПР 513-11-А-R3 предназначен для ручного включения сигнала «Пожар» в адресных системах пожарной и охранно-пожарной сигнализации. Работает в составе адресной системы под управлением приемно-контрольного прибора «Рубеж-2ОП» прот.R3. Конструкция извещателя и технология изготовления, рассчитанные на многократное включение и выключение, обеспечивают безотказную работу устройства в течение практически неограниченного времени. Извещатель пожарный ручной адресный ИПР 513-11-А-R3 состоит из основания, корпуса и защитной крышки. На основании установлена плата с радиоэлементами и клеммником для подключения проводов адресной двухпроводной линии связи. Извещатель пожарный ручной передает сигнал «Пожар» на приемно-контрольный прибор при нажатии на кнопку извещателя. Снятие сигнала «Пожар» осуществляется возвратом кнопки в исходное положение с помощью входящего в комплект поставки ключа. Для возврата кнопки необходимо вставить ключ в отверстие, расположенное в це | 1128 | 1128
00-00074864 | ИПР 513-11ИКЗ-А-R3 (301159) | Рубеж | Извещатель пожарный ручной адресный с встроенным изолятором короткого замыкания, предназначен для ручного включения сигнала «Пожар» в адресных системах пожарной и охранно-пожарной сигнализации. Работает в составе адресной системы под управлением приемно-контрольных приборов Рубеж-2ОП и контроллеров адресных устройств Рубеж-КАУ, поддерживающих в АЛС протокол обмена RS-R3. Извещатель пожарный ручной с встроенным изолятором короткого замыкания ИПР 513-11ИКЗ-А-R3 , кроме ручного включения сигнала пожарной тревоги, имеет дополнительную функцию размыкания участка адресной линии связи в случае обнаружения в ней короткого замыкания. Извещатель пожарный ручной передает сигнал «Пожар» на приемно-контрольный прибор при нажатии на кнопку извещателя. Конструкция извещателя рассчитана на многократное включение и выключение. Снятие сигнала «Пожар» осуществляется возвратом кнопки в исходное положение с помощью входящего в комплект поставки ключа. Для возврата кнопки необходимо вставить ключ в отверст | 1243 | 1243
00-00070161 | ОПКП2б-8 "ALEKSA" | Рубеж | Оповещатель охранно-пожарный комбинированный свето-звуковой радиоканальный ОПКП2б-8 «ALEKSA» предназначен для светозвукового оповещения в системах пожарной и охранно-пожарной сигнализации. Оповещатель предназначен для работы в составе радиоканальной системы «ALEKSA», а также в составе радиоканального расширения проводной системы ОПС «Рубеж» прот.R3. Информационный обмен оповещателя с прибором осуществляется по радиоканалу. Оповещатель выполняет следующие функции: звуковое и световое оповещение по командам прибора; индикация состояний оповещателя; контроль состояния элемента питания; тестирование с помощью кнопки ТЕСТ или оптического тестера ОТ-1; контроль вскрытия корпуса. | 12021 | 12021
00-00088416 | ОПОП 1-R3 "АВТОМАТИКА ОТКЛЮЧЕНА" фон красный | Рубеж | Оповещатель охранно-пожарный световой адресный ОПОП 1-R3 предназначен для обозначения и оповещения специализированных зон (вход, выход), а также информирования при наступлении особых ситуаций, таких как включение пожарной сигнализации, включение систем порошкового, газового либо водяного пожаротушения и других. | 1613 | 1613
00-00102012 | ОПОП 1-R3 "БЕГУЩИЙ ЧЕЛОВЕК+лестница вниз вправо" | Рубеж | Оповещатель охранно-пожарный световой адресный ОПОП 1-R3 предназначен для обозначения и оповещения специализированных зон (вход, выход), а также информирования при наступлении особых ситуаций, таких как включение пожарной сигнализации, включение систем порошкового, газового либо водяного пожаротушения и других. | 1613 | 1613
00-00079763 | ОПОП 1-R3 "БЕГУЩИЙ ЧЕЛОВЕК+Стрелка влево" | Рубеж | Оповещатель охранно-пожарный световой адресный ОПОП 1-R3 предназначен для обозначения и оповещения специализированных зон (вход, выход), а также информирования при наступлении особых ситуаций, таких как включение пожарной сигнализации, включение систем порошкового, газового либо водяного пожаротушения и других. | 1613 | 1613
00-00079762 | ОПОП 1-R3 "БЕГУЩИЙ ЧЕЛОВЕК+Стрелка вправо" | Рубеж | Оповещатель охранно-пожарный световой адресный ОПОП 1-R3 предназначен для обозначения и оповещения специализированных зон (вход, выход), а также информирования при наступлении особых ситуаций, таких как включение пожарной сигнализации, включение систем порошкового, газового либо водяного пожаротушения и других. | 1613 | 1613
00-00087476 | ОПОП 1-R3 "БЕЗОПАСНАЯ ЗОНА МГН" | Рубеж | Оповещатель охранно-пожарный световой адресный ОПОП 1-R3 предназначен для обозначения и оповещения специализированных зон (вход, выход), а также информирования при наступлении особых ситуаций, таких как включение пожарной сигнализации, включение систем порошкового, газового либо водяного пожаротушения и других. | 1613 | 1613
00-00078513 | ОПОП 1-R3 "БЕЗОПАСНАЯ ЗОНА" | Рубеж | Оповещатель охранно-пожарный световой адресный ОПОП 1-R3 предназначен для обозначения и оповещения специализированных зон (вход, выход), а также информирования при наступлении особых ситуаций, таких как включение пожарной сигнализации, включение систем порошкового, газового либо водяного пожаротушения и других. | 1613 | 1613
00-00078515 | ОПОП 1-R3 "ВЫХОД + стрелка влево" | Рубеж | Оповещатель охранно-пожарный световой адресный ОПОП 1-R3 предназначен для обозначения и оповещения специализированных зон (вход, выход), а также информирования при наступлении особых ситуаций, таких как включение пожарной сигнализации, включение систем порошкового, газового либо водяного пожаротушения и других. | 1613 | 1613
00-00078516 | ОПОП 1-R3 "ВЫХОД + стрелка вправо" | Рубеж | Оповещатель охранно-пожарный световой адресный ОПОП 1-R3 предназначен для обозначения и оповещения специализированных зон (вход, выход), а также информирования при наступлении особых ситуаций, таких как включение пожарной сигнализации, включение систем порошкового, газового либо водяного пожаротушения и других. | 1613 | 1613
00-00078517 | ОПОП 1-R3 "ВЫХОД + стрелки вправо, влево" | Рубеж | Оповещатель охранно-пожарный световой адресный ОПОП 1-R3 предназначен для обозначения и оповещения специализированных зон (вход, выход), а также информирования при наступлении особых ситуаций, таких как включение пожарной сигнализации, включение систем порошкового, газового либо водяного пожаротушения и других. | 1613 | 1613
00-00104581 | ОПОП 1-R3 "ВЫХОД +мгн" фон зеленый (338173) | Рубеж | Оповещатель охранно-пожарный световой адресный ОПОП 1-R3 предназначен для обозначения и оповещения специализированных зон (вход, выход), а также информирования при наступлении особых ситуаций, таких как включение пожарной сигнализации, включение систем порошкового, газового либо водяного пожаротушения и других. | 1613 | 1613
00-00077609 | ОПОП 1-R3 "ВЫХОД" фон зеленый (337637) | Рубеж | Оповещатель охранно-пожарный световой адресный предназначен для обозначения и оповещения специализированных зон (вход, выход), а также информирования при наступлении особых ситуаций, таких как включение пожарной сигнализации, включение систем порошкового, газового либо водяного пожаротушения и других. | 1613 | 1613
00-00088417 | ОПОП 1-R3 "ГАЗ УХОДИ" фон красный | Рубеж | Оповещатель охранно-пожарный световой адресный ОПОП 1-R3 предназначен для обозначения и оповещения специализированных зон (вход, выход), а также информирования при наступлении особых ситуаций, таких как включение пожарной сигнализации, включение систем порошкового, газового либо водяного пожаротушения и других. | 1613 | 1613
00-00090874 | ОПОП 1-R3 "ЗАПАСНЫЙ ВЫХОД" фон зеленый | Рубеж | Оповещатель охранно-пожарный световой адресный ОПОП 1-R3 предназначен для обозначения и оповещения специализированных зон (вход, выход), а также информирования при наступлении особых ситуаций, таких как включение пожарной сигнализации, включение систем порошкового, газового либо водяного пожаротушения и других. | 1613 | 1613
00-00081274 | ОПОП 1-R3 "ИНВАЛИД" | Рубеж | Оповещатель охранно-пожарный световой адресный ОПОП 1-R3 предназначен для обозначения и оповещения специализированных зон (вход, выход), а также информирования при наступлении особых ситуаций, таких как включение пожарной сигнализации, включение систем порошкового, газового либо водяного пожаротушения и других. | 1613 | 1613
00-00089598 | ОПОП 1-R3 "НАСОСНАЯ СТАНЦИЯ" фон зеленый | Рубеж | Оповещатель охранно-пожарный световой адресный ОПОП 1-R3 предназначен для обозначения и оповещения специализированных зон (вход, выход), а также информирования при наступлении особых ситуаций, таких как включение пожарной сигнализации, включение систем порошкового, газового либо водяного пожаротушения и других. | 1613 | 1613
00-00080690 | ОПОП 1-R3 "ПОЖАР В ОФИСНОЙ ЧАСТИ" фон красный | Рубеж | Оповещатель охранно-пожарный световой адресный ОПОП 1-R3 предназначен для обозначения и оповещения специализированных зон (вход, выход), а также информирования при наступлении особых ситуаций, таких как включение пожарной сигнализации, включение систем порошкового, газового либо водяного пожаротушения и других. | 1613 | 1613
00-00087475 | ОПОП 1-R3 "ПОЖАР" фон красный | Рубеж | Оповещатель охранно-пожарный световой адресный ОПОП 1-R3 предназначен для обозначения и оповещения специализированных зон (вход, выход), а также информирования при наступлении особых ситуаций, таких как включение пожарной сигнализации, включение систем порошкового, газового либо водяного пожаротушения и других. | 1613 | 1613
00-00089652 | ОПОП 1-R3 "ПОЖАРНЫЙ КРАН" фон красный | Рубеж | Оповещатель охранно-пожарный световой адресный ОПОП 1-R3 предназначен для обозначения и оповещения специализированных зон (вход, выход), а также информирования при наступлении особых ситуаций, таких как включение пожарной сигнализации, включение систем порошкового, газового либо водяного пожаротушения и других. | 1613 | 1613
00-00104439 | ОПОП 1-R3 "ПОЖАРОБЕЗОПАСНАЯ ЗОНА" фон зеленый | Рубеж | Оповещатель охранно-пожарный световой адресный ОПОП 1-R3 предназначен для обозначения и оповещения специализированных зон (вход, выход), а также информирования при наступлении особых ситуаций, таких как включение пожарной сигнализации, включение систем порошкового, газового либо водяного пожаротушения и других. | 1613 | 1613
00-00089470 | ОПОП 1-R3 "ПОРОШОК УХОДИ" фон красный | Рубеж | Оповещатель охранно-пожарный световой адресный ОПОП 1-R3 предназначен для обозначения и оповещения специализированных зон (вход, выход), а также информирования при наступлении особых ситуаций, таких как включение пожарной сигнализации, включение систем порошкового, газового либо водяного пожаротушения и других. | 1613 | 1613
00-00080337 | ОПОП 1-R3 "СТРЕЛКА ВЛЕВО" фон зеленый | Рубеж | Оповещатель охранно-пожарный световой адресный ОПОП 1-R3 предназначен для обозначения и оповещения специализированных зон (вход, выход), а также информирования при наступлении особых ситуаций, таких как включение пожарной сигнализации, включение систем порошкового, газового либо водяного пожаротушения и других.Оповещатель охранно-пожарный световой адресный ОПОП 1-R3 предназначен для обозначения и оповещения специализированных зон (вход, выход), а также информирования при наступлении особых ситуаций, таких как включение пожарной сигнализации, включение систем порошкового, газового либо водяного пожаротушения и других. | 1613 | 1613
00-00080338 | ОПОП 1-R3 "СТРЕЛКА ВПРАВО" фон зеленый | Рубеж | Оповещатель охранно-пожарный световой адресный ОПОП 1-R3 предназначен для обозначения и оповещения специализированных зон (вход, выход), а также информирования при наступлении особых ситуаций, таких как включение пожарной сигнализации, включение систем порошкового, газового либо водяного пожаротушения и других. | 1613 | 1613
00-00078553 | ОПОП 124-R3 (бело-красный) (338683) | Рубеж | Оповещатель охранно-пожарный комбинированный (светозвуковой) адресный предназначен для выдачи звуковых и световых сигналов оповещения в системах пожарной и охранной сигнализации, а также информировании при наступлении особых ситуаций, таких как включение систем порошкового, газового либо водяного пожаротушения и других. Особенности: Обмен данными с ППКПУ по адресной линии связи; Не требует внешнего источника питания; Встроенный контроллер управляет состоянием светового (включено, выключено, меандр) и звукового оповещателей по командам от ППКПУ; Отдельная настройка состояния звукового и светового оповещателей в дежурном состоянии и состоянии сработки; Простота установки и подключения в униполярную АЛС; Эргономичный и современный дизайн, удовлетворяющий требованиям любого заказчика; Конструкция изделия обеспечивает возможность его крепления как на горизонтальной, так и на вертикальной поверхностях; Оповещатель защищен от попадания внутрь твердых тел (пыли) и вертикального каплепадения. | 3250 | 3250
00-00078554 | ОПОП 124-R3 (красный) (338811) | Рубеж | Оповещатель охранно-пожарный комбинированный (светозвуковой) адресный предназначен для выдачи звуковых и световых сигналов оповещения в системах пожарной и охранной сигнализации, а также информировании при наступлении особых ситуаций, таких как включение систем порошкового, газового либо водяного пожаротушения и других. Особенности: Обмен данными с ППКПУ по адресной линии связи; Не требует внешнего источника питания; Встроенный контроллер управляет состоянием светового (включено, выключено, меандр) и звукового оповещателей по командам от ППКПУ; Отдельная настройка состояния звукового и светового оповещателей в дежурном состоянии и состоянии сработки; Простота установки и подключения в униполярную АЛС; Эргономичный и современный дизайн, удовлетворяющий требованиям любого заказчика; Конструкция корпуса охранно-пожарного оповещателя ОПОП 124-R3 позволяет использовать его на открытом воздухе; Конструкция изделия обеспечивает возможность его крепления как на горизонтальной, так и на вертика | 3250 | 3250
00-00077235 | ОПОП 124Б-R3 (338684) | Рубеж | Оповещатель пожарный комбинированный свето-звуковой базовый адресный, предназначен для использования в качестве свето-звукового средства оповещения в системах пожарной и охранно-пожарной сигнализации совместно с тепловым, или дымовым, или комбинированным извещателем, установленным на корпус оповещателя. Оповещатель ОПОП 124Б-R3 представляет из себя пластиковый корпус с размещенной внутри платой оповещателя. Внутрь корпуса устанавливается адресный извещатель, работающий по протоколу RS-R3: ИП 212-64-R3, ИП 212/101-64-PR-R3 или ИП 101-29-PR-R3. Для установки извещателя внутрь ОПОП 124Б-R3 используется базовое основание W1.02 или W1.03. Сам адресный извещатель и базовое основание W1.02 или W1.03. в комплект поставки ОПОП 124Б-R3 не входят. ОПОП 124Б-R3 является адресным устройством и в системе занимает 1 адрес. Оповещатель допускает подключение к АЛС без учета полярности. Питание оповещателя осуществляется от внешнего источника постоянного тока номинальным напряжением 12 В. Конст | 4179 | 4179
00-00087914 | ОПСП2б-10 "ALEKSA" "Автоматика отключена" | Рубеж | Оповещатель охранно-пожарный световой радиоканальный предназначен для использования в качестве средства оповещения, информационного табло, эвакуационного указателя в помещениях различного назначения. Предназначен для работы в составе радиоканальной системы «ALEKSA», а также в составе радиоканального расширения системы ОПС «Рубеж» прот.R3. Извещатель выполняет следующие функции: световое оповещение по командам прибора; индикация состояний оповещателя; контроль состояния элемента питания; контроль наличия внешнего питания; тестирование с помощью кнопки ТЕСТ или оптического тестера ОТ-1; контроль вскрытия корпуса. | 10300 | 10300
00-00087913 | ОПСП2б-10 "ALEKSA" Бегущий человек + лестница вниз | Рубеж | Оповещатель охранно-пожарный световой радиоканальный предназначен для использования в качестве средства оповещения, информационного табло, эвакуационного указателя в помещениях различного назначения. Предназначен для работы в составе радиоканальной системы «ALEKSA», а также в составе радиоканального расширения системы ОПС «Рубеж» прот.R3. Извещатель выполняет следующие функции: световое оповещение по командам прибора; индикация состояний оповещателя; контроль состояния элемента питания; контроль наличия внешнего питания; тестирование с помощью кнопки ТЕСТ или оптического тестера ОТ-1; контроль вскрытия корпуса. | 10300 | 10300
00-00047616 | ОПСП2б-10 "ALEKSA" "Выход" | Рубеж | Оповещатель охранно-пожарный световой радиоканальный предназначен для использования в качестве средства оповещения, информационного табло, эвакуационного указателя в помещениях различного назначения. Предназначен для работы в составе радиоканальной системы «ALEKSA», а также в составе радиоканального расширения системы ОПС «Рубеж» прот.R3. Извещатель выполняет следующие функции: световое оповещение по командам прибора; индикация состояний оповещателя; контроль состояния элемента питания; контроль наличия внешнего питания; тестирование с помощью кнопки ТЕСТ или оптического тестера ОТ-1; контроль вскрытия корпуса. | 10300 | 10300
00-00087912 | ОПСП2б-10 "ALEKSA" "Газ не входи" | Рубеж | Оповещатель охранно-пожарный световой радиоканальный предназначен для использования в качестве средства оповещения, информационного табло, эвакуационного указателя в помещениях различного назначения. Предназначен для работы в составе радиоканальной системы «ALEKSA», а также в составе радиоканального расширения системы ОПС «Рубеж» прот.R3. Извещатель выполняет следующие функции: световое оповещение по командам прибора; индикация состояний оповещателя; контроль состояния элемента питания; контроль наличия внешнего питания; тестирование с помощью кнопки ТЕСТ или оптического тестера ОТ-1; контроль вскрытия корпуса. | 10300 | 10300
00-00087911 | ОПСП2б-10 "ALEKSA" "Газ уходи" | Рубеж | Оповещатель охранно-пожарный световой радиоканальный предназначен для использования в качестве средства оповещения, информационного табло, эвакуационного указателя в помещениях различного назначения. Предназначен для работы в составе радиоканальной системы «ALEKSA», а также в составе радиоканального расширения системы ОПС «Рубеж» прот.R3. Извещатель выполняет следующие функции: световое оповещение по командам прибора; индикация состояний оповещателя; контроль состояния элемента питания; контроль наличия внешнего питания; тестирование с помощью кнопки ТЕСТ или оптического тестера ОТ-1; контроль вскрытия корпуса. | 10300 | 10300
00-00087910 | ОПСП2б-10 "ALEKSA" "Пожар" | Рубеж | Оповещатель охранно-пожарный световой радиоканальный предназначен для использования в качестве средства оповещения, информационного табло, эвакуационного указателя в помещениях различного назначения. Предназначен для работы в составе радиоканальной системы «ALEKSA», а также в составе радиоканального расширения системы ОПС «Рубеж» прот.R3. Извещатель выполняет следующие функции: световое оповещение по командам прибора; индикация состояний оповещателя; контроль состояния элемента питания; контроль наличия внешнего питания; тестирование с помощью кнопки ТЕСТ или оптического тестера ОТ-1; контроль вскрытия корпуса. | 10300 | 10300
00-00087909 | ОПСП2б-10 "ALEKSA" "Стрелка вправо" | Рубеж | Оповещатель охранно-пожарный световой радиоканальный предназначен для использования в качестве средства оповещения, информационного табло, эвакуационного указателя в помещениях различного назначения. Предназначен для работы в составе радиоканальной системы «ALEKSA», а также в составе радиоканального расширения системы ОПС «Рубеж» прот.R3. Извещатель выполняет следующие функции: световое оповещение по командам прибора; индикация состояний оповещателя; контроль состояния элемента питания; контроль наличия внешнего питания; тестирование с помощью кнопки ТЕСТ или оптического тестера ОТ-1; контроль вскрытия корпуса. | 10300 | 10300
00-00079803 | ОПСП2б-10 "ALEKSA" "Тревога" фон красный | Рубеж | Оповещатель охранно-пожарный световой радиоканальный предназначен для использования в качестве средства оповещения, информационного табло, эвакуационного указателя в помещениях различного назначения. Предназначен для работы в составе радиоканальной системы «ALEKSA», а также в составе радиоканального расширения системы ОПС «Рубеж» прот.R3. Извещатель выполняет следующие функции: световое оповещение по командам прибора; индикация состояний оповещателя; контроль состояния элемента питания; контроль наличия внешнего питания; тестирование с помощью кнопки ТЕСТ или оптического тестера ОТ-1; контроль вскрытия корпуса. | 10300 | 10300
Адресная система пожарной сигнализации Рубеж (R1)
00-00024117 | УДП 513-11 ПУСК ДЫМОУДАЛЕНИЯ, цвет оранж.(121723) | Рубеж | Устройство дистанционного пуска электроконтактное адресное для ручного включения исполнительных устройств в системах противопожарной защиты и охранно-пожарной сигнализации, цвет оранжевый, надпись «ПУСК ДЫМОУДАЛЕНИЯ», питание от адресной линии связи; ток потребления – не более 170 мкА; диапазон рабочих температур – от -40 до +60 °С. УДП 513-11 работает в составе адресной системы под управлением приемно-контрольного прибора «Рубеж-4А» или «Рубеж-2ОП» и предназначено для ручного включения следующих исполнительных устройств системы: МПТ-1, МДУ-1, РМ, РМ-К, МРО-2М, ШУЗ, ШУ. Питание и информационный обмен устройства дистанционного пуска осуществляются по двухпроводной адресной линии связи. Область применения извещателя распространяется на такие объекты как: образовательные учреждения, детские сады, медицинские учреждения, административные здания и сооружения, торговые центры и многие другие средние и крупные коммерческие объекты. Конструкция устройства дистанционного пуска и технология | 1104 | 1058
00-00024118 | УДП 513-11 ПУСК ПОЖАРОТУШЕНИЯ, желтый (121724) | Рубеж | Устройство дистанционного пуска электроконтактное адресное, для ручного включения исполнительных устройств в системах противопожарной защиты и охранно-пожарной сигнализации, цвет желтый, надпись «ПУСК ПОЖАРОТУШЕНИЯ», питание от адресной линии связи; ток потребления – не более 170 мкА; диапазон рабочих температур – от -40 до +60 °С. УДП 513-11 работает в составе адресной системы под управлением приемно-контрольного прибора «Рубеж-4А» или «Рубеж-2ОП» и предназначено для ручного включения следующих исполнительных устройств системы: МПТ-1, МДУ-1, РМ, РМ-К, МРО-2М, ШУЗ, ШУ. Питание и информационный обмен устройства дистанционного пуска осуществляются по двухпроводной адресной линии связи. Область применения извещателя распространяется на такие объекты как: образовательные учреждения, детские сады, медицинские учреждения, административные здания и сооружения, торговые центры и многие другие средние и крупные коммерческие объекты. Конструкция устройства дистанционного пуска и технология изго | 1104 | 1058
00-00024119 | УДП 513-11 | Рубеж | Устройство дистанционного пуска электроконтактное адресное для ручного включения исполнительных устройств в системах противопожарной защиты и охранно-пожарной сигнализации. Возможность изготовления в любой цветовой гамме и с нанесением любой надписи, питание от адресной линии связи; ток потребления – не более 170 мкА; диапазон рабочих температур – от -40 до +60 °С. | Уточняйте у менеджера | Уточняйте у менеджера
Адресная система пожарной сигнализации Рубеж (R3)
00-00102031 | УДП 513-11-R3 "АВАРИЙНЫЙ ВЫХОД", цвет зеленый | Рубеж | Устройство дистанционного пуска электроконтактное адресное, предназначено для ручного включения систем противопожарной защиты (пожаротушения, дымоудаления, оповещения, внутреннего противопожарного водопровода и т.д.) в адресных системах пожарной и охранно-пожарной сигнализации. Работает в составе адресной системы под управлением приемно-контрольного прибора «Рубеж-2ОП» прот.R3. | 1411 | 1411
00-00093350 | УДП 513-11-R3 "ЗАПУСК ПОЖАРНЫХ НАСОСОВ" (204213) | Рубеж | Устройство дистанционного пуска электроконтактное адресное, предназначено для ручного включения систем противопожарной защиты (пожаротушения, дымоудаления, оповещения, внутреннего противопожарного водопровода и т.д.) в адресных системах пожарной и охранно-пожарной сигнализации. Работает в составе адресной системы под управлением приемно-контрольного прибора «Рубеж-2ОП» прот.R3. | 1411 | 1411
00-00077686 | УДП 513-11-R3 "ПУСК ДЫМОУДАЛЕНИЯ", оранж.(122220) | Рубеж | Устройство дистанционного пуска электроконтактное адресное, предназначено для ручного включения систем противопожарной защиты (пожаротушения, дымоудаления, оповещения, внутреннего противопожарного водопровода и т.д.) в адресных системах пожарной и охранно-пожарной сигнализации. Работает в составе адресной системы под управлением приемно-контрольного прибора «Рубеж-2ОП» прот.R3. Конструкция устройства дистанционного пуска и технология изготовления, рассчитанные на многократное включение и выключение, обеспечивают безотказную работу устройства в течение практически неограниченного времени. Устройство дистанционного пуска электроконтактное адресное УДП 513-11 -R3 состоит из основания, корпуса и защитной крышки. Защитная крышка снабжена защитным элементом, который следует нажатием на центр выдавить для обеспечения доступа к приводному элементу. На основании установлена плата с радиоэлементами и клеммником для подключения проводов адресной двухпроводной линии связи. Устройство дистанционн | 1195 | 1195
00-00077571 | УДП 513-11-R3 "ПУСК ПОЖАРОТУШЕНИЯ", жел.(055445) | Рубеж | Устройство дистанционного пуска электроконтактное адресное, предназначено для ручного включения систем противопожарной защиты (пожаротушения, дымоудаления, оповещения, внутреннего противопожарного водопровода и т.д.) в адресных системах пожарной и охранно-пожарной сигнализации. Работает в составе адресной системы под управлением приемно-контрольного прибора «Рубеж-2ОП» прот.R3. Конструкция устройства дистанционного пуска и технология изготовления, рассчитанные на многократное включение и выключение, обеспечивают безотказную работу устройства в течение практически неограниченного времени. Устройство дистанционного пуска электроконтактное адресное УДП 513-11 -R3 состоит из основания, корпуса и защитной крышки. Защитная крышка снабжена защитным элементом, который следует нажатием на центр выдавить для обеспечения доступа к приводному элементу. На основании установлена плата с радиоэлементами и клеммником для подключения проводов адресной двухпроводной линии связи. Устройство дистанционног | 1195 | 1195
00-00094383 | УДП 513-11ИКЗ-R3 АВАРИЙНЫЙ ВЫХОД зеленый | Рубеж | Устройство дистанционного пуска электроконтактное адресное, предназначено для ручного включения систем противопожарной защиты (пожаротушения, дымоудаления, оповещения, внутреннего противопожарного водопровода и т.д.) в адресных системах пожарной и охранно-пожарной сигнализации. Работает в составе адресной системы под управлением приемно-контрольного прибора «Рубеж-2ОП» прот.R3 и R3-Рубеж-2ОП. | 1530 | 1530
00-00082811 | УДП 513-11ИКЗ-R3 "ЗАПУСК ПОЖАРНЫХ НАСОСОВ"(361205) | Рубеж | Устройство дистанционного пуска электроконтактное адресное, предназначено для ручного включения систем противопожарной защиты (пожаротушения, дымоудаления, оповещения, внутреннего противопожарного водопровода и т.д.) в адресных системах пожарной и охранно-пожарной сигнализации. Работает в составе адресной системы под управлением приемно-контрольного прибора «Рубеж-2ОП» прот.R3 и R3-Рубеж-2ОП. Устройство дистанционного пуска адресное с встроенным изолятором короткого замыкания УДП 513-11 ИКЗ-R3 предназначено для ручного включения систем противопожарной защиты (пожаротушения, дымоудаления, оповещения, внутреннего противопожарного водопровода и т.д.) в адресных системах пожарной и охранно-пожарной сигнализации. УДП 513-11 ИКЗ-R3 имеет дополнительную функцию размыкания участка адресной линии связи в случае обнаружения в ней короткого замыкания. Устройство дистанционного пуска электроконтактное адресное УДП 513-11 ИКЗ-R3 состоит из основания, корпуса и защитной крышки. Защитная крышка снаб | 1296 | 1296
00-00079949 | УДП 513-11ИКЗ-R3 "ПУСК ДЫМОУДАЛЕНИЯ"оранж.(330819) | Рубеж | Устройство дистанционного пуска электроконтактное адресное, предназначено для ручного включения систем противопожарной защиты (пожаротушения, дымоудаления, оповещения, внутреннего противопожарного водопровода и т.д.) в адресных системах пожарной и охранно-пожарной сигнализации. Работает в составе адресной системы под управлением приемно-контрольного прибора «Рубеж-2ОП» прот.R3 и R3-Рубеж-2ОП. Устройство дистанционного пуска адресное с встроенным изолятором короткого замыкания УДП 513-11 ИКЗ-R3 предназначено для ручного включения систем противопожарной защиты (пожаротушения, дымоудаления, оповещения, внутреннего противопожарного водопровода и т.д.) в адресных системах пожарной и охранно-пожарной сигнализации. УДП 513-11 ИКЗ-R3 имеет дополнительную функцию размыкания участка адресной линии связи в случае обнаружения в ней короткого замыкания. Устройство дистанционного пуска электроконтактное адресное УДП 513-11 ИКЗ-R3 состоит из основания, корпуса и защитной крышки. Защитная крышка снабж | 1296 | 1296
00-00079950 | УДП 513-11ИКЗ-R3 "ПУСК ПОЖАРОТУШЕНИЯ",жел.(330828) | Рубеж | Устройство дистанционного пуска электроконтактное адресное, предназначено для ручного включения систем противопожарной защиты (пожаротушения, дымоудаления, оповещения, внутреннего противопожарного водопровода и т.д.) в адресных системах пожарной и охранно-пожарной сигнализации. Работает в составе адресной системы под управлением приемно-контрольного прибора «Рубеж-2ОП» прот.R3 и R3-Рубеж-2ОП. Устройство дистанционного пуска адресное с встроенным изолятором короткого замыкания УДП 513-11 ИКЗ-R3 предназначено для ручного включения систем противопожарной защиты (пожаротушения, дымоудаления, оповещения, внутреннего противопожарного водопровода и т.д.) в адресных системах пожарной и охранно-пожарной сигнализации. УДП 513-11 ИКЗ-R3 имеет дополнительную функцию размыкания участка адресной линии связи в случае обнаружения в ней короткого замыкания. Устройство дистанционного пуска электроконтактное адресное УДП 513-11 ИКЗ-R3 состоит из основания, корпуса и защитной крышки. Защитная крышка снабж | 1296 | 1296
Источники питания
00-00038718 | ИВЭПР 12/2 RS-R3 2х12 БР (216597) | Рубеж | Источник вторичного электропитания резервированный адресный, обеспечивает стабильное круглосуточное электропитание оборудования систем охранной и пожарной сигнализации номинальным напряжением 12 В постоянным током до 2 А. Возможность подключения боксов резервного питания БР12 для увеличения продолжительности непрерывной работы в резервном режиме, 184×324×111. Источник обеспечивает стабильное круглосуточное электропитание оборудования систем охранной и пожарной сигнализации номинальным напряжением 12 В постоянным током до 2 А. Для увеличения времени резервирования к источнику может подключаться необходимое количество внешних боксов резервного питания БР 12 производства «Рубеж». Источник обеспечивает формирование и передачу в приемно-контрольные приборы Рубеж по адресной линии связи по протоколу RS-R3 следующие сообщения: События: Разряд АКБ1 Разряд АКБ1 устранён Отсутствие АКБ1 АКБ1 подключен Нет сетевого напряжения Разряд АКБ2 Разряд АКБ2 устранён Отсутствие АКБ2 АКБ2 подключен Есть | 7634 | 7634
00-00038719 | ИВЭПР 12/2 RS-R3 2х17 БР (216598) | Рубеж | Источник вторичного электропитания резервированный адресный, обеспечивает стабильное круглосуточное электропитание оборудования систем охранной и пожарной сигнализации номинальным напряжением 12 В постоянным током до 2 А. Возможность подключения боксов резервного питания БР12 для увеличения продолжительности непрерывной работы в резервном режиме, 254×376×86. Источник обеспечивает стабильное круглосуточное электропитание оборудования систем охранной и пожарной сигнализации номинальным напряжением 12 В постоянным током до 2 А. Для увеличения времени резервирования к источнику может подключаться необходимое количество внешних боксов резервного питания БР 12 производства «Рубеж». Источник обеспечивает формирование и передачу в приемно-контрольные приборы Рубеж по адресной линии связи по протоколу RS-R3 следующие сообщения: События: Разряд АКБ1 Разряд АКБ1 устранён Отсутствие АКБ1 АКБ1 подключен Нет сетевого напряжения Разряд АКБ2 Разряд АКБ2 устранён Отсутствие АКБ2 АКБ2 подключен Есть | 8306 | 8306
00-00038717 | ИВЭПР 12/2 RS-R3 2х7 БР (216595) | Рубеж | Источник вторичного электропитания резервированный адресный, обеспечивает стабильное круглосуточное электропитание оборудования систем охранной и пожарной сигнализации номинальным напряжением 12 В постоянным током до 2 А. Возможность подключения боксов резервного питания БР12 для увеличения продолжительности непрерывной работы в резервном режиме, 184×324×86. Источник обеспечивает стабильное круглосуточное электропитание оборудования систем охранной и пожарной сигнализации номинальным напряжением 12 В постоянным током до 2 А. Для увеличения времени резервирования к источнику может подключаться необходимое количество внешних боксов резервного питания БР 12 производства «Рубеж». Источник обеспечивает формирование и передачу в приемно-контрольные приборы Рубеж по адресной линии связи по протоколу RS-R3 следующие сообщения: События: Разряд АКБ1 Разряд АКБ1 устранён Отсутствие АКБ1 АКБ1 подключен Нет сетевого напряжения Разряд АКБ2 Разряд АКБ2 устранён Отсутствие АКБ2 АКБ2 подключен Есть | 7512 | 7512
Адресная система пожарной сигнализации Рубеж (R1)
03-00007430 | ИВЭПР 12/2 RSR 2x17-Р-БР | Рубеж | Источник вторичного электропитания резервированный адресный, максимальная суммарная емкость АКБ – 34 Ач; масса без АКБ – не более 2,5 кг; габаритные размеры – не более 372x86x250 мм. Источник имеет адрес в системе и функцию формирования и передачи по адресной линии связи информации о своем состоянии в приёмно-контрольные приборы ОПС «Рубеж-4А» и « Рубеж-2ОП». ИВЭПР 12/2 RSR имеет два питающих выхода с раздельной защитой от короткого замыкания. Источник соответствует требованиям ГОСТ Р 53325. Источник обеспечивает стабильное круглосуточное электропитание оборудования систем охранной и пожарной сигнализации номинальным напряжением 12 В постоянным током до 2 А. Для увеличения времени резервирования к источнику может подключаться необходимое количество внешних боксов резервного питания БР 12 производства «Рубеж». Источник сертифицирован на соответствие ГОСТ Р 53325-2009. Источник обеспечивает формирование и передачу в приемно-контрольные приборы ОПС по адресной линии связи по протоколу RS | 7463 | 7152
03-00007840 | ИВЭПР 12/2 RSR 2х12-Р-БР | Рубеж | Источник вторичного электропитания резервированный адресный, металлический корпус под АКБ 2х7 Ач или 2х12 Ач; максимальная суммарная емкость АКБ – 24 Ач; масса без АКБ – не более 2,3 кг; габаритные размеры – не более 324x111x182 мм. Источник обеспечивает стабильное круглосуточное электропитание оборудования систем охранной и пожарной сигнализации номинальным напряжением 12 В постоянным током до 2 А. Для увеличения времени резервирования к источнику может подключаться необходимое количество внешних боксов резервного питания БР 12 ТМ RUBEZH. Источник сертифицирован на соответствие ГОСТ Р 53325-2009. Источник обеспечивает формирование и передачу в приемно-контрольные приборы ОПС по адресной линии связи по протоколу RS-R следующие сообщения: разряд АКБ1; разряд АКБ1 устранён; отсутствие АКБ1; АКБ1 подключен; нет сетевого напряжения; разряд АКБ2; разряд АКБ2 устранён; отсутствие АКБ2; АКБ2 подключен; есть сетевое напряжение. Неисправности отсутствие напряжения на выходе, напряжение &lt;9 | 7046 | 6753
03-00007839 | ИВЭПР 12/2 RSR 2х7-Р-БР | Рубеж | Источник вторичного электропитания резервированный адресный, выходной ток – до 2 А (до 3 А в течение 15 минут); входное напряжение сети – 130-265В; выходное постоянное напряжение при работе от сети – (13,6 ± 0,2) В; напряжение отключения АКБ – (10,4 ± 0,4) В; максимальная суммарная емкость АКБ – 14 Ач; диапазон рабочих температур – от -10 до +40 °С; масса – не более 2кг; габаритные размеры – не более 324x86x182 мм. Источник имеет адрес в системе и функцию формирования и передачи по адресной линии связи информации о своем состоянии в приёмно-контрольные приборы ОПС «Рубеж-4А» и « Рубеж-2ОП». ИВЭПР 12/2 RSR имеет два питающих выхода с раздельной защитой от короткого замыкания. Источник соответствует требованиям ГОСТ Р 53325. Источник обеспечивает стабильное круглосуточное электропитание оборудования систем охранной и пожарной сигнализации номинальным напряжением 12 В постоянным током до 2 А. Для увеличения времени резервирования к источнику может подключаться необходимое количество внешн | 6632 | 6356
Адресная система пожарной сигнализации Рубеж (R3)
00-00038721 | ИВЭПР 12/3,5 RS-R3 2х12 БР (216602) | Рубеж | Источник вторичного электропитания резервированный адресный, обеспечивает стабильное круглосуточное электропитание оборудования систем охранной и пожарной сигнализации номинальным напряжением 12 В постоянным током до 3,5 А. Возможность подключения боксов резервного питания БР12 для увеличения продолжительности непрерывной работы в резервном режиме, 184×324×111. Назначение: Источник обеспечивает стабильное круглосуточное электропитание оборудования систем охранной и пожарной сигнализации номинальным напряжением 12 В постоянным током до 3,5 А. Для увеличения времени резервирования к источнику может подключаться необходимое количество внешних боксов резервного питания БР 12 производства «Рубеж». Источник обеспечивает формирование и передачу в приемно-контрольные приборы Рубеж по адресной линии связи по протоколу RS-R3 следующие сообщения: События: Разряд АКБ1 Разряд АКБ1 устранён Отсутствие АКБ1 АКБ1 подключен Нет сетевого напряжения Разряд АКБ2 Разряд АКБ2 устранён Отсутствие АКБ2 А | 9123 | 9123
00-00038722 | ИВЭПР 12/3,5 RS-R3 2х17 БР (216603) | Рубеж | Источник вторичного электропитания резервированный адресный, обеспечивает стабильное круглосуточное электропитание оборудования систем охранной и пожарной сигнализации номинальным напряжением 12 В постоянным током до 3,5 А. Возможность подключения боксов резервного питания БР12 для увеличения продолжительности непрерывной работы в резервном режиме, 254×376×86. Источник обеспечивает стабильное круглосуточное электропитание оборудования систем охранной и пожарной сигнализации номинальным напряжением 12 В постоянным током до 3,5 А. Для увеличения времени резервирования к источнику может подключаться необходимое количество внешних боксов резервного питания БР 12 производства «Рубеж». Источник обеспечивает формирование и передачу в приемно-контрольные приборы Рубеж по адресной линии связи по протоколу RS-R3 следующие сообщения: События: Разряд АКБ1 Разряд АКБ1 устранён Отсутствие АКБ1 АКБ1 подключен Нет сетевого напряжения Разряд АКБ2 Разряд АКБ2 устранён Отсутствие АКБ2 АКБ2 подключен | 9533 | 9533
00-00038720 | ИВЭПР 12/3,5 RS-R3 2х7 БР (216599) | Рубеж | Источник вторичного электропитания резервированный адресный, обеспечивает стабильное круглосуточное электропитание оборудования систем охранной и пожарной сигнализации номинальным напряжением 12 В постоянным током до 3,5 А. Возможность подключения боксов резервного питания БР12 для увеличения продолжительности непрерывной работы в резервном режиме, 184×324×86. Источник обеспечивает стабильное круглосуточное электропитание оборудования систем охранной и пожарной сигнализации номинальным напряжением 12 В постоянным током до 3,5 А. Для увеличения времени резервирования к источнику может подключаться необходимое количество внешних боксов резервного питания БР 12 производства «Рубеж». Источник обеспечивает формирование и передачу в приемно-контрольные приборы Рубеж по адресной линии связи по протоколу RS-R3 следующие сообщения: События: Разряд АКБ1 Разряд АКБ1 устранён Отсутствие АКБ1 АКБ1 подключен Нет сетевого напряжения Разряд АКБ2 Разряд АКБ2 устранён Отсутствие АКБ2 АКБ2 подключен | 8715 | 8715
Адресная система пожарной сигнализации Рубеж (R1)
00-00013302 | ИВЭПР 12/3,5 RSR 2х12-Р БР | Рубеж | Источник вторичного электропитания резервированный адресный, металлический корпус под АКБ 2х7 Ач или 2х12 Ач; максимальная суммарная емкость АКБ – 24 Ач; масса без АКБ – не более 2,3 кг; габаритные размеры – не более 324x111x182 мм. Источник обеспечивает стабильное круглосуточное электропитание оборудования систем охранной и пожарной сигнализации номинальным напряжением 12 В постоянным током до 3,5 А. Для увеличения времени резервирования к источнику может подключаться необходимое количество внешних боксов резервного питания БР 12 ТМ RUBEZH. Источник сертифицирован на соответствие ГОСТ Р 53325-2009. Источник обеспечивает формирование и передачу в приемно-контрольные приборы ОПС по адресной линии связи по протоколу RS-R следующие сообщения: разряд АКБ1; разряд АКБ1 устранён; отсутствие АКБ1; АКБ1 подключен; нет сетевого напряжения; разряд АКБ2; разряд АКБ2 устранён; отсутствие АКБ2; АКБ2 подключен; есть сетевое напряжение. Неисправности отсутствие напряжения на выходе, напряжение &l | 8422 | 8071
00-00013238 | ИВЭПР 12/3,5 RSR 2х17-Р БР | Рубеж | Источник вторичного электропитания резервированный адресный, максимальная суммарная емкость АКБ – 34 Ач; масса без АКБ – не более 2,5 кг; габаритные размеры – не более 372x86x250 мм. Источник обеспечивает стабильное круглосуточное электропитание оборудования систем охранной и пожарной сигнализации номинальным напряжением 12 В постоянным током до 3,5 А. Для увеличения времени резервирования к источнику может подключаться необходимое количество внешних боксов резервного питания БР 12 производства «Рубеж». Источник сертифицирован на соответствие ГОСТ Р 53325-2009. Источник обеспечивает формирование и передачу в приемно-контрольные приборы ОПС по адресной линии связи по протоколу RS-R следующие сообщения: Разряд АКБ1 Разряд АКБ1 устранён Отсутствие АКБ1 АКБ1 подключен Нет сетевого напряжения Разряд АКБ2 Разряд АКБ2 устранён Отсутствие АКБ2 АКБ2 подключен Есть сетевое напряжение Неисправности: Отсутствие напряжения на выходе, напряжение &lt; 9В (выход 1) Отсутствие напряжения на выходе, нап | 8800 | 8433
03-00013358 | ИВЭПР 12/3,5 RSR 2х7-Р БР | Рубеж | Источник вторичного электропитания резервированный адресный, максимальная суммарная емкость АКБ – 34 Ач; масса без АКБ – не более 2,5 кг; габаритные размеры – не более 372x86x250 мм. Источник обеспечивает стабильное круглосуточное электропитание оборудования систем охранной и пожарной сигнализации номинальным напряжением 12 В постоянным током до 3,5 А. Для увеличения времени резервирования к источнику может подключаться необходимое количество внешних боксов резервного питания БР 12 производства «Рубеж». Источник сертифицирован на соответствие ГОСТ Р 53325-2009. Источник обеспечивает формирование и передачу в приемно-контрольные приборы ОПС по адресной линии связи по протоколу RS-R следующие сообщения: Разряд АКБ1 Разряд АКБ1 устранён Отсутствие АКБ1 АКБ1 подключен Нет сетевого напряжения Разряд АКБ2 Разряд АКБ2 устранён Отсутствие АКБ2 АКБ2 подключен Есть сетевое напряжение Неисправности: Отсутствие напряжения на выходе, напряжение &lt; 9В (выход 1) Отсутствие напряжения на выходе, нап | 8046 | 7711
Адресная система пожарной сигнализации Рубеж (R3)
00-00038724 | ИВЭПР 12/5 RS-R3 2х12 БР (216605) | Рубеж | Источник вторичного электропитания резервированный адресный, обеспечивает стабильное круглосуточное электропитание оборудования систем охранной и пожарной сигнализации номинальным напряжением 12 В постоянным током до 5 А. Возможность подключения боксов резервного питания БР12 для увеличения продолжительности непрерывной работы в резервном режиме, 184×324×111. Источник обеспечивает стабильное круглосуточное электропитание оборудования систем охранной и пожарной сигнализации номинальным напряжением 12 В постоянным током до 5 А. Для увеличения времени резервирования к источнику может подключаться необходимое количество внешних боксов резервного питания БР 12 производства «Рубеж». Источник обеспечивает формирование и передачу в приемно-контрольные приборы Рубеж по адресной линии связи по протоколу RS-R3 следующие сообщения: События: Разряд АКБ1 Разряд АКБ1 устранён Отсутствие АКБ1 АКБ1 подключен Нет сетевого напряжения Разряд АКБ2 Разряд АКБ2 устранён Отсутствие АКБ2 АКБ2 подключен Есть | 11022 | 11022
00-00038725 | ИВЭПР 12/5 RS-R3 2х17 БР (216606) | Рубеж | Источник вторичного электропитания резервированный адресный, обеспечивает стабильное круглосуточное электропитание оборудования систем охранной и пожарной сигнализации номинальным напряжением 12 В постоянным током до 5 А. Возможность подключения боксов резервного питания БР12 для увеличения продолжительности непрерывной работы в резервном режиме, 254×376×86. Источник обеспечивает стабильное круглосуточное электропитание оборудования систем охранной и пожарной сигнализации номинальным напряжением 12 В постоянным током до 5 А. Для увеличения времени резервирования к источнику может подключаться необходимое количество внешних боксов резервного питания БР 12 производства «Рубеж». Источник обеспечивает формирование и передачу в приемно-контрольные приборы ОПС по адресной линии связи по протоколу RS-R3 следующие сообщения: События: Разряд АКБ1 Разряд АКБ1 устранён Отсутствие АКБ1 АКБ1 подключен Нет сетевого напряжения Разряд АКБ2 Разряд АКБ2 устранён Отсутствие АКБ2 АКБ2 подключен Есть се | 11431 | 11431
00-00056681 | ИВЭПР 12/5 RS-R3 2х40 БР (246268) | Рубеж | Источник вторичного электропитания резервированный адресный, обеспечивает стабильное круглосуточное электропитание оборудования систем охранной и пожарной сигнализации номинальным напряжением 12 В постоянным током до 5 А. Возможность подключения боксов резервного питания БР12 для увеличения продолжительности непрерывной работы в резервном режиме, 254×346×211. Источник обеспечивает стабильное круглосуточное электропитание оборудования систем охранной и пожарной сигнализации номинальным напряжением 12 В постоянным током до 5 А. Для увеличения времени резервирования к источнику может подключаться необходимое количество внешних боксов резервного питания БР 12 производства «Рубеж». Источник обеспечивает формирование и передачу в приемно-контрольные приборы ОПС по адресной линии связи по протоколу RS-R3 следующие сообщения: События: Разряд АКБ1 Разряд АКБ1 устранён Отсутствие АКБ1 АКБ1 подключен Нет сетевого напряжения Разряд АКБ2 Разряд АКБ2 устранён Отсутствие АКБ2 АКБ2 подключен Есть с | 13025 | 13025
00-00038723 | ИВЭПР 12/5 RS-R3 2х7 БР (216604) | Рубеж | Источник вторичного электропитания резервированный адресный, обеспечивает стабильное круглосуточное электропитание оборудования систем охранной и пожарной сигнализации номинальным напряжением 12 В постоянным током до 5 А. Возможность подключения боксов резервного питания БР12 для увеличения продолжительности непрерывной работы в резервном режиме, 184×324×86. Источник обеспечивает стабильное круглосуточное электропитание оборудования систем охранной и пожарной сигнализации номинальным напряжением 12 В постоянным током до 5 А. Для увеличения времени резервирования к источнику может подключаться необходимое количество внешних боксов резервного питания БР 12 производства «Рубеж». Источник обеспечивает формирование и передачу в приемно-контрольные приборы ОПС по адресной линии связи по протоколу RS-R3 следующие сообщения: События: Разряд АКБ1 Разряд АКБ1 устранён Отсутствие АКБ1 АКБ1 подключен Нет сетевого напряжения Разряд АКБ2 Разряд АКБ2 устранён Отсутствие АКБ2 АКБ2 подключен Есть се | 10614 | 10614
Адресная система пожарной сигнализации Рубеж (R1)
03-00007431 | ИВЭПР 12/5 RSR 2x17-Р БР | Рубеж | Источник вторичного электропитания резервированный адресный, максимальная суммарная ёмкость АКБ – 34 Ач; масса без АКБ – не более 2,5 кг; габаритные размеры – не более 372x86x250 мм. Источник обеспечивает стабильное круглосуточное электропитание оборудования систем охранной и пожарной сигнализации номинальным напряжением 12 В постоянным током до 5 А. Для увеличения времени резервирования к источнику может подключаться необходимое количество внешних боксов резервного питания БР 12 производства «Рубеж». Источник сертифицирован на соответствие ГОСТ Р 53325-2009.. Источник обеспечивает формирование и передачу в приемно-контрольные приборы ОПС по адресной линии связи по протоколу RS-R следующие сообщения: Разряд АКБ1 Разряд АКБ1 устранён Отсутствие АКБ1 АКБ1 подключен Нет сетевого напряжения Разряд АКБ2 Разряд АКБ2 устранён Отсутствие АКБ2 АКБ2 подключен Есть сетевое напряжение Неисправности: Отсутствие напряжения на выходе, напряжение &lt; 9В (выход 1) Отсутствие напряжения на выходе, напр | 10552 | 10112
00-00017542 | ИВЭПР 12/5 RSR 2х12-Р БР | Рубеж | Источник вторичного электропитания резервированный, входное напряжение сети 130…265 В, ток нагрузки 0...5 А, выходное постоянное напряжение 10,8…13,5 В, от -10 ºС до +40 ºС, 324х111х182 мм. Источник обеспечивает стабильное круглосуточное электропитание оборудования систем охранной и пожарной сигнализации номинальным напряжением 12 В постоянным током до 5 А. Для увеличения времени резервирования к источнику может подключаться необходимое количество внешних боксов резервного питания БР 12 ТМ RUBEZH. Источник сертифицирован на соответствие ГОСТ Р 53325-2009. Источник обеспечивает формирование и передачу в приемно-контрольные приборы ОПС по адресной линии связи по протоколу RS-R следующие сообщения: разряд АКБ1; разряд АКБ1 устранён; отсутствие АКБ1; АКБ1 подключен; нет сетевого напряжения; разряд АКБ2; разряд АКБ2 устранён; отсутствие АКБ2; АКБ2 подключен; есть сетевое напряжение. Неисправности отсутствие напряжения на выходе, напряжение &lt;9В (выход 1); отсутствие напряжения на выход | 10174 | 9750
00-00017541 | ИВЭПР 12/5 RSR 2х7-Р БР | Рубеж | Источник вторичного электропитания резервированный ИВЭПР 12/5 RSR предназначен для бесперебойного электропитания устройств охранно-пожарной сигнализации с напряжением питания 12 В постоянного тока. Источник имеет функцию формирования и передачи информации в приёмно-контрольные приборы адресной системы ОПС «Рубеж-4А» и « Рубеж-2ОП», а так же имеет два независимых питающих выхода. Источник соответствует требованиям ГОСТ Р 53325. Источник обеспечивает стабильное круглосуточное электропитание оборудования систем охранной и пожарной сигнализации номинальным напряжением 12 В постоянным током до 5 А. Для увеличения времени резервирования к источнику может подключаться необходимое количество внешних боксов резервного питания БР 12 производства «Рубеж». Источник сертифицирован на соответствие ГОСТ Р 53325-2009.. Источник обеспечивает формирование и передачу в приемно-контрольные приборы ОПС по адресной линии связи по протоколу RS-R следующие сообщения: Разряд АКБ1 Разряд АКБ1 устранён Отсутстви | 9798 | 9390
Адресная система пожарной сигнализации Рубеж (R3)
00-00056682 | ИВЭПР 24/2,5 RS-R3 2х12 БР (227711) | Рубеж | Источник вторичного электропитания резервированный адресный. Функция резервирования осуществляется от двух герметизированных необслуживаемых свинцово-кислотных аккумуляторных батарей (АКБ) напряжением 12 В, ёмкостью 12 А/ч. Источник обеспечивает: защиту от короткого замыкания на выходе с автоматическим восстановлением напряжения после устранения аварийного режима; электронную защиту при замыкании клемм АКБ и от переполюсовки АКБ. защиту схемы источника от повреждений при скачках сетевого напряжения за счет наличия, металлоксидного варистора, защиту аккумуляторных батарей в резервном режиме от глубокого разряда путем отключения нагрузки. Источник имеет встроенную термозащиту, обеспечивающую отключение нагрузки при перегреве элементов источника вследствие длительной работы с нагрузкой, превышающей номинальную, и (или) при повышенной температуре окружающей среды. Источник обеспечивает стабильное круглосуточное электропитание оборудования систем охранной и пожарной сигнализации номинальным | 10499 | 10499
00-00048371 | ИВЭПР 24/2,5 RS-R3 2х17 БР (227712) | Рубеж | Источник вторичного электропитания резервированный адресный. Функция резервирования осуществляется от двух герметизированных необслуживаемых свинцово-кислотных аккумуляторных батарей (АКБ) напряжением 12 В, ёмкостью 17 А/ч. Источник обеспечивает: защиту от короткого замыкания на выходе с автоматическим восстановлением напряжения после устранения аварийного режима; электронную защиту при замыкании клемм АКБ и от переполюсовки АКБ. защиту схемы источника от повреждений при скачках сетевого напряжения за счет наличия, металлоксидного варистора, защиту аккумуляторных батарей в резервном режиме от глубокого разряда путем отключения нагрузки. Источник имеет встроенную термозащиту, обеспечивающую отключение нагрузки при перегреве элементов источника вследствие длительной работы с нагрузкой, превышающей номинальную, и (или) при повышенной температуре окружающей среды. Источник обеспечивает стабильное круглосуточное электропитание оборудования систем охранной и пожарной сигнализации номинальным | 11275 | 11275
00-00038726 | ИВЭПР 24/2,5 RS-R3 2х7 БР (221327) | Рубеж | Источник вторичного электропитания резервированный адресный. Функция резервирования осуществляется от двух герметизированных необслуживаемых свинцово-кислотных аккумуляторных батарей (АКБ) напряжением 12 В, ёмкостью 7 А/ч. Источник обеспечивает: защиту от короткого замыкания на выходе с автоматическим восстановлением напряжения после устранения аварийного режима; электронную защиту при замыкании клемм АКБ и от переполюсовки АКБ. защиту схемы источника от повреждений при скачках сетевого напряжения за счет наличия, металлоксидного варистора, защиту аккумуляторных батарей в резервном режиме от глубокого разряда путем отключения нагрузки. Источник имеет встроенную термозащиту, обеспечивающую отключение нагрузки при перегреве элементов источника вследствие длительной работы с нагрузкой, превышающей номинальную, и (или) при повышенной температуре окружающей среды. Источник обеспечивает стабильное круглосуточное электропитание оборудования систем охранной и пожарной сигнализации номинальным | 10108 | 10108
Адресная система пожарной сигнализации Рубеж (R1)
Метки адресные
03-00006731 | АМ-1 | Рубеж | Адресная метка АМ-1 предназначена для получения извещений от устройств с выходом типа «сухой контакт», не питающихся от шлейфа, и передачи извещений в приемно-контрольный прибор. Работает в составе адресной системы под управлением приемно-контрольного прибора «Рубеж-2АМ», «Рубеж-4А», «Рубеж-2ОП», ППКПУ серии «Водолей». Адресная метка является программируемым устройством. Конфигурация адресной метки задается пользователем с приемно-контрольного прибора или с помощью программатора адресных устройств ПКУ-1. Адресная метка позволяет контролировать неисправности (обрыв, короткое замыкание) линии связи, соединяющей адресную метку с контролируемым устройством. Контролируя сопротивление линии связи, адресная метка передает на приемно-контрольный прибор извещение о соответствующем событии (замыкании-размыкании контактов, неисправности) с указанием своего адреса. Питание адресной метки и передача сигналов на приемно-контрольный прибор осуществляются по адресной линии связи. Адресная метка АМ | 870 | 834
Адресная система пожарной сигнализации Рубеж (R3)
00-00077254 | АМ-1-R3 (337436) | Рубеж | Адресная метка предназначена для получения извещений от устройств с выходом типа «сухой контакт», не питающихся от шлейфа, и передачи извещений в приемно-контрольный прибор. Работает в составе адресной системы под управлением приемно-контрольного прибора «Рубеж-2ОП» прот.R3. Адресная метка контролирует сопротивление своего шлейфа и передает на приемно-контрольный прибор извещение о соответствующем событии – замыкании-размыкании контактов контролируемого устройства, подключенного к шлейфу, или неисправности шлейфа с указанием своего адреса. Шлейф адресной метки в системе может иметь один из следующих типов: Пожарный; Охранный; Технологический; Неисправность. Выбор типа шлейфа, а также тип подключаемых контактов контролируемого устройства (нормально-замкнутые или нормально-разомкнутые) производится при начальном конфигурировании метки. Имеется возможность настраивать установленные по умолчанию пороги «норма» и «сработка». В шлейф адресной метки может быть подключено один или два датчи | 942 | 942
Адресная система пожарной сигнализации Рубеж (R1)
03-00007255 | АМ-4 | Рубеж | Адресная метка на 4 линии.Предназначена для получения извещений от устройств с выходом типа «сухой контакт», не питающихся от шлейфа, и передачи извещений в приемно-контрольный прибор. Адресная метка АМ-4 представляет собой четыре отдельных логических устройства АМ-1, объединенных в одном корпусе. АМ-4 контролирует 4 линии связи (ШС), каждая из которых имеет свой адрес в системе. Адрес задается пользователем только первому ШС, остальным ШС адреса присваиваются автоматически в порядке возрастания. Адресная метка является программируемым устройством. Конфигурация адресной метки задается пользователем с приемно-контрольного прибора или с помощью программатора адресных устройств ПКУ-1. Адресная метка позволяет контролировать неисправности (обрыв, короткое замыкание) линии связи, соединяющей адресную метку с контролируемым устройством. Контролируя сопротивление линии связи, адресная метка передает на приемно-контрольный прибор извещение о соответствующем событии (замыкании-размыкании кон | 1554 | 1489
Адресная система пожарной сигнализации Рубеж (R3)
00-00077253 | АМ-4-R3 (337644) | Рубеж | Адресная метка предназначена для получения извещений от устройств с выходом типа «сухой контакт», не питающихся от шлейфа, и передачи извещений в приемно-контрольный прибор. Работает в составе адресной системы под управлением приемно-контрольного прибора «Рубеж-2ОП» прот.R3. Адресная метка АМ-4-R3 контролирует сопротивление своего шлейфа и передает на приемно-контрольный прибор извещение о соответствующем событии – замыкании-размыкании контактов контролируемого устройства, подключенного к шлейфу, или неисправности шлейфа с указанием своего адреса. Функционально адресная метка АМ-4-R3 представляет собой четыре отдельных логических устройства АМ-1-R3, объединенных в одном корпусе. В системе адресная метка занимает сразу четыре адреса, идущих по порядку – каждый шлейф занимает свой адрес. Шлейфы адресной метки в системе могут иметь один из следующих типов: Пожарный; Охранный; Технологический; Неисправность. Выбор типа каждого шлейфа, а также тип подключаемых контактов контролируемого | 1683 | 1683
Адресная система пожарной сигнализации Рубеж (R1)
03-00007175 | АМП-4 | Рубеж | Метка адресная пожарная АМП-4 предназначена для подключения к адресной системе неадресных пожарных извещателей и передачи информации о состоянии шлейфа с извещателями в адресный приемно-контрольный прибор. Работает в составе адресной системы под управлением приемно-контрольного прибора «Рубеж-2АМ», «Рубеж-4А», «Рубеж-2ОП», ППКПУ серии «Водолей». Адресная пожарная метка является программируемым устройством. Конфигурация задается пользователем с приемно-контрольного прибора. Адресная метка имеет четыре шлейфа для подключения неадресных пожарных извещателей или охранных извещателей и четыре выхода транзисторных ключей типа «открытый коллектор». Метка адресная пожарная АМП-4 обеспечивает: подключение неадресных охранных, тепловых, дымовых и ручных пожарных извещателей; подключение информационных световых табло ОПОП 1-8 и звуковых оповещателей ОПОП 2-35; управление внешними устройствами с помощью четырех транзисторных ключей типа открытый коллектор. Включение транзисторных ключей произво | 4334 | 4154
Адресная система пожарной сигнализации Рубеж (R3)
00-00077252 | АМП-4-R3 (337423) | Рубеж | Метка адресная пожарная АМП-4 прот. R3 предназначена для подключения к адресной системе неадресных пожарных, охранных извещателей, считывателя Wiegand, управления оповещением, инженерными системами и передачи информации о состоянии шлейфа с извещателями в адресный приемно-контрольный прибор. Работает в составе адресной системы под управлением приемно-контрольного прибора «Рубеж-2ОП» прот. R3. Метка адресная АМП-4-R3 обеспечивает: подключение неадресных охранных, тепловых, дымовых, ручных или линейных пожарных извещателей; защитный сброс шлейфа для исключения ложных сработок; контроль исправности шлейфов сигнализации и выходных линий управления ИУ на обрыв и короткое замыкание; управление устройствами оповещения - световыми табло и звуковыми оповещателями; различные режимы работы питающих выходов; снятие/постановка охранных зон с помощью считывателя Proximity-карт, работающим в формате Wiegand, или по командам с прибора «Рубеж-2ОП» прот. R3; управление внешними устройствами, например э | 12808 | 12808
00-00119964 | АМП-4-ИКЗ-R3 (477942) | Рубеж | Метка адресная пожарная со встроенным изолятором короткого замыкания АЛС предназначена для подключения к адресной системе неадресных пожарных, охранных извещателей, считывателя Wiegand, управления оповещением, инженерными системами и передачи информации о состоянии шлейфа с извещателями в адресный приемно-контрольный прибор. Работает в составе адресной системы под управлением приемно-контрольного прибора Рубеж, обеспечивающим в АЛС обмен в протоколе R3. Метка адресная АМП-4ИКЗ-R3 обеспечивает: размыкания АЛС при КЗ и ее восстановления при устранении КЗ; подключение неадресных охранных, тепловых, дымовых, ручных или линейных пожарных извещателей; защитный сброс шлейфа для исключения ложных сработок; контроль исправности шлейфов сигнализации и выходных линий управления ИУ на обрыв и короткое замыкание; управление устройствами оповещения - световыми табло и звуковыми оповещателями; удаленного управления размыканием/восстановлением АЛС по команде от прибора или при помощи программного обе | 15510 | 15510
Модули
00-00081398 | R3-МС R3-LINK (377218) | Рубеж | Модуль связи представляет собой цифровое электронное устройство, предназначенное для сопряжения интерфейса R3-Link с приборами R3-Рубеж-2ОП и блоками R3-Рубеж-БИУ, R3-Рубеж-ПДУ, R3-Рубеж-ПДУ-ПТ с персональным компьютером и с некоторыми сторонними интерфейсами. Модуль сопряжения R3-МС является универсальным устройством, сопрягающим приборы и устройства интерфейса R3-Link с другими сторонними интерфейсами. Модуль R3-МС преобразует потоки данных интерфейса R3-Link и передает их в другие интерфейсы, такие как USB, RS-485, RS-232, TTL и обратно. В зависимости от прошивки модуля R3-МС он может выполнять одну из следующих функций: Связь приборов интерфейса R3-Link с компьютером: подключение объединенных по интерфейсу R3-Link адресных приемно-контрольных приборов и устройств к USB порту компьютера для конфигурирования всей системы, вывода на мониторинг и управления всеми элементами системы R3-Рубеж; Передача тревожных сообщений от приборов интерфейса R3-Link в системы мониторинга: прием данн | 19567 | 19567
00-00082103 | R3-МС-Е R3-LINK (377219) | Рубеж | Модуль сопряжения представляет собой цифровое электронное устройство и предназначен для сопряжения адресных приемно-контрольных приборов R3-Рубеж-2ОП и других устройств интерфейса R3-Link с компьютером через интерфейс Ethernet. Модуль R3-МС-Е предназначен для использования совместно с приемно-контрольными приборами R3-Рубеж-2ОП. Модуль сопряжения R3-МС-Е обеспечивает: подключение объединенных по интерфейсу R3-Link адресных приемно-контрольных приборов к LAN-порту компьютера для управления и мониторинга системы; подключение к компьютеру системы с перекрестными связями между адресными приемно-контрольными приборами, находящимися в одном интерфейсе R3-Link; светодиодную индикацию обмена данными приборов интерфейса R3-Link с компьютером. Питание модуля R3-МС-Е осуществляется как от внешнего источника питания напряжением 12 или 24 В, так и по технологии PoE (Power Over Ethernet), которая позволяет запитывать модуль по сетевому кабелю, что обеспечивает удобство использования модуля при отс | 25621 | 25621
00-00025896 | АМП-2 Ex прот.R3 (123402) | Рубеж | Адресная метка искробезопасная АМП-2 Ex прот.R3 предназначена для контроля за состоянием пожарных зон во взрывоопасных помещениях и зонах защищаемого объекта посредством двух искробезопасных шлейфов сигнализации. Работает под управлением приемно-контрольного прибора Рубеж-2ОП прот.R3. Функционально адресная метка АМП-2 Ex представляет собой два отдельных логических устройства (шлейфа), объединенных в одном корпусе. В системе адресная метка занимает сразу два адреса, идущих по порядку – каждый шлейф занимает свой адрес. Шлейфы адресной метки в системе могут иметь один из следующих типов: Пожарный; Охранный. АМП-2 Ex прот.R3 относится к связанному оборудованию (по ГОСТ 30852.10), имеет входные искробезопасные электрические цепи уровня «iа» подгруппы IIС, имеет маркировку взрывозащиты [Exiа]IIС, соответствует требованиям ГОСТ 30852.0, ГОСТ 30852.10 и предназначена для установки вне взрывоопасных зон помещений и наружных установок. В шлейфы сигнализации метки АМП-2 Ex прот.R3 подключают | 29189 | 29189
00-00083666 | ИМ-1-R3 (359370) | Рубеж | Модуль интерфейсный предназначен для управления считывателем или кодонаборным устройством. Модуль ИМ-1-R3 работает в составе адресной системы под управлением приемно-контрольного прибора Рубеж, обеспечивающим в АЛС обмен в протоколе R3. Модуль ИМ-1-R3 выполняет следующие функции: преобразование интерфейса Wiegand считывателя или кодонаборного устройства в интерфейс адресной линии связи RS-R3; передача считанного кода в прибор Рубеж для постановки/снятия охранных зон и управления сценариями системы; индикация режимов работы модуля; тестирование работоспособности модуля с помощью кнопки «Тест». Модуль интерфейсный ИМ-1 прот.R3 позволяет производить подключение считывателя или кодонаборного устройства двумя способами (возможно подключение только одного считывателя к ИМ-1-R3): Используя разъем RJ-45; Обычное подключение с помощью клеммных колодок под винт. Модуль ИМ-1-R3 имеет возможность установки на DIN-рейку с помощью специальной крепежной планки, установленной на основании модуля.. | 4176 | 4176
00-00077236 | КРК-30-АЛС-R3 (337591) | Рубеж | Модуль радиоканальный предназначен для организации радиоканального удлинения адресной линии связи приборов Рубеж-2ОП прот.R3. КРК-30-АЛС прот.R3 работает под управлением приемно-контрольного прибора Рубеж-2ОП прот.R3. Модули радиоканальные КРК-4-БС ПРОТ.R3 и КРК-30-АЛС прот.R3 обеспечивают: постоянный двусторонний обмен между сегментами АЛС, а также адресными устройствами с приемно-контрольным прибором; передачу на приемно-контрольный прибор сообщений о пожаре, неисправности, тестах от адресных устройств, расположенных на удлиненной части АЛС; доступ к настройкам и параметрам адресных устройств на удлиненной части АЛС; светодиодную индикацию наличия связи с приемно-контрольным прибором, а также между модулями. КРК-4-БС прот.R3 выступает в роли ведущего модуля (master). Он подключается в АЛС прибора Рубеж-2ОП прот.R3. Ведомый модуль (slave) КРК-30-АЛС прот.R3 подключается к ведущему посредством радиоканала и не имеет проводного подключения в АЛС прибора. Ведущий модуль КРК-4-БС ПРОТ.R3 | 12860 | 12860
00-00077237 | КРК-4-БС-R3 (337592) | Рубеж | Модуль радиоканальный предназначен для организации радиоканального удлинения адресной линии связи приборов Рубеж-2ОП прот.R3. Модули радиоканальные КРК-4-БС-R3 и КРК-30-АЛС-R3 обеспечивают: постоянный двусторонний обмен между сегментами АЛС, а также адресными устройствами с приемно-контрольным прибором; передачу на приемно-контрольный прибор сообщений о пожаре, неисправности, тестах от адресных устройств, расположенных на удлиненной части АЛС; доступ к настройкам и параметрам адресных устройств на удлиненной части АЛС; светодиодную индикацию наличия связи с приемно-контрольным прибором, а также между модулями. КРК-4-БС-R3 выступает в роли ведущего модуля (master). Он подключается в адресную линию связи. Ведомый модуль (slave) КРК-30-АЛС-R3 подключается к ведущему посредством радиоканала и не имеет проводного подключения в АЛС прибора. Ведущий модуль КРК-4-БС-R3 позволяет подключить к себе по радиоканалу до четырех ведомых модулей КРК-30-АЛС-R3. Ведомый модуль КРК-30-АЛС-R3 имеет вы | 12247 | 12247
Адресная система пожарной сигнализации Рубеж (R1)
03-00007066 | МДУ-1 исп.01 | Рубеж | Модуль управления клапаном дымоудаления для управления электромеханическим приводом с возвратной пружиной или электромагнитным с ручным возвратом, которые используются на заслонках клапана дымоудаления или огнезадерживающего клапана. Модуль имеет входы контроля положения клапана и входы подключения кнопок ручного управления, количество управляемых клапанов – 1; питание модуля - 24/220 В; ток коммутации модулем электропривода: при напряжении питания постоянного тока 24 В - до 2 А; при напряжении питания переменного тока 230 В - до 0,25 А; длина соединений до кнопок управления и концевиков - не более 30м; диапазон рабочих температур – от 20 до +50° С. | 4091 | 3920
03-00011057 | МДУ-1 исп.02 | Рубеж | Модуль управления клапаном дымоудаления для управления электромеханическим приводом с возвратной пружиной, электромеханическим реверсивным приводом, или электромагнитным с ручным возвратом, которые используются на заслонках клапана дымоудаления или огнезадерживающего клапана. Модуль имеет входы контроля положения клапана и входы подключения кнопок ручного управления, количество управляемых клапанов – 1; питание модуля - 24 В; ток коммутации модулем электропривода - до 5 А; длина соединений до кнопок управления и концевиков - не более 30м; диапазон рабочих температур – от 20 до +50° С. Модуль управления клапаном дымоудаления подает на электромеханический привод напряжение питания с помощью встроенного в модуль реле. Модуль предназначен для управления следующими типами приводов клапана: реверсивный электромеханический привод; электромеханический привод с возвратной пружиной; электромагнитный привод с ручным возвратом заслонки в нормальное положение. МДУ-1 исп.2 используется для управ | 4091 | 3920
03-00007239 | МДУ-1 исп.03 | Рубеж | Модуль управления клапаном дымоудаления для управления электромеханическим приводом с возвратной пружиной, или электромеханическим реверсивным приводом, или электромагнитным с ручным возвратом, которые используются на заслонках клапана дымоу- даления или огнезадерживающего клапана. Модуль имеет входы контроля положения клапана и входы подключения кно- пок ручного управления, количество управляемых клапанов – 1; питание модуля - 220 В; ток коммутации модулем электропривода - 5 А; длина соединений до кнопок управления и концевиков - не более 30м; диапазон рабочих температур – от 20 до +50° С. Модуль управления клапаном дымоудаления подает на электромеханический привод напряжение питания с помощью встроенного в модуль реле. Модуль предназначен для управления следующими типами приводов клапана: реверсивный электромеханический привод; электромеханический привод с возвратной пружиной; электромагнитный привод с ручным возвратом заслонки в нормальное положение. Модуль управления клапаном | 4091 | 3920
Адресная система пожарной сигнализации Рубеж (R3)
00-00077240 | МДУ-1С-R3 (337610) | Рубеж | Модуль управления клапаном дымоудаления или огнезадерживающим клапаном предназначен для управления заслонкой клапана в ручном режиме с выносных кнопок управления или в автоматическом режиме с приемно-контрольного прибора. Работает в составе адресной системы под управлением приемно-контрольного прибора «Рубеж-2ОП» прот.R3. Модуль автоматики дымоудаления МДУ-1С-R3 предназначен для управления следующими типами приводов клапана: реверсивный электромеханический привод; электромеханический привод с возвратной пружиной; электромагнитный привод с ручным возвратом заслонки в нормальное положение. Модуль автоматики дымоудаления подает на электромеханический привод напряжение питания с помощью встроенного в модуль реле. Напряжение коммутации составляет 24 В постоянного тока величиной до 5 А или 230 В переменного тока величиной до 5А. Выбор напряжения коммутации производится джампером Jp1, установленным на плате модуля. МДУ-1С-R3 отличается от МДУ-1-R3 нагрузочной способностью реле, коммутирующи | 4150 | 4150
00-00092640 | МКД-2-R3 (359371) | Рубеж | Модуль контроля доступа, предназначен для контроля доступа в защищаемое(ые) помещение(я) через одну или две двери, посредством управления электромеханическими или электромагнитными замками по командам от считывателей Wiegand. Работает в составе адресной системы под управлением приемно-контрольного прибора Рубеж, обеспечивающим в АЛС обмен в протоколе R3. Модуль содержит в своем составе микропроцессор, управляющий работой устройства. Функционально модуль представляет собой устройство управления подключенных к нему считывателей и дистанционно управляемый переключатель двух групп релейных контактов переключающегося типа, а также два выхода с открытым коллектором и входы для подключения охранных датчиков и датчиков дверей. Модуль МКД-2-R3 предназначен для: питания кодонаборного устройства и/или считывателя Proximity-карт (далее считыватель); приема, преобразования кода со считывателя wiegand и передачи данных в прибор по двухпроводной адресной линии связи (АЛС); управления исполнительн | 11103 | 11103
Адресная система пожарной сигнализации Рубеж (R1)
03-00007829 | МПТ-1 | Рубеж | Модуль управления пожаротушением для организации систем порошкового и газового пожаротушения, формирование электрического импульса на пуск автоматических устройств пожаротушения по командам, контроль целостности исполнительных линий до оборудования, количество выходов с контролем- 5; внешние входы для подключения: ЭДУ-ПТ\Кнопка СТОП\Считыватель ТМ, датчика Д/О, датчика Массы, датчика Давления, ведомого МПТ-1; количество безадресных ШС - 1; напряжение питания – от 10,5 до 28,5 В; собственный ток потребления от ИП 12 В - не более 130 мА; собственный ток потребления от ИП 24 В - не более 67 мА; максимальные токи, обеспечиваемые выходами 1 - 5 – не более 2 А; суммарный ток по всем выходам - не более 5 А; ток контроля выходных цепей: во включенном состоянии током контроля - не менее 50 мА; в выключенном состоянии током контроля - не более 2 мА; диапазон рабочих температур – от 25 до +60° С. Модуль пожаротушения является программируемым устройством. Конфигурация входов и выходов зад | 7000 | 6708
Адресная система пожарной сигнализации Рубеж (R3)
00-00077239 | МПТ-1-R3 (337611) | Рубеж | Адресный модуль управления пожаротушением МПТ-1 прот.R3 предназначен для организации систем порошкового и газового пожаротушения. Работает в составе адресной системы под управлением приемно-контрольного прибора «Рубеж-2ОП» прот.R3. Модуль пожаротушения является программируемым устройством. Конфигурация входов и выходов задается пользователем с приемно-контрольного прибора, либо через ПО ОПС «FireSec». Модуль пожаротушения МПТ-1-R3 обеспечивает: управление автоматическими устройствами пожаротушения по командам, поступающим по 2-х проводной адресной линии связи (АЛС) от приемно-контрольного прибора, а также вручную по сигналу от ЭДУ-ПТ; подключение и работу светозвуковых оповещателей; возможность подключения двух шлейфов сигнализации (ШС) с неадресными пожарными извещателями ИП 212-45, ИП 212-141М или аналогичными, а также ручными пожарными извещателями ИПР 513-10 или аналогичными, для запуска тушения автономно, без участия ППКП; формирование временной задержки перед включением АУП; ко | 7394 | 7394
00-00070158 | МР "ALEKSA" | Рубеж | Модуль управления реле МР «ALEKSA» предназначен для управления исполнительными устройствами системы противопожарной защиты. Модуль управления реле представляет собой дистанционно управляемый переключатель. Модуль управления реле обеспечивает подключение любых исполнительных устройств АСУТП, управление которыми возможно на релейном уровне, напряжение и ток потребления которых удовлетворяют техническим характеристикам реле. Кроме этого, модуль управления реле позволяет организовать передачу различных состояний системы на стороннее оборудование и ПЦН. МР выполняет следующие функции: коммутация (замыкание или размыкание) цепей управления исполнительными устройствами в соответствии с командами прибора; индикация состояния МР; контроль состояния элемента питания; тестирование с помощью кнопки ТЕСТ или оптического тестера ОТ-1; контроль вскрытия корпуса | 8776 | 8776
00-00077255 | МРК-30-А-R3 (337593) | Рубеж | Модуль радиоканальный предназначен для интегрирования в адресную систему протокола RS-R3 радиоканальных устройств системы «Aleksa». МРК-30А-R3 работает под управлением приемно-контрольных приборов Рубеж-2ОП прот. R3 и R3-Рубеж-2ОП Модуль радиоканальный МРК-30А-R3 получает сигналы управления от приемно-контрольного прибора. Сам модуль работает с устройствами системы «Aleksa» и позволяет задействовать их в работе адресной системы на основе прибора Рубеж-2ОП прот. R3 и R3-Рубеж-2ОП. Модуль радиоканальный МРК-30А-R3 обеспечивает: Обмен данными между радиоканальными устройствами и модулем в двухстороннем режиме; Автоматический контроль неисправностей модуля. Установка модулей должна производиться вдали от массивных заземленных металлических предметов (балки, швеллеры, газовые трубы) для предотвращения затухания радиосигнала в данных конструкциях. Наибольшая длина радиоканального подключения устройств достигается при размещении модуля и устройств в прямой видимости между собой. МРК-30А-R3 | 13565 | 13565
03-00007227 | МС-1 (073424) | Рубеж | Модуль сопряжения для подключения объединенных по двум интерфейсам RS-485 адресных приемно-контрольных приборов к USB порту компьютера для управления и мониторинга системы, светодиодная индикация наличия связи приборов с компьютером, RS-485, гальванически развязанный – 1; USB – 1; питание модулей осуществляется от USB интерфейса компьютера; длина кабеля интерфейса RS485, не более 1000 м; длина кабеля интерфейса USB, до 2м; диапазон рабочих температур – от 0 до +40° С. Модуль сопряжения МС-1 обеспечивает: подключение объединенных по интерфейсу RS-485 адресных приемно-контрольных приборов к USB порту компьютера для управления и мониторинга системы; подключение к компьютеру системы с перекрестными связями между адресными приемно-контрольными приборами, находящимися в одной сети RS-485; светодиодную индикацию наличия связи приборов с компьютером. Функции модулей МС-1 и МС-2 идентичны. Отличие модулей МС-1 и МС-2 заключается в различном количестве выходов для подключения интерфейсов. | 6370 | 6370
00-00017338 | МС-2 (073426) | Рубеж | Модуль сопряжения для подключения объединенных по двум интерфейсам RS-485 адресных приемно-контрольных приборов к USB порту компьютера для управления и мониторинга системы, светодиодная индикация наличия связи приборов с компьютером, RS-485, гальванически развязанный – 2; USB – 1; питание модулей осуществляется от USB интерфейса компьютера; длина кабеля интерфейса RS485, не более 1000 м; длина кабеля интерфейса USB, до 2м; диапазон рабочих температур – от 0 до +40° С. Модуль сопряжения МС-2 обеспечивает: подключение объединенных по интерфейсу RS-485 адресных приемно-контрольных приборов к USB порту компьютера для управления и мониторинга системы; подключение к компьютеру системы с перекрестными связями между адресными приемно-контрольными приборами, находящимися в одной сети RS-485; светодиодную индикацию наличия связи приборов с компьютером. Функции модулей МС-1 и МС-2 идентичны. Отличие модулей МС-1 и МС-2 заключается в различном количестве выходов для подключения интерфейсов. | 19886 | 19886
03-00013251 | МС-3 (073427) | Рубеж | Модуль сопряжения обеспечивает объединение системы ПС Рубеж с системой Lonta-202 для передачи пожарных извещений от от ППКОПУ Рубеж-2ОП, Рубеж-4А, ППКПУ серии Водолей(БУНС-01), преобразует полученные от ППКОПУ тм Рубеж данные в формат передатчика-коммуникатора RS-202TD и передает их по интерфейсу RS-485 передатчику-коммуникатору RS-202TD, который в свою очередь передает сигналы на БС (базовую станцию), питание МС-3 осуществляется от внешнего источника питания – 12В; количество входов для подключения интерфейса RS-485 от ППКОПУ – 1; количество выходов для подключения интерфейса RS-485 на передатчик RS-202TD - 1; диапазон рабочих температур – от 0 до +40° С. В часности модуль сопряжения МС-3 предназначен для интеграции адресной системы тм Рубеж с системой Lonta-202. Модуль сопряжения МС-3 осуществляет сбор событий адресных приемно-контрольных приборов тм Рубеж и доставку их до передатчика RS-202TD-RR. Выход приемно-контрольного прибора адресной системы тм РУБЕЖ подключается к входу | 7484 | 7484
03-00010992 | МС-4 (073429) | Рубеж | Модуль сопряжения обеспечивает объединение системы ОПС Рубеж с системой НАВИГАРД для передачи пожарных извещений от ППКОПУ Рубеж-2ОП, Рубеж-4А, ППКПУ серии Водолей(БУНС-01) при помощи GSM передатчика NV2050 на мониторинговую станцию NV DG 2xxx, 3xxx, преобразует полученные от ППКОПУ тм Рубеж данные в формат передатчика NV2050 и передает их по интерфейсу RS- 485 передатчику NV2050, который в свою очередь передает сигналы на мониторинговую станцию, питание МС-3 осуществляется от внешнего источника питания - 12В; количество входов для подключения интерфейса RS-485 от ППКОПУ - 1; количество выходов для подключения интерфейса RS-485 на передатчик NV2050 - 1; диапазон рабочих температур – от 0 до +40° С. Модуль сопряжения МС-4 предназначен для интеграции адресной системы тм Рубеж с системой передачи извещений по GSM каналам Navigard, а так же с объектовой панелью «Союз-GSM» C.Nord (GSM / Ethernet). Модуль сопряжения МС-4 осуществляет сбор событий адресных приемно-контрольных приборов ТМ | 7484 | 7484
00-00017341 | МС-Е (073432) | Рубеж | Модуль сопряжение адресных приемно-контрольных приборов ППКОПУ Рубеж-2ОП, Рубеж-4А, ППКПУ серии Водолей (БУНС- 01) к LAN-порту компьютера через интерфейс Ethernet,для управления и мониторинга системы, светодиодная индикация наличия связи приборов с компьютером, питание МС-Е осуществляется постоянным током напряжением от 10 до 57 В; диапазон рабочих температур – от 0 до +40° С. Модуль сопряжения МС-Е обеспечивает: подключение объединенных по интерфейсу RS-485 адресных приемно-контрольных приборов к LAN-порту компьютера для управления и мониторинга системы; подключение к компьютеру системы с перекрестными связями между адресными приемно-контрольными приборами, находящимися в одной сети RS-485; светодиодную индикацию наличия связи приборов с компьютером. Питание модуля МС-Е осуществляется как от внешнего источника питания напряжением от 10 до 28 В, так и по технологии PoE (Power Over Ethernet), которая позволяет запитывать модуль по сетевому кабелю, что обеспечивает удобство использовани | 9185 | 9185
00-00017340 | МС-КП (073434) | Рубеж | Конвертор протоколов для интеграции адресной системы тм Рубеж на базе приемно-контрольных приборов ППКОПУ Рубеж- 2ОП, Рубеж-4А, ППКПУ серии Водолей (БУНС-01) с оборудованием сторонних производителей по протоколу Modbus RTU, передача состояния зон и исполнительных устройств адресной системы тм Рубеж во внешние системы и программное обеспечение сторонних производителей, поддерживающих прием данных по протоколу Modbus RTU, питание осуществляется от внешнего источника питания - от 10 В до 28 В; диапазон рабочих температур – от 0 до +40° С. Модуль сопряжения МС-КП обеспечивает: перевод информационных сигналов формата адресной системы тм Рубеж в формат данных, используемых в протоколе Modbus RTU; передачу состояния зон и исполнительных устройств адресной системы тм Рубеж во внешние системы и программное обеспечение сторонних производителей, поддерживающих прием данных по протоколу Modbus RTU; прием внешних команд на управление устройствами системы ОПС Рубеж от сторонних систем по протоколу | 7960 | 7960
00-00078521 | МС-Р (337595) | Рубеж | Радиоудлинитель интерфейса представляет собой цифровое электронное устройство, предназначенное для удлинения линии интерфейса RS-485 и передачи ее по радиоканалу. Радиоудлинитель МС-Р прот.R3 предназначен для передачи интерфейса RS-485 по радиоканалу. МС-Р прот.R3 используется только с приборами «Рубеж-2ОП прот.R3» и контроллерами адресных устройств «Рубеж-КАУ1» прот.R3, «Рубеж-КАУ2» прот.R3. Удлинение линии RS-485 реализуется с помощью пары сконфигурированных радиоудлинителей. Конфигурирование системы с применением радиоудлинителя позволяет осуществлять ветвление интерфейса RS-485, при котором радиоудлинитель на стороне, подключаемой к компьютеру, способен производить обмен данными по радиоканалу с несколькими радиоудлинителями, являющимися не только продолжениями, но и ответвлениями интерфейса. При этом следует учитывать, что адресное поле компьютера имеет ограничение – суммарное количество приборов и устройств, подключенных к нему по интерфейсу RS-485, не должно превышать 60. В к | 22453 | 22453
00-00070159 | МШС "ALEKSA" | Рубеж | Модуль шлейфа сигнализации МШС предназначен для контроля шлейфов сигнализации с извещателями, имеющих выход типа «сухой контакт», и передачи извещений в прибор приемно-контрольный по радиоканальному интерфейсу. Модуль шлейфа сигнализации является программируемым устройством. Конфигурация адресной метки задается с помощью ПО «FireSec Администратор». МШС выполняет следующие функции: формирование извещения о срабатывании устройства с выходом «сухой контакт» в безадресных шлейфах и его передача в прибор по радиоканалу; индикация состояния МШС; контроль состояния элемента питания; контроль неисправности (на обрыв и короткое замыкание) шлейфа сигнализации, соединяющего выход устройства «сухой контакт» с входом МШС; тестирование с помощью кнопки ТЕСТ или оптического тестера ОТ-1; контроль вскрытия корпуса. | 7249 | 7249
00-00077250 | РМ-1-R3 (337646) | Рубеж | Адресный релейный модуль предназначен для управления исполнительными устройствами, входящими в состав системы пожарной сигнализации. Работает в составе адресной системы под управлением приемно-контрольного прибора «Рубеж-2ОП» прот.R3. Адресный релейный модуль является программируемым устройством. Конфигурация задается пользователем при конфигурации системы с компьютера или с приемно-контрольного прибора. Релейный модуль представляет собой дистанционно управляемый переключатель. Функционально релейный модуль представляет собой отдельно логическое устройство, которое занимает в системе один адрес. Адресный релейный модуль обеспечивает подключение любых исполнительных устройств АСУТП, управление которыми возможно на релейном уровне, напряжение и ток потребления которых удовлетворяют техническим характеристикам реле. Кроме этого, релейный модуль позволяет организовать передачу различных состояний системы на стороннее оборудование и ПЦН. Релейный модуль имеет светодиодную индикацию наличия | 1503 | 1503
00-00079875 | РМ-1К Ex-IIB прот.R3 (123408) | Рубеж | Модуль релейный адресный искробезопасный, предназначен для управления исполнительными устройствами во взрывоопасных помещения и зонах защищаемого объекта. Релейный модуль работает под управлением приемно-контрольного прибора «R3-Рубеж-2ОП» или прибора «Рубеж-2ОП» прот. R3. В качестве нагрузки пусковой цепи могут быть устройства, питающиеся по искробезопасной цепи, такие как: искробезопасные оповещатели, искробезопасные модули пожаротушения и иные искробезопасные нагрузки. Релейный модуль РМ-1К Ex-R3 является связанным электрооборудованием (по ГОСТ 30852.10), имеет искробезопасную выходную цепь пуска уровня «ia» и выпускается в двух вариантах исполнения, отличающихся маркировкой взрывозащиты по подгруппе взрывоопасных смесей и соответственно выходными параметрами искрозащиты: «[Exiа]IIВ». Соответствует требованиям ГОСТ 30852.0, ГОСТ 30852.10 и устанавливается вне взрывоопасных зон помещений и наружных установок. Модуль осуществляет информационный обмен по двухпроводной АЛС. АЛС гальвани | 26535 | 26535
Адресная система пожарной сигнализации Рубеж (R1)
03-00011186 | РМ-1К | Рубеж | Релейный модуль адресный для управления исполнительными устройствами, входящими в состав систем пожарной и охранно-пожарной сигнализации, контроль состояния выходных цепей на обрыв и короткое замыкание, количество релейных выходов – 1, напряжение питания постоянного тока от 10,5 до 28,5 В; собственный ток потребления от источника 12 В - не более 130 мА; собственный ток потребления от источника 24 В - не более 67 мА; максимальный ток, обеспечиваемый выходом – не более 2 А ; ток контроля: во включенном состоянии – не менее 50 мА; в выключенном состоянии – обратной полярности не более 2 мА; диапазон рабочих температур – от 25 до +60° С. Адресные релейные модули являются программируемыми устройствами. Конфигурация задается пользователем с приемно-контрольного прибора или ПО «FireSec «Администратор». В зависимости от количества выходов (количества реле) релейный модуль выпускается в 5 исполнениях: РМ-1К – один выход (ВЫХ1); РМ-2К – два выхода (ВЫХ1, ВЫХ2); РМ-3К – три выхода (ВЫХ1 – | 2869 | 2750
Адресная система пожарной сигнализации Рубеж (R3)
00-00077248 | РМ-1К-R3 (337614) | Рубеж | Адресный релейный модуль предназначен для управления исполнительными устройствами, входящими в состав системы пожарной сигнализации. Функционально адресные релейные модули представляют собой дистанционно управляемые выходы напряжения питания. Релейные модули работают в составе адресной системы под управлением приемно-контрольного прибора «Рубеж-2ОП» прот.R3. Адресные релейные модули являются программируемыми устройствами. Конфигурация задается пользователем с помощью ПО «FireSec «Администратор». В зависимости от количества выходов (количества реле) релейный модуль выпускается в 2 исполнениях: РМ-1К-R3 – один выход (ВЫХ1); РМ-4К-R3 – четыре выхода (ВЫХ1 – ВЫХ4). Адресный релейный модуль обеспечивает подключение следующего оборудования и устройств: информационных световых табло (ОПОП 1-8 либо аналогичных); оповещателей звуковых (ОПОП 2-35 либо аналогичных); оповещателей светозвуковых (ОПОП124-7 либо аналогичных). Модуль РМ-К-R3 контролирует цепь от каждого реле до исполнительных | 3108 | 3108
00-00119069 | РМ-1К-ИКЗ-R3 (477943) | Рубеж | Модуль релейный адресный со встроенным изолятором короткого замыкания АЛС предназначен для управления исполнительными устройствами, входящими в состав системы пожарной сигнализации. Функционально адресные релейные модули представляют собой дистанционно управляемые выходы напряжения питания. Работают в составе адресной системы под управлением приемно-контрольного прибора Рубеж, обеспечивающим в АЛС обмен в протоколе R3. Адресные релейные модули являются программируемыми устройствами. Тактики работы и конфигурация задается пользователем с помощью ПО «FireSec «Администратор». РМ-1К-ИКЗ-R3 выполняет функции: управление исполнительными устройствами с помощью одного выхода типа «электронный ключ», с одновременным контролем состояния выходных цепей на обрыв и короткое замыкание; размыкания адресной линии связи при КЗ и ее восстановления при устранении КЗ; Адресный релейный модуль обеспечивает подключение следующего оборудования и устройств: информационных световых табло (ОПОП 1-8 либо ана | 3890 | 3890
00-00077249 | РМ-1С-R3 (337648) | Рубеж | Адресный релейный модуль предназначен для управления исполнительными устройствами, входящими в состав системы пожарной сигнализации. Работает в составе адресной системы под управлением приемно-контрольного прибора «Рубеж-2ОП» прот.R3. Адресный релейный модуль является программируемым устройством. Конфигурация задается пользователем при конфигурации системы с компьютера или с приемно-контрольного прибора. Релейный модуль представляет собой дистанционно управляемый переключатель. Функционально релейный модуль РМ-1С-R3 представляет собой 1 отдельное логическое устройство (одно отдельное реле). Адресный релейный модуль обеспечивает подключение любых исполнительных устройств АСУТП, управление которыми возможно на релейном уровне, напряжение и ток потребления которых удовлетворяют техническим характеристикам реле. Кроме этого, релейный модуль позволяет организовать передачу различных состояний системы на стороннее оборудование и ПЦН. Релейный модуль имеет светодиодную индикацию наличия свя | 2994 | 2994
Адресная система пожарной сигнализации Рубеж (R1)
03-00009492 | РМ-2 | Рубеж | Релейный модуль адресный для управления исполнительными устройствами, входящими в состав систем пожарной и охранно-пожар- ной сигнализации, количество релейных выходов – 2, при напряжении питания постоянного тока 24 В - до 2 А; при напряжении питания переменного тока 230 В - до 0,25 А; питания от адресной линии связи; диапазон рабочих температур – от 25 до +60° С. Адресный релейный модуль является программируемым устройством. Конфигурация задается пользователем с приемно контрольного прибора или с помощью программатора адресных устройств ПКУ-1. Модуль представляет собой дистанционно управляемый переключатель. В состав релейного модуля входят два реле К1 и К2 для подключения исполнительных устройств. В системе РМ-2 представляет собой 2 отдельных логических устройства. Адрес первому реле присваивается вручную (с приемно-контрольного прибора), а второму реле адрес присваивается в порядке возрастания автоматически, начиная с заданного адреса. Адресный релейный модуль обеспечивает подкл | 2544 | 2438
03-00001079 | РМ-2К (с контролем) | Рубеж | Релейный модуль адресный для управления исполнительными устройствами, входящими в состав систем пожарной и охранно-пожарной сигнализации, контроль состояния выходных цепей на обрыв и короткое замыкание, количество релейных выходов – 2, напряжение питания постоянного тока от 10,5 до 28,5 В; собственный ток потребления от источника 12 В - не более 130 мА; собственный ток потребления от источника 24 В - не более 67 мА; максимальный ток, обеспечиваемый каждым выходом – не более 2 А ; ток контроля: во включенном состоянии – не менее 50 мА; в выключенном состоянии – обратной полярности не более 2 мА; диапазон рабочих температур – от 25 до +60° С. Адресные релейные модули являются программируемыми устройствами. Конфигурация задается пользователем с приемно-контрольного прибора или ПО «FireSec «Администратор». В зависимости от количества выходов (количества реле) релейный модуль выпускается в 5 исполнениях: РМ-1К – один выход (ВЫХ1); РМ-2К – два выхода (ВЫХ1, ВЫХ2); РМ-3К – три выхода (ВЫ | 3605 | 3455
03-00009493 | РМ-3К (с контролем) | Рубеж | Релейный модуль адресный для управления исполнительными устройствами, входящими в состав систем пожарной и охранно-пожарной сигнализации, контроль состояния выходных цепей на обрыв и короткое замыкание, количество релейных выходов - 3; напряжение питания постоянного тока от 10,5 до 28,5 В; собственный ток потребления от источника 12 В - не более 130 мА; собственный ток потребления от источника 24 В - не более 67 мА; максимальный ток, обеспечиваемый каждым выходом – не более 2 А (суммарный ток не более 5 А); ток контроля: во включенном состоянии – не менее 50 мА; в выключенном состоянии – обратной полярности не более 2 мА; диапазон рабочих температур – от 25 до +60° С. Адресные релейные модули являются программируемыми устройствами. Конфигурация задается пользователем с приемно-контрольного прибора или ПО «FireSec «Администратор». В зависимости от количества выходов (количества реле) релейный модуль выпускается в 5 исполнениях: РМ-1К – один выход (ВЫХ1); РМ-2К – два выхода (ВЫХ1, ВЫ | 4096 | 3925
Адресная система пожарной сигнализации Рубеж (R3)
00-00077247 | РМ-4-R3 (337434) | Рубеж | Адресный релейный модуль предназначен для управления исполнительными устройствами, входящими в состав системы пожарной сигнализации. Функционально адресные релейные модули представляют собой дистанционно управляемые выходы напряжения питания. Релейные модули работают в составе адресной системы под управлением приемно-контрольного прибора «Рубеж-2ОП» прот.R3. Адресный релейный модуль является программируемым устройством. Конфигурация задается пользователем при конфигурации системы с компьютера или с приемно-контрольного прибора. Релейный модуль представляет собой дистанционно управляемый переключатель. Функционально релейный модуль РМ-4-R3 представляет собой четыре отдельных логических устройства (четыре отдельных реле), каждое из которых занимает в системе свой адрес. Адресный релейный модуль обеспечивает подключение любых исполнительных устройств АСУТП, управление которыми возможно на релейном уровне, напряжение и ток потребления которых удовлетворяют техническим характеристикам ре | 3675 | 3675
Адресная система пожарной сигнализации Рубеж (R1)
03-00007252 | РМ-4К (с контролем) | Рубеж | Релейный модуль адресный для управления исполнительными устройствами, входящими в состав систем пожарной и охранно-пожарной сигнализации, контроль состояния выходных цепей на обрыв и короткое замыкание количество релейных выходов - 4; напряжение питания постоянного тока от 10,5 до 28,5 В; собственный ток потребления от источника 12 В - не более 130 мА; собственный ток потребления от источника 24 В - не более 67 мА; максимальный ток, обеспечиваемый каждым выходом – не более 2 А (суммарный ток не более 5 А); ток контроля: во включенном состоянии – не менее 50 мА; в выключенном состоянии – обратной полярности не более 2 мА; диапазон рабочих температур – от 25 до +60° С. Адресные релейные модули являются программируемыми устройствами. Конфигурация задается пользователем с приемно-контрольного прибора или ПО «FireSec «Администратор». В зависимости от количества выходов (количества реле) релейный модуль выпускается в 5 исполнениях: РМ-1К – один выход (ВЫХ1); РМ-2К – два выхода (ВЫХ1, ВЫ | 4313 | 4133
Адресная система пожарной сигнализации Рубеж (R3)
00-00077246 | РМ-4К-R3 (337438) | Рубеж | Адресные релейные модули РМ-1К прот.R3 и РМ- 4К прот.R3 предназначены для управления исполнительными устройствами, входящими в состав системы пожарной сигнализации. Функционально адресные релейные модули представляют собой дистанционно управляемые выходы напряжения питания. Релейные модули работают в составе адресной системы под управлением приемно-контрольного прибора «Рубеж-2ОП» прот.R3. Адресные релейные модули являются программируемыми устройствами. Конфигурация задается пользователем с помощью ПО «FireSec «Администратор». В зависимости от количества выходов (количества реле) релейный модуль выпускается в 2 исполнениях: РМ-1К-R3 – один выход (ВЫХ1); РМ-4К-R3 – четыре выхода (ВЫХ1 – ВЫХ4). Адресный релейный модуль обеспечивает подключение следующего оборудования и устройств: информационных световых табло (ОПОП 1-8 либо аналогичных); оповещателей звуковых (ОПОП 2-35 либо аналогичных); оповещателей светозвуковых (ОПОП124-7 либо аналогичных). Модуль РМ-К-R3 контролирует цепь о | 4672 | 4672
00-00119070 | РМ-4К-ИКЗ-R3 (477944) | Рубеж | Модуль релейный адресный со встроенным изолятором короткого замыкания АЛС предназначен для управления исполнительными устройствами, входящими в состав системы пожарной сигнализации. Функционально адресные релейные модули представляют собой дистанционно управляемые выходы напряжения питания. Работают в составе адресной системы под управлением приемно-контрольного прибора Рубеж, обеспечивающим в АЛС обмен в протоколе R3. Адресные релейные модули являются программируемыми устройствами. Тактики работы и конфигурация задается пользователем с помощью ПО «FireSec «Администратор». РМ-4К-ИКЗ-R3 выполняет функции: управление исполнительными устройствами с помощью 4 выходов типа «электронный ключ», с одновременным контролем состояния выходных цепей на обрыв и короткое замыкание; размыкания адресной линии связи при КЗ и ее восстановления при устранении КЗ; Адресный релейный модуль обеспечивает подключение следующего оборудования и устройств: информационных световых табло (ОПОП 1-8 либо анало | 5375 | 5375
Адресная система пожарной сигнализации Рубеж (R1)
03-00007251 | РМ-5К (с контролем) | Рубеж | Релейный модуль адресный для управления исполнительными устройствами, входящими в состав систем пожарной и охранно-пожарной сигнализации, контроль состояния выходных цепей на обрыв и короткое замыкание, количество релейных выходов - 5; напряжение питания постоянного тока от 10,5 до 28,5 В; собственный ток потребления от источника 12 В - не более 130 мА; собственный ток потребления от источника 24 В - не более 67 мА; максимальный ток, обеспечиваемый каждым выходом – не более 2 А (суммарный ток не более 5 А); ток контроля: во включенном состоянии – не менее 50 мА; в выключенном состоянии – обратной полярности не более 2 мА; диапазон рабочих температур – от 25 до +60° С. Адресные релейные модули являются программируемыми устройствами. Конфигурация задается пользователем с приемно-контрольного прибора или ПО «FireSec «Администратор». В зависимости от количества выходов (количества реле) релейный модуль выпускается в 5 исполнениях: РМ-1К – один выход (ВЫХ1); РМ-2К – два выхода (ВЫХ1, ВЫ | 4960 | 4753
Адресная система пожарной сигнализации Рубеж (R3)
Приёмно-контрольные приборы
00-00075699 | R3-Рубеж-2ОП R3-LINK (319538) | Рубеж | Прибор приемно-контрольный и управления охранно-пожарный адреcный предназначен для применения в адресных системах охранной и пожарной сигнализации, пожаротушения, дымоудаления, оповещения, а также контроля доступа. На адресных приборах R3-Рубеж-2ОП можно построить распределенную адресную систему ОПС, ОС или СКУД с объединением в один кольцевой интерфейс R3-Link до 60 приемно-контрольных приборов, блоков индикации, пультов управления, модулей сопряжения и т.п. Основные функции прибора R3-Рубеж-2ОП: прием сигналов от адресных устройств по адресной линии связи; включение выносных приборов сигнализации при возникновении тревоги и пожара; управление системами пожаротушения и дымоудаления, речевого оповещения на охраняемом объекте; управление системой контроля и управления доступом; автоматический контроль целостности АЛС и исправности адресных устройств; управление исполнительными устройствами и сценариями других приборов R3-Рубеж-2ОП, находящихся в одном интерфейсе R-Link; символьная инди | 42981 | 42981
00-00075700 | R3-Рубеж-БИУ R3-LINK (319531) | Рубеж | Блок индикации и управления предназначен для сбора информации с приемно-контрольных приборов R3-Рубеж-2ОП и отображения состояния зон, групп зон, исполнительных адресных устройств на встроенном светодиодном табло, а также управления охранными зонами, пожарными зонами и исполнительными адресными устройствами. Основные функции блока индикации и управления: трехцветная светодиодная индикация состояния контролируемых зон или исполнительных устройств, находящихся на приемно-контрольных приборах в интерфейсе R-Link; светодиодная индикация состояния системы и режимов работы; звуковая сигнализация режимов работы; управление охранно-пожарными зонами; управление исполнительными устройствами. Блок индикации и управления R3-Рубеж-БИУ обменивается информацией с приемно-контрольными приборами R3-Рубеж-2ОП по интерфейсу R-Link. Наличие обмена блок индикации показывает на индикаторе СВЯЗЬ. При пропадании связи приемно-контрольных приборов с R3-Рубеж-БИУ он переводит светодиодные индикаторы зон в режи | 21132 | 21132
00-00083891 | R3-Рубеж-КАУ2 R3-LINK (319974) | Рубеж | Контроллер адресных устройств для применения в адресных системах пожарной сигнализации, пожаротушения, дымоудаления, оповещения, системах охранной сигнализации, а также системах контроля и управления доступом. На адресных контроллерах R3-Рубеж-КАУ2 можно построить распределенную адресную систему ОПС, ОС или СКУД с объединением в один кольцевой интерфейс R3-Link до 60 приемно-контрольных приборов и контроллеров, блоков индикации, пультов управления, модулей сопряжения и т.п. Основные функции контроллера R3-Рубеж-КАУ2 прием сигналов от адресных устройств по адресной линии связи; включение выносных приборов сигнализации при возникновении тревоги и пожара; управление системами пожаротушения и дымоудаления, речевого оповещения на охраняемом объекте; управление системой контроля и управления доступом; автоматический контроль целостности АЛС и исправности адресных устройств; управление исполнительными устройствами и сценариями других приборов R3-Рубеж-2ОП или контроллеров R3-Рубеж-КАУ, наход | 33519 | 33519
00-00083892 | R3-Рубеж-ПДУ R3-LINK (319534) | Рубеж | Пульт дистанционного управления для дистанционного управления одним или группой исполнительных устройств, подключенных в АЛС одного или нескольких приемно-контрольных приборов R3-Рубеж-2ОП. Пульт дистанционного управления позволяет управлять следующими исполнительными устройствами: модулями дымоудаления МДУ-1-R3, МДУ-1С-R3; релейными модулями РМ-1-R3, РМ-4-R3, РМ-1С-R3 РМ-К-R3; модулями речевого оповещения МРО-2М-R3; технологической адресной меткой АМ-Т в качестве блокиратора запуска группы. Основные функции пульта дистанционного управления: удаленное включение и выключение исполнительных устройств системы; управление одним или группой исполнительных устройств; светодиодная индикация состояния приписанных к направлениям устройств; звуковая сигнализация неисправностей исполнительных устройств. Рубеж-ПДУ управляет исполнительными устройствами по десяти направлениям. В каждое направление могут быть приписаны не более 100 исполнительных устройств. Пульт дистанционного управления имеет н | 21132 | 21132
00-00082102 | R3-Рубеж-ПДУ-ПТ R3-LINK (377220) | Рубеж | Пульт дистанционного управления предназначен для дистанционного управления режимами работы многозонной (до 5 зон) системой пожаротушения, подключенной в АЛС одного или нескольких приемно-контрольных приборов R3-Рубеж-2ОП. R3-Рубеж-ПДУ-ПТ подключается к приемно-контрольным приборам по интерфейсу R3-Link и управляет исполнительными устройствами пожаротушения, подключенными к приемно-контрольным приборам, только в пределах одной сети R3-Link. R3-Рубеж-ПДУ-ПТ позволяет управлять только модулем пожаротушения МПТ-1-R3. Основные функции пульта дистанционного управления пожаротушением: удаленное включение и выключение направления тушения, содержащего МПТ-1-R3; управление одним или группой из ведущего и ведомых МПТ-1-R3; управление автоматикой МПТ-1-R3; звуковая сигнализация неисправностей МПТ-1-R3; светодиодная индикация состояния МПТ-1-R3, входящих в направления. R3-Рубеж-ПДУ-ПТ управляет МПТ-1-R3 по пяти направлениям. В каждое направление могут быть приписаны не более 100 модулей – один ве | 21132 | 21132
00-00112883 | КТ-R3 | Рубеж | Кнопка тревожная предназначена для ручной подачи тревожного сигнала на приемно-контрольный прибор в системах охранной сигнализации. Работает в составе адресной системы под управлением приемно-контрольного прибора Рубеж, обеспечивающим в АЛС обмен в протоколе R3. Кнопка тревожная работает в составе адресной системы под управлением приемно-контрольного прибора Рубеж, поддерживающего обмен в АЛС по протоколу R3. Питание тревожной кнопки и передача сигнала осуществляется по униполярной адресной линии связи, подключенной к прибору. КТ представляет собой адресное устройство, формирующее сигнал «Тревога» при нажатии на приводной элемент - кнопку. Снятие формируемого сигнала происходит возвратом кнопки в исходное состояние посредством возвратного механизма с боковым фиксатором. Для информации о состоянии КТ во время настройки предусмотрен светодиодный индикатор, расположенный на плате. Светодиодный индикатор доступен для просмотра при снятой крышке КТ. Индикацию можно отключить программным с | 1632 | 1632
Адресная система пожарной сигнализации Рубеж (R1)
03-00007063 | ПКУ-1 | Рубеж | Программатор адресных устройств для просмотра и изменения адреса, значений параметров следующих адресных устройств: извещателей пожарных ИП 212-64 , ИП 212/101-64 PR, ИП 101-29-PR, МДУ-1 , ИПР 513-11; адресных меток АМ-1; релейных модулей РМ- 1, РМ-2, напряжение питания от 7,5 до 9 В (элемент типа “Крона”); диапазон рабочих температур от -5 до +55 ºС. Программатор ПКУ-1 обеспечивает: просмотр и изменение параметров: адрес, конфигурация; задержка на включение удержание, количество адресов дата последнего обслуживания; только просмотр параметров: уровень запыленности, заводской номер, режим индикации, версия ПО; корректировку показаний запыленности извещателей после продувки дымовой камеры. Программатор ПКУ-1 малогабаритное переносное устройство с автономным питанием (элемент питания " Крона", 9 В). Для подключения адресных пожарных извещателей в конструкции программатора предусмотрена розетка. Подключение других адресных устройств производится с помощью переходного устройства (рисун | 7177 | 6878
Адресная система пожарной сигнализации Рубеж (R3)
00-00077256 | ПКУ-1-R3 (354077) | Рубеж | Программатор адресных устройств ПКУ-1 прот. R3 служит для установки, просмотра и изменения адресов адресных устройств: извещателей пожарных дымовых ИП 212-64 прот.R3, тепловых ИП 101- 29-PR прот.R3, комбинированных ИП 212/101-64- PR прот.R3, ручных ИПР 513-11 прот.R3, адресных меток АМ-1, АМ-4 прот.R3, релейных модулей РМ-1, РМ-4 прот.R3, а так же любых других АУ прот.R3. ПКУ-1-R3 представляет собой малогабаритное переносное устройство с автономным питанием (4 батареи типа ААА). Программатор ПКУ-1-R3 обеспечивает: просмотр и изменение адреса устройства; тестирование извещателей с помощью лазерного тестера. Для подключения адресных пожарных извещателей в конструкции программатора предусмотрена розетка. Подключение других адресных устройств производится с помощью установленного в верхней части ПКУ-1-R3 клеммника. Для включения питания программатора необходимо нажать и удерживать 2 секунды любую клавишу на клавиатуре. Автоматическое отключение питания – через 20 секунд, если адресное у | 7776 | 7776
Адресная система пожарной сигнализации Рубеж (R1)
03-00007189 | ППКОП 011249-2-1 "Рубеж-2ОП" | Рубеж | Прибор приемно-контрольный и управления охранно-пожарный адресный для применения в адресных системах охранной и пожарной сигнализации, пожаротушения, дымоудаления, оповещения, количество адресных линий связи – 2; количество адресных устройств, подключаемых к одной АЛС – 250; количество пожарных зон в приборе - 500; количество охранных зон в приборе - 128; длина адресной линии связи – не более 1 000 м; количество встроенных выходов с контролем целостности - 2; количество реле “сухой контакт” - 2; питание – 12/24 В. Адресный охранно-пожарный прибор конструктивно выполнен в пластмассовом корпусе. На лицевой стороне прибора расположены двадцатикнопочная клавиатура и восьмистрочный ЖКИ для ввода и просмотра параметров. Имеется встроенный зуммер, обеспечиваю- щий звуковое сопровождение событий для привлечения внимания оператора. Прибор Рубеж-2ОП работает со следующими адресными устройствами: адресными извещателями пожарными ИП212/101-64-А2R, ИП212-64, ИП 101-29-PR; адресными извещател | 21713 | 20808
Адресная система пожарной сигнализации Рубеж (R3)
00-00025864 | ППКОПУ 011249-2-1 "Рубеж-2ОП" прот. R3 (084368) | Рубеж | Прибор приемно-контрольный и управления охранно-пожарный адреcный «РУБЕЖ-2ОП» прот. R3 предназначен для применения в адресных системах охранной и пожарной сигнализации, пожаротушения, дымоудаления, оповещения. На охранно-пожарных адресных приборах «РУБЕЖ-2ОП» прот. R3 можно построить распределенную адресную систему ОПС с объединением в сеть до 60 панелей. Основные функции прибора «Рубеж-2ОП» прот. R3: прием сигналов от адресных устройств по адресной линии связи; управление системами пожаротушения и дымоудаления, речевого оповещения на охраняемом объекте; автоматический контроль целостности АЛС и исправности адресных устройств; символьная индикация принимаемых сигналов; светозвуковая сигнализация режимов работы; обмен данными по интерфейсу RS-485 с другими приборами и компьютером; обмен данными по интерфейсу USB с компьютером. В приборе имеется возможность создания до 500 пожарных зон. Автоматическое включение светозвукового и речевого оповещений при различных событиях в системе. Регис | 88057 | 88057
00-00114596 | ПУОЗ-R3 | Рубеж | Пульт управления охранными зонами, предназначен для постановки и снятия охранных зон. «ПУОЗ-R3» работает под управлением приемно-контрольного прибора «R3-Рубеж-2ОП» или контроллера адресных устройств «R3-Рубеж-КАУ2». Основная функция пульта управления охранными зонами – управление зонами адресной системы охранной сигнализации под управлением приемно-контрольного прибора Рубеж, обеспечивающим в АЛС обмен в протоколе R3. Для управления требуется авторизация, которая производится с помощью набора пароля на клавиатуре или прикладывания карты формата Em-Marine к встроенному считывателю. Пульт позволяет не только управлять охранными зонами, доступными для пользователя после его авторизации картой или паролем, но и просматривать их состояния – поставлена, снята, неисправность, тревога, невзятие. Также доступно включение/выключение сценариев управления прибора Рубеж по прикладыванию карты к считывателю пульта. Пульт подключается в АЛС прибора Рубеж и занимает один адрес. Питание и информац | 13841 | 13841
00-00102740 | ЦПИУ Рубеж исп.2 (394312) | Рубеж | Центральный прибор индикации и управления, рекомендован для систем до 60 приборов или при использовании ПО FireSec «Мультисерверная задача». Предназначен для создания на его основе централизованной системы противопожарной защиты на жилых, коммерческих объектах, объектах энергетики и промышленных предприятиях, а так же обеспечения работы системы контроля и учета доступа. ЦПИУ «Рубеж» исп. 1(2) работают с приборами ППКОПУ «Рубеж-2ОП» прот.R3, ППКОПУ «R3-Рубеж-2ОП», ППКОП «Рубеж-2ОП» и другими устройствами интерфейсов R3-Link и RS-485. | Уточняйте у менеджера | Уточняйте у менеджера
00-00004183 | БИУ (092565) | Рубеж | Блок индикации и управления предназначен для отображения состояния зон, групп зон и исполнительных устройств адресной системы охранно-пожарной сигнализации и пожаротушения на встроенном светодиодном табло, а также ручного управления пожарными и охранными зонами адресной системы тм Рубеж.Основные функции блока индикации и управления: прием сигналов от приемно-контрольных приборов; трехцветная светодиодная индикация состояния контролируемых зон или исполнительных устройств; светодиодная индикация состояния системы и режимов работы; звуковая сигнализация режимов работы; управление охранно-пожарными зонами. Основные функции блока индикации и управления: прием сигналов от приемно-контрольных приборов; трехцветная светодиодная индикация состояния контролируемых зон или исполнительных устройств; светодиодная индикация состояния системы и режимов работы; звуковая сигнализация режимов работы; управление охранно-пожарными зонами;управление исполнительными устройствами. Блок индикации и управлен | 22236 | 22236
Адресная система пожарной сигнализации Рубеж (R1)
Программное обеспечение
00-00070150 | FireSec "Оперативная задача" прот. R1 (059036) | Рубеж | Программное обеспечение для мониторинга, формирование и экспорт построенного отчета в различные форматы для последующего редактирования в текстовых и других редакторах, для архивирования, пересылки по электронной почте и др; автоматическая активизация программы при возникновении нового события в системе; предусмотрены профили оформления – набор визуальных настроек, включающих в себя расположение окон, цветовую гамму элементов интерфейса и прочие настройки; существует возможность передачи смены дежурства с фиксацией этого в журнале событий; в комплекте поставки ключ защиты. | Уточняйте у менеджера | Уточняйте у менеджера
Адресная система пожарной сигнализации Рубеж (R3)
03-00007253 | FireSec "Оперативная задача" прот. R3 (156926) | Рубеж | Программное обеспечение FireSec 3 «Оперативная задача», формирование и экспорт построенного отчета в различные форматы для последующего редактирования в текстовых и других редакторах, для архивирования, пересылки по электронной почте и др; автоматическая активизация программы при возникновении нового события в системе; предусмотрены профили оформления – набор визуальных настроек, включающих в себя расположение окон, цветовую гамму элементов интерфейса и прочие настройки; возможность передачи смены дежурства с фиксацией этого события в журнале событий; управление пожарными и охранными зонами объекта (Сброс сигнала «Пожар/Тревога», постановка/снятие охранных зон); отключение устройств от опроса приемно-контрольнымприбором; создание и контроль работы системы охранной сигнализации и системы СКУД, редактирование списка пользователей, идентификаторов, прав групп, подгрупп, отдельных пользователей. В комплекте поставки ключ защиты. ПО «FireSec 3 Оперативная задача» предназначено для раб | 23388 | 23388
Адресная система пожарной сигнализации Рубеж (R1)
00-00070148 | FireSec PRO "Инженерный пакет" прот. R1 (053604) | Рубеж | Инженерный пакет FireSec-Pro. СОСТАВ: ключ Hasp-Pro с функцией управления исполнительными устройствами (МДУ-1, ШУ(ШУВ), РМ-К, РМ-1, РМ-2, МРО-2М); модуль сопряжения МС-1; USB-кабель; флеш накопитель; ОТ-1. Представляет собой набор программно-аппаратных средств, предназначенных для использования в процессе пусконаладочных работ по системе ОПС тм Рубеж на объектах различной сложности. «FireSec-Pro» позволяет контролировать и настраивать объекты различной сложности с возможностью управления исполнительными устройствами с персонального компьютера. | Уточняйте у менеджера | Уточняйте у менеджера
00-00070147 | FireSec PRO прот. R1 (059041) | Рубеж | Программное обеспечение FireSec-Pro. СОСТАВ: ключ Hasp-Pro с функцией управления исполнительными устройствами (МДУ-1, ШУ (ШУВ), РМ-К, РМ-1, РМ-2, МРО-2М); флеш-накопитель. | Уточняйте у менеджера | Уточняйте у менеджера
00-00070149 | FireSec Мультисерверная задача прот. R1 (059037) | Рубеж | Программное обеспечение предназначено для мониторинга за состоянием сразу нескольких удаленных объектов, на каждом из которых установлена система ОПС Рубеж с выводом на компьютер местного поста охраны. На объекте информация с системы ОПС выводится на компьютер, где установлено ПО FireSec «Оперативная задача». Этот компьютер, непосредственно к которому подключена система ОПС Рубеж, является сервером. Он должен быть подключен к локальной сети или к интернету. ПО FireSec «Мультисерверная задача», установленное на центральном посту охраны, подключается по локальной сети или через интернет ко всем серверам, которые установлены на постах охраны объектов, получает от каждого информацию о состоянии объекта и отображает ее на своем мониторе. Кроме этого, с ПО «Мультисерверная задача» может производиться конфигурирование системы ОПС любого удаленного объекта. | Уточняйте у менеджера | Уточняйте у менеджера
Адресная система пожарной сигнализации Рубеж (R3)
00-00017344 | FireSec Мультисерверная задача прот.R3 (161370) | Рубеж | Программное обеспечение FireSec «Мультисерверная задача» для контроля зa состоянием нескольких зaщищaемых объектов в реaльном режиме времени и своевременного оповещения оперaторa о тревогaх или неиспрaвностях, a тaкже для регистрaции и aнaлизa происходящих событий. Bся информaция о состоянии контролируемых объектов поступaет от удaленных серверов, нa которые считывaется с приборов, подключенных кПК. Ключ HASP Pro (FireSec "Мультисерверная задача" прот.R3) - открывает доступ доступ к "Мультисерверной задаче" Мультисерверная задача состоит из приложения «Настройка многосерверной конфигурации» и «Мультисерверная Оперативная задача». В приложении «Настройка многосерверной конфигурации», настраивается подключение удаленных серверов и формируется многосерверная конфигурация. Приложение «Мультисерверная Оперативная задача» со всех серверов собирает и отображает информацию, а также выполняет все функции по управлению системой, аналогично приложению «Оперативная задача». «Мультисерверная зада | 158558 | 158558
00-00079097 | FireSec-Pro+Мультисерверная задача прот.R3(161372) | Рубеж | Программное обеспечение "FireSec3-Pro + Мультисерверная задача" позволяет не только производить мониторинг работы всей системы (без ключа мониторинг работает ограниченное время) и в режиме реального времени отслеживать состояния приборов и устройств, но и вручную с компьютера включать и отключать необходимые исполнительные устройства, такие как: модули управления клапанами дымоудаления МДУ-1; модули речевого оповещения МРО-2М; релейные модули «сухой контакт» РМ-1 и РМ-4; релейные модули с контролем цепи РМ-К; шкафы управления вентиляторами ШУ; модули контроля доступа МКД-2. «Мультисерверная задача» состоит из приложения «Настройка многосерверной конфигурации» и «Мультисерверная Оперативная задача». В приложении «Настройка многосерверной конфигурации», настраивается подключение удаленных серверов и формируется многосерверная конфигурация. Приложение «Мультисерверная Оперативная задача» со всех серверов собирает и отображает информацию, а также выполняет все функции по управлению систем | 229910 | 229910
00-00078520 | Инженерный пакет "FireSec-Pro" R3 (337590) | Рубеж | В комплект «Инженерный пакет «FireSec-Pro» входит следующий набор програмного обеспечения и оборудования: ключ защиты программного обеспечения Hasp-Pro с функцией управления исполнительными устройствами (МДУ-1, ШУ, РМ-К, РМ-1, РМ-4, МРО-2М, МКД-2); модуль сопряжения приборов с компьютером МС-1; USB-кабель для подключения МС-1 к компьютеру; флеш-накопитель с программным обеспечением «FireSec 3»; оптический тестер ОТ-1 для тестирования извещателей. Альтернативным вариантом поставки является «FireSec-Pro». Он включает в себя: ключ защиты программного обеспечения Hasp-Pro с функцией управления исполнительными устройствами (МДУ-1, ШУ, РМ-К, РМ-1, РМ-4, МРО-2М, МКД-2); флеш-накопитель с программным обеспечением «FireSec 3». Флеш накопитель, входящий в комплект «FireSec-Pro», содержит все необходимое для конфигурирования и отладки системы – программное обеспечение «FireSec 3», а также другую полезную информацию. В частности на данном накопителе находятся электронные варианты паспортов на вс | 83283 | 83283
00-00102729 | КЛ АКП1.1 | Рубеж | Ключ лицензии для подключения 1 устройства МИП-2И к АКП | 2544 | 2544
00-00102730 | КЛ АКП12.1 | Рубеж | Ключ лицензии для подключения 1 устройства КиГард KeyGuard к АКП. | 34000 | 34000
00-00102731 | КЛ АКП13.1 | Рубеж | Ключ лицензии для подключения 1 устройства ЭВС СК-24 к АКП. | 4345 | 4345
00-00102732 | КЛ АКП14.1 | Рубеж | Ключ лицензии для подключения 1 устройства ПО Спецавтоматика ИПА v4 к АКП. | 5700 | 5700
00-00086944 | КЛ АКП2.1 | Рубеж | Ключ лицензии для подключения 1 устройства Трезор-В04 к АКП | 3500 | 3500
00-00102733 | КЛ АКП3.1 | Рубеж | Ключ лицензии для подключения 1 устройства Forteza Зебра к АКП. | 2500 | 2500
00-00102734 | КЛ АКП4.1 | Рубеж | Ключ лицензии для подключения 1 устройства Forteza Фосфор к АКП. | 2500 | 2500
00-00102735 | КЛ АКП5.1 | Рубеж | Ключ лицензии для подключения 1 устройства Forteza Формат к АКП. | 2500 | 2500
00-00102736 | КЛ АКП6.1 | Рубеж | Ключ лицензии для подключения 1 устройства Forteza Рельеф к АКП. | 2500 | 2500
00-00102737 | КЛ АКП7.1 | Рубеж | Ключ лицензии для подключения 1 устройства Forteza Фортеза к АКП. | 2500 | 2500
00-00102738 | КЛ АКП8.1 | Рубеж | Ключ лицензии для подключения 1 устройства Forteza Циклоп к АКП. | 2500 | 2500
Адресная система пожарной сигнализации Рубеж (R1)
Шкафы управления
00-00086591 | ШУ-0,18 (160378) | Рубеж | Шкаф управления адресный предназначен для управления электроприводом различных инженерных систем объекта. ШУ может использоваться только с ППКП «Рубеж-4А» и ППКОП «Рубеж-2ОП» или автономно. ШУ управляет электродвигателем различных исполнительных устройств систем пожаротушения, дымоудаления и других инженерных систем здания через магнитный контактор. Включение и отключение магнитного контактора возможно в автоматическом режиме командными импульсами встроенного в шкаф контроллера по сигналу с ППКП, а также в ручном режиме управления с кнопок удаленного запуска либо с кнопок панели шкафа без участия ППКП. Шкаф управления ШУ, в зависимости от исполнения, обеспечивает управление электродвигателями: однофазными, рассчитанными на напряжение 230 В, номинальной мощностью от 0,18 до 3 кВт, в сетях с системой заземления TN-C или TN-S; трехфазными, рассчитанными на напряжение 400 В, номинальной мощностью от 0,18 до 45 кВт, в сетях с системой заземления TN-C или TN-S; трехфазными, рассчитанными н | 38822 | 37205
00-00086592 | ШУ-0,37 (160379) | Рубеж | Шкаф управления адресный предназначен для управления электроприводом различных инженерных систем объекта. ШУ может использоваться только с ППКП «Рубеж-4А» и ППКОП «Рубеж-2ОП» или автономно. Шкаф управления ШУ, в зависимости от исполнения, обеспечивает управление электродвигателями: однофазными, рассчитанными на напряжение 230 В, номинальной мощностью от 0,18 до 3 кВт, в сетях с системой заземления TN-C или TN-S; трехфазными, рассчитанными на напряжение 400 В, номинальной мощностью от 0,18 до 45 кВт, в сетях с системой заземления TN-C или TN-S; трехфазными, рассчитанными на напряжение 400 В, номинальной мощностью от 55 до 110 кВт, в сетях с системой заземления TN-C. Шкаф управления обладает следующими функциями: контроль наличия и параметров трёхфазного электропитания на вводе сети; контроль исправности основных цепей электрической схемы шкафа; контроль исправности входных цепей от датчиков и кнопок на обрыв и короткое замыкание; местное переключение режима управления электроприводом | 39554 | 37906
00-00086593 | ШУ-0,75 (160380) | Рубеж | Шкаф управления адресный предназначен для управления электроприводом различных инженерных систем объекта. ШУ может использоваться только с ППКП «Рубеж-4А» и ППКОП «Рубеж-2ОП» или автономно. Шкаф управления ШУ, в зависимости от исполнения, обеспечивает управление электродвигателями: однофазными, рассчитанными на напряжение 230 В, номинальной мощностью от 0,18 до 3 кВт, в сетях с системой заземления TN-C или TN-S; трехфазными, рассчитанными на напряжение 400 В, номинальной мощностью от 0,18 до 45 кВт, в сетях с системой заземления TN-C или TN-S; трехфазными, рассчитанными на напряжение 400 В, номинальной мощностью от 55 до 110 кВт, в сетях с системой заземления TN-C. Шкаф управления обладает следующими функциями: контроль наличия и параметров трёхфазного электропитания на вводе сети; контроль исправности основных цепей электрической схемы шкафа; контроль исправности входных цепей от датчиков и кнопок на обрыв и короткое замыкание; местное переключение режима управления электроприводом | 39920 | 38257
00-00086594 | ШУ-1,5 (160381) | Рубеж | Шкаф управления адресный предназначен для управления электроприводом различных инженерных систем объекта. ШУ может использоваться только с ППКП «Рубеж-4А» и ППКОП «Рубеж-2ОП» или автономно. Шкаф управления ШУ, в зависимости от исполнения, обеспечивает управление электродвигателями: однофазными, рассчитанными на напряжение 230 В, номинальной мощностью от 0,18 до 3 кВт, в сетях с системой заземления TN-C или TN-S; трехфазными, рассчитанными на напряжение 400 В, номинальной мощностью от 0,18 до 45 кВт, в сетях с системой заземления TN-C или TN-S; трехфазными, рассчитанными на напряжение 400 В, номинальной мощностью от 55 до 110 кВт, в сетях с системой заземления TN-C. Шкаф управления обладает следующими функциями: контроль наличия и параметров трёхфазного электропитания на вводе сети; контроль исправности основных цепей электрической схемы шкафа; контроль исправности входных цепей от датчиков и кнопок на обрыв и короткое замыкание; местное переключение режима управления электроприводом | 40288 | 38609
00-00086599 | ШУ-11 (160382) | Рубеж | Шкаф управления адресный предназначен для управления электроприводом различных инженерных систем объекта. ШУ может использоваться только с ППКП «Рубеж-4А» и ППКОП «Рубеж-2ОП» или автономно. Шкаф управления ШУ, в зависимости от исполнения, обеспечивает управление электродвигателями: однофазными, рассчитанными на напряжение 230 В, номинальной мощностью от 0,18 до 3 кВт, в сетях с системой заземления TN-C или TN-S; трехфазными, рассчитанными на напряжение 400 В, номинальной мощностью от 0,18 до 45 кВт, в сетях с системой заземления TN-C или TN-S; трехфазными, рассчитанными на напряжение 400 В, номинальной мощностью от 55 до 110 кВт, в сетях с системой заземления TN-C. Шкаф управления обладает следующими функциями: контроль наличия и параметров трёхфазного электропитания на вводе сети; контроль исправности основных цепей электрической схемы шкафа; контроль исправности входных цепей от датчиков и кнопок на обрыв и короткое замыкание; местное переключение режима управления электроприводом | 42485 | 40715
00-00086609 | ШУ-110 (160383) | Рубеж | Шкаф управления адресный предназначен для управления электроприводом различных инженерных систем объекта. ШУ может использоваться только с ППКП «Рубеж-4А» и ППКОП «Рубеж-2ОП» или автономно. | Уточняйте у менеджера | Уточняйте у менеджера
00-00086600 | ШУ-15 (160384) | Рубеж | Шкаф управления адресный предназначен для управления электроприводом различных инженерных систем объекта. ШУ может использоваться только с ППКП «Рубеж-4А» и ППКОП «Рубеж-2ОП» или автономно. Шкаф управления ШУ, в зависимости от исполнения, обеспечивает управление электродвигателями: однофазными, рассчитанными на напряжение 230 В, номинальной мощностью от 0,18 до 3 кВт, в сетях с системой заземления TN-C или TN-S; трехфазными, рассчитанными на напряжение 400 В, номинальной мощностью от 0,18 до 45 кВт, в сетях с системой заземления TN-C или TN-S; трехфазными, рассчитанными на напряжение 400 В, номинальной мощностью от 55 до 110 кВт, в сетях с системой заземления TN-C. Шкаф управления обладает следующими функциями: контроль наличия и параметров трёхфазного электропитания на вводе сети; контроль исправности основных цепей электрической схемы шкафа; контроль исправности входных цепей от датчиков и кнопок на обрыв и короткое замыкание; местное переключение режима управления электроприводом | 42851 | 41065
00-00086601 | ШУ-18 (160385) | Рубеж | Шкаф управления адресный предназначен для управления электроприводом различных инженерных систем объекта. ШУ может использоваться только с ППКП «Рубеж-4А» и ППКОП «Рубеж-2ОП» или автономно. Шкаф управления ШУ, в зависимости от исполнения, обеспечивает управление электродвигателями: однофазными, рассчитанными на напряжение 230 В, номинальной мощностью от 0,18 до 3 кВт, в сетях с системой заземления TN-C или TN-S; трехфазными, рассчитанными на напряжение 400 В, номинальной мощностью от 0,18 до 45 кВт, в сетях с системой заземления TN-C или TN-S; трехфазными, рассчитанными на напряжение 400 В, номинальной мощностью от 55 до 110 кВт, в сетях с системой заземления TN-C. Шкаф управления обладает следующими функциями: контроль наличия и параметров трёхфазного электропитания на вводе сети; контроль исправности основных цепей электрической схемы шкафа; контроль исправности входных цепей от датчиков и кнопок на обрыв и короткое замыкание; местное переключение режима управления электроприводом | 43217 | 41416
00-00086595 | ШУ-2,2 (160386) | Рубеж | Шкаф управления адресный предназначен для управления электроприводом различных инженерных систем объекта. ШУ может использоваться только с ППКП «Рубеж-4А» и ППКОП «Рубеж-2ОП» или автономно. Шкаф управления ШУ, в зависимости от исполнения, обеспечивает управление электродвигателями: однофазными, рассчитанными на напряжение 230 В, номинальной мощностью от 0,18 до 3 кВт, в сетях с системой заземления TN-C или TN-S; трехфазными, рассчитанными на напряжение 400 В, номинальной мощностью от 0,18 до 45 кВт, в сетях с системой заземления TN-C или TN-S; трехфазными, рассчитанными на напряжение 400 В, номинальной мощностью от 55 до 110 кВт, в сетях с системой заземления TN-C. Шкаф управления обладает следующими функциями: контроль наличия и параметров трёхфазного электропитания на вводе сети; контроль исправности основных цепей электрической схемы шкафа; контроль исправности входных цепей от датчиков и кнопок на обрыв и короткое замыкание; местное переключение режима управления электроприводом | 40654 | 38960
00-00086602 | ШУ-22 (160387) | Рубеж | Шкаф управления адресный предназначен для управления электроприводом различных инженерных систем объекта. ШУ может использоваться только с ППКП «Рубеж-4А» и ППКОП «Рубеж-2ОП» или автономно. Шкаф управления ШУ, в зависимости от исполнения, обеспечивает управление электродвигателями: однофазными, рассчитанными на напряжение 230 В, номинальной мощностью от 0,18 до 3 кВт, в сетях с системой заземления TN-C или TN-S; трехфазными, рассчитанными на напряжение 400 В, номинальной мощностью от 0,18 до 45 кВт, в сетях с системой заземления TN-C или TN-S; трехфазными, рассчитанными на напряжение 400 В, номинальной мощностью от 55 до 110 кВт, в сетях с системой заземления TN-C. Шкаф управления обладает следующими функциями: контроль наличия и параметров трёхфазного электропитания на вводе сети; контроль исправности основных цепей электрической схемы шкафа; контроль исправности входных цепей от датчиков и кнопок на обрыв и короткое замыкание; местное переключение режима управления электроприводом | 43584 | 41768
00-00086596 | ШУ-3 (160388) | Рубеж | Шкаф управления адресный предназначен для управления электроприводом различных инженерных систем объекта. ШУ может использоваться только с ППКП «Рубеж-4А» и ППКОП «Рубеж-2ОП» или автономно. Шкаф управления ШУ, в зависимости от исполнения, обеспечивает управление электродвигателями: однофазными, рассчитанными на напряжение 230 В, номинальной мощностью от 0,18 до 3 кВт, в сетях с системой заземления TN-C или TN-S; трехфазными, рассчитанными на напряжение 400 В, номинальной мощностью от 0,18 до 45 кВт, в сетях с системой заземления TN-C или TN-S; трехфазными, рассчитанными на напряжение 400 В, номинальной мощностью от 55 до 110 кВт, в сетях с системой заземления TN-C. Шкаф управления обладает следующими функциями: контроль наличия и параметров трёхфазного электропитания на вводе сети; контроль исправности основных цепей электрической схемы шкафа; контроль исправности входных цепей от датчиков и кнопок на обрыв и короткое замыкание; местное переключение режима управления электроприводом | 40985 | 39277
00-00086603 | ШУ-30 (160389) | Рубеж | Шкаф управления адресный предназначен для управления электроприводом различных инженерных систем объекта. ШУ может использоваться только с ППКП «Рубеж-4А» и ППКОП «Рубеж-2ОП» или автономно. Шкаф управления ШУ, в зависимости от исполнения, обеспечивает управление электродвигателями: однофазными, рассчитанными на напряжение 230 В, номинальной мощностью от 0,18 до 3 кВт, в сетях с системой заземления TN-C или TN-S; трехфазными, рассчитанными на напряжение 400 В, номинальной мощностью от 0,18 до 45 кВт, в сетях с системой заземления TN-C или TN-S; трехфазными, рассчитанными на напряжение 400 В, номинальной мощностью от 55 до 110 кВт, в сетях с системой заземления TN-C. Шкаф управления обладает следующими функциями: контроль наличия и параметров трёхфазного электропитания на вводе сети; контроль исправности основных цепей электрической схемы шкафа; контроль исправности входных цепей от датчиков и кнопок на обрыв и короткое замыкание; местное переключение режима управления электроприводом | 43950 | 42119
00-00086604 | ШУ-37 (160390) | Рубеж | Шкаф управления адресный предназначен для управления электроприводом различных инженерных систем объекта. ШУ может использоваться только с ППКП «Рубеж-4А» и ППКОП «Рубеж-2ОП» или автономно. | Уточняйте у менеджера | Уточняйте у менеджера
00-00086605 | ШУ-45 (160391) | Рубеж | Шкаф управления адресный предназначен для управления электроприводом различных инженерных систем объекта. ШУ может использоваться только с ППКП «Рубеж-4А» и ППКОП «Рубеж-2ОП» или автономно. | Уточняйте у менеджера | Уточняйте у менеджера
00-00086597 | ШУ-5,5 (160392) | Рубеж | Шкаф управления адресный предназначен для управления электроприводом различных инженерных систем объекта. ШУ может использоваться только с ППКП «Рубеж-4А» и ППКОП «Рубеж-2ОП» или автономно. Шкаф управления ШУ, в зависимости от исполнения, обеспечивает управление электродвигателями: однофазными, рассчитанными на напряжение 230 В, номинальной мощностью от 0,18 до 3 кВт, в сетях с системой заземления TN-C или TN-S; трехфазными, рассчитанными на напряжение 400 В, номинальной мощностью от 0,18 до 45 кВт, в сетях с системой заземления TN-C или TN-S; трехфазными, рассчитанными на напряжение 400 В, номинальной мощностью от 55 до 110 кВт, в сетях с системой заземления TN-C. Шкаф управления обладает следующими функциями: контроль наличия и параметров трёхфазного электропитания на вводе сети; контроль исправности основных цепей электрической схемы шкафа; контроль исправности входных цепей от датчиков и кнопок на обрыв и короткое замыкание; местное переключение режима управления электроприводом | 41386 | 39661
00-00086606 | ШУ-55 (160393) | Рубеж | Шкаф управления адресный предназначен для управления электроприводом различных инженерных систем объекта. ШУ может использоваться только с ППКП «Рубеж-4А» и ППКОП «Рубеж-2ОП» или автономно. | Уточняйте у менеджера | Уточняйте у менеджера
00-00086598 | ШУ-7,5 (160394) | Рубеж | Шкаф управления адресный предназначен для управления электроприводом различных инженерных систем объекта. ШУ может использоваться только с ППКП «Рубеж-4А» и ППКОП «Рубеж-2ОП» или автономно. Шкаф управления ШУ, в зависимости от исполнения, обеспечивает управление электродвигателями: однофазными, рассчитанными на напряжение 230 В, номинальной мощностью от 0,18 до 3 кВт, в сетях с системой заземления TN-C или TN-S; трехфазными, рассчитанными на напряжение 400 В, номинальной мощностью от 0,18 до 45 кВт, в сетях с системой заземления TN-C или TN-S; трехфазными, рассчитанными на напряжение 400 В, номинальной мощностью от 55 до 110 кВт, в сетях с системой заземления TN-C. Шкаф управления обладает следующими функциями: контроль наличия и параметров трёхфазного электропитания на вводе сети; контроль исправности основных цепей электрической схемы шкафа; контроль исправности входных цепей от датчиков и кнопок на обрыв и короткое замыкание; местное переключение режима управления электроприводом | 41753 | 40013
00-00086607 | ШУ-75 (160395) | Рубеж | Шкаф управления адресный предназначен для управления электроприводом различных инженерных систем объекта. ШУ может использоваться только с ППКП «Рубеж-4А» и ППКОП «Рубеж-2ОП» или автономно. | Уточняйте у менеджера | Уточняйте у менеджера
00-00086608 | ШУ-90 (109708) | Рубеж | Шкаф управления адресный предназначен для управления электроприводом различных инженерных систем объекта. ШУ может использоваться только с ППКП «Рубеж-4А» и ППКОП «Рубеж-2ОП» или автономно. | Уточняйте у менеджера | Уточняйте у менеджера
00-00017309 | ШУЗ-0,18 (0,18кВт) (109353) | Рубеж | Шкаф управления электроприводной задвижкой адресный, обеспечивает управление электроприводом задвижки мощностью до 0,18 кВт с дисковым затвором с концевыми и муфтовыми выключателями, контроль наличия и параметров электропитания на вводе сети, контроль исправности основ- ных цепей электрической схемы устройства, контроль исправности входных цепей от датчиков на обрыв и кз, передача сигналов в ППКП, напряжение сети для трехфазного исполения – 400 В; напряжение сети для однофазного исполения – 230 В; тип системы заземления – TN-C/ТN-S (выбор при помощи перемычки); диапазон рабочих температур – от 0 до +55° С; степень защиты оболочки - IP31 (IP54 по требованию). ШУЗ управляет электродвигателем задвижки через магнитный контактор. Включение и отключение магнитного контактора возможно в автоматическом режиме управления командными импульсами встроенного в шкаф контроллера по сигналу с приемно контрольного прибора ППКПУ и в ручном режиме управления с помощью кнопок шкафа без участия контроллера | 67756 | 64932
00-00017310 | ШУЗ-0,37 (0,37кВт) (109355) | Рубеж | Шкаф управления электроприводной задвижкой адресный, обеспечивает управление электроприводом задвижки мощностью до 0,37 кВт с дисковым затвором с концевыми и муфтовыми выключателями, контроль наличия и параметров электропитания на вводе сети, контроль исправности основ- ных цепей электрической схемы устройства, контроль исправности входных цепей от датчиков на обрыв и кз, передача сигналов в ППКП, напряжение сети для трехфазного исполения – 400 В; напряжение сети для однофазного исполения – 230 В; тип системы заземления – TN-C/ТN-S (выбор при помощи перемычки); диапазон рабочих температур – от 0 до +55° С; степень защиты оболочки - IP31 (IP54 по требованию). ШУЗ управляет электродвигателем задвижки через магнитный контактор. Включение и отключение магнитного контактора возможно в автоматическом режиме управления командными импульсами встроенного в шкаф контроллера по сигналу с приемно контрольного прибора ППКПУ и в ручном режиме управления с помощью кнопок шкафа без участия контроллера | 68671 | 65810
00-00017311 | ШУЗ-0,75 (0,75кВт) (109360) | Рубеж | Шкаф управления электроприводной задвижкой адресный, обеспечивает управление электроприводом задвижки мощностью до 0,75 кВт с дисковым затвором с концевыми и муфтовыми выключателями, контроль наличия и параметров электропитания на вводе сети, контроль исправности основ- ных цепей электрической схемы устройства, контроль исправности входных цепей от датчиков на обрыв и кз, передача сигналов в ППКП, напряжение сети для трехфазного исполения – 400 В; напряжение сети для однофазного исполения – 230 В; тип системы заземления – TN-C/ТN-S (выбор при помощи перемычки); диапазон рабочих температур – от 0 до +55° С; степень защиты оболочки - IP31 (IP54 по требованию). ШУЗ управляет электродвигателем задвижки через магнитный контактор. Включение и отключение магнитного контактора возможно в автоматическом режиме управления командными импульсами встроенного в шкаф контроллера по сигналу с приемно контрольного прибора ППКПУ и в ручном режиме управления с помощью кнопок шкафа без участия контроллера | 69588 | 66689
00-00017312 | ШУЗ-1,5 (1,5 кВт) (109362) | Рубеж | Шкаф управления электроприводной задвижкой адресный, обеспечивает управление электроприводом задвижки мощностью до 1,5 кВт с дисковым затвором с концевыми и муфтовыми выключателями, контроль наличия и параметров электропитания на вводе сети, контроль исправности основ- ных цепей электрической схемы устройства, контроль исправности входных цепей от датчиков на обрыв и кз, передача сигналов в ППКП, напряжение сети для трехфазного исполения – 400 В; напряжение сети для однофазного исполения – 230 В; тип системы заземления – TN-C/ТN-S (выбор при помощи перемычки); диапазон рабочих температур – от 0 до +55° С; степень защиты оболочки - IP31 (IP54 по требованию). ШУЗ управляет электродвигателем задвижки через магнитный контактор. Включение и отключение магнитного контактора возможно в автоматическом режиме управления командными импульсами встроенного в шкаф контроллера по сигналу с приемно контрольного прибора ППКПУ и в ручном режиме управления с помощью кнопок шкафа без участия контроллера. | 70502 | 67565
Адресная система пожарной сигнализации Рубеж (R3)
00-00059564 | ШУЗ-1,5-00-R3 (119882) | Рубеж | Шкаф управления электроприводной задвижкой адресный ШУЗ-R3 предназначен для управления задвижкой с электроприводом в адресных системах Рубеж. Шкаф управления задвижкой используется совместно с прибором приемно-контрольным «Рубеж-2ОП» прот.R3 или автономно. | 49645 | 49645
00-00075063 | ШУЗ-1,5-00-R3 (IP54) | Рубеж | Шкаф управления электроприводной задвижкой адресный ШУЗ-R3 предназначен для управления задвижкой с электроприводом в адресных системах Рубеж. Шкаф управления задвижкой используется совместно с прибором приемно-контрольным «Рубеж-2ОП» прот.R3 или автономно. | 54613 | 54613
Адресная система пожарной сигнализации Рубеж (R1)
00-00017317 | ШУЗ-11 (11 кВт) (109366) | Рубеж | Шкаф управления электроприводной задвижкой адресный, обеспечивает управление электроприводом задвижки мощностью до 11 кВт с дисковым затвором с концевыми и муфтовыми выключателями, контроль наличия и параметров электропитания на вводе сети, контроль исправности основ- ных цепей электрической схемы устройства, контроль исправности входных цепей от датчиков на обрыв и кз, передача сигналов в ППКП, напряжение сети для трехфазного исполения – 400 В; напряжение сети для однофазного исполения – 230 В; тип системы заземления – TN-C/ТN-S (выбор при помощи перемычки); диапазон рабочих температур – от 0 до +55° С; степень защиты оболочки - IP31 (IP54 по требованию). | Уточняйте у менеджера | Уточняйте у менеджера
Адресная система пожарной сигнализации Рубеж (R3)
00-00059569 | ШУЗ-11-00-R3 (119886) | Рубеж | Шкаф управления электроприводной задвижкой адресный ШУЗ-R3 предназначен для управления задвижкой с электроприводом в адресных системах Рубеж. Шкаф управления задвижкой используется совместно с прибором приемно-контрольным «Рубеж-2ОП» прот.R3 или автономно. | 54159 | 54159
00-00075067 | ШУЗ-11-00-R3 (IP54) (266449) | Рубеж | Шкаф управления электроприводной задвижкой адресный ШУЗ-R3 предназначен для управления задвижкой с электроприводом в адресных системах Рубеж. Шкаф управления задвижкой используется совместно с прибором приемно-контрольным «Рубеж-2ОП» прот.R3 или автономно. | 59574 | 59574
Адресная система пожарной сигнализации Рубеж (R1)
00-00017318 | ШУЗ-15 (15 кВт) (109372) | Рубеж | Шкаф управления электроприводной задвижкой адресный, обеспечивает управление электроприводом задвижки мощностью до 15 кВт с дисковым затвором с концевыми и муфтовыми выключателями, контроль наличия и параметров электропитания на вводе сети, контроль исправности основ- ных цепей электрической схемы устройства, контроль исправности входных цепей от датчиков на обрыв и кз, передача сигналов в ППКП, напряжение сети для трехфазного исполения – 400 В; напряжение сети для однофазного исполения – 230 В; тип системы заземления – TN-C/ТN-S (выбор при помощи перемычки); диапазон рабочих температур – от 0 до +55° С; степень защиты оболочки - IP31 (IP54 по требованию). | Уточняйте у менеджера | Уточняйте у менеджера
Адресная система пожарной сигнализации Рубеж (R3)
00-00059570 | ШУЗ-15-00-R3 (119888) | Рубеж | Шкаф управления электроприводной задвижкой адресный ШУЗ-R3 предназначен для управления задвижкой с электроприводом в адресных системах Рубеж. Шкаф управления задвижкой используется совместно с прибором приемно-контрольным «Рубеж-2ОП» прот.R3 или автономно. | Уточняйте у менеджера | Уточняйте у менеджера
00-00075068 | ШУЗ-15-00-R3 (IP54) (312280) | Рубеж | Шкаф управления электроприводной задвижкой адресный ШУЗ-R3 предназначен для управления задвижкой с электроприводом в адресных системах Рубеж. Шкаф управления задвижкой используется совместно с прибором приемно-контрольным «Рубеж-2ОП» прот.R3 или автономно. | Уточняйте у менеджера | Уточняйте у менеджера
Адресная система пожарной сигнализации Рубеж (R1)
00-00017313 | ШУЗ-2,2 (2,2кВт) (109375) | Рубеж | Шкаф управления электроприводной задвижкой адресный, обеспечивает управление электроприводом задвижки мощностью до 2,2 кВт с дисковым затвором с концевыми и муфтовыми выключателями, контроль наличия и параметров электропитания на вводе сети, контроль исправности основ- ных цепей электрической схемы устройства, контроль исправности входных цепей от датчиков на обрыв и кз, передача сигналов в ППКП, напряжение сети для трехфазного исполения – 400 В; напряжение сети для однофазного исполения – 230 В; тип системы заземления – TN-C/ТN-S (выбор при помощи перемычки); диапазон рабочих температур – от 0 до +55° С; степень защиты оболочки - IP31 (IP54 по требованию). | Уточняйте у менеджера | Уточняйте у менеджера
00-00017314 | ШУЗ-3 (3кВт) (109379) | Рубеж | Шкаф управления электроприводной задвижкой адресный, обеспечивает управление электроприводом задвижки мощностью до 3 кВт с дисковым затвором с концевыми и муфтовыми выключателями, контроль наличия и параметров электропитания на вводе сети, контроль исправности основ- ных цепей электрической схемы устройства, контроль исправности входных цепей от датчиков на обрыв и кз, передача сигналов в ППКП, напряжение сети для трехфазного исполения – 400 В; напряжение сети для однофазного исполения – 230 В; тип системы заземления – TN-C/ТN-S (выбор при помощи перемычки); диапазон рабочих температур – от 0 до +55° С; степень защиты оболочки - IP31 (IP54 по требованию). | 72334 | 69320
Адресная система пожарной сигнализации Рубеж (R3)
00-00059566 | ШУЗ-3-00-R3 | Рубеж | Шкаф управления электроприводной задвижкой адресный ШУЗ-R3 предназначен для управления задвижкой с электроприводом в адресных системах Рубеж. Шкаф управления задвижкой используется совместно с прибором приемно-контрольным «Рубеж-2ОП» прот.R3 или автономно. | 50935 | 50935
00-00075064 | ШУЗ-3-00-R3 (IP54) (266450) | Рубеж | Шкаф управления электроприводной задвижкой адресный ШУЗ-R3 предназначен для управления задвижкой с электроприводом в адресных системах Рубеж. Шкаф управления задвижкой используется совместно с прибором приемно-контрольным «Рубеж-2ОП» прот.R3 или автономно. | 56037 | 56037
Адресная система пожарной сигнализации Рубеж (R1)
00-00017315 | ШУЗ-5,5 (5,5кВт) (109381) | Рубеж | Шкаф управления электроприводной задвижкой адресный, обеспечивает управление электроприводом задвижки мощностью до 5,5 кВт с дисковым затвором с концевыми и муфтовыми выключателями, контроль наличия и параметров электропитания на вводе сети, контроль исправности основ- ных цепей электрической схемы устройства, контроль исправности входных цепей от датчиков на обрыв и кз, передача сигналов в ППКП, напряжение сети для трехфазного исполения – 400 В; напряжение сети для однофазного исполения – 230 В; тип системы заземления – TN-C/ТN-S (выбор при помощи перемычки); диапазон рабочих температур – от 0 до +55° С; степень защиты оболочки - IP31 (IP54 по требованию). | Уточняйте у менеджера | Уточняйте у менеджера
Адресная система пожарной сигнализации Рубеж (R3)
00-00059567 | ШУЗ-5,5-00-R3 (119884) | Рубеж | Шкаф управления электроприводной задвижкой адресный ШУЗ-R3 предназначен для управления задвижкой с электроприводом в адресных системах Рубеж. Шкаф управления задвижкой используется совместно с прибором приемно-контрольным «Рубеж-2ОП» прот.R3 или автономно. | 51579 | 51579
00-00075065 | ШУЗ-5,5-00-R3 (IP54) (266448) | Рубеж | Шкаф управления электроприводной задвижкой адресный ШУЗ-R3 предназначен для управления задвижкой с электроприводом в адресных системах Рубеж. Шкаф управления задвижкой используется совместно с прибором приемно-контрольным «Рубеж-2ОП» прот.R3 или автономно. | Уточняйте у менеджера | Уточняйте у менеджера
Адресная система пожарной сигнализации Рубеж (R1)
00-00017316 | ШУЗ-7,5 (7,5кВт) (109384) | Рубеж | Шкаф управления электроприводной задвижкой адресный, обеспечивает управление электроприводом задвижки мощностью до 7,5 кВт с дисковым затвором с концевыми и муфтовыми выключателями, контроль наличия и параметров электропитания на вводе сети, контроль исправности основ- ных цепей электрической схемы устройства, контроль исправности входных цепей от датчиков на обрыв и кз, передача сигналов в ППКП, напряжение сети для трехфазного исполения – 400 В; напряжение сети для однофазного исполения – 230 В; тип системы заземления – TN-C/ТN-S (выбор при помощи перемычки); диапазон рабочих температур – от 0 до +55° С; степень защиты оболочки - IP31 (IP54 по требованию). | Уточняйте у менеджера | Уточняйте у менеджера
Адресная система пожарной сигнализации Рубеж (R3)
00-00059568 | ШУЗ-7,5-00-R3 | Рубеж | Шкаф управления электроприводной задвижкой адресный ШУЗ-R3 предназначен для управления задвижкой с электроприводом в адресных системах Рубеж. Шкаф управления задвижкой используется совместно с прибором приемно-контрольным «Рубеж-2ОП» прот.R3 или автономно. | 52869 | 52869
00-00075066 | ШУЗ-7,5-00-R3 (IP54) | Рубеж | Шкаф управления электроприводной задвижкой адресный ШУЗ-R3 предназначен для управления задвижкой с электроприводом в адресных системах Рубеж. Шкаф управления задвижкой используется совместно с прибором приемно-контрольным «Рубеж-2ОП» прот.R3 или автономно. | 58163 | 58163
00-00094741 | ШУЗ-О-1,5-00-R3 | Рубеж | Шкаф управления электроприводной задвижкой адресный ШУЗ-R3 предназначен для управления задвижкой с электроприводом в адресных системах Рубеж. Шкаф управления задвижкой используется совместно с прибором приемно-контрольным «Рубеж-2ОП» прот.R3 или автономно. | 49645 | 49645
00-00104589 | ШУЗ-О-1,5-00-R3 (IP54) | Рубеж | Шкаф управления электроприводной задвижкой адресный ШУЗ-R3 предназначен для управления задвижкой с электроприводом в адресных системах Рубеж. Шкаф управления задвижкой используется совместно с прибором приемно-контрольным «Рубеж-2ОП» прот.R3 или автономно. | 54613 | 54613
00-00104592 | ШУЗ-О-3-00-R3 | Рубеж | Шкаф управления электроприводной задвижкой адресный ШУЗ-R3 предназначен для управления задвижкой с электроприводом в адресных системах Рубеж. Шкаф управления задвижкой используется совместно с прибором приемно-контрольным «Рубеж-2ОП» прот.R3 или автономно. | 50935 | 50935
00-00104593 | ШУЗ-О-3-00-R3 (IP54) | Рубеж | Шкаф управления электроприводной задвижкой адресный ШУЗ-R3 предназначен для управления задвижкой с электроприводом в адресных системах Рубеж. Шкаф управления задвижкой используется совместно с прибором приемно-контрольным «Рубеж-2ОП» прот.R3 или автономно. | 56037 | 56037
Адресная система пожарной сигнализации Рубеж (R1)
00-00017319 | ШУН-0,18 (0,18 кВт) (109439) | Рубеж | Шкаф управления насосом адресный, предназначен для управления электродвигателями мощностью до 0,18 кВт дренажного насоса, жокей-насоса, насоса пожаротушения, контроль наличия и параметров электропитания на вводе сети, контроль исправности основных цепей электрической схемы устройства, контроль исправности входных цепей от датчиков на обрыв и кз, передача сигналов в ППКП, напряжение сети для трехфазного исполения – 400 В; напряжение сети для однофазного исполения – 230 В; тип системы заземления – TN-C/ТN-S (выбор при помощи перемычки); диапазон рабочих температур – от 0 до +55° С; степень защиты оболочки - IP31 (IP54 по требованию). | Уточняйте у менеджера | Уточняйте у менеджера
00-00017320 | ШУН-0,37 (0,37 кВт) (109441) | Рубеж | Шкаф управления насосом адресный, предназначен для управления электродвигателями мощностью до 0,37 кВт дренажного насоса, жокей-насоса, насоса пожаротушения, контроль наличия и параметров электропитания на вводе сети, контроль исправности основных цепей электрической схемы устройства, контроль исправности входных цепей от датчиков на обрыв и кз, передача сигналов в ППКП, напряжение сети для трехфазного исполения – 400 В; напряжение сети для однофазного исполения – 230 В; тип системы заземления – TN-C/ТN-S (выбор при помощи перемычки); диапазон рабочих температур – от 0 до +55° С; степень защиты оболочки - IP31 (IP54 по требованию). | Уточняйте у менеджера | Уточняйте у менеджера
00-00017321 | ШУН-0,75 (0,75 кВт) (109444) | Рубеж | Шкаф управления насосом адресный, предназначен для управления электродвигателями мощностью до 0,75 кВт дренажного насоса, жокей-насоса, насоса пожаротушения, контроль наличия и параметров электропитания на вводе сети, контроль исправности основных цепей электрической схемы устройства, контроль исправности входных цепей от датчиков на обрыв и кз, передача сигналов в ППКП, напряжение сети для трехфазного исполения – 400 В; напряжение сети для однофазного исполения – 230 В; тип системы заземления – TN-C/ТN-S (выбор при помощи перемычки); диапазон рабочих температур – от 0 до +55° С; степень защиты оболочки - IP31 (IP54 по требованию). | Уточняйте у менеджера | Уточняйте у менеджера
00-00017322 | ШУН-1,5 (1,5 кВт) (109447) | Рубеж | Шкаф управления насосом адресный, предназначен для управления электродвигателями мощностью до 1,5 кВт дренажного насоса, жокей-насоса, насоса пожаротушения, контроль наличия и параметров электропитания на вводе сети, контроль исправности основных цепей электрической схемы устройства, контроль исправности входных цепей от датчиков на обрыв и кз, передача сигналов в ППКП, напряжение сети для трехфазного исполения – 400 В; напряжение сети для однофазного исполения – 230 В; тип системы заземления – TN-C/ТN-S (выбор при помощи перемычки); диапазон рабочих температур – от 0 до +55° С; степень защиты оболочки - IP31 (IP54 по требованию). | Уточняйте у менеджера | Уточняйте у менеджера
00-00017327 | ШУН-11 (11 кВт) (109450) | Рубеж | Шкаф управления насосом адресный, предназначен для управления электродвигателями мощностью до 11 кВт дренажного насоса, жокей-насоса, насоса пожаротушения, контроль наличия и параметров электропитания на вводе сети, контроль исправности основных цепей электрической схемы устройства, контроль исправности входных цепей от датчиков на обрыв и кз, передача сигналов в ППКП, напряжение сети для трехфазного исполения – 400 В; напряжение сети для однофазного исполения – 230 В; тип системы заземления – TN-C/ТN-S (выбор при помощи перемычки); диапазон рабочих температур – от 0 до +55° С; степень защиты оболочки - IP31 (IP54 по требованию). | Уточняйте у менеджера | Уточняйте у менеджера
00-00017337 | ШУН-110 (110кВт) (109454) | Рубеж | Шкаф управления насосом адресный, предназначен для управления электродвигателями мощностью до 110 кВт насоса пожаротушения, контроль наличия и параметров электропитания на вводе сети, контроль исправности основных цепей электрической схемы устройства, контроль исправности входных цепей от датчиков на обрыв и кз, передача сигналов в ППКП, напряжение сети для трехфазного исполения – 400 В; напряжение сети для однофазного исполения – 230 В; тип системы заземления – TN-C; диапазон рабочих температур – от 0 до +55° С; степень защиты оболочки - IP31 (IP54 по требованию). | Уточняйте у менеджера | Уточняйте у менеджера
00-00017328 | ШУН-15 (15 кВт) (109461) | Рубеж | Шкаф управления насосом адресный, предназначен для управления электродвигателями мощностью до 15 кВт дренажного насоса, жокей-насоса, насоса пожаротушения, контроль наличия и параметров электропитания на вводе сети, контроль исправности основных цепей электрической схемы устройства, контроль исправности входных цепей от датчиков на обрыв и кз, передача сигналов в ППКП, напряжение сети для трехфазного исполения – 400 В; напряжение сети для однофазного исполения – 230 В; тип системы заземления – TN-C/ТN-S (выбор при помощи перемычки); диапазон рабочих температур – от 0 до +55° С; степень защиты оболочки - IP31 (IP54 по требованию). | Уточняйте у менеджера | Уточняйте у менеджера
00-00017329 | ШУН-18 (18 кВт) (109466) | Рубеж | Шкаф управления насосом адресный, предназначен для управления электродвигателями мощностью до 18 кВт насоса пожаротушения, контроль наличия и параметров электропитания на вводе сети, контроль исправности основных цепей электрической схемы устройства, контроль исправности входных цепей от датчиков на обрыв и кз, передача сигналов в ППКП, напряжение сети для трехфазного исполения – 400 В; напряжение сети для однофазного исполения – 230 В; тип системы заземления – TN-C; диапазон рабочих температур – от 0 до +55° С; степень защиты оболочки - IP31 (IP54 по требованию). | Уточняйте у менеджера | Уточняйте у менеджера
00-00017323 | ШУН-2,2 (2,2 кВт) (109474) | Рубеж | Шкаф управления насосом адресный, предназначен для управления электродвигателями мощностью до 2,2 кВт дренажного насоса, жокей-насоса, насоса пожаротушения, контроль наличия и параметров электропитания на вводе сети, контроль исправности основных цепей электрической схемы устройства, контроль исправности входных цепей от датчиков на обрыв и кз, передача сигналов в ППКП, напряжение сети для трехфазного исполения – 400 В; напряжение сети для однофазного исполения – 230 В; тип системы заземления – TN-C/ТN-S (выбор при помощи перемычки); диапазон рабочих температур – от 0 до +55° С; степень защиты оболочки - IP31 (IP54 по требованию). | Уточняйте у менеджера | Уточняйте у менеджера
00-00017330 | ШУН-22 (22 кВт) (109476) | Рубеж | Шкаф управления насосом адресный, предназначен для управления электродвигателями мощностью до 22 кВт насоса пожаротушения, контроль наличия и параметров электропитания на вводе сети, контроль исправности основных цепей электрической схемы устройства, контроль исправности входных цепей от датчиков на обрыв и кз, передача сигналов в ППКП, напряжение сети для трехфазного исполения – 400 В; напряжение сети для однофазного исполения – 230 В; тип системы заземления – TN-C; диапазон рабочих температур – от 0 до +55° С; степень защиты оболочки - IP31 (IP54 по требованию). | Уточняйте у менеджера | Уточняйте у менеджера
00-00017324 | ШУН-3 (3 кВт) (109484) | Рубеж | Шкаф управления насосом адресный, предназначен для управления электродвигателями мощностью до 3 кВт дренажного насоса, жокей-насоса, насоса пожаротушения, контроль наличия и параметров электропитания на вводе сети, контроль исправности основных цепей электрической схемы устройства, контроль исправности входных цепей от датчиков на обрыв и кз, передача сигналов в ППКП, напряжение сети для трехфазного исполения – 400 В; напряжение сети для однофазного исполения – 230 В; тип системы заземления – TN-C/ТN-S (выбор при помощи перемычки); диапазон рабочих температур – от 0 до +55° С; степень защиты оболочки - IP31 (IP54 по требованию). | Уточняйте у менеджера | Уточняйте у менеджера
00-00017331 | ШУН-30 (30 кВт) (109486) | Рубеж | Шкаф управления насосом адресный, предназначен для управления электродвигателями мощностью до 30 кВт насоса пожаротушения, контроль наличия и параметров электропитания на вводе сети, контроль исправности основных цепей электрической схемы устройства, контроль исправности входных цепей от датчиков на обрыв и кз, передача сигналов в ППКП, напряжение сети для трехфазного исполения – 400 В; напряжение сети для однофазного исполения – 230 В; тип системы заземления – TN-C; диапазон рабочих температур – от 0 до +55° С; степень защиты оболочки - IP31 (IP54 по требованию). | Уточняйте у менеджера | Уточняйте у менеджера
00-00017332 | ШУН-37 (37 кВт) (109491) | Рубеж | Шкаф управления насосом адресный, предназначен для управления электродвигателями мощностью до 37 кВт насоса пожаротушения, контроль наличия и параметров электропитания на вводе сети, контроль исправности основных цепей электрической схемы устройства, контроль исправности входных цепей от датчиков на обрыв и кз, передача сигналов в ППКП, напряжение сети для трехфазного исполения – 400 В; напряжение сети для однофазного исполения – 230 В; тип системы заземления – TN-C; диапазон рабочих температур – от 0 до +55° С; степень защиты оболочки - IP31 (IP54 по требованию). | Уточняйте у менеджера | Уточняйте у менеджера
00-00017333 | ШУН-45 (45 кВт) (109497) | Рубеж | Шкаф управления насосом адресный, предназначен для управления электродвигателями мощностью до 45 кВт насоса пожаротушения, контроль наличия и параметров электропитания на вводе сети, контроль исправности основных цепей электрической схемы устройства, контроль исправности входных цепей от датчиков на обрыв и кз, передача сигналов в ППКП, напряжение сети для трехфазного исполения – 400 В; напряжение сети для однофазного исполения – 230 В; тип системы заземления – TN-C; диапазон рабочих температур – от 0 до +55° С; степень защиты оболочки - IP31 (IP54 по требованию). | Уточняйте у менеджера | Уточняйте у менеджера
00-00017325 | ШУН-5,5 (5,5кВт) (109502) | Рубеж | Шкаф управления насосом адресный, предназначен для управления электродвигателями мощностью до 5,5кВт дренажного насоса, жокей-насоса, насоса пожаротушения, контроль наличия и параметров электропитания на вводе сети, контроль исправности основных цепей электрической схемы устройства, контроль исправности входных цепей от датчиков на обрыв и кз, передача сигналов в ППКП, напряжение сети для трехфазного исполения – 400 В; напряжение сети для однофазного исполения – 230 В; тип системы заземления – TN-C/ТN-S (выбор при помощи перемычки); диапазон рабочих температур – от 0 до +55° С; степень защиты оболочки - IP31 (IP54 по требованию). | Уточняйте у менеджера | Уточняйте у менеджера
00-00017334 | ШУН-55 (55 кВт) (109506) | Рубеж | Шкаф управления насосом адресный, предназначен для управления электродвигателями мощностью до 55 кВт насоса пожаротушения, контроль наличия и параметров электропитания на вводе сети, контроль исправности основных цепей электрической схемы устройства, контроль исправности входных цепей от датчиков на обрыв и кз, передача сигналов в ППКП, напряжение сети для трехфазного исполения – 400 В; напряжение сети для однофазного исполения – 230 В; тип системы заземления – TN-C; диапазон рабочих температур – от 0 до +55° С; степень защиты оболочки - IP31 (IP54 по требованию). | Уточняйте у менеджера | Уточняйте у менеджера
00-00017326 | ШУН-7,5 (7,5 кВт) (109512) | Рубеж | Шкаф управления насосом адресный, предназначен для управления электродвигателями мощностью до 7,5 кВт дренажного насоса, жокей-насоса, насоса пожаротушения, контроль наличия и параметров электропитания на вводе сети, контроль исправности основных цепей электрической схемы устройства, контроль исправности входных цепей от датчиков на обрыв и кз, передача сигналов в ППКП, напряжение сети для трехфазного исполения – 400 В; напряжение сети для однофазного исполения – 230 В; тип системы заземления – TN-C/ТN-S (выбор при помощи перемычки); диапазон рабочих температур – от 0 до +55° С; степень защиты оболочки - IP31 (IP54 по требованию). | Уточняйте у менеджера | Уточняйте у менеджера
00-00017335 | ШУН-75 (75 кВт) (109516) | Рубеж | Шкаф управления насосом адресный, предназначен для управления электродвигателями мощностью до 75 кВт насоса пожаротушения, контроль наличия и параметров электропитания на вводе сети, контроль исправности основных цепей электрической схемы устройства, контроль исправности входных цепей от датчиков на обрыв и кз, передача сигналов в ППКП, напряжение сети для трехфазного исполения – 400 В; напряжение сети для однофазного исполения – 230 В; тип системы заземления – TN-C; диапазон рабочих температур – от 0 до +55° С; степень защиты оболочки - IP31 (IP54 по требованию). | Уточняйте у менеджера | Уточняйте у менеджера
00-00017336 | ШУН-90 (90 кВт) (109521) | Рубеж | Шкаф управления насосом адресный, предназначен для управления электродвигателями мощностью до 90 кВт насоса пожаротушения, контроль наличия и параметров электропитания на вводе сети, контроль исправности основных цепей электрической схемы устройства, контроль исправности входных цепей от датчиков на обрыв и кз, передача сигналов в ППКП, напряжение сети для трехфазного исполения – 400 В; напряжение сети для однофазного исполения – 230 В; тип системы заземления – TN-C; диапазон рабочих температур – от 0 до +55° С; степень защиты оболочки - IP31 (IP54 по требованию). | Уточняйте у менеджера | Уточняйте у менеджера
Адресная система пожарной сигнализации Рубеж (R3)
00-00059546 | ШУН/В-1,5-00-R3 (109423) | Рубеж | Шкаф управления пожарный адресный ШУН/В-R3 предназначен для управления электродвигателями дренажного насоса, жокей-насоса, насоса пожаротушения и вентилятора приточно-вытяжной вентиляции или вентилятора дымоудаления в адресных системах под управлением приемно-контрольного прибора «Рубеж-2ОП» прот.R3 или автономно. | 50410 | 50410
00-00075004 | ШУН/В-1,5-00-R3 (IP54) | Рубеж | Шкаф управления пожарный адресный ШУН/В-R3 предназначен для управления электродвигателями дренажного насоса, жокей-насоса, насоса пожаротушения и вентилятора приточно-вытяжной вентиляции или вентилятора дымоудаления в адресных системах под управлением приемно-контрольного прибора «Рубеж-2ОП» прот.R3 или автономно. | Уточняйте у менеджера | Уточняйте у менеджера
00-00075044 | ШУН/В-1,5-00-ПЧ-R3 | Рубеж | Шкаф управления пожарный адресный ШУН/В-R3 предназначен для управления электродвигателями дренажного насоса, жокей-насоса, насоса пожаротушения и вентилятора приточно-вытяжной вентиляции или вентилятора дымоудаления в адресных системах под управлением приемно-контрольного прибора «Рубеж-2ОП» прот.R3 или автономно. | 100144 | 100144
00-00102804 | ШУН/В-1,5-00-ПЧ-R3 (IP54) | Рубеж | Шкаф управления пожарный адресный ШУН/В-R3 предназначен для управления электродвигателями дренажного насоса, жокей-насоса, насоса пожаротушения и вентилятора приточно-вытяжной вентиляции или вентилятора дымоудаления в адресных системах под управлением приемно-контрольного прибора «Рубеж-2ОП» прот.R3 или автономно. | 109633 | 109633
00-00075024 | ШУН/В-1,5-00-УПП-R3 | Рубеж | Шкаф управления пожарный адресный ШУН/В-R3 предназначен для управления электродвигателями дренажного насоса, жокей-насоса, насоса пожаротушения и вентилятора приточно-вытяжной вентиляции или вентилятора дымоудаления в адресных системах под управлением приемно-контрольного прибора «Рубеж-2ОП» прот.R3 или автономно. | 63148 | 63148
00-00102805 | ШУН/В-1,5-00-УПП-R3 (IP54) | Рубеж | Шкаф управления пожарный адресный ШУН/В-R3 предназначен для управления электродвигателями дренажного насоса, жокей-насоса, насоса пожаротушения и вентилятора приточно-вытяжной вентиляции или вентилятора дымоудаления в адресных системах под управлением приемно-контрольного прибора «Рубеж-2ОП» прот.R3 или автономно. | 70428 | 70428
00-00084631 | ШУН/В-1,5-01-R3 (165747) | Рубеж | Шкаф управления пожарный адресный ШУН/В-R3 предназначен для управления электродвигателями дренажного насоса, жокей-насоса, насоса пожаротушения и вентилятора приточно-вытяжной вентиляции или вентилятора дымоудаления в адресных системах под управлением приемно-контрольного прибора «Рубеж-2ОП» прот.R3 или автономно. | 55220 | 55220
00-00087405 | ШУН/В-1,5-03-R3 (372112) | Рубеж | Шкаф управления пожарный адресный ШУН/В-R3 предназначен для управления электродвигателями дренажного насоса, жокей-насоса, насоса пожаротушения и вентилятора приточно-вытяжной вентиляции или вентилятора дымоудаления в адресных системах под управлением приемно-контрольного прибора «Рубеж-2ОП» прот.R3 или автономно. | 50410 | 50410
00-00094257 | ШУН/В-1,5-03-R3 (IP54) | Рубеж | Шкаф управления пожарный адресный ШУН/В-R3 предназначен для управления электродвигателями дренажного насоса, жокей-насоса, насоса пожаротушения и вентилятора приточно-вытяжной вентиляции или вентилятора дымоудаления в адресных системах под управлением приемно-контрольного прибора «Рубеж-2ОП» прот.R3 или автономно. | 57621 | 57621
00-00094274 | ШУН/В-1,5-03-ПЧ-R3 | Рубеж | Шкаф управления пожарный адресный ШУН/В-R3 предназначен для управления электродвигателями дренажного насоса, жокей-насоса, насоса пожаротушения и вентилятора приточно-вытяжной вентиляции или вентилятора дымоудаления в адресных системах под управлением приемно-контрольного прибора «Рубеж-2ОП» прот.R3 или автономно. | 100144 | 100144
00-00102806 | ШУН/В-1,5-03-ПЧ-R3 (IP54) | Рубеж | Шкаф управления пожарный адресный ШУН/В-R3 предназначен для управления электродвигателями дренажного насоса, жокей-насоса, насоса пожаротушения и вентилятора приточно-вытяжной вентиляции или вентилятора дымоудаления в адресных системах под управлением приемно-контрольного прибора «Рубеж-2ОП» прот.R3 или автономно. | 109633 | 109633
00-00104616 | ШУН/В-1,5-03-ПЧ-УК15-R3 | Рубеж | Шкаф управления пожарный адресный ШУН/В-R3 предназначен для управления электродвигателями дренажного насоса, жокей-насоса, насоса пожаротушения и вентилятора приточно-вытяжной вентиляции или вентилятора дымоудаления в адресных системах под управлением приемно-контрольного прибора «Рубеж-2ОП» прот.R3 или автономно. | 192746 | 192746
00-00104617 | ШУН/В-1,5-03-ПЧ-УК30-R3 | Рубеж | Шкаф управления пожарный адресный ШУН/В-R3 предназначен для управления электродвигателями дренажного насоса, жокей-насоса, насоса пожаротушения и вентилятора приточно-вытяжной вентиляции или вентилятора дымоудаления в адресных системах под управлением приемно-контрольного прибора «Рубеж-2ОП» прот.R3 или автономно. | 194094 | 194094
00-00087406 | ШУН/В-1,5-03-УК15-R3 (372395) | Рубеж | Шкаф управления пожарный адресный ШУН/В-R3 предназначен для управления электродвигателями дренажного насоса, жокей-насоса, насоса пожаротушения и вентилятора приточно-вытяжной вентиляции или вентилятора дымоудаления в адресных системах под управлением приемно-контрольного прибора «Рубеж-2ОП» прот.R3 или автономно. | 92044 | 92044
00-00102807 | ШУН/В-1,5-03-УК15-R3 (IP54) | Рубеж | Шкаф управления пожарный адресный ШУН/В-R3 предназначен для управления электродвигателями дренажного насоса, жокей-насоса, насоса пожаротушения и вентилятора приточно-вытяжной вентиляции или вентилятора дымоудаления в адресных системах под управлением приемно-контрольного прибора «Рубеж-2ОП» прот.R3 или автономно. | 107977 | 107977
00-00087407 | ШУН/В-1,5-03-УК30-R3 (372403) | Рубеж | Шкаф управления пожарный адресный ШУН/В-R3 предназначен для управления электродвигателями дренажного насоса, жокей-насоса, насоса пожаротушения и вентилятора приточно-вытяжной вентиляции или вентилятора дымоудаления в адресных системах под управлением приемно-контрольного прибора «Рубеж-2ОП» прот.R3 или автономно. | 93261 | 93261
00-00102808 | ШУН/В-1,5-03-УК30-R3 (IP54) | Рубеж | Шкаф управления пожарный адресный ШУН/В-R3 предназначен для управления электродвигателями дренажного насоса, жокей-насоса, насоса пожаротушения и вентилятора приточно-вытяжной вентиляции или вентилятора дымоудаления в адресных системах под управлением приемно-контрольного прибора «Рубеж-2ОП» прот.R3 или автономно. | 116783 | 116783
00-00087408 | ШУН/В-1,5-03-УК45-R3 (372406) | Рубеж | Шкаф управления пожарный адресный ШУН/В-R3 предназначен для управления электродвигателями дренажного насоса, жокей-насоса, насоса пожаротушения и вентилятора приточно-вытяжной вентиляции или вентилятора дымоудаления в адресных системах под управлением приемно-контрольного прибора «Рубеж-2ОП» прот.R3 или автономно. | 99826 | 99826
00-00102809 | ШУН/В-1,5-03-УК45-R3 (IP54) | Рубеж | Шкаф управления пожарный адресный ШУН/В-R3 предназначен для управления электродвигателями дренажного насоса, жокей-насоса, насоса пожаротушения и вентилятора приточно-вытяжной вентиляции или вентилятора дымоудаления в адресных системах под управлением приемно-контрольного прибора «Рубеж-2ОП» прот.R3 или автономно. | 117096 | 117096
00-00087409 | ШУН/В-1,5-03-УК6-R3 (372393) | Рубеж | Шкаф управления пожарный адресный ШУН/В-R3 предназначен для управления электродвигателями дренажного насоса, жокей-насоса, насоса пожаротушения и вентилятора приточно-вытяжной вентиляции или вентилятора дымоудаления в адресных системах под управлением приемно-контрольного прибора «Рубеж-2ОП» прот.R3 или автономно. | 90828 | 90828
00-00102810 | ШУН/В-1,5-03-УК6-R3 (IP54) | Рубеж | Шкаф управления пожарный адресный ШУН/В-R3 предназначен для управления электродвигателями дренажного насоса, жокей-насоса, насоса пожаротушения и вентилятора приточно-вытяжной вентиляции или вентилятора дымоудаления в адресных системах под управлением приемно-контрольного прибора «Рубеж-2ОП» прот.R3 или автономно. | 106559 | 106559
00-00089179 | ШУН/В-1,5-03-УПП-R3 | Рубеж | Шкаф управления пожарный адресный ШУН/В-R3 предназначен для управления электродвигателями дренажного насоса, жокей-насоса, насоса пожаротушения и вентилятора приточно-вытяжной вентиляции или вентилятора дымоудаления в адресных системах под управлением приемно-контрольного прибора «Рубеж-2ОП» прот.R3 или автономно. | 63148 | 63148
00-00102811 | ШУН/В-1,5-03-УПП-R3 (IP54) | Рубеж | Шкаф управления пожарный адресный ШУН/В-R3 предназначен для управления электродвигателями дренажного насоса, жокей-насоса, насоса пожаротушения и вентилятора приточно-вытяжной вентиляции или вентилятора дымоудаления в адресных системах под управлением приемно-контрольного прибора «Рубеж-2ОП» прот.R3 или автономно. | 70428 | 70428
00-00059550 | ШУН/В-11-00-R3 (109425) | Рубеж | Шкаф управления пожарный адресный ШУН/В-R3 предназначен для управления электродвигателями дренажного насоса, жокей-насоса, насоса пожаротушения и вентилятора приточно-вытяжной вентиляции или вентилятора дымоудаления в адресных системах под управлением приемно-контрольного прибора «Рубеж-2ОП» прот.R3 или автономно. | 53159 | 53159
00-00075007 | ШУН/В-11-00-R3 (IP54) (167748) | Рубеж | Шкаф управления пожарный адресный ШУН/В-R3 предназначен для управления электродвигателями дренажного насоса, жокей-насоса, насоса пожаротушения и вентилятора приточно-вытяжной вентиляции или вентилятора дымоудаления в адресных системах под управлением приемно-контрольного прибора «Рубеж-2ОП» прот.R3 или автономно. | Уточняйте у менеджера | Уточняйте у менеджера
00-00075049 | ШУН/В-11-00-ПЧ-R3 | Рубеж | Шкаф управления пожарный адресный ШУН/В-R3 предназначен для управления электродвигателями дренажного насоса, жокей-насоса, насоса пожаротушения и вентилятора приточно-вытяжной вентиляции или вентилятора дымоудаления в адресных системах под управлением приемно-контрольного прибора «Рубеж-2ОП» прот.R3 или автономно. | 141920 | 141920
00-00102812 | ШУН/В-11-00-ПЧ-R3 (IP54) | Рубеж | Шкаф управления пожарный адресный ШУН/В-R3 предназначен для управления электродвигателями дренажного насоса, жокей-насоса, насоса пожаротушения и вентилятора приточно-вытяжной вентиляции или вентилятора дымоудаления в адресных системах под управлением приемно-контрольного прибора «Рубеж-2ОП» прот.R3 или автономно. | 149147 | 149147
00-00075028 | ШУН/В-11-00-УПП-R3 | Рубеж | Шкаф управления пожарный адресный ШУН/В-R3 предназначен для управления электродвигателями дренажного насоса, жокей-насоса, насоса пожаротушения и вентилятора приточно-вытяжной вентиляции или вентилятора дымоудаления в адресных системах под управлением приемно-контрольного прибора «Рубеж-2ОП» прот.R3 или автономно. | 113289 | 113289
00-00102813 | ШУН/В-11-00-УПП-R3 (IP54) | Рубеж | Шкаф управления пожарный адресный ШУН/В-R3 предназначен для управления электродвигателями дренажного насоса, жокей-насоса, насоса пожаротушения и вентилятора приточно-вытяжной вентиляции или вентилятора дымоудаления в адресных системах под управлением приемно-контрольного прибора «Рубеж-2ОП» прот.R3 или автономно. | 120967 | 120967
00-00072965 | ШУН/В-11-01-УПП-R3 | Рубеж | Шкаф управления пожарный адресный ШУН/В-R3 предназначен для управления электродвигателями дренажного насоса, жокей-насоса, насоса пожаротушения и вентилятора приточно-вытяжной вентиляции или вентилятора дымоудаления в адресных системах под управлением приемно-контрольного прибора «Рубеж-2ОП» прот.R3 или автономно. | Уточняйте у менеджера | Уточняйте у менеджера
00-00087410 | ШУН/В-11-03-R3 (372118) | Рубеж | Шкаф управления пожарный адресный ШУН/В-R3 предназначен для управления электродвигателями дренажного насоса, жокей-насоса, насоса пожаротушения и вентилятора приточно-вытяжной вентиляции или вентилятора дымоудаления в адресных системах под управлением приемно-контрольного прибора «Рубеж-2ОП» прот.R3 или автономно. | 53159 | 53159
00-00094261 | ШУН/В-11-03-R3 (IP54) | Рубеж | Шкаф управления пожарный адресный ШУН/В-R3 предназначен для управления электродвигателями дренажного насоса, жокей-насоса, насоса пожаротушения и вентилятора приточно-вытяжной вентиляции или вентилятора дымоудаления в адресных системах под управлением приемно-контрольного прибора «Рубеж-2ОП» прот.R3 или автономно. | 60765 | 60765
00-00094275 | ШУН/В-11-03-ПЧ-R3 | Рубеж | Шкаф управления пожарный адресный ШУН/В-R3 предназначен для управления электродвигателями дренажного насоса, жокей-насоса, насоса пожаротушения и вентилятора приточно-вытяжной вентиляции или вентилятора дымоудаления в адресных системах под управлением приемно-контрольного прибора «Рубеж-2ОП» прот.R3 или автономно. | 141920 | 141920
00-00102814 | ШУН/В-11-03-ПЧ-R3 (IP54) | Рубеж | Шкаф управления пожарный адресный ШУН/В-R3 предназначен для управления электродвигателями дренажного насоса, жокей-насоса, насоса пожаротушения и вентилятора приточно-вытяжной вентиляции или вентилятора дымоудаления в адресных системах под управлением приемно-контрольного прибора «Рубеж-2ОП» прот.R3 или автономно. | 149147 | 149147
00-00087411 | ШУН/В-11-03-УК15-R3 (372431) | Рубеж | Шкаф управления пожарный адресный ШУН/В-R3 предназначен для управления электродвигателями дренажного насоса, жокей-насоса, насоса пожаротушения и вентилятора приточно-вытяжной вентиляции или вентилятора дымоудаления в адресных системах под управлением приемно-контрольного прибора «Рубеж-2ОП» прот.R3 или автономно. | Уточняйте у менеджера | Уточняйте у менеджера
00-00087412 | ШУН/В-11-03-УК30-R3 (372432) | Рубеж | Шкаф управления пожарный адресный ШУН/В-R3 предназначен для управления электродвигателями дренажного насоса, жокей-насоса, насоса пожаротушения и вентилятора приточно-вытяжной вентиляции или вентилятора дымоудаления в адресных системах под управлением приемно-контрольного прибора «Рубеж-2ОП» прот.R3 или автономно. | Уточняйте у менеджера | Уточняйте у менеджера
00-00087413 | ШУН/В-11-03-УК45-R3 (372435) | Рубеж | Шкаф управления пожарный адресный ШУН/В-R3 предназначен для управления электродвигателями дренажного насоса, жокей-насоса, насоса пожаротушения и вентилятора приточно-вытяжной вентиляции или вентилятора дымоудаления в адресных системах под управлением приемно-контрольного прибора «Рубеж-2ОП» прот.R3 или автономно. | Уточняйте у менеджера | Уточняйте у менеджера
00-00087414 | ШУН/В-11-03-УК6-R3 (372430) | Рубеж | Шкаф управления пожарный адресный ШУН/В-R3 предназначен для управления электродвигателями дренажного насоса, жокей-насоса, насоса пожаротушения и вентилятора приточно-вытяжной вентиляции или вентилятора дымоудаления в адресных системах под управлением приемно-контрольного прибора «Рубеж-2ОП» прот.R3 или автономно. | Уточняйте у менеджера | Уточняйте у менеджера
00-00089184 | ШУН/В-11-03-УПП-R3 | Рубеж | Шкаф управления пожарный адресный ШУН/В-R3 предназначен для управления электродвигателями дренажного насоса, жокей-насоса, насоса пожаротушения и вентилятора приточно-вытяжной вентиляции или вентилятора дымоудаления в адресных системах под управлением приемно-контрольного прибора «Рубеж-2ОП» прот.R3 или автономно. | 113289 | 113289
00-00102815 | ШУН/В-11-03-УПП-R3 (IP54) | Рубеж | Шкаф управления пожарный адресный ШУН/В-R3 предназначен для управления электродвигателями дренажного насоса, жокей-насоса, насоса пожаротушения и вентилятора приточно-вытяжной вентиляции или вентилятора дымоудаления в адресных системах под управлением приемно-контрольного прибора «Рубеж-2ОП» прот.R3 или автономно. | 120967 | 120967
00-00075017 | ШУН/В-110-00-R3 (IP54) (334222) | Рубеж | Шкаф управления пожарный адресный ШУН/В-R3 предназначен для управления электродвигателями дренажного насоса, жокей-насоса, насоса пожаротушения и вентилятора приточно-вытяжной вентиляции или вентилятора дымоудаления в адресных системах под управлением приемно-контрольного прибора «Рубеж-2ОП» прот.R3 или автономно. | Уточняйте у менеджера | Уточняйте у менеджера
00-00075018 | ШУН/В-132-00-R3 (IP54) (334223) | Рубеж | Шкаф управления пожарный адресный ШУН/В-R3 предназначен для управления электродвигателями дренажного насоса, жокей-насоса, насоса пожаротушения и вентилятора приточно-вытяжной вентиляции или вентилятора дымоудаления в адресных системах под управлением приемно-контрольного прибора «Рубеж-2ОП» прот.R3 или автономно. | Уточняйте у менеджера | Уточняйте у менеджера
00-00059551 | ШУН/В-15-00-R3 (109427) | Рубеж | Шкаф управления пожарный адресный ШУН/В-R3 предназначен для управления электродвигателями дренажного насоса, жокей-насоса, насоса пожаротушения и вентилятора приточно-вытяжной вентиляции или вентилятора дымоудаления в адресных системах под управлением приемно-контрольного прибора «Рубеж-2ОП» прот.R3 или автономно. | 53617 | 53617
00-00075008 | ШУН/В-15-00-R3 (IP54) | Рубеж | Шкаф управления пожарный адресный ШУН/В-R3 предназначен для управления электродвигателями дренажного насоса, жокей-насоса, насоса пожаротушения и вентилятора приточно-вытяжной вентиляции или вентилятора дымоудаления в адресных системах под управлением приемно-контрольного прибора «Рубеж-2ОП» прот.R3 или автономно. | 61287 | 61287
00-00075050 | ШУН/В-15-00-ПЧ-R3 | Рубеж | Шкаф управления пожарный адресный ШУН/В-R3 предназначен для управления электродвигателями дренажного насоса, жокей-насоса, насоса пожаротушения и вентилятора приточно-вытяжной вентиляции или вентилятора дымоудаления в адресных системах под управлением приемно-контрольного прибора «Рубеж-2ОП» прот.R3 или автономно. | 173086 | 173086
00-00102816 | ШУН/В-15-00-ПЧ-R3 (IP54) | Рубеж | Шкаф управления пожарный адресный ШУН/В-R3 предназначен для управления электродвигателями дренажного насоса, жокей-насоса, насоса пожаротушения и вентилятора приточно-вытяжной вентиляции или вентилятора дымоудаления в адресных системах под управлением приемно-контрольного прибора «Рубеж-2ОП» прот.R3 или автономно. | 180374 | 180374
00-00038413 | ШУН/В-15-00-УПП-R3 | Рубеж | Шкаф управления пожарный адресный ШУН/В-R3 предназначен для управления электродвигателями дренажного насоса, жокей-насоса, насоса пожаротушения и вентилятора приточно-вытяжной вентиляции или вентилятора дымоудаления в адресных системах под управлением приемно-контрольного прибора «Рубеж-2ОП» прот.R3 или автономно. | 123585 | 123585
00-00102817 | ШУН/В-15-00-УПП-R3 (IP54) | Рубеж | Шкаф управления пожарный адресный ШУН/В-R3 предназначен для управления электродвигателями дренажного насоса, жокей-насоса, насоса пожаротушения и вентилятора приточно-вытяжной вентиляции или вентилятора дымоудаления в адресных системах под управлением приемно-контрольного прибора «Рубеж-2ОП» прот.R3 или автономно. | 131325 | 131325
00-00087415 | ШУН/В-15-03-R3 (372119) | Рубеж | Шкаф управления пожарный адресный ШУН/В-R3 предназначен для управления электродвигателями дренажного насоса, жокей-насоса, насоса пожаротушения и вентилятора приточно-вытяжной вентиляции или вентилятора дымоудаления в адресных системах под управлением приемно-контрольного прибора «Рубеж-2ОП» прот.R3 или автономно. | 53617 | 53617
00-00094262 | ШУН/В-15-03-R3 (IP54) | Рубеж | Шкаф управления пожарный адресный ШУН/В-R3 предназначен для управления электродвигателями дренажного насоса, жокей-насоса, насоса пожаротушения и вентилятора приточно-вытяжной вентиляции или вентилятора дымоудаления в адресных системах под управлением приемно-контрольного прибора «Рубеж-2ОП» прот.R3 или автономно. | 61287 | 61287
00-00094276 | ШУН/В-15-03-ПЧ-R3 | Рубеж | Шкаф управления пожарный адресный ШУН/В-R3 предназначен для управления электродвигателями дренажного насоса, жокей-насоса, насоса пожаротушения и вентилятора приточно-вытяжной вентиляции или вентилятора дымоудаления в адресных системах под управлением приемно-контрольного прибора «Рубеж-2ОП» прот.R3 или автономно. | 173086 | 173086
00-00102818 | ШУН/В-15-03-ПЧ-R3 (IP54) | Рубеж | Шкаф управления пожарный адресный ШУН/В-R3 предназначен для управления электродвигателями дренажного насоса, жокей-насоса, насоса пожаротушения и вентилятора приточно-вытяжной вентиляции или вентилятора дымоудаления в адресных системах под управлением приемно-контрольного прибора «Рубеж-2ОП» прот.R3 или автономно. | 180374 | 180374
00-00087416 | ШУН/В-15-03-УК15-R3 (372437) | Рубеж | Шкаф управления пожарный адресный ШУН/В-R3 предназначен для управления электродвигателями дренажного насоса, жокей-насоса, насоса пожаротушения и вентилятора приточно-вытяжной вентиляции или вентилятора дымоудаления в адресных системах под управлением приемно-контрольного прибора «Рубеж-2ОП» прот.R3 или автономно. | Уточняйте у менеджера | Уточняйте у менеджера
00-00087417 | ШУН/В-15-03-УК30-R3 (372438) | Рубеж | Шкаф управления пожарный адресный ШУН/В-R3 предназначен для управления электродвигателями дренажного насоса, жокей-насоса, насоса пожаротушения и вентилятора приточно-вытяжной вентиляции или вентилятора дымоудаления в адресных системах под управлением приемно-контрольного прибора «Рубеж-2ОП» прот.R3 или автономно. | Уточняйте у менеджера | Уточняйте у менеджера
00-00087418 | ШУН/В-15-03-УК45-R3 (372439) | Рубеж | Шкаф управления пожарный адресный ШУН/В-R3 предназначен для управления электродвигателями дренажного насоса, жокей-насоса, насоса пожаротушения и вентилятора приточно-вытяжной вентиляции или вентилятора дымоудаления в адресных системах под управлением приемно-контрольного прибора «Рубеж-2ОП» прот.R3 или автономно. | Уточняйте у менеджера | Уточняйте у менеджера
00-00087419 | ШУН/В-15-03-УК6-R3 (372436) | Рубеж | Шкаф управления пожарный адресный ШУН/В-R3 предназначен для управления электродвигателями дренажного насоса, жокей-насоса, насоса пожаротушения и вентилятора приточно-вытяжной вентиляции или вентилятора дымоудаления в адресных системах под управлением приемно-контрольного прибора «Рубеж-2ОП» прот.R3 или автономно. | Уточняйте у менеджера | Уточняйте у менеджера
00-00090324 | ШУН/В-15-03-УПП-R3 | Рубеж | Шкаф управления пожарный адресный ШУН/В-R3 предназначен для управления электродвигателями дренажного насоса, жокей-насоса, насоса пожаротушения и вентилятора приточно-вытяжной вентиляции или вентилятора дымоудаления в адресных системах под управлением приемно-контрольного прибора «Рубеж-2ОП» прот.R3 или автономно. | 123585 | 123585
00-00102819 | ШУН/В-15-03-УПП-R3 (IP54) | Рубеж | Шкаф управления пожарный адресный ШУН/В-R3 предназначен для управления электродвигателями дренажного насоса, жокей-насоса, насоса пожаротушения и вентилятора приточно-вытяжной вентиляции или вентилятора дымоудаления в адресных системах под управлением приемно-контрольного прибора «Рубеж-2ОП» прот.R3 или автономно. | 131325 | 131325
00-00075019 | ШУН/В-160-00-R3 (IP54) (334224) | Рубеж | Шкаф управления пожарный адресный ШУН/В-R3 предназначен для управления электродвигателями дренажного насоса, жокей-насоса, насоса пожаротушения и вентилятора приточно-вытяжной вентиляции или вентилятора дымоудаления в адресных системах под управлением приемно-контрольного прибора «Рубеж-2ОП» прот.R3 или автономно. | Уточняйте у менеджера | Уточняйте у менеджера
00-00059552 | ШУН/В-18-00-R3 (119903) | Рубеж | Шкаф управления пожарный адресный ШУН/В-R3 предназначен для управления электродвигателями дренажного насоса, жокей-насоса, насоса пожаротушения и вентилятора приточно-вытяжной вентиляции или вентилятора дымоудаления в адресных системах под управлением приемно-контрольного прибора «Рубеж-2ОП» прот.R3 или автономно. | 54075 | 54075
00-00075009 | ШУН/В-18-00-R3 (IP54) | Рубеж | Шкаф управления пожарный адресный ШУН/В-R3 предназначен для управления электродвигателями дренажного насоса, жокей-насоса, насоса пожаротушения и вентилятора приточно-вытяжной вентиляции или вентилятора дымоудаления в адресных системах под управлением приемно-контрольного прибора «Рубеж-2ОП» прот.R3 или автономно. | 61807 | 61807
00-00075051 | ШУН/В-18-00-ПЧ-R3 | Рубеж | Шкаф управления пожарный адресный ШУН/В-R3 предназначен для управления электродвигателями дренажного насоса, жокей-насоса, насоса пожаротушения и вентилятора приточно-вытяжной вентиляции или вентилятора дымоудаления в адресных системах под управлением приемно-контрольного прибора «Рубеж-2ОП» прот.R3 или автономно. | 208642 | 208642
00-00102820 | ШУН/В-18-00-ПЧ-R3 (IP54) | Рубеж | Шкаф управления пожарный адресный ШУН/В-R3 предназначен для управления электродвигателями дренажного насоса, жокей-насоса, насоса пожаротушения и вентилятора приточно-вытяжной вентиляции или вентилятора дымоудаления в адресных системах под управлением приемно-контрольного прибора «Рубеж-2ОП» прот.R3 или автономно. | 215993 | 215993
00-00075029 | ШУН/В-18-00-УПП-R3 | Рубеж | Шкаф управления пожарный адресный ШУН/В-R3 предназначен для управления электродвигателями дренажного насоса, жокей-насоса, насоса пожаротушения и вентилятора приточно-вытяжной вентиляции или вентилятора дымоудаления в адресных системах под управлением приемно-контрольного прибора «Рубеж-2ОП» прот.R3 или автономно. | 146362 | 146362
00-00102821 | ШУН/В-18-00-УПП-R3 (IP54) | Рубеж | Шкаф управления пожарный адресный ШУН/В-R3 предназначен для управления электродвигателями дренажного насоса, жокей-насоса, насоса пожаротушения и вентилятора приточно-вытяжной вентиляции или вентилятора дымоудаления в адресных системах под управлением приемно-контрольного прибора «Рубеж-2ОП» прот.R3 или автономно. | 154166 | 154166
00-00087420 | ШУН/В-18-03-R3 (372122) | Рубеж | Шкаф управления пожарный адресный ШУН/В-R3 предназначен для управления электродвигателями дренажного насоса, жокей-насоса, насоса пожаротушения и вентилятора приточно-вытяжной вентиляции или вентилятора дымоудаления в адресных системах под управлением приемно-контрольного прибора «Рубеж-2ОП» прот.R3 или автономно. | 54075 | 54075
00-00094263 | ШУН/В-18-03-R3 (IP54) | Рубеж | Шкаф управления пожарный адресный ШУН/В-R3 предназначен для управления электродвигателями дренажного насоса, жокей-насоса, насоса пожаротушения и вентилятора приточно-вытяжной вентиляции или вентилятора дымоудаления в адресных системах под управлением приемно-контрольного прибора «Рубеж-2ОП» прот.R3 или автономно. | 61807 | 61807
00-00094277 | ШУН/В-18-03-ПЧ-R3 | Рубеж | Шкаф управления пожарный адресный ШУН/В-R3 предназначен для управления электродвигателями дренажного насоса, жокей-насоса, насоса пожаротушения и вентилятора приточно-вытяжной вентиляции или вентилятора дымоудаления в адресных системах под управлением приемно-контрольного прибора «Рубеж-2ОП» прот.R3 или автономно. | 208642 | 208642
00-00094269 | ШУН/В-18-03-УПП-R3 | Рубеж | Шкаф управления пожарный адресный ШУН/В-R3 предназначен для управления электродвигателями дренажного насоса, жокей-насоса, насоса пожаротушения и вентилятора приточно-вытяжной вентиляции или вентилятора дымоудаления в адресных системах под управлением приемно-контрольного прибора «Рубеж-2ОП» прот.R3 или автономно. | 146362 | 146362
00-00075020 | ШУН/В-185-00-R3 (IP54) (334225) | Рубеж | Шкаф управления пожарный адресный ШУН/В-R3 предназначен для управления электродвигателями дренажного насоса, жокей-насоса, насоса пожаротушения и вентилятора приточно-вытяжной вентиляции или вентилятора дымоудаления в адресных системах под управлением приемно-контрольного прибора «Рубеж-2ОП» прот.R3 или автономно. | Уточняйте у менеджера | Уточняйте у менеджера
00-00075021 | ШУН/В-200-00-R3 (IP54) (334226) | Рубеж | Шкаф управления пожарный адресный ШУН/В-R3 предназначен для управления электродвигателями дренажного насоса, жокей-насоса, насоса пожаротушения и вентилятора приточно-вытяжной вентиляции или вентилятора дымоудаления в адресных системах под управлением приемно-контрольного прибора «Рубеж-2ОП» прот.R3 или автономно. | Уточняйте у менеджера | Уточняйте у менеджера
00-00059553 | ШУН/В-22-00-R3 (109432) | Рубеж | Шкаф управления пожарный адресный ШУН/В-R3 предназначен для управления электродвигателями дренажного насоса, жокей-насоса, насоса пожаротушения и вентилятора приточно-вытяжной вентиляции или вентилятора дымоудаления в адресных системах под управлением приемно-контрольного прибора «Рубеж-2ОП» прот.R3 или автономно. | 54534 | 54534
00-00075010 | ШУН/В-22-00-R3 (IP54) | Рубеж | Шкаф управления пожарный адресный ШУН/В-R3 предназначен для управления электродвигателями дренажного насоса, жокей-насоса, насоса пожаротушения и вентилятора приточно-вытяжной вентиляции или вентилятора дымоудаления в адресных системах под управлением приемно-контрольного прибора «Рубеж-2ОП» прот.R3 или автономно. | 62327 | 62327
00-00075052 | ШУН/В-22-00-ПЧ-R3 | Рубеж | Шкаф управления пожарный адресный ШУН/В-R3 предназначен для управления электродвигателями дренажного насоса, жокей-насоса, насоса пожаротушения и вентилятора приточно-вытяжной вентиляции или вентилятора дымоудаления в адресных системах под управлением приемно-контрольного прибора «Рубеж-2ОП» прот.R3 или автономно. | 257142 | 257142
00-00102823 | ШУН/В-22-00-ПЧ-R3 (IP54) | Рубеж | Шкаф управления пожарный адресный ШУН/В-R3 предназначен для управления электродвигателями дренажного насоса, жокей-насоса, насоса пожаротушения и вентилятора приточно-вытяжной вентиляции или вентилятора дымоудаления в адресных системах под управлением приемно-контрольного прибора «Рубеж-2ОП» прот.R3 или автономно. | 264555 | 264555
00-00075030 | ШУН/В-22-00-УПП-R3 | Рубеж | Шкаф управления пожарный адресный ШУН/В-R3 предназначен для управления электродвигателями дренажного насоса, жокей-насоса, насоса пожаротушения и вентилятора приточно-вытяжной вентиляции или вентилятора дымоудаления в адресных системах под управлением приемно-контрольного прибора «Рубеж-2ОП» прот.R3 или автономно. | 165598 | 165598
00-00102824 | ШУН/В-22-00-УПП-R3 (IP54) | Рубеж | Шкаф управления пожарный адресный ШУН/В-R3 предназначен для управления электродвигателями дренажного насоса, жокей-насоса, насоса пожаротушения и вентилятора приточно-вытяжной вентиляции или вентилятора дымоудаления в адресных системах под управлением приемно-контрольного прибора «Рубеж-2ОП» прот.R3 или автономно. | 173464 | 173464
00-00087421 | ШУН/В-22-03-R3 (372123) | Рубеж | Шкаф управления пожарный адресный ШУН/В-R3 предназначен для управления электродвигателями дренажного насоса, жокей-насоса, насоса пожаротушения и вентилятора приточно-вытяжной вентиляции или вентилятора дымоудаления в адресных системах под управлением приемно-контрольного прибора «Рубеж-2ОП» прот.R3 или автономно. | 54534 | 54534
00-00094264 | ШУН/В-22-03-R3 (IP54) | Рубеж | Шкаф управления пожарный адресный ШУН/В-R3 предназначен для управления электродвигателями дренажного насоса, жокей-насоса, насоса пожаротушения и вентилятора приточно-вытяжной вентиляции или вентилятора дымоудаления в адресных системах под управлением приемно-контрольного прибора «Рубеж-2ОП» прот.R3 или автономно. | 62327 | 62327
00-00094278 | ШУН/В-22-03-ПЧ-R3 | Рубеж | Шкаф управления пожарный адресный ШУН/В-R3 предназначен для управления электродвигателями дренажного насоса, жокей-насоса, насоса пожаротушения и вентилятора приточно-вытяжной вентиляции или вентилятора дымоудаления в адресных системах под управлением приемно-контрольного прибора «Рубеж-2ОП» прот.R3 или автономно. | 257142 | 257142
00-00102825 | ШУН/В-22-03-ПЧ-R3 (IP54) | Рубеж | Шкаф управления пожарный адресный ШУН/В-R3 предназначен для управления электродвигателями дренажного насоса, жокей-насоса, насоса пожаротушения и вентилятора приточно-вытяжной вентиляции или вентилятора дымоудаления в адресных системах под управлением приемно-контрольного прибора «Рубеж-2ОП» прот.R3 или автономно. | 264555 | 264555
00-00089182 | ШУН/В-22-03-УПП-R3 | Рубеж | Шкаф управления пожарный адресный ШУН/В-R3 предназначен для управления электродвигателями дренажного насоса, жокей-насоса, насоса пожаротушения и вентилятора приточно-вытяжной вентиляции или вентилятора дымоудаления в адресных системах под управлением приемно-контрольного прибора «Рубеж-2ОП» прот.R3 или автономно. | 165598 | 165598
00-00102826 | ШУН/В-22-03-УПП-R3 (IP54) | Рубеж | Шкаф управления пожарный адресный ШУН/В-R3 предназначен для управления электродвигателями дренажного насоса, жокей-насоса, насоса пожаротушения и вентилятора приточно-вытяжной вентиляции или вентилятора дымоудаления в адресных системах под управлением приемно-контрольного прибора «Рубеж-2ОП» прот.R3 или автономно. | 173464 | 173464
00-00075022 | ШУН/В-220-00-R3 (IP54) (334227) | Рубеж | Шкаф управления пожарный адресный ШУН/В-R3 предназначен для управления электродвигателями дренажного насоса, жокей-насоса, насоса пожаротушения и вентилятора приточно-вытяжной вентиляции или вентилятора дымоудаления в адресных системах под управлением приемно-контрольного прибора «Рубеж-2ОП» прот.R3 или автономно. | Уточняйте у менеджера | Уточняйте у менеджера
00-00075023 | ШУН/В-250-00-R3 (IP54) (334228) | Рубеж | Шкаф управления пожарный адресный ШУН/В-R3 предназначен для управления электродвигателями дренажного насоса, жокей-насоса, насоса пожаротушения и вентилятора приточно-вытяжной вентиляции или вентилятора дымоудаления в адресных системах под управлением приемно-контрольного прибора «Рубеж-2ОП» прот.R3 или автономно. | Уточняйте у менеджера | Уточняйте у менеджера
00-00058431 | ШУН/В-3-00-R3 (109435) | Рубеж | Шкаф управления пожарный адресный ШУН/В-R3 предназначен для управления электродвигателями дренажного насоса, жокей-насоса, насоса пожаротушения и вентилятора приточно-вытяжной вентиляции или вентилятора дымоудаления в адресных системах под управлением приемно-контрольного прибора «Рубеж-2ОП» прот.R3 или автономно. | 51282 | 51282
00-00074541 | ШУН/В-3-00-R3 (IP54) | Рубеж | Шкаф управления пожарный адресный ШУН/В-R3 предназначен для управления электродвигателями дренажного насоса, жокей-насоса, насоса пожаротушения и вентилятора приточно-вытяжной вентиляции или вентилятора дымоудаления в адресных системах под управлением приемно-контрольного прибора «Рубеж-2ОП» прот.R3 или автономно. | 58619 | 58619
00-00075046 | ШУН/В-3-00-ПЧ-R3 (151412) | Рубеж | Шкаф управления пожарный адресный ШУН/В-R3 предназначен для управления электродвигателями дренажного насоса, жокей-насоса, насоса пожаротушения и вентилятора приточно-вытяжной вентиляции или вентилятора дымоудаления в адресных системах под управлением приемно-контрольного прибора «Рубеж-2ОП» прот.R3 или автономно. | 105305 | 105305
00-00075026 | ШУН/В-3-00-УПП-R3 | Рубеж | Шкаф управления пожарный адресный ШУН/В-R3 предназначен для управления электродвигателями дренажного насоса, жокей-насоса, насоса пожаротушения и вентилятора приточно-вытяжной вентиляции или вентилятора дымоудаления в адресных системах под управлением приемно-контрольного прибора «Рубеж-2ОП» прот.R3 или автономно. | 83373 | 83373
00-00102827 | ШУН/В-3-00-УПП-R3 (IP54) | Рубеж | Шкаф управления пожарный адресный ШУН/В-R3 предназначен для управления электродвигателями дренажного насоса, жокей-насоса, насоса пожаротушения и вентилятора приточно-вытяжной вентиляции или вентилятора дымоудаления в адресных системах под управлением приемно-контрольного прибора «Рубеж-2ОП» прот.R3 или автономно. | 90779 | 90779
00-00075291 | ШУН/В-3-01-R3 (166786) | Рубеж | Шкаф управления пожарный адресный ШУН/В-R3 предназначен для управления электродвигателями дренажного насоса, жокей-насоса, насоса пожаротушения и вентилятора приточно-вытяжной вентиляции или вентилятора дымоудаления в адресных системах под управлением приемно-контрольного прибора «Рубеж-2ОП» прот.R3 или автономно. | 56177 | 56177
00-00087422 | ШУН/В-3-03-R3 (372115) | Рубеж | Шкаф управления пожарный адресный ШУН/В-R3 предназначен для управления электродвигателями дренажного насоса, жокей-насоса, насоса пожаротушения и вентилятора приточно-вытяжной вентиляции или вентилятора дымоудаления в адресных системах под управлением приемно-контрольного прибора «Рубеж-2ОП» прот.R3 или автономно. | 51282 | 51282
00-00094258 | ШУН/В-3-03-R3 (IP54) | Рубеж | Шкаф управления пожарный адресный ШУН/В-R3 предназначен для управления электродвигателями дренажного насоса, жокей-насоса, насоса пожаротушения и вентилятора приточно-вытяжной вентиляции или вентилятора дымоудаления в адресных системах под управлением приемно-контрольного прибора «Рубеж-2ОП» прот.R3 или автономно. | 58619 | 58619
00-00091129 | ШУН/В-3-03-ПЧ-R3 | Рубеж | Шкаф управления пожарный адресный ШУН/В-R3 предназначен для управления электродвигателями дренажного насоса, жокей-насоса, насоса пожаротушения и вентилятора приточно-вытяжной вентиляции или вентилятора дымоудаления в адресных системах под управлением приемно-контрольного прибора «Рубеж-2ОП» прот.R3 или автономно. | 105305 | 105305
00-00102828 | ШУН/В-3-03-ПЧ-R3 (IP54) | Рубеж | Шкаф управления пожарный адресный ШУН/В-R3 предназначен для управления электродвигателями дренажного насоса, жокей-насоса, насоса пожаротушения и вентилятора приточно-вытяжной вентиляции или вентилятора дымоудаления в адресных системах под управлением приемно-контрольного прибора «Рубеж-2ОП» прот.R3 или автономно. | 112277 | 112277
00-00087423 | ШУН/В-3-03-УК15-R3 (372413) | Рубеж | Шкаф управления пожарный адресный ШУН/В-R3 предназначен для управления электродвигателями дренажного насоса, жокей-насоса, насоса пожаротушения и вентилятора приточно-вытяжной вентиляции или вентилятора дымоудаления в адресных системах под управлением приемно-контрольного прибора «Рубеж-2ОП» прот.R3 или автономно. | 92817 | 92817
00-00102829 | ШУН/В-3-03-УК15-R3 (IP54) | Рубеж | Шкаф управления пожарный адресный ШУН/В-R3 предназначен для управления электродвигателями дренажного насоса, жокей-насоса, насоса пожаротушения и вентилятора приточно-вытяжной вентиляции или вентилятора дымоудаления в адресных системах под управлением приемно-контрольного прибора «Рубеж-2ОП» прот.R3 или автономно. | 108883 | 108883
00-00087424 | ШУН/В-3-03-УК30-R3 (372418) | Рубеж | Шкаф управления пожарный адресный ШУН/В-R3 предназначен для управления электродвигателями дренажного насоса, жокей-насоса, насоса пожаротушения и вентилятора приточно-вытяжной вентиляции или вентилятора дымоудаления в адресных системах под управлением приемно-контрольного прибора «Рубеж-2ОП» прот.R3 или автономно. | 94033 | 94033
00-00102830 | ШУН/В-3-03-УК30-R3 (IP54) | Рубеж | Шкаф управления пожарный адресный ШУН/В-R3 предназначен для управления электродвигателями дренажного насоса, жокей-насоса, насоса пожаротушения и вентилятора приточно-вытяжной вентиляции или вентилятора дымоудаления в адресных системах под управлением приемно-контрольного прибора «Рубеж-2ОП» прот.R3 или автономно. | 110301 | 110301
00-00087425 | ШУН/В-3-03-УК45-R3 (372420) | Рубеж | Шкаф управления пожарный адресный ШУН/В-R3 предназначен для управления электродвигателями дренажного насоса, жокей-насоса, насоса пожаротушения и вентилятора приточно-вытяжной вентиляции или вентилятора дымоудаления в адресных системах под управлением приемно-контрольного прибора «Рубеж-2ОП» прот.R3 или автономно. | 100598 | 100598
00-00102831 | ШУН/В-3-03-УК45-R3 (IP54) | Рубеж | Шкаф управления пожарный адресный ШУН/В-R3 предназначен для управления электродвигателями дренажного насоса, жокей-насоса, насоса пожаротушения и вентилятора приточно-вытяжной вентиляции или вентилятора дымоудаления в адресных системах под управлением приемно-контрольного прибора «Рубеж-2ОП» прот.R3 или автономно. | 118001 | 118001
00-00087426 | ШУН/В-3-03-УК6-R3 (372410) | Рубеж | Шкаф управления пожарный адресный ШУН/В-R3 предназначен для управления электродвигателями дренажного насоса, жокей-насоса, насоса пожаротушения и вентилятора приточно-вытяжной вентиляции или вентилятора дымоудаления в адресных системах под управлением приемно-контрольного прибора «Рубеж-2ОП» прот.R3 или автономно. | 91600 | 91600
00-00102832 | ШУН/В-3-03-УК6-R3 (IP54) | Рубеж | Шкаф управления пожарный адресный ШУН/В-R3 предназначен для управления электродвигателями дренажного насоса, жокей-насоса, насоса пожаротушения и вентилятора приточно-вытяжной вентиляции или вентилятора дымоудаления в адресных системах под управлением приемно-контрольного прибора «Рубеж-2ОП» прот.R3 или автономно. | 107465 | 107465
00-00089180 | ШУН/В-3-03-УПП-R3 | Рубеж | Шкаф управления пожарный адресный ШУН/В-R3 предназначен для управления электродвигателями дренажного насоса, жокей-насоса, насоса пожаротушения и вентилятора приточно-вытяжной вентиляции или вентилятора дымоудаления в адресных системах под управлением приемно-контрольного прибора «Рубеж-2ОП» прот.R3 или автономно. | 83373 | 83373
00-00102833 | ШУН/В-3-03-УПП-R3 (IP54) | Рубеж | Шкаф управления пожарный адресный ШУН/В-R3 предназначен для управления электродвигателями дренажного насоса, жокей-насоса, насоса пожаротушения и вентилятора приточно-вытяжной вентиляции или вентилятора дымоудаления в адресных системах под управлением приемно-контрольного прибора «Рубеж-2ОП» прот.R3 или автономно. | 90799 | 90799
00-00059554 | ШУН/В-30-00-R3 (119902) | Рубеж | Шкаф управления пожарный адресный ШУН/В-R3 предназначен для управления электродвигателями дренажного насоса, жокей-насоса, насоса пожаротушения и вентилятора приточно-вытяжной вентиляции или вентилятора дымоудаления в адресных системах под управлением приемно-контрольного прибора «Рубеж-2ОП» прот.R3 или автономно. | 54992 | 54992
00-00075011 | ШУН/В-30-00-R3 (IP54) | Рубеж | Шкаф управления пожарный адресный ШУН/В-R3 предназначен для управления электродвигателями дренажного насоса, жокей-насоса, насоса пожаротушения и вентилятора приточно-вытяжной вентиляции или вентилятора дымоудаления в адресных системах под управлением приемно-контрольного прибора «Рубеж-2ОП» прот.R3 или автономно. | 62849 | 62849
00-00075053 | ШУН/В-30-00-ПЧ-R3 | Рубеж | Шкаф управления пожарный адресный ШУН/В-R3 предназначен для управления электродвигателями дренажного насоса, жокей-насоса, насоса пожаротушения и вентилятора приточно-вытяжной вентиляции или вентилятора дымоудаления в адресных системах под управлением приемно-контрольного прибора «Рубеж-2ОП» прот.R3 или автономно. | 291554 | 291554
00-00102834 | ШУН/В-30-00-ПЧ-R3 (IP54) | Рубеж | Шкаф управления пожарный адресный ШУН/В-R3 предназначен для управления электродвигателями дренажного насоса, жокей-насоса, насоса пожаротушения и вентилятора приточно-вытяжной вентиляции или вентилятора дымоудаления в адресных системах под управлением приемно-контрольного прибора «Рубеж-2ОП» прот.R3 или автономно. | 299030 | 299030
00-00075031 | ШУН/В-30-00-УПП-R3 | Рубеж | Шкаф управления пожарный адресный ШУН/В-R3 предназначен для управления электродвигателями дренажного насоса, жокей-насоса, насоса пожаротушения и вентилятора приточно-вытяжной вентиляции или вентилятора дымоудаления в адресных системах под управлением приемно-контрольного прибора «Рубеж-2ОП» прот.R3 или автономно. | 189527 | 189527
00-00102835 | ШУН/В-30-00-УПП-R3 (IP54) | Рубеж | Шкаф управления пожарный адресный ШУН/В-R3 предназначен для управления электродвигателями дренажного насоса, жокей-насоса, насоса пожаротушения и вентилятора приточно-вытяжной вентиляции или вентилятора дымоудаления в адресных системах под управлением приемно-контрольного прибора «Рубеж-2ОП» прот.R3 или автономно. | 197457 | 197457
00-00087427 | ШУН/В-30-03-R3 (372124) | Рубеж | Шкаф управления пожарный адресный ШУН/В-R3 предназначен для управления электродвигателями дренажного насоса, жокей-насоса, насоса пожаротушения и вентилятора приточно-вытяжной вентиляции или вентилятора дымоудаления в адресных системах под управлением приемно-контрольного прибора «Рубеж-2ОП» прот.R3 или автономно. | 54992 | 54992
00-00094265 | ШУН/В-30-03-R3 (IP54) | Рубеж | Шкаф управления пожарный адресный ШУН/В-R3 предназначен для управления электродвигателями дренажного насоса, жокей-насоса, насоса пожаротушения и вентилятора приточно-вытяжной вентиляции или вентилятора дымоудаления в адресных системах под управлением приемно-контрольного прибора «Рубеж-2ОП» прот.R3 или автономно. | 62849 | 62849
00-00094279 | ШУН/В-30-03-ПЧ-R3 | Рубеж | Шкаф управления пожарный адресный ШУН/В-R3 предназначен для управления электродвигателями дренажного насоса, жокей-насоса, насоса пожаротушения и вентилятора приточно-вытяжной вентиляции или вентилятора дымоудаления в адресных системах под управлением приемно-контрольного прибора «Рубеж-2ОП» прот.R3 или автономно. | 291554 | 291554
00-00094270 | ШУН/В-30-03-УПП-R3 | Рубеж | Шкаф управления пожарный адресный ШУН/В-R3 предназначен для управления электродвигателями дренажного насоса, жокей-насоса, насоса пожаротушения и вентилятора приточно-вытяжной вентиляции или вентилятора дымоудаления в адресных системах под управлением приемно-контрольного прибора «Рубеж-2ОП» прот.R3 или автономно. | 189527 | 189527
00-00102836 | ШУН/В-30-03-УПП-R3 (IP54) | Рубеж | Шкаф управления пожарный адресный ШУН/В-R3 предназначен для управления электродвигателями дренажного насоса, жокей-насоса, насоса пожаротушения и вентилятора приточно-вытяжной вентиляции или вентилятора дымоудаления в адресных системах под управлением приемно-контрольного прибора «Рубеж-2ОП» прот.R3 или автономно. | 197457 | 197457
00-00059555 | ШУН/В-37-00-R3 | Рубеж | Шкаф управления пожарный адресный ШУН/В-R3 предназначен для управления электродвигателями дренажного насоса, жокей-насоса, насоса пожаротушения и вентилятора приточно-вытяжной вентиляции или вентилятора дымоудаления в адресных системах под управлением приемно-контрольного прибора «Рубеж-2ОП» прот.R3 или автономно. | 58572 | 58572
00-00075012 | ШУН/В-37-00-R3 (IP54) | Рубеж | Шкаф управления пожарный адресный ШУН/В-R3 предназначен для управления электродвигателями дренажного насоса, жокей-насоса, насоса пожаротушения и вентилятора приточно-вытяжной вентиляции или вентилятора дымоудаления в адресных системах под управлением приемно-контрольного прибора «Рубеж-2ОП» прот.R3 или автономно. | 66947 | 66947
00-00075054 | ШУН/В-37-00-ПЧ-R3 (161846) | Рубеж | Шкаф управления пожарный адресный ШУН/В-R3 предназначен для управления электродвигателями дренажного насоса, жокей-насоса, насоса пожаротушения и вентилятора приточно-вытяжной вентиляции или вентилятора дымоудаления в адресных системах под управлением приемно-контрольного прибора «Рубеж-2ОП» прот.R3 или автономно. | Уточняйте у менеджера | Уточняйте у менеджера
00-00075032 | ШУН/В-37-00-УПП-R3 | Рубеж | Шкаф управления пожарный адресный ШУН/В-R3 предназначен для управления электродвигателями дренажного насоса, жокей-насоса, насоса пожаротушения и вентилятора приточно-вытяжной вентиляции или вентилятора дымоудаления в адресных системах под управлением приемно-контрольного прибора «Рубеж-2ОП» прот.R3 или автономно. | 211771 | 211771
00-00102837 | ШУН/В-37-00-УПП-R3 (IP54) | Рубеж | Шкаф управления пожарный адресный ШУН/В-R3 предназначен для управления электродвигателями дренажного насоса, жокей-насоса, насоса пожаротушения и вентилятора приточно-вытяжной вентиляции или вентилятора дымоудаления в адресных системах под управлением приемно-контрольного прибора «Рубеж-2ОП» прот.R3 или автономно. | 220223 | 220223
00-00090452 | ШУН/В-37-03-R3 | Рубеж | Шкаф управления пожарный адресный ШУН/В-R3 предназначен для управления электродвигателями дренажного насоса, жокей-насоса, насоса пожаротушения и вентилятора приточно-вытяжной вентиляции или вентилятора дымоудаления в адресных системах под управлением приемно-контрольного прибора «Рубеж-2ОП» прот.R3 или автономно. | 58572 | 58572
00-00094266 | ШУН/В-37-03-R3 (IP54) | Рубеж | Шкаф управления пожарный адресный ШУН/В-R3 предназначен для управления электродвигателями дренажного насоса, жокей-насоса, насоса пожаротушения и вентилятора приточно-вытяжной вентиляции или вентилятора дымоудаления в адресных системах под управлением приемно-контрольного прибора «Рубеж-2ОП» прот.R3 или автономно. | 66947 | 66947
00-00094280 | ШУН/В-37-03-ПЧ-R3 | Рубеж | Шкаф управления пожарный адресный ШУН/В-R3 предназначен для управления электродвигателями дренажного насоса, жокей-насоса, насоса пожаротушения и вентилятора приточно-вытяжной вентиляции или вентилятора дымоудаления в адресных системах под управлением приемно-контрольного прибора «Рубеж-2ОП» прот.R3 или автономно. | 327233 | 327233
00-00102838 | ШУН/В-37-03-ПЧ-R3 (IP54) | Рубеж | Шкаф управления пожарный адресный ШУН/В-R3 предназначен для управления электродвигателями дренажного насоса, жокей-насоса, насоса пожаротушения и вентилятора приточно-вытяжной вентиляции или вентилятора дымоудаления в адресных системах под управлением приемно-контрольного прибора «Рубеж-2ОП» прот.R3 или автономно. | 335195 | 335195
00-00094271 | ШУН/В-37-03-УПП-R3 | Рубеж | Шкаф управления пожарный адресный ШУН/В-R3 предназначен для управления электродвигателями дренажного насоса, жокей-насоса, насоса пожаротушения и вентилятора приточно-вытяжной вентиляции или вентилятора дымоудаления в адресных системах под управлением приемно-контрольного прибора «Рубеж-2ОП» прот.R3 или автономно. | 211771 | 211771
00-00059556 | ШУН/В-45-00-R3 | Рубеж | Шкаф управления пожарный адресный ШУН/В-R3 предназначен для управления электродвигателями дренажного насоса, жокей-насоса, насоса пожаротушения и вентилятора приточно-вытяжной вентиляции или вентилятора дымоудаления в адресных системах под управлением приемно-контрольного прибора «Рубеж-2ОП» прот.R3 или автономно. | 62412 | 62412
00-00075013 | ШУН/В-45-00-R3 (IP54) | Рубеж | Шкаф управления пожарный адресный ШУН/В-R3 предназначен для управления электродвигателями дренажного насоса, жокей-насоса, насоса пожаротушения и вентилятора приточно-вытяжной вентиляции или вентилятора дымоудаления в адресных системах под управлением приемно-контрольного прибора «Рубеж-2ОП» прот.R3 или автономно. | 71327 | 71327
00-00075055 | ШУН/В-45-00-ПЧ-R3 (162172) | Рубеж | Шкаф управления пожарный адресный ШУН/В-R3 предназначен для управления электродвигателями дренажного насоса, жокей-насоса, насоса пожаротушения и вентилятора приточно-вытяжной вентиляции или вентилятора дымоудаления в адресных системах под управлением приемно-контрольного прибора «Рубеж-2ОП» прот.R3 или автономно. | Уточняйте у менеджера | Уточняйте у менеджера
00-00075033 | ШУН/В-45-00-УПП-R3 | Рубеж | Шкаф управления пожарный адресный ШУН/В-R3 предназначен для управления электродвигателями дренажного насоса, жокей-насоса, насоса пожаротушения и вентилятора приточно-вытяжной вентиляции или вентилятора дымоудаления в адресных системах под управлением приемно-контрольного прибора «Рубеж-2ОП» прот.R3 или автономно. | 224961 | 224961
00-00102839 | ШУН/В-45-00-УПП-R3 (IP54) | Рубеж | Шкаф управления пожарный адресный ШУН/В-R3 предназначен для управления электродвигателями дренажного насоса, жокей-насоса, насоса пожаротушения и вентилятора приточно-вытяжной вентиляции или вентилятора дымоудаления в адресных системах под управлением приемно-контрольного прибора «Рубеж-2ОП» прот.R3 или автономно. | 233960 | 233960
00-00094255 | ШУН/В-45-03-R3 | Рубеж | Шкаф управления пожарный адресный ШУН/В-R3 предназначен для управления электродвигателями дренажного насоса, жокей-насоса, насоса пожаротушения и вентилятора приточно-вытяжной вентиляции или вентилятора дымоудаления в адресных системах под управлением приемно-контрольного прибора «Рубеж-2ОП» прот.R3 или автономно. | 62412 | 62412
00-00094267 | ШУН/В-45-03-R3 (IP54) (457372) | Рубеж | Шкаф управления пожарный адресный ШУН/В-R3 предназначен для управления электродвигателями дренажного насоса, жокей-насоса, насоса пожаротушения и вентилятора приточно-вытяжной вентиляции или вентилятора дымоудаления в адресных системах под управлением приемно-контрольного прибора «Рубеж-2ОП» прот.R3 или автономно. | Уточняйте у менеджера | Уточняйте у менеджера
00-00094281 | ШУН/В-45-03-ПЧ-R3 | Рубеж | Шкаф управления пожарный адресный ШУН/В-R3 предназначен для управления электродвигателями дренажного насоса, жокей-насоса, насоса пожаротушения и вентилятора приточно-вытяжной вентиляции или вентилятора дымоудаления в адресных системах под управлением приемно-контрольного прибора «Рубеж-2ОП» прот.R3 или автономно. | 422405 | 422405
00-00094272 | ШУН/В-45-03-УПП-R3 | Рубеж | Шкаф управления пожарный адресный ШУН/В-R3 предназначен для управления электродвигателями дренажного насоса, жокей-насоса, насоса пожаротушения и вентилятора приточно-вытяжной вентиляции или вентилятора дымоудаления в адресных системах под управлением приемно-контрольного прибора «Рубеж-2ОП» прот.R3 или автономно. | 224961 | 224961
00-00059548 | ШУН/В-5,5-00-R3 (109437) | Рубеж | Шкаф управления пожарный адресный ШУН/В-R3 предназначен для управления электродвигателями дренажного насоса, жокей-насоса, насоса пожаротушения и вентилятора приточно-вытяжной вентиляции или вентилятора дымоудаления в адресных системах под управлением приемно-контрольного прибора «Рубеж-2ОП» прот.R3 или автономно. | 51785 | 51785
00-00074542 | ШУН/В-5,5-00-R3 (IP54) | Рубеж | Шкаф управления пожарный адресный ШУН/В-R3 предназначен для управления электродвигателями дренажного насоса, жокей-насоса, насоса пожаротушения и вентилятора приточно-вытяжной вентиляции или вентилятора дымоудаления в адресных системах под управлением приемно-контрольного прибора «Рубеж-2ОП» прот.R3 или автономно. | 59204 | 59204
00-00075047 | ШУН/В-5,5-00-ПЧ-R3 | Рубеж | Шкаф управления пожарный адресный ШУН/В-R3 предназначен для управления электродвигателями дренажного насоса, жокей-насоса, насоса пожаротушения и вентилятора приточно-вытяжной вентиляции или вентилятора дымоудаления в адресных системах под управлением приемно-контрольного прибора «Рубеж-2ОП» прот.R3 или автономно. | 114775 | 114775
00-00102840 | ШУН/В-5,5-00-ПЧ-R3 (IP54) | Рубеж | Шкаф управления пожарный адресный ШУН/В-R3 предназначен для управления электродвигателями дренажного насоса, жокей-насоса, насоса пожаротушения и вентилятора приточно-вытяжной вентиляции или вентилятора дымоудаления в адресных системах под управлением приемно-контрольного прибора «Рубеж-2ОП» прот.R3 или автономно. | 121815 | 121815
00-00075027 | ШУН/В-5,5-00-УПП-R3 | Рубеж | Шкаф управления пожарный адресный ШУН/В-R3 предназначен для управления электродвигателями дренажного насоса, жокей-насоса, насоса пожаротушения и вентилятора приточно-вытяжной вентиляции или вентилятора дымоудаления в адресных системах под управлением приемно-контрольного прибора «Рубеж-2ОП» прот.R3 или автономно. | 93427 | 93427
00-00102841 | ШУН/В-5,5-00-УПП-R3 (IP54) | Рубеж | Шкаф управления пожарный адресный ШУН/В-R3 предназначен для управления электродвигателями дренажного насоса, жокей-насоса, насоса пожаротушения и вентилятора приточно-вытяжной вентиляции или вентилятора дымоудаления в адресных системах под управлением приемно-контрольного прибора «Рубеж-2ОП» прот.R3 или автономно. | 100916 | 100916
00-00084836 | ШУН/В-5,5-01-ПЧ-R3 | Рубеж | Шкаф управления пожарный адресный ШУН/В-R3 предназначен для управления электродвигателями дренажного насоса, жокей-насоса, насоса пожаротушения и вентилятора приточно-вытяжной вентиляции или вентилятора дымоудаления в адресных системах под управлением приемно-контрольного прибора «Рубеж-2ОП» прот.R3 или автономно. | Уточняйте у менеджера | Уточняйте у менеджера
00-00072964 | ШУН/В-5,5-01-УПП-R3 (173814) | Рубеж | Шкаф управления пожарный адресный ШУН/В-R3 предназначен для управления электродвигателями дренажного насоса, жокей-насоса, насоса пожаротушения и вентилятора приточно-вытяжной вентиляции или вентилятора дымоудаления в адресных системах под управлением приемно-контрольного прибора «Рубеж-2ОП» прот.R3 или автономно. | Уточняйте у менеджера | Уточняйте у менеджера
00-00087428 | ШУН/В-5,5-03-R3 (372116) | Рубеж | Шкаф управления пожарный адресный ШУН/В-R3 предназначен для управления электродвигателями дренажного насоса, жокей-насоса, насоса пожаротушения и вентилятора приточно-вытяжной вентиляции или вентилятора дымоудаления в адресных системах под управлением приемно-контрольного прибора «Рубеж-2ОП» прот.R3 или автономно. | 51785 | 51785
00-00094259 | ШУН/В-5,5-03-R3 (IP54) | Рубеж | Шкаф управления пожарный адресный ШУН/В-R3 предназначен для управления электродвигателями дренажного насоса, жокей-насоса, насоса пожаротушения и вентилятора приточно-вытяжной вентиляции или вентилятора дымоудаления в адресных системах под управлением приемно-контрольного прибора «Рубеж-2ОП» прот.R3 или автономно. | 59204 | 59204
00-00091130 | ШУН/В-5,5-03-ПЧ-R3 | Рубеж | Шкаф управления пожарный адресный ШУН/В-R3 предназначен для управления электродвигателями дренажного насоса, жокей-насоса, насоса пожаротушения и вентилятора приточно-вытяжной вентиляции или вентилятора дымоудаления в адресных системах под управлением приемно-контрольного прибора «Рубеж-2ОП» прот.R3 или автономно. | 114775 | 114775
00-00102842 | ШУН/В-5,5-03-ПЧ-R3 (IP54) | Рубеж | Шкаф управления пожарный адресный ШУН/В-R3 предназначен для управления электродвигателями дренажного насоса, жокей-насоса, насоса пожаротушения и вентилятора приточно-вытяжной вентиляции или вентилятора дымоудаления в адресных системах под управлением приемно-контрольного прибора «Рубеж-2ОП» прот.R3 или автономно. | 121815 | 121815
00-00087429 | ШУН/В-5,5-03-УК15-R3 (372423) | Рубеж | Шкаф управления пожарный адресный ШУН/В-R3 предназначен для управления электродвигателями дренажного насоса, жокей-насоса, насоса пожаротушения и вентилятора приточно-вытяжной вентиляции или вентилятора дымоудаления в адресных системах под управлением приемно-контрольного прибора «Рубеж-2ОП» прот.R3 или автономно. | 97672 | 97672
00-00087430 | ШУН/В-5,5-03-УК30-R3 (372424) | Рубеж | Шкаф управления пожарный адресный ШУН/В-R3 предназначен для управления электродвигателями дренажного насоса, жокей-насоса, насоса пожаротушения и вентилятора приточно-вытяжной вентиляции или вентилятора дымоудаления в адресных системах под управлением приемно-контрольного прибора «Рубеж-2ОП» прот.R3 или автономно. | 98946 | 98946
00-00087431 | ШУН/В-5,5-03-УК45-R3 (372425) | Рубеж | Шкаф управления пожарный адресный ШУН/В-R3 предназначен для управления электродвигателями дренажного насоса, жокей-насоса, насоса пожаротушения и вентилятора приточно-вытяжной вентиляции или вентилятора дымоудаления в адресных системах под управлением приемно-контрольного прибора «Рубеж-2ОП» прот.R3 или автономно. | 105822 | 105822
00-00087432 | ШУН/В-5,5-03-УК6-R3 (372422) | Рубеж | Шкаф управления пожарный адресный ШУН/В-R3 предназначен для управления электродвигателями дренажного насоса, жокей-насоса, насоса пожаротушения и вентилятора приточно-вытяжной вентиляции или вентилятора дымоудаления в адресных системах под управлением приемно-контрольного прибора «Рубеж-2ОП» прот.R3 или автономно. | Уточняйте у менеджера | Уточняйте у менеджера
00-00089183 | ШУН/В-5,5-03-УПП-R3 | Рубеж | Шкаф управления пожарный адресный ШУН/В-R3 предназначен для управления электродвигателями дренажного насоса, жокей-насоса, насоса пожаротушения и вентилятора приточно-вытяжной вентиляции или вентилятора дымоудаления в адресных системах под управлением приемно-контрольного прибора «Рубеж-2ОП» прот.R3 или автономно. | 93427 | 93427
00-00102843 | ШУН/В-5,5-03-УПП-R3 (IP54) | Рубеж | Шкаф управления пожарный адресный ШУН/В-R3 предназначен для управления электродвигателями дренажного насоса, жокей-насоса, насоса пожаротушения и вентилятора приточно-вытяжной вентиляции или вентилятора дымоудаления в адресных системах под управлением приемно-контрольного прибора «Рубеж-2ОП» прот.R3 или автономно. | 100916 | 100916
00-00059557 | ШУН/В-55-00-R3 (109438) | Рубеж | Шкаф управления пожарный адресный ШУН/В-R3 предназначен для управления электродвигателями дренажного насоса, жокей-насоса, насоса пожаротушения и вентилятора приточно-вытяжной вентиляции или вентилятора дымоудаления в адресных системах под управлением приемно-контрольного прибора «Рубеж-2ОП» прот.R3 или автономно. | Уточняйте у менеджера | Уточняйте у менеджера
00-00075014 | ШУН/В-55-00-R3 (IP54) (260139) | Рубеж | Шкаф управления пожарный адресный ШУН/В-R3 предназначен для управления электродвигателями дренажного насоса, жокей-насоса, насоса пожаротушения и вентилятора приточно-вытяжной вентиляции или вентилятора дымоудаления в адресных системах под управлением приемно-контрольного прибора «Рубеж-2ОП» прот.R3 или автономно. | Уточняйте у менеджера | Уточняйте у менеджера
00-00094256 | ШУН/В-55-03-R3 (384176) | Рубеж | Шкаф управления пожарный адресный ШУН/В-R3 предназначен для управления электродвигателями дренажного насоса, жокей-насоса, насоса пожаротушения и вентилятора приточно-вытяжной вентиляции или вентилятора дымоудаления в адресных системах под управлением приемно-контрольного прибора «Рубеж-2ОП» прот.R3 или автономно. | 98418 | 98418
00-00094268 | ШУН/В-55-03-R3 (IP54) (405070) | Рубеж | Шкаф управления пожарный адресный ШУН/В-R3 предназначен для управления электродвигателями дренажного насоса, жокей-насоса, насоса пожаротушения и вентилятора приточно-вытяжной вентиляции или вентилятора дымоудаления в адресных системах под управлением приемно-контрольного прибора «Рубеж-2ОП» прот.R3 или автономно. | Уточняйте у менеджера | Уточняйте у менеджера
00-00094282 | ШУН/В-55-03-ПЧ-R3 (441567) | Рубеж | Шкаф управления пожарный адресный ШУН/В-R3 предназначен для управления электродвигателями дренажного насоса, жокей-насоса, насоса пожаротушения и вентилятора приточно-вытяжной вентиляции или вентилятора дымоудаления в адресных системах под управлением приемно-контрольного прибора «Рубеж-2ОП» прот.R3 или автономно. | Уточняйте у менеджера | Уточняйте у менеджера
00-00094273 | ШУН/В-55-03-УПП-R3 (384424) | Рубеж | Шкаф управления пожарный адресный ШУН/В-R3 предназначен для управления электродвигателями дренажного насоса, жокей-насоса, насоса пожаротушения и вентилятора приточно-вытяжной вентиляции или вентилятора дымоудаления в адресных системах под управлением приемно-контрольного прибора «Рубеж-2ОП» прот.R3 или автономно. | 328441 | 328441
00-00059549 | ШУН/В-7,5-00-R3 (119904) | Рубеж | Шкаф управления пожарный адресный ШУН/В-R3 предназначен для управления электродвигателями дренажного насоса, жокей-насоса, насоса пожаротушения и вентилятора приточно-вытяжной вентиляции или вентилятора дымоудаления в адресных системах под управлением приемно-контрольного прибора «Рубеж-2ОП» прот.R3 или автономно. | 52243 | 52243
00-00075006 | ШУН/В-7,5-00-R3 (IP54) | Рубеж | Шкаф управления пожарный адресный ШУН/В-R3 предназначен для управления электродвигателями дренажного насоса, жокей-насоса, насоса пожаротушения и вентилятора приточно-вытяжной вентиляции или вентилятора дымоудаления в адресных системах под управлением приемно-контрольного прибора «Рубеж-2ОП» прот.R3 или автономно. | 59725 | 59725
00-00075048 | ШУН/В-7,5-00-ПЧ-R3 | Рубеж | Шкаф управления пожарный адресный ШУН/В-R3 предназначен для управления электродвигателями дренажного насоса, жокей-насоса, насоса пожаротушения и вентилятора приточно-вытяжной вентиляции или вентилятора дымоудаления в адресных системах под управлением приемно-контрольного прибора «Рубеж-2ОП» прот.R3 или автономно. | 135071 | 135071
00-00102844 | ШУН/В-7,5-00-ПЧ-R3 (IP54) | Рубеж | Шкаф управления пожарный адресный ШУН/В-R3 предназначен для управления электродвигателями дренажного насоса, жокей-насоса, насоса пожаротушения и вентилятора приточно-вытяжной вентиляции или вентилятора дымоудаления в адресных системах под управлением приемно-контрольного прибора «Рубеж-2ОП» прот.R3 или автономно. | 142172 | 142172
00-00038414 | ШУН/В-7,5-00-УПП-R3 | Рубеж | Шкаф управления пожарный адресный ШУН/В-R3 предназначен для управления электродвигателями дренажного насоса, жокей-насоса, насоса пожаротушения и вентилятора приточно-вытяжной вентиляции или вентилятора дымоудаления в адресных системах под управлением приемно-контрольного прибора «Рубеж-2ОП» прот.R3 или автономно. | 102046 | 102046
00-00102845 | ШУН/В-7,5-00-УПП-R3 (IP54) | Рубеж | Шкаф управления пожарный адресный ШУН/В-R3 предназначен для управления электродвигателями дренажного насоса, жокей-насоса, насоса пожаротушения и вентилятора приточно-вытяжной вентиляции или вентилятора дымоудаления в адресных системах под управлением приемно-контрольного прибора «Рубеж-2ОП» прот.R3 или автономно. | 109596 | 109596
00-00087433 | ШУН/В-7,5-03-R3 (372117) | Рубеж | Шкаф управления пожарный адресный ШУН/В-R3 предназначен для управления электродвигателями дренажного насоса, жокей-насоса, насоса пожаротушения и вентилятора приточно-вытяжной вентиляции или вентилятора дымоудаления в адресных системах под управлением приемно-контрольного прибора «Рубеж-2ОП» прот.R3 или автономно. | 52243 | 52243
00-00094260 | ШУН/В-7,5-03-R3 (IP54) | Рубеж | Шкаф управления пожарный адресный ШУН/В-R3 предназначен для управления электродвигателями дренажного насоса, жокей-насоса, насоса пожаротушения и вентилятора приточно-вытяжной вентиляции или вентилятора дымоудаления в адресных системах под управлением приемно-контрольного прибора «Рубеж-2ОП» прот.R3 или автономно. | 59725 | 59725
00-00091131 | ШУН/В-7,5-03-ПЧ-R3 | Рубеж | Шкаф управления пожарный адресный ШУН/В-R3 предназначен для управления электродвигателями дренажного насоса, жокей-насоса, насоса пожаротушения и вентилятора приточно-вытяжной вентиляции или вентилятора дымоудаления в адресных системах под управлением приемно-контрольного прибора «Рубеж-2ОП» прот.R3 или автономно. | 135071 | 135071
00-00102846 | ШУН/В-7,5-03-ПЧ-R3 (IP54) | Рубеж | Шкаф управления пожарный адресный ШУН/В-R3 предназначен для управления электродвигателями дренажного насоса, жокей-насоса, насоса пожаротушения и вентилятора приточно-вытяжной вентиляции или вентилятора дымоудаления в адресных системах под управлением приемно-контрольного прибора «Рубеж-2ОП» прот.R3 или автономно. | 142172 | 142172
00-00087434 | ШУН/В-7,5-03-УК15-R3 (372427) | Рубеж | Шкаф управления пожарный адресный ШУН/В-R3 предназначен для управления электродвигателями дренажного насоса, жокей-насоса, насоса пожаротушения и вентилятора приточно-вытяжной вентиляции или вентилятора дымоудаления в адресных системах под управлением приемно-контрольного прибора «Рубеж-2ОП» прот.R3 или автономно. | Уточняйте у менеджера | Уточняйте у менеджера
00-00087435 | ШУН/В-7,5-03-УК30-R3 (372428) | Рубеж | Шкаф управления пожарный адресный ШУН/В-R3 предназначен для управления электродвигателями дренажного насоса, жокей-насоса, насоса пожаротушения и вентилятора приточно-вытяжной вентиляции или вентилятора дымоудаления в адресных системах под управлением приемно-контрольного прибора «Рубеж-2ОП» прот.R3 или автономно. | Уточняйте у менеджера | Уточняйте у менеджера
00-00087436 | ШУН/В-7,5-03-УК45-R3 (372429) | Рубеж | Шкаф управления пожарный адресный ШУН/В-R3 предназначен для управления электродвигателями дренажного насоса, жокей-насоса, насоса пожаротушения и вентилятора приточно-вытяжной вентиляции или вентилятора дымоудаления в адресных системах под управлением приемно-контрольного прибора «Рубеж-2ОП» прот.R3 или автономно. | Уточняйте у менеджера | Уточняйте у менеджера
00-00087437 | ШУН/В-7,5-03-УК6-R3 (372426) | Рубеж | Шкаф управления пожарный адресный ШУН/В-R3 предназначен для управления электродвигателями дренажного насоса, жокей-насоса, насоса пожаротушения и вентилятора приточно-вытяжной вентиляции или вентилятора дымоудаления в адресных системах под управлением приемно-контрольного прибора «Рубеж-2ОП» прот.R3 или автономно. | Уточняйте у менеджера | Уточняйте у менеджера
00-00089181 | ШУН/В-7,5-03-УПП-R3 | Рубеж | Шкаф управления пожарный адресный ШУН/В-R3 предназначен для управления электродвигателями дренажного насоса, жокей-насоса, насоса пожаротушения и вентилятора приточно-вытяжной вентиляции или вентилятора дымоудаления в адресных системах под управлением приемно-контрольного прибора «Рубеж-2ОП» прот.R3 или автономно. | 102046 | 102046
00-00102847 | ШУН/В-7,5-03-УПП-R3 (IP54) | Рубеж | Шкаф управления пожарный адресный ШУН/В-R3 предназначен для управления электродвигателями дренажного насоса, жокей-насоса, насоса пожаротушения и вентилятора приточно-вытяжной вентиляции или вентилятора дымоудаления в адресных системах под управлением приемно-контрольного прибора «Рубеж-2ОП» прот.R3 или автономно. | 109596 | 109596
00-00075015 | ШУН/В-75-00-R3 (IP54) (289929) | Рубеж | Шкаф управления пожарный адресный ШУН/В-R3 предназначен для управления электродвигателями дренажного насоса, жокей-насоса, насоса пожаротушения и вентилятора приточно-вытяжной вентиляции или вентилятора дымоудаления в адресных системах под управлением приемно-контрольного прибора «Рубеж-2ОП» прот.R3 или автономно. | Уточняйте у менеджера | Уточняйте у менеджера
00-00075016 | ШУН/В-90-00-R3 (IP54) (334221) | Рубеж | Шкаф управления пожарный адресный ШУН/В-R3 предназначен для управления электродвигателями дренажного насоса, жокей-насоса, насоса пожаротушения и вентилятора приточно-вытяжной вентиляции или вентилятора дымоудаления в адресных системах под управлением приемно-контрольного прибора «Рубеж-2ОП» прот.R3 или автономно. | Уточняйте у менеджера | Уточняйте у менеджера
00-00060861 | ШУН/В-О-1,5-00-R3 | Рубеж | Шкаф управления пожарный адресный ШУН/В-R3 предназначен для управления электродвигателями дренажного насоса, жокей-насоса, насоса пожаротушения и вентилятора приточно-вытяжной вентиляции или вентилятора дымоудаления в адресных системах под управлением приемно-контрольного прибора «Рубеж-2ОП» прот.R3 или автономно. | 50410 | 50410
00-00087438 | ШУН/В-О-1,5-03-R3 | Рубеж | Шкаф управления пожарный адресный ШУН/В-R3 предназначен для управления электродвигателями дренажного насоса, жокей-насоса, насоса пожаротушения и вентилятора приточно-вытяжной вентиляции или вентилятора дымоудаления в адресных системах под управлением приемно-контрольного прибора «Рубеж-2ОП» прот.R3 или автономно. | 50410 | 50410
00-00104611 | ШУН/В-О-1,5-03-R3 (IP54) | Рубеж | Шкаф управления пожарный адресный ШУН/В-R3 предназначен для управления электродвигателями дренажного насоса, жокей-насоса, насоса пожаротушения и вентилятора приточно-вытяжной вентиляции или вентилятора дымоудаления в адресных системах под управлением приемно-контрольного прибора «Рубеж-2ОП» прот.R3 или автономно. | 57621 | 57621
00-00089500 | ШУН/В-О-1,5-03-УК15-R3 | Рубеж | Шкаф управления пожарный адресный ШУН/В-R3 предназначен для управления электродвигателями дренажного насоса, жокей-насоса, насоса пожаротушения и вентилятора приточно-вытяжной вентиляции или вентилятора дымоудаления в адресных системах под управлением приемно-контрольного прибора «Рубеж-2ОП» прот.R3 или автономно. | 92044 | 92044
00-00104612 | ШУН/В-О-1,5-03-УК15-R3 (IP54) | Рубеж | Шкаф управления пожарный адресный ШУН/В-R3 предназначен для управления электродвигателями дренажного насоса, жокей-насоса, насоса пожаротушения и вентилятора приточно-вытяжной вентиляции или вентилятора дымоудаления в адресных системах под управлением приемно-контрольного прибора «Рубеж-2ОП» прот.R3 или автономно. | 107977 | 107977
00-00104613 | ШУН/В-О-1,5-03-УК30-R3 | Рубеж | Шкаф управления пожарный адресный ШУН/В-R3 предназначен для управления электродвигателями дренажного насоса, жокей-насоса, насоса пожаротушения и вентилятора приточно-вытяжной вентиляции или вентилятора дымоудаления в адресных системах под управлением приемно-контрольного прибора «Рубеж-2ОП» прот.R3 или автономно. | 93261 | 93261
00-00104614 | ШУН/В-О-1,5-03-УК30-R3 (IP54) | Рубеж | Шкаф управления пожарный адресный ШУН/В-R3 предназначен для управления электродвигателями дренажного насоса, жокей-насоса, насоса пожаротушения и вентилятора приточно-вытяжной вентиляции или вентилятора дымоудаления в адресных системах под управлением приемно-контрольного прибора «Рубеж-2ОП» прот.R3 или автономно. | 116783 | 116783
00-00104615 | ШУН/В-О-1,5-03-УК45-R3 | Рубеж | Шкаф управления пожарный адресный ШУН/В-R3 предназначен для управления электродвигателями дренажного насоса, жокей-насоса, насоса пожаротушения и вентилятора приточно-вытяжной вентиляции или вентилятора дымоудаления в адресных системах под управлением приемно-контрольного прибора «Рубеж-2ОП» прот.R3 или автономно. | 99826 | 99826
00-00089581 | ШУН/В-О-1,5-03-УК6-R3 | Рубеж | Шкаф управления пожарный адресный ШУН/В-R3 предназначен для управления электродвигателями дренажного насоса, жокей-насоса, насоса пожаротушения и вентилятора приточно-вытяжной вентиляции или вентилятора дымоудаления в адресных системах под управлением приемно-контрольного прибора «Рубеж-2ОП» прот.R3 или автономно. | 90828 | 90828
00-00086055 | ШУН/В-О-3-00-R3 | Рубеж | Шкаф управления пожарный адресный ШУН/В-R3 предназначен для управления электродвигателями дренажного насоса, жокей-насоса, насоса пожаротушения и вентилятора приточно-вытяжной вентиляции или вентилятора дымоудаления в адресных системах под управлением приемно-контрольного прибора «Рубеж-2ОП» прот.R3 или автономно. | 51282 | 51282
00-00104619 | ШУН/В-О-3-00-R3 (IP54) | Рубеж | Шкаф управления пожарный адресный ШУН/В-R3 предназначен для управления электродвигателями дренажного насоса, жокей-насоса, насоса пожаротушения и вентилятора приточно-вытяжной вентиляции или вентилятора дымоудаления в адресных системах под управлением приемно-контрольного прибора «Рубеж-2ОП» прот.R3 или автономно. | 58619 | 58619
00-00087439 | ШУН/В-О-3-03-R3 | Рубеж | Шкаф управления пожарный адресный ШУН/В-R3 предназначен для управления электродвигателями дренажного насоса, жокей-насоса, насоса пожаротушения и вентилятора приточно-вытяжной вентиляции или вентилятора дымоудаления в адресных системах под управлением приемно-контрольного прибора «Рубеж-2ОП» прот.R3 или автономно. | 51282 | 51282
00-00114651 | ШУН/В-О-3-03-УК15-R3 | Рубеж | Шкаф управления пожарный адресный ШУН/В-R3 предназначен для управления электродвигателями дренажного насоса, жокей-насоса, насоса пожаротушения и вентилятора приточно-вытяжной вентиляции или вентилятора дымоудаления в адресных системах под управлением приемно-контрольного прибора «Рубеж-2ОП» прот.R3 или автономно. | Уточняйте у менеджера | Уточняйте у менеджера
00-00104620 | ШУН/В-О-3-03-УК15-R3 (IP54) | Рубеж | Шкаф управления пожарный адресный ШУН/В-R3 предназначен для управления электродвигателями дренажного насоса, жокей-насоса, насоса пожаротушения и вентилятора приточно-вытяжной вентиляции или вентилятора дымоудаления в адресных системах под управлением приемно-контрольного прибора «Рубеж-2ОП» прот.R3 или автономно. | 108883 | 108883
00-00104621 | ШУН/В-О-3-03-УК30-R3 | Рубеж | Шкаф управления пожарный адресный ШУН/В-R3 предназначен для управления электродвигателями дренажного насоса, жокей-насоса, насоса пожаротушения и вентилятора приточно-вытяжной вентиляции или вентилятора дымоудаления в адресных системах под управлением приемно-контрольного прибора «Рубеж-2ОП» прот.R3 или автономно. | 94033 | 94033
00-00104622 | ШУН/В-О-3-03-УК30-R3 (IP54) | Рубеж | Шкаф управления пожарный адресный ШУН/В-R3 предназначен для управления электродвигателями дренажного насоса, жокей-насоса, насоса пожаротушения и вентилятора приточно-вытяжной вентиляции или вентилятора дымоудаления в адресных системах под управлением приемно-контрольного прибора «Рубеж-2ОП» прот.R3 или автономно. | 110301 | 110301
00-00104623 | ШУН/В-О-3-03-УК6-R3 | Рубеж | Шкаф управления пожарный адресный ШУН/В-R3 предназначен для управления электродвигателями дренажного насоса, жокей-насоса, насоса пожаротушения и вентилятора приточно-вытяжной вентиляции или вентилятора дымоудаления в адресных системах под управлением приемно-контрольного прибора «Рубеж-2ОП» прот.R3 или автономно. | 91600 | 91600
00-00102848 | ШУР-110-00-R3 | Рубеж | Шкаф управления резервным питанием адресный ШУР-R3 предназначен для автоматического переключения электропитания с основного ввода (ввод 1) на резервный (ввод 2) и обратно в системах пожаротушения и противопожарной вентиляции. Питание ШУР осуществляется от двух независимых источников трехфазного переменного тока частотой 50 Гц напряжением 400 В. ШУР может использоваться совместно со шкафами ШУЗ-R3, ШУН/В-R3, ШУН/В-УК-R3 или самостоятельно с другими видами нагрузок. ШУР контролирует состояние вводов питания и положение дверцы шкафа, формирует сообщения и передает в прибор «Рубеж-2ОП» прот. R3 по адресной линии связи. ШУР-R3 реализует следующие функции: автоматическое переключение нагрузки на питание от ввода 2 при исчезновении (нарушении) питания на вводе 1 и обратное автоматическое переключение нагрузки на питание от ввода 1 при восстановлении питания на вводе 1; управление выходными контакторами; электрическую блокировку, предотвращающую одновременное включение выходных контакторов; п | 361487 | 361487
00-00085394 | ШУР-45-00-R3 | Рубеж | Шкаф управления резервным питанием адресный ШУР-R3 предназначен для автоматического переключения электропитания с основного ввода (ввод 1) на резервный (ввод 2) и обратно в системах пожаротушения и противопожарной вентиляции. Питание ШУР осуществляется от двух независимых источников трехфазного переменного тока частотой 50 Гц напряжением 400 В. ШУР может использоваться совместно со шкафами ШУЗ-R3, ШУН/В-R3, ШУН/В-УК-R3 или самостоятельно с другими видами нагрузок. ШУР контролирует состояние вводов питания и положение дверцы шкафа, формирует сообщения и передает в прибор «Рубеж-2ОП» прот. R3 по адресной линии связи. ШУР-R3 реализует следующие функции: автоматическое переключение нагрузки на питание от ввода 2 при исчезновении (нарушении) питания на вводе 1 и обратное автоматическое переключение нагрузки на питание от ввода 1 при восстановлении питания на вводе 1; управление выходными контакторами; электрическую блокировку, предотвращающую одновременное включение выходных контакторов; п | 108072 | 108072
Адресная система пожарной сигнализации Юнитест
Аксессуары
00-00018799 | БПРА-24-2/7 (А16-БПРА) | Юнитест | Источник питания резервированный адресный, электрического питания постоянного тока, предназначен для работы в составе охранно-пожарной системы сигнализации "Минитроник А32", "Минитроник А32М", "Минитроник А32.Ех". =24В, 2А, АКБ 7 А*ч - 2шт. Предназначенный для работы в составе охранно-пожарной системы сигнализации "Минитроник А32", "Минитроник А32.Ех". | 14258.75 | 13973.58
00-00083640 | ИКЛ-1 | Юнитест | Изолятор кольцевой линии RS-485, связывающей несколько (до восьми) приемно-контрольных приборов "Юнитроник 496М" в единую сеть. Изолятор обеспечивает работоспособность интерфейсной линии при единичной неисправности (КЗ, обрыв) и работу системы "Юнитроник" в соответствии с новым Сводом Правил СП 484.1311500.2020. Позволяет использовать без изменений существующее оборудование системы "Юнитроник", не требует изменения проектов за исключением прокладки кольцевой линии связи RS-485. Обеспечивает резервирование линии связи с компьютером (АРМ). | 7795.56 | 7639.65
00-00083642 | Репитер линии связи РП-485 | Юнитест | Репитер линии связи РП-485 предназначен для удлинения линии RS-485 путем восстановления и усиления сигнала, передаваемого по линии.Обеспечивает автоматическое определение скорости и направления передачи, а также гальваническую развязку подключенных линий связи. | 6585.38 | 6453.67
00-00029603 | РЛ-2 | Юнитест | Размыкатель линии для изоляции короткозамкнутых участков адресной линии, а также для защиты адресной линии от короткого замыкания в ответвлениях. Размыкает оба провода адресной линии. Не является адресным устройством. Питание от адресной линии. Обеспечивает оптическую индикацию режима "Изоляция". | 969 | 949.62
00-00083643 | РЛ-2 исп.Т | Юнитест | Размыкатель линии для подключения ответвлений адресной линии и изоляции короткозамкнутых участков. Не является адресным устройством. Питание от адресной линии. Обеспечивает оптическую индикацию режима "Изоляция". | 1221.88 | 1197.44
Извещатели
00-00017615 | А16-ИПГ (ИП 435-7) | Юнитест | Извещатель пожарный газовый адресно–аналоговый с системой самотестирования. Сверхраннее обнаружение пожара. В отличие от дымовых - не подвержен ложным срабатываниям, не чувствителен к пыли и влаге. Режимы «День/Ночь», «Предупреждение». Система самотестирования, установка одного в помещении (СП5.13130.2009*, п.13.3.3). Работает только с ППКОПУ «Минитроник А32М». | 4150.13 | 4067.12
03-00005726 | А16-ИПР | Юнитест | Извещатель пожарный ручной адресный. Питание от адресной линии. Предназначен для формирования адресного извещения о пожаре или тревоге при работе в составе охранно-пожарной системы сигнализации "Минитроник А32", "Минитроник А32М". Извещатель выполнен в ярко-красном корпусе из ударопрочной пластмассы. Малая толщина корпуса улучшает внешний вид, позволяет использовать только накладной вариант установки и обеспечивает защищенность извещателя от повреждений. | 1166.63 | 1143.29
00-00018792 | А16-ИПТ (ИП 101-50) | Юнитест | Извещатель пожарный адресно-аналоговый тепловой максимально-дифференциальный, предназначен для определения уровня температуры и скорости ее нарастания в точке установки. Извещатель используется для обнаружения загорания в закрытых помещениях, сопровождающегося повышением температуры и подачи соответствующего сигнала на АПКП. Эксплуатация теплового пожарного извещателя допускается в диапазоне температур от -40 до +85 °C. Обмен информацией с АККП и питание прибора выполняется по линии типа «витая пара». | 1457.75 | 1428.6
00-00078902 | А16-СМК | Юнитест | Извещатель охранный магнитоконтактный адресный предназначен для охраны объекта от несанкционированного проникновения при работе в составе системы сигнализации «Минитроник А32» или «Минитроник А32М». Контролирует закрытое положение двери, люка, створки клапана и т.п. | 1088 | 1066.24
00-00018790 | А16-ДИП (ИП 212-108) | Юнитест | Извещатель адресно-аналоговый дымовой оптико-электронный с системой самотестирования. Контроль исправности и запыленности. Режимы "День/Ночь", сигнал "Предупреждение". Предназначенный для работы с приемно-контрольным прибором ППКОПУ 03041-1-2 «Минитроник А32». | 1531.06 | 1500.44
00-00029588 | МАКС-ДИП (ИП 212-108 МАКС) | Юнитест | Извещатель адресно-аналоговый дымовой с системой самотестирования для системы ЮНИТРОНИК 496М. Контроль дымового канала, контроль и компенсация запыленности, изменение чувствительности (режим День/Ночь), режим "Предупреждение. Допускается установка одного в помещении (СП5.13130-2009, п.13.3.3.). | 1531.06 | 1500.44
00-00078906 | МАКС-ДИП исп.РЛ (ИП 212-108 МАКС исп.РЛ) | Юнитест | Извещатель адресно-аналоговый дымовой с системой самотестирования, со встроенным размыкателем линии, предназначен для обнаружения возгораний на ранних стадиях. Устройство измеряет уровень задымленности окружающей среды, поэтому срабатывает еще на этапе тления материалов. Извещатели МАКС-ДИП используют в системах пожарно-охранной сигнализации банков, офисов, жилых домов, предприятий, магазинов и других объектов. Оборудование устанавливают в закрытом помещении по одной единице (в соответствии с СП 5.13130.2009). Обмен данными с приемно-контрольным устройством осуществляется по линии «витая пара». | 2070.81 | 2029.4
00-00039819 | МАКС-ДКД | Юнитест | Извещатель охранный адресный магнито-контактный для контроля открытия двери в зону безопасности МГН для организации функции холодного подпора воздуха, при работе в составе системы сигнализации Юнитроник 496М. | 1182.56 | 1158.91
00-00029592 | МАКС-ИПР (ИП 513-17 МАКС) | Юнитест | Извещатель пожарный ручной адресный, предназначен для формирования адресного извещения о пожаре или тревоге при работе в составе охранно-пожарной системы сигнализации "Юнитроник-496М", "ЮниМАКС". Извещатель подключают к двухпроводной адресной линии, по которой осуществляется обмен данными и питание извещателя. При срабатывании извещатель передает на адресный приемно-контрольный прибор сообщение с указанием своего адресного кода. Выполнен в ярко-красном корпусе из ударопрочной пластмассы. Малая толщина корпуса улучшает внешний вид, позволяет использовать только накладной вариант установки и обеспечивает защищенность извещателя от повреждений. Крышка и корпус извещателя имеют ушки для опломбирования. | 1166.63 | 1143.29
00-00083641 | МАКС-ИПР исп.РЛ (ИП 513-17 МАКС исп.РЛ) | Юнитест | Извещатель пожарный ручной адресный, при коротком замыкании адресной линии автоматически отключает поврежденный участок, и после восстановления вновь его подключает. При этом работоспособность извещателя сохраняется. | 1577.81 | 1546.26
00-00039822 | МАКС-СМК | Юнитест | Извещатель охранный адресный магнитоконтактный предназначен для охраны объекта от несанкционированного проникновения при работе в составе системы сигнализации «Юнитроник-496М».Контролирует закрытое положение двери, люка, створки клапана и т.п. | 1088 | 1066.24
00-00029589 | МАКС-СО (ИП 435-7 МАКС) | Юнитест | Извещатель пожарный газовый адресно–аналоговый с системой самотестирования. Нечувствителен к пыли, не склонен к ложным срабатываниям. Режимы "День/Ночь", "Предупреждение". Питание от адресной линии. Допускается установка одного в помещении (СП5.13130.2009*, п.13.3.3). Возможно применение в системе контроля загазованности (СЩ) для управления вентиляцией. | 4150.13 | 4067.12
00-00029591 | МАКС-Т (ИП 101-50 МАКС) | Юнитест | Извещатель пожарный тепловой максимально - дифференциальный адресно-аналоговый. Диапазон t от - 40 до + 85°С. Температура срабатывания программируется (классы A0, A1, A2, A3, B). Предназначен для обнаружения загораний в закрытых помещениях, сопровождающихся повышением температуры, с подачей извещений на приемно-контрольные приборы "ЮниМАКС" или "Юнитроник 496М". | 1457.75 | 1428.6
00-00039818 | МАКС-УДП (УДП 513-17) | Юнитест | Адресное устройство дистанционного пуска для управления устройствами пожарной автоматики, пожаротушения, дымоудаления, огнезащиты и т.п., при работе в составе системы сигнализации "Юнитроник-496М". Желтый корпус. Сверхтонкий изящный дизайн. Простой возврат кнопки: стержень диаметром 3мм. Индикация режимов работы. | 1284.56 | 1258.87
00-00084877 | МАКС-УДП исп.РЛ (УДП 513-17 исп.РЛ) | Юнитест | Адресное устройство дистанционного пуска для управления устройствами пожарной автоматики, пожаротушения, дымоудаления, огнезащиты и т.п., со встроенным размыкателем линии. | 1686.19 | 1652.46
Метки
03-00010616 | A16-ТК | Юнитест | Пожарная адресная метка для подключения двухпорогового ШС с пожарными извещателями с нормально-замкнутым контактным выходом (тепловые, линейные, пламени, газовые). Поддерживает мигание индикаторов сработавших извещателей. Питание от адресной линии. | 1504.5 | 1474.41
03-00010464 | A16-ТК-3 | Юнитест | Метка адресная охранная и/или контрольная для подключения трех ШС до 300м с охранными или контрольными извещателями с нормально-замкнутым контактным выходом (до 6 извещателей в ШС). Контроль ШС на обрыв и КЗ. Охранный ШС – обычный или 24-часовой режим. Контрольный ШС – передача на ПКП одного из трех заранее выбранных сообщений. Питание от адресной линии. | 2593.56 | 2541.69
03-00010463 | А16-МАУ | Юнитест | Адресная управляющая метка, выходное реле для переключения контактов 5А 250В. Предназначенная для формирования адресных управляющих сигналов пуска устройств пожарной автоматики, оповещения, видеонаблюдения и проч. при работе в составе охранно-пожарной системы сигнализации "Минитроник А32". | 4853.5 | 4756.43
00-00029594 | МАКС-ТК | Юнитест | Адресная метка пожарная, охранная, контрольная. Контролирует 2-х пороговый ШС с извещателями с НЗ контактным выходом. До 20 пожарных или контрольных извещателей, до 6 - охранных. Длина шлейфа до 300м. Обеспечивает индикацию на сработавшем извещателе. Контроль ШС на обрыв и замыкание. Не требует питания. | 1504.5 | 1474.41
00-00078907 | МАКС-ТК (исп.3) | Юнитест | Адресная метка с тремя независимыми шлейфами сигнализации (ШС) предназначена для адресации извещений о пожаре, тревоге и неисправностях от неадресных пожарных извещателей с НЗ контактным выходом или извещений от датчиков контроля инженерных систем. До 20 пожарных извещателей, до 6 – охранных. Длина шлейфа до 300м. Контроль ШС на обрыв и замыкание. Не требует питания. | 2593.56 | 2541.69
00-00101729 | МАКС-ТК (исп.Т) | Юнитест | Адресная метка пожарная. Контролирует термокабель ProReact Digital и аналогичные длиной до 300м. Контроль обрыва/замыкания линии связи с термокабелем. Не требует питания. | 1504.5 | 1474.41
00-00029593 | МАКС-ТС | Юнитест | Адресная метка пожарная. Контролирует 2-х пороговый ШС с токопотребляющими и НР извещателями, с током нагрузки до 2мА, длиной до 800м, обеспечивает сброс тревоги извещателей. Контроль ШС на обрыв и замыкание. Самодиагностика, повышенная достоверность сигнала о пожаре по Приложению Р СП5.13130 (режим переопроса дымовых извещателей). Питание 24В, проверка наличия питания. Оптическая развязка адресной линии. | 1504.5 | 1474.41
Модули
00-00078911 | ETHERNET U-2 | Юнитест | Модуль локальной сети предназначен для удаленного подключения через сеть ETHERNET АПКП "Юнитроник-496М" к выносному пульту управления Юнитроник-ВПУ, к рабочей станции на базе ПК, а также для подключения стороннего оборудования, требующего трансляции порта RS-485 через сеть ETHERNET. | 10322.19 | 10115.74
00-00018793 | A16-УОП | Юнитест | Адресный модуль для управления шлейфом с несколькими оповещателями и др. устройствами пожарной автоматики. Выход напряжения (=12/24В, 3А). Контроль шлейфа управления на обратной полярности. Питание =12/24В, оптическая развязка. | 3454.19 | 3385.1
00-00018794 | A16-УОП-В | Юнитест | Адресный модуль для управления разветвленным шлейфом с несколькими постоянно включенными табло «Выход» (до 6 шт, =12/24В, 0,4А). Контроль шлейфа на обрыв и КЗ, контроль подключения заданного количества табло. Режим мигания при пожаре. Питание =12/24В, оптическая развязка. | 2916.56 | 2858.23
00-00018795 | А16-УПТ | Юнитест | Адресный модуль для управления одним направлением порошкового, аэрозольного, газового пожаротушения. Контроль шлейфа управления (=12/24В, 3А) на обрыв и КЗ. Управление табло «Автоматика включена», «Автоматика выключена», «Порошок (Газ, Аэрозоль) уходи», «Порошок (Газ, Аэрозоль) не входи» с контролем на обрыв и КЗ. Встроенный звуковой оповещатель (сирена). Контроль шлейфа датчика открытия двери. Контроль кнопки дистанционного пуска. Память – 40 ключей Touch Memory. Питание =12/24В. Оптическая развязка информационной линии. Встроенный импульсный источник обеспечивает запуск модулей пожаротушения даже при питании модуля =12В, 60 мА, что экономит сечение проводов питания модуля. Работает с «Минитроник А32М». | 15322.31 | 15015.87
00-00029595 | МАКС-У | Юнитест | Модуль адресный управляющий реле и инженерный шлейф сигнализации. Занимает один адрес. Управление одним устройством: переключающие контакты реле 220В/0,5А(кратковременно 1А) или 24В/5А. Двухпороговый шлейф контроля датчиков состояния устройства (норма-открыто-закрыто). Контроль ШС, цепи управления и питания исполнительного устройства 12- 220В. Питание модуля от адресной линии. | 4853.5 | 4756.43
00-00078909 | МАКС-У исп.2 | Юнитест | Модуль адресный управляющий содержит два реле и предназначен для формирования двух адресных управляющих сигналов пуска и контроля пусковых цепей устройств пожарной автоматики, оповещения, пожаротушения, видеонаблюдения, включая внутреннюю цепь управляемого устройства. Контакты реле 220 В/1А или 24В/5А. Модуль контролирует наличие напряжения питания управляемых устройств 12-220В Питание модуля от адресной линии. | 7365.25 | 7217.95
00-00078910 | МАКС-У исп.4 | Юнитест | Модуль адресный управляющий содержит четыре реле и предназначен для формирования двух адресных управляющих сигналов пуска и контроля пусковых цепей устройств по­жарной автоматики, оповещения, пожаротушения, видеонаблюдения, включая внутреннюю цепь управляемого устройства. Контакты реле 220 В/1А или 24В/5А. Модуль контролирует наличие напряжения питания управляемых устройств 12-220В Питание модуля от адресной линии. | 10469.88 | 10260.48
00-00029598 | МАКС-У4 | Юнитест | Модуль адресный управляющий для формирования четырех (с одним общим адресом) управляющих сигналов пуска и контроля целостности пусковых цепей устройств пожарной автоматики, оповещения, видеонаблюдения и проч. при работе в составе системы сигнализации «Юнитроник-496М». Контролирует наличие напряжения питания управляемых устройств 12-220В и исправность цепи управления. | 10469.88 | 10260.48
00-00029597 | МАКС-УОП | Юнитест | Модуль адресный управляющий. Выход напряжения (=12/24В, 3А) для управления шлейфом с несколькими устройствами оповещения, пожаротушения. Контроль шлейфа управления на обрыв и КЗ при обратной полярности. Требует питания =12/24В. Обеспечивает гальваническую развязку адресной линии. | 3454.19 | 3385.1
00-00029599 | МАКС-УОП-В | Юнитест | Модуль адресный управляющий табло «ВЫХОД». Управление разветвленным шлейфом с несколькими включенными в дежурном режиме табло «ВЫХОД» (=12/24В, 0,4А). Контроль шлейфа на обрыв и КЗ, контроль подключения заданного количества табло. Режим мигания при пожаре. Требует питания =24В. Обеспечивает гальваническую развязку адресной линии. | 2916.56 | 2858.23
00-00029596 | МАКС-УРП | Юнитест | Модуль адресный управляющий. Реле управления реверсивным приводом 220В типа Belimo для клапанов дымоудаления, огнезащитных и т.п. Контроль цепей управления и питания реверсивного привода. Шлейф контроля датчиков положения исполнительного устройства: двухпороговый, с контролем обрыва и замыкания. Питание модуля от адресной линии. | 4332.88 | 4246.22
Приемно-контрольные приборы
00-00018796 | A16-КТМ | Юнитест | Контроллер дистанционной постановки на охрану, предназначен для создания шлейфа сигнализации и подключения считывателя ключей Touch Memory. Память 40 ключей. Считыватель с одно- или двухцветным индикатором (светодиод без дополнительных элементов). ШС до 50м, до 6 охранных извещателей с нормальнозамкнутым контактным выходом. Контроль ШС на обрыв и КЗ, обычный или 24-часовой режим. Питание от адресной линии. | 1754.19 | 1719.1
00-00078912 | Адаптер Contact ID (CID) | Юнитест | Устройство позволяет передавать события от систем Юнитроник 496М или Минитроник А32М на ПЦН через ПАК Стрелец-Мониторинг. Актуально для объектов бюджетной сферы, детские сады, школы и т.п. | 6021.19 | 5900.76
00-00018788 | ВПУ-1 (Минитроник ВПУ) | Юнитест | Выносной пульт управления для работы с адресно-аналоговым ППКОПУ 03041-1-2 «Минитроник А32М». Все функции контроля и управления системой. Подключение считывателя Touch Memory для ограничения доступа к управлению, для снятия/постановки на охрану. Подключение до 7 пультов. | 16043.75 | 15722.88
00-00103940 | МАКС-КДИ-01 | Юнитест | Контроллер драйвера интеграции для создания единой сети, состоящей из двух и более АПКП "Юнитроник-496М", для управления общей противопожарной автоматикой. Представляет собой промышленный компьютер на базе процессора Intel "Core i7" с установленной операционной системой Windows 7 и ПО "Драйвер мониторинга". Имеет 4 порта RS-485, к каждому из которых может быть подключено до 8 АПКП. | 398111.31 | 390149.09
00-00029601 | МАКС-КТМ | Юнитест | Контроллер дистанционной постановки на охрану. Контроль считывателя Touch Memory, память до 40 ключей. Контроль ШС с извещателями с НЗ контактным выходом (до 6 охранных или до 20 инженерных извещателей). Длина ШС до 300м, контроль на обрыв и КЗ, обычный или 24-часовой режим охраны. Питание от адресной линии. Предназначен для адресации извещений о тревоге и неисправностях от безадресных охранных и других извещателей с нормально-замкнутым контактным выходом, а также постановки/снятия с охраны с помощью считывателя ключей Touch Memory при работе в составе системы сигнализации "ЮниМАКС" или "Юнитроник-496М". | 1755.25 | 1720.15
00-00018787 | ППКОПУ 03041-1-2 МИНИТРОНИК A32М | Юнитест | Прибор адресно-аналоговый приемно-контрольный охранно-пожарный и управления и пожаротушения, контроль доступа, управление загазованностью гаражей. 128 адресов, одна адресная линия 3 км (луч, кольцо), кабель сечением от 0,2кв.мм (диаметр 0,5мм). Экспресспрограммирование. Порт USB (конфигурация системы, журнал событий), выход RS-485 для дополнительных пультов управления и радиоканального мониторинга. Съемная плата памяти с резервной копией базы данных для быстрой замены прибора. 1280 ключей доступа. | 30111.25 | 29509.03
00-00029586 | ППКОПУ Юнитроник 496М | Юнитест | Прибор адресно-аналоговый приемно-контрольный охранно-пожарный и управления и пожаротушения, контроль доступа, управление загазованностью гаражей. 512 адресов, 4 адресные линии по 3 км (луч, кольцо), кабель сечением от 0,2кв.мм (диаметр 0,5мм). Порт USB (конфигурация системы, журнал событий), выход RS-485 для дополнительных пультов управления и радиоканального мониторинга. | 42875.06 | 42017.56
00-00103938 | ППКОПУ Юнитроник 496М исп.2B | Юнитест | Прибор адресно-аналоговый приемно-контрольный пожарный, охранный, охранно-пожарный, управления и пожаротушения предназначен для работы при питании по 1 категории, не требует установки АКБ и оснащен двумя встроенными источниками питания 24В, 3А каждый. Выходной ток, не более 6А. | 67874.63 | 66517.13
00-00103939 | ППКОПУ Юнитроник 496М исп.2C | Юнитест | Прибор адресно-аналоговый приемно-контрольный пожарный, охранный, охранно-пожарный, управления и пожаротушения предназначен для работы при питании по 1 категории, не требует установки АКБ и оснащен двумя встроенными источниками питания 24В, 4А каждый. Выходной ток, не более 8А. | 72982.06 | 71522.42
00-00103937 | ППКОПУ Юнитроник 496М исп.2А | Юнитест | Прибор адресно-аналоговый приемно-контрольный пожарный, охранный, охранно-пожарный, управления и пожаротушения предназначен для работы при питании по 1 категории, не требует установки АКБ и оснащен двумя встроенными источниками питания 24В, 2А каждый. Выходной ток, не более 4А. | 63304.81 | 62038.72
00-00029587 | Юнитроник ВПУ | Юнитест | Выносной пульт управления для работы с адресно-аналоговым ППКОПУ «Юнитроник 496М». Все функции контроля и управления системой. | 25832.56 | 25315.91
00-00078905 | Юнитроник СДИ-1 | Юнитест | Пульт светодиодной индикации и управления охранно-пожарный для работы с АПКП "Юнитроник 496М". Контроль и управление состоянием 32-х пожарных, охранных или инженерных разделов, 32-х направлений пожаротушения. | 18170.88 | 17807.46
00-00103941 | Юнитроник-АРМ | Юнитест | Автоматизированное рабочее место, для централизованной системы мониторинга, управления и создания единой сети, состоящей из двух и более АПКП "Юнитроник-496М", для управления общей противопожарной автоматикой. Представляет собой промышленный компьютер на базе процессора Intel "Core i7" с установленной операционной системой Windows 7 и ПО "АРМ Мониторинг". На передней панели прибора расположен 19" TFT монитор с сенсорным вводом. В стандартной комплектации имеет 4 порта RS-485, к каждому из которых может быть подключено до 8 АПКП. Неограниченное расширение числа АПКП в сети. | 638137.5 | 625374.75
Адресные системы пожарной сигнализации GLOBAL
Аксессуары
00-00105741 | АБПЦ-R2 | Рубеж | Барьер пусковой цепи предназначен для обеспечения искробезопасности пусковой цепи, непрерывного контроля ее исправности, управления выдачей напряжения в нагрузку, а также обмена информацией по двухпроводной интерфейсной адресной линии связи с управляющим контроллером | Уточняйте у менеджера | Уточняйте у менеджера
00-00105740 | АБТК-R2 | Рубеж | Барьер термокабеля адресный предназначен для обеспечения искробезопасности и контроля двух шлейфов сигнализации с линейным тепловым пожарным извещателем (термокабелем) и передачи информации по двухпроводной интерфейсной адресной линии связи управляющему контроллеру | Уточняйте у менеджера | Уточняйте у менеджера
00-00105739 | АБШС-R2 | Рубеж | Барьер шлейфов сигнализации адресный предназначен для обеспечения искробезопасности двух шлейфов сигнализации, непрерывного контроля их состояния, электропитания и приема сигналов от извещателей в них, и передачи информации по двухпроводной АЛС управляющему контроллеру | Уточняйте у менеджера | Уточняйте у менеджера
00-00105605 | БМП-R2 | Рубеж | Блок модульного пожаротушения - предназначен для управления модулями пожаротушения (порошковыми и газовыми), организации систем пожаротушения в составе интегрированной системы безопасности «Глобал» | Уточняйте у менеджера | Уточняйте у менеджера
00-00105723 | ИС-R2 | Рубеж | Индикатор состояний - предназначен для индикации состояний связанных с ним компонентов и узлов системы Рубеж-Глобал, управляемого сигналами прибора приемно-контрольного и управления пожарного адресного | Уточняйте у менеджера | Уточняйте у менеджера
00-00105724 | ИС-R2 "Серия М" | Рубеж | Индикатор состояний специального исполнения для Метрополитена предназначен для индикации состояний связанных с ним компонентов и узлов системы Рубеж-Глобал, управляемого сигналами прибора приемно-контрольного и управления пожарного адресного - влагозащитная обработка | Уточняйте у менеджера | Уточняйте у менеджера
00-00105730 | КМЧ-8-R2 | Рубеж | Комплект монтажных частей - КМЧ с установленным нагревательным элементом, защищает извещатель от падающих капель и конденсата | Уточняйте у менеджера | Уточняйте у менеджера
00-00105731 | КМЧ-9-R2 | Рубеж | Комплект монтажных частей - КМЧ, защищает извещатель от падающих капель и конденсата | Уточняйте у менеджера | Уточняйте у менеджера
00-00105720 | ТА-R2 | Рубеж | Тестер адресных линий связи - предназначен для проверки правильности монтажа адресных линий связи и адресных устройств до их подключения к прибору приемно-контрольному и управления пожарному адресному; Основные функции тестера: – измерение сопротивления подключенного к тестеру участка АЛС; – контроль исправности АЛС на короткое замыкание; – измерение тока, потребляемого адресными устройствами; – проверка работоспособности устройств на выделенном участке АЛС; – последовательное обнаружение, идентификация по типам, определение серийного номера и версии ПО устройств, в порядке их подключения на АЛС; – запись в журнал результатов тестирования АЛС и устройств; – управление индикацией выбранного адресного устройства с целью его обнаружения на объекте. | Уточняйте у менеджера | Уточняйте у менеджера
00-00105606 | ТПУ (с двумя PFM) | Рубеж | Пульт управления терминальный (с двумя PFM) - предназначен для сбора информации с устройств, подключенных к интерфейсу PFM, и отображения информации о состоянии зон, групп зон, исполнительных устройств на сенсорном экране, а также для управления охранно-пожарными зонами | Уточняйте у менеджера | Уточняйте у менеджера
Извещатели
00-00105744 | ЗОВ-R | Рубеж | Оповещатель свето-звуковой взрывозащищенный адресный предназначен для подачи световых и звуковых сигналов во взрывоопасных зонах с целью привлечения внимания людей при пожарной и прочих опасностях при управлении по двухпроводной интерфейсной адресной линии связи | Уточняйте у менеджера | Уточняйте у менеджера
00-00105629 | ИО 30920-1 | Рубеж | Извещатель охранный поверхностный оптико-электронный адресный (штора) - предназначен для обнаружения движущихся объектов в охраняемом объеме закрытых помещений и передачи сигнала по адресной линии связи | Уточняйте у менеджера | Уточняйте у менеджера
00-00105630 | ИО 32920-1 | Рубеж | Извещатель охранный поверхностный звуковой адресный - предназначен для обнаружения разрушения стекол, остекленных конструкций закрытых помещений и передачи сигналов «тревога» по адресной линии связи | Уточняйте у менеджера | Уточняйте у менеджера
00-00032209 | ИО 40920-1 | Рубеж | Извещатель охранный объёмный оптико-электронный пассивный адресный | Уточняйте у менеджера | Уточняйте у менеджера
00-00099670 | ИП 329 ИОЛИТ-Exd-R | Рубеж | Извещатель пожарный пламени адресный, предназначен для обнаружения излучения пламени в составе СПЗ «GLOBAL» во взрывоопасных объектах. | Уточняйте у менеджера | Уточняйте у менеджера
00-00105617 | ИПР 513-12 "Серия М" | Рубеж | Извещатель пожарный ручной электроконтактный адресный специального исполнения для Метрополитена Характеристики: - питание от АЛС (24 В); - ток потребления 0,25 мА; - влагозащитная обработка | Уточняйте у менеджера | Уточняйте у менеджера
00-00105622 | ИПР 513-12ИКЗ | Рубеж | Извещатель пожарный ручной электроконтактный адресный Характеристики: - питание от АЛС; - ток потребления 1,5 мА; - встроенный изолятор короткого замыкания | Уточняйте у менеджера | Уточняйте у менеджера
00-00105623 | ИПР 513-12ИКЗ "Серия М" | Рубеж | Извещатель пожарный ручной электроконтактный адресный специального исполнения для Метрополитена Характеристики: - питание от АЛС (24 В); - ток потребления 1,5 мА; - влагозащитная обработка | Уточняйте у менеджера | Уточняйте у менеджера
00-00105719 | ОПОП 1-R2 "Серия М" (надпись по запросу) | Рубеж | Оповещатель охранно-пожарный адресный световой специального исполнения для Метрополитена предназначен для использования в качестве светового средства оповещения, информационного табло, эвакуационного указателя в помещениях различного назначения, включаемого по сигналам прибора приемно-контрольного и управления пожарного адресного; - напряжение питания, получаемое от ППКПУ по АЛС, – (24 ± 3,6) В; - ток потребления в дежурном режиме, не более – 0,25 мА; - ток потребления в режиме «Тревога», не более – 8 мА; - влагозащитная обработка - степень защиты – IP41. | Уточняйте у менеджера | Уточняйте у менеджера
00-00084540 | ОПОП 1-R2 ВЫХОД фон зеленый | Рубеж | Оповещатель охранно-пожарный адресный световой, предназначен для использования в качестве светового средства оповещения, информационного табло, эвакуационного указателя в помещениях различного назначения, включаемого по сигналам прибора приемно-контрольного и управления пожарного адресного СПЗ «GLOBAL» | Уточняйте у менеджера | Уточняйте у менеджера
00-00105715 | ОПОП 124-R2 "Серия М" | Рубеж | Оповещатель охранно-пожарный адресный комбинированный светозвуковой специального исполнения для Метрополитена предназначен для выдачи световых и звуковых сигналов оповещения в системах пожарной и охранно-пожарной сигнализации. Оповещатель сохраняет работоспособное состояние при напряжении АЛС (24 ± 3,6) В; - влагозащитная обработка - степень защиты – IP41. | Уточняйте у менеджера | Уточняйте у менеджера
00-00084537 | ОПОП 124-R2 | Рубеж | Оповещатель охранно-пожарный комбинированный, предназначен для выдачи световых и звуковых сигналов оповещения в системах пожарной и охранно-пожарной сигнализации в интегрированной системе безопасности «GLOBAL» | Уточняйте у менеджера | Уточняйте у менеджера
00-00105717 | ОПОП 2-R2 | Рубеж | Оповещатель охранно-пожарный адресный звуковой - предназначен для выдачи звуковых сигналов оповещения в системах пожарной и охранно-пожарной сигнализации; - оповещатель сохраняет работоспособное состояние при напряжении АЛС (24 ± 3,6) В; - степень защиты – IP41. | Уточняйте у менеджера | Уточняйте у менеджера
00-00105718 | ОПОП 2-R2 "Серия М" | Рубеж | Оповещатель охранно-пожарный адресный звуковой специального исполнения для Метрополитена предназначен для выдачи звуковых сигналов оповещения в системах пожарной и охранно-пожарной сигнализации; - оповещатель сохраняет работоспособное состояние при напряжении АЛС (24 ± 3,6) В; - влагозащитная обработка - степень защиты – IP41. | Уточняйте у менеджера | Уточняйте у менеджера
00-00105742 | СКОПА-R | Рубеж | Оповещатель взрывозащищенный адресный предназначен для подачи светового сигнала с целью регулирования поведения человека и выполнения им определенных действий для обеспечения собственной и промышленной безопасности при управлении по двухпроводной интерфейсной адресной линии связи | Уточняйте у менеджера | Уточняйте у менеджера
00-00105743 | СКОПА-З-R | Рубеж | Оповещатель взрывозащищенный адресный предназначен для подачи светозвукового сигнала с целью регулирования поведения человека и выполнения им определенных действий для обеспечения собственной и промышленной безопасности при управлении по двухпроводной интерфейсной адресной линии связи | Уточняйте у менеджера | Уточняйте у менеджера
00-00105618 | УДП 513-12 "ЗАПУСК СИСТЕМЫ ДЫМОУДАЛЕНИЯ", цвет ор. | Рубеж | Устройство дистанционного пуска электроконтактное адресное Характеристики: - питание от АЛС (24 В); - ток потребления 0,25 мА; | Уточняйте у менеджера | Уточняйте у менеджера
00-00105621 | УДП 513-12 "ПУСК ДЫМОУДАЛЕНИЯ", цвет оранжевый | Рубеж | Устройство дистанционного пуска электроконтактное адресное специального исполнения для Метрополитена Характеристики: - питание от АЛС (24 В); - ток потребления 0,25 мА; - влагозащитная обработка | Уточняйте у менеджера | Уточняйте у менеджера
00-00105619 | УДП 513-12 "ПУСК ПОЖАРОТУШЕНИЯ", цвет желтый | Рубеж | Устройство дистанционного пуска электроконтактное адресное Характеристики: - питание от АЛС (24 В); - ток потребления 0,25 мА; | Уточняйте у менеджера | Уточняйте у менеджера
00-00105620 | УДП 513-12 "ПУСК ПОЖАРОТУШЕНИЯ", цвет желтый | Рубеж | Устройство дистанционного пуска электроконтактное адресное специального исполнения для Метрополитена Характеристики: - питание от АЛС (24 В); - ток потребления 0,25 мА; - влагозащитная обработка | Уточняйте у менеджера | Уточняйте у менеджера
00-00105624 | УДП 513-12ИКЗ "ЗАПУСК СИСТЕМЫ ДЫМОУДАЛЕНИЯ", ор. | Рубеж | Устройство дистанционного пуска электроконтактное адресное Характеристики: - питание от АЛС ; - ток потребления 1,5 мА; - встроенный изолятор короткого замыкания | Уточняйте у менеджера | Уточняйте у менеджера
00-00105627 | УДП 513-12ИКЗ "ПУСК ДЫМОУДАЛЕНИЯ", цвет оранжевый | Рубеж | Устройство дистанционного пуска электроконтактное адресное специального исполнения для Метрополитена Характеристики: - питание от АЛС ; - ток потребления 1,5 мА; - встроенный изолятор короткого замыкания | Уточняйте у менеджера | Уточняйте у менеджера
00-00105625 | УДП 513-12ИКЗ "ПУСК ПОЖАРОТУШЕНИЯ", цвет желтый | Рубеж | Устройство дистанционного пуска электроконтактное адресное Характеристики: - питание от АЛС ; - ток потребления 1,5 мА; - встроенный изолятор короткого замыкания | Уточняйте у менеджера | Уточняйте у менеджера
00-00105626 | УДП 513-12ИКЗ "ПУСК ПОЖАРОТУШЕНИЯ", цвет желтый | Рубеж | Устройство дистанционного пуска электроконтактное адресное специального исполнения для Метрополитена Характеристики: - питание от АЛС ; - ток потребления 1,5 мА; - встроенный изолятор короткого замыкания | Уточняйте у менеджера | Уточняйте у менеджера
Источники питания
00-00105735 | ИВЭПР 12/2 RS-R2 2х12 | Рубеж | Источник бесперебойного электропитания устройств адресной системы СПЗ GLOBAL с напряжением питания 12 В постоянного тока. | Уточняйте у менеджера | Уточняйте у менеджера
00-00105736 | ИВЭПР 12/3,5 RS-R2 2х12 | Рубеж | Источник бесперебойного электропитания устройств адресной системы СПЗ GLOBAL с напряжением питания 12 В постоянного тока. | Уточняйте у менеджера | Уточняйте у менеджера
00-00105737 | ИВЭПР 12/5 RS-R2 2х12 | Рубеж | Источник бесперебойного электропитания устройств адресной системы СПЗ GLOBAL с напряжением питания 12 В постоянного тока. | Уточняйте у менеджера | Уточняйте у менеджера
00-00105738 | ИВЭПР 24/2,5 RS-R2 2x17 | Рубеж | Источник бесперебойного электропитания устройств адресной системы СПЗ GLOBAL с напряжением питания 24 В постоянного тока. | Уточняйте у менеджера | Уточняйте у менеджера
Метки адресные
00-00105632 | АМ1-R2 | Рубеж | Метка адресная Характеристики: - Адресная метка формирует извещения в АЛС о срабатывании устройств с выходом «сухой контакт» в безадресных шлейфах. - Количество безадресных ШС: АМ1-R2 - 1 ШС. - питание от АЛС (24 В); - влагозащитная обработка - длина ШС - не более 100м. | Уточняйте у менеджера | Уточняйте у менеджера
00-00105633 | АМ1-R2 "Серия М" | Рубеж | Метка адресная специального исполнения для Метрополитена Характеристики: - Адресная метка формирует извещения в АЛС о срабатывании устройств с выходом «сухой контакт» в безадресных шлейфах. - Количество безадресных ШС: АМ1-R2 - 1 ШС. - питание от АЛС (24 В); - влагозащитная обработка - длина ШС - не более 100м. | Уточняйте у менеджера | Уточняйте у менеджера
00-00105634 | АМ4-R2 "Серия М" | Рубеж | Метка адресная специального исполнения для Метрополитена Характеристики: - Адресная метка формирует извещения в АЛС о срабатывании устройств с выходом «сухой контакт» в безадресных шлейфах. - Количество безадресных ШС: АМ4-R2 - 4 ШС. - питание от АЛС (24 В); - влагозащитная обработка - длина ШС - не более 100м. | Уточняйте у менеджера | Уточняйте у менеджера
00-00031822 | АМ4-R2 | Рубеж | Метка адресная предназначена для получения извещений от безадресных шлейфов, срабатывающих от устройств с выходом типа «сухой контакт», не питающихся от адресной линии связи, и передачи извещений в прибор приемно-контрольный и управления пожарный адресный (далее – ППКПУ или прибор). | Уточняйте у менеджера | Уточняйте у менеджера
00-00105635 | АМП4-R2 | Рубеж | Метка адресная пожарная Характеристики: - Адресная метка формирует извещения в АЛС о срабатывании неадресных пожарных извещателей в безадресных шлейфах; - контроль неисправности (обрыв и короткое замыкание) шлейфов сигнализации; - контроль своей работоспособности и передачу информации о происходящих событиях по АЛС на приемно-контрольный прибор; - питание - 10,5-28 В; ток потребления норма/сработка - 50мА / 200мА; - Количество безадресных ШС: АМП4-R2 - 4 ШС. | Уточняйте у менеджера | Уточняйте у менеджера
00-00105636 | АМП4-R2 "Серия М" | Рубеж | Метка адресная пожарная специального исполнения для Метрополитена Характеристики: - Адресная метка формирует извещения в АЛС о срабатывании неадресных пожарных извещателей в безадресных шлейфах; - контроль неисправности (обрыв и короткое замыкание) шлейфов сигнализации; - контроль своей работоспособности и передачу информации о происходящих событиях по АЛС на приемно-контрольный прибор; - питание - 10,5-28 В; - влагозащитная обработка - Количество безадресных ШС: АМП4-R2 - 4 ШС. | Уточняйте у менеджера | Уточняйте у менеджера
Модули
00-00100520 | МВК1-R2 | Рубеж | Модуль выходов с контролем, предназначен для вывода управляющих сигналов прибора приемно-контрольного и управления пожарного адресного СПЗ «GLOBAL» на исполнительные устройства системы противопожарной защиты, с одновременным контролем состояния линий связи с исполнительными устройствами на обрыв и короткое замыкание. | Уточняйте у менеджера | Уточняйте у менеджера
00-00105645 | МВК2-R2 "Серия М" | Рубеж | Модуль выходов с контролем специального исполнения для Метрополитена предназначены для вывода управляющих сигналов прибора приемно-контрольного и управления пожарного адресного на исполнительные устройства системы противопожарной защиты с одновременным контролем состояния двухпроводных линий связи с исполнительными устройствами на обрыв и короткое замыкание. Основные технические характеристики: - ток, потребляемый модулями выходов с контролем от АЛС, – не более 0,3 мА; - напряжение питания внешнего источника от 10,5 до 28 В; - максимальный потребляемый ток в дежурном режиме – не более 10 мА; - максимальный ток каждого выхода длительно – не более 0,5 А. | Уточняйте у менеджера | Уточняйте у менеджера
00-00100521 | МВК2-R2 | Рубеж | Модуль выходов с контролем, предназначен для вывода управляющих сигналов прибора приемно-контрольного и управления пожарного адресного СПЗ «GLOBAL» на исполнительные устройства системы противопожарной защиты, с одновременным контролем состояния линий связи с исполнительными устройствами на обрыв и короткое замыкание. | Уточняйте у менеджера | Уточняйте у менеджера
00-00105646 | МВК4-R2 "Серия М" | Рубеж | Модуль выходов с контролем специального исполнения для Метрополитена предназначены для вывода управляющих сигналов прибора приемно-контрольного и управления пожарного адресного на исполнительные устройства системы противопожарной защиты с одновременным контролем состояния двухпроводных линий связи с исполнительными устройствами на обрыв и короткое замыкание. Основные технические характеристики: - ток, потребляемый модулями выходов с контролем от АЛС, – не более 0,3 мА; - напряжение питания внешнего источника от 10,5 до 28 В; - максимальный потребляемый ток в дежурном режиме – не более 10 мА; - максимальный ток каждого выхода длительно – не более 0,5 А. | Уточняйте у менеджера | Уточняйте у менеджера
00-00100522 | МВК4-R2 | Рубеж | Модуль выходов с контролем, предназначен для вывода управляющих сигналов прибора приемно-контрольного и управления пожарного адресного СПЗ «GLOBAL» на исполнительные устройства системы противопожарной защиты, с одновременным контролем состояния линий связи с исполнительными устройствами на обрыв и короткое замыкание. | Уточняйте у менеджера | Уточняйте у менеджера
00-00105647 | МВК8-R2 "Серия М" | Рубеж | Модуль выходов с контролем специального исполнения для Метрополитена предназначены для вывода управляющих сигналов прибора приемно-контрольного и управления пожарного адресного на исполнительные устройства системы противопожарной защиты с одновременным контролем состояния двухпроводных линий связи с исполнительными устройствами на обрыв и короткое замыкание. Основные технические характеристики: - ток, потребляемый модулями выходов с контролем от АЛС, – не более 0,3 мА; - напряжение питания внешнего источника от 10,5 до 28 В; - максимальный потребляемый ток в дежурном режиме – не более 10 мА; - максимальный ток каждого выхода длительно – не более 0,5 А. | Уточняйте у менеджера | Уточняйте у менеджера
00-00100523 | МВК8-R2 | Рубеж | Модуль выходов с контролем, предназначен для вывода управляющих сигналов прибора приемно-контрольного и управления пожарного адресного СПЗ «GLOBAL» на исполнительные устройства системы противопожарной защиты, с одновременным контролем состояния линий связи с исполнительными устройствами на обрыв и короткое замыкание. | Уточняйте у менеджера | Уточняйте у менеджера
00-00031823 | МВП-R2 | Рубеж | Модуль ветвления и подпитки предназначен для ответвления от основной адресной линии связи дополнительных адресных линий связи; подпитки основных и ответвляемых частей АЛС; изолирования части АЛС при обнаружении в ней признаков короткого замыкания. | Уточняйте у менеджера | Уточняйте у менеджера
00-00105637 | МВП-R2 "Серия М" | Рубеж | Модуль ветвления и подпитки специального исполнения для Метрополитена Характеристики: - состояния АЛС1, АЛС2, АЛС3, АЛС4 на короткое замыкание; - наличия внешнего питания 12 В; - наличия связи по АЛС с прибором. Технические характеристики: - Напряжение питания модуля 12±1,8 В; - Ток, потребляемый от внешнего источника питания, не более 1,2 А; - влагозащитная обработка - Количество изолируемых ветвей АЛС при коротком замыкании в них, не более 4 шт; - Количество ответвлений от радиальной АЛС, не более 3 шт; - Количество ответвлений от кольцевой АЛС, не более 2 шт. | Уточняйте у менеджера | Уточняйте у менеджера
00-00105650 | МДУ-R2 исп.220 "Серия М" | Рубеж | Модуль автоматики дымоудаления МДУ220-R2 специального исполнения для Метрополитена предназначен для: - ручного управления клапаном дымоудаления или огнезадерживающим клапаном с кнопок поста локального управления; - дистанционного управления клапаном дымоудаления или огнезадерживающим клапаном по сигналам прибора приемно-контрольного и управления пожарного адресного, поступающим по двухпроводной адресной линии связи. Характеристики: - количество управляемых клапанов – 1; - ток, потребляемый от АЛС, – не более 0,8 мА; - токи, протекающие по цепям контроля концевых выключателей и локальных кнопок управления – не более 1 мА; - напряжение питания электропривода клапана – 220 В переменного однофазного тока частотой 50 Гц; - характеристики реле, коммутирующего питание электромеханического привода клапана, – напряжение не более 250 В при токе до 0,5 A . | Уточняйте у менеджера | Уточняйте у менеджера
00-00084541 | МДУ-R2 исп.220 | Рубеж | Модуль автоматики дымоудаления, предназначен для автоматического управления клапаном дымоудаления или огнезадерживающим клапаном по сигналам прибора приемно-контрольного и управления пожарного адресного интегрированной системы безопасности «GLOBAL» или ручного управления с кнопок поста или с кнопок на плате модуля | Уточняйте у менеджера | Уточняйте у менеджера
00-00105648 | МДУ-R2 исп.24 | Рубеж | Модуль автоматики дымоудаления предназначен для: - ручного управления клапаном дымоудаления или огнезадерживающим клапаном с кнопок поста локального управления; - дистанционного управления клапаном дымоудаления или огнезадерживающим клапаном по сигналам прибора приемно-контрольного и управления пожарного адресного, поступающим по двухпроводной адресной линии связи. Характеристики: - количество управляемых клапанов – 1; - ток, потребляемый от АЛС, – не более 0,5 мА; - токи, протекающие по цепям контроля концевых выключателей и локальных кнопок управления – не более 1 мА; - модуль сохраняет работоспособноcть при изменении напряжения питания от внешнего источника от 20 до 28 В; - ток, коммутируемый электронным ключом для питания электромеханического привода клапана – не более 0,5 А. | Уточняйте у менеджера | Уточняйте у менеджера
00-00105649 | МДУ-R2 исп.24 "Серия М" | Рубеж | Модуль автоматики дымоудаления специального исполнения для Метрополитена предназначен для: - ручного управления клапаном дымоудаления или огнезадерживающим клапаном с кнопок поста локального управления; - дистанционного управления клапаном дымоудаления или огнезадерживающим клапаном по сигналам прибора приемно-контрольного и управления пожарного адресного, поступающим по двухпроводной адресной линии связи Характеристики: - количество управляемых клапанов – 1; - ток, потребляемый от АЛС, – не более 0,5 мА; - токи, протекающие по цепям контроля концевых выключателей и локальных кнопок управления – не более 1 мА; - модуль сохраняет работоспособноcть при изменении напряжения питания от внешнего источника от 20 до 28 В; - ток, коммутируемый электронным ключом для питания электромеханического привода клапана – не более 0,5 А. | Уточняйте у менеджера | Уточняйте у менеджера
00-00105725 | МИ-R2 "Серия М" | Рубеж | Модуль изолятор специального исполнения для Метрополитена предназначен для размыкания части адресной линии связи при обнаружении короткого замыкания, повышенного токопотребления АЛС и для удаленного управления питанием участков АЛС - влагозащитная обработка | Уточняйте у менеджера | Уточняйте у менеджера
00-00105733 | МИБ-R2 | Рубеж | Модуль-изолятор базовый предназначен для обесточивания части АЛС при обнаружении КЗ, повышенного токопотребления АЛС и для удаленного управления питанием участков АЛС в составе интегрированной системы безопасности «Глобал» (далее – ИСБ «Глобал») Изолятор короткого замыкания базовый МИБ-R2 представляет из себя пластиковый корпус с размещенной внутри платой изолятора. Внутрь корпуса устанавливается адресный извещатель, работающий по протоколу RS-R2. Извещатель в комплект поставки МИБ-R2 не входит. Изолятор короткого замыкания базовый МИБ-R2 является адресным устройством и в системе занимает 1 адрес. Конструкция корпуса изолятора предотвращает затекание воды внутрь корпуса со стороны крепления к потолку и по кабелю АЛС внутрь устройства, обеспечивая дополнительную защиту изолятора и извещателя от капель воды. Работа изолятора в АЛС прибора основана на его способности разрывать электрическую связь между клеммами «АЛС1» и «АЛС2» при обнаружении признаков короткого замыкания или повышенн | Уточняйте у менеджера | Уточняйте у менеджера
00-00105734 | МИБ-R2 "Серия М" | Рубеж | Модуль-изолятор базовый специального исполнения для Метрополитена предназначен для обесточивания части АЛС при обнаружении КЗ, повышенного токопотребления АЛС и для удаленного управления питанием участков АЛС в составе интегрированной системы безопасности «Глобал» (далее – ИСБ «Глобал») | Уточняйте у менеджера | Уточняйте у менеджера
00-00105732 | МПО-PFM-R2 | Рубеж | Модуль предназначен для передачи данных из проводной линии связи PFM в оптоволоконную и обратно в составе СПЗ GLOBAL Модуль предназначен для подключения одномодового оптического кабеля (1310 нм) с разъемом типа ST. Модуль выполняет следующие функции: прием и передачу данных из линии PFM в оптоволоконную линию и обратно; индикацию питания и наличия обмена данными. Внутри корпуса к основанию прикреплена плата с электронными компонентами, закрытая экраном, служащим защитой от электромагнитных помех. На плате модуля расположены: клеммные колодки, служащие для подключения модуля к линии PFM, к внешнему источнику питания и к линии заземления; 2 разъема типа ST для подключения к модулю одномодовых оптических кабелей; индикаторы, отображающие текущее состояние модуля; предохранитель 1 А. | Уточняйте у менеджера | Уточняйте у менеджера
00-00105726 | МСВ-R2 | Рубеж | Модуль связи ведущий МСВ-R2 предназначен для передачи информации устройством, имеющим внешний интерфейс RS-485, в прибор приемно-контрольный и управления пожарный адресный СПЗ GLOBAL по запросу прибора. Запрос и передача информации осуществляются модулем посредством двустороннего преобразования протоколов MODBUS RTU и RS-R2. Модуль осуществляет: контроль и передачу информации по АЛС о состоянии устройств с интерфейсом RS-485 по запросу прибора; измерение напряжения АЛС в точке установки модуля и передачу его значения в цифровом виде по запросу прибора; формирование сигнала «Неисправность» при снижении напряжения питания ниже установленного порога; контроль вскрытия модуля; тестирование с помощью кнопки ТЕСТ или оптического тестера ОТ-1. Модуль конструктивно выполнен в пластмассовом корпусе. Корпус состоит из двух частей – основания и крышки. Крышка имеет окна для индикаторов СВЯЗЬ и «СОСТ.», расположенных на плате. Крышка откидная, фиксируется на основании с помощью двух замков. На | Уточняйте у менеджера | Уточняйте у менеджера
00-00105727 | МСП-R2 | Рубеж | Модуль связи подчиненный МСП-R2 предназначен для передачи информации прибором приемно-контрольным и управления пожарным адресным СПЗ GLOBAL по запросу устройства, имеющего внешний интерфейс RS-485. Запрос и передача информации осуществляются модулем посредством двустороннего преобразования протоколов MODBUS RTU и RS-R2. Модуль осуществляет: контроль и передачу информации о состоянии устройств, подключенных на АЛС, по запросу внешнего устройства, находящегося на интерфейсе RS-485; измерение напряжения АЛС в точке установки модуля и передачу его значения в цифровом виде по запросу прибора; формирование сигнала «Неисправность» при снижении напряжения питания ниже установленного порога; контроль вскрытия модуля; тестирование с помощью кнопки ТЕСТ или оптического тестера ОТ-1. На плате модуля расположены: кнопка ТЕСТ, используемая при тестировании модуля; клеммные колодки, служащие для подключения модуля к АЛС и к RS-485; индикаторы СВЯЗЬ и «СОСТ.», отображающие текущее состояние модуля | Уточняйте у менеджера | Уточняйте у менеджера
00-00105728 | РМ1М-R2 | Рубеж | Модуль релейный (силовое реле) - предназначены для управления исполнительными устройствами системы противопожарной защиты по сигналам прибора приемно-контрольного и правления пожарного адресного Основные технические характеристики: - Питание от АЛС; - Ток, потребляемый релейными модулями от АЛС, не более 0,3 мА; Каждое реле модуля коммутирует: – при напряжении до 30 В – не более 5 А; – при напряжении до 125 В – не более 5 А; – при напряжении до 250 В – не более 5 А. | Уточняйте у менеджера | Уточняйте у менеджера
00-00105729 | РМ1М-R2 "Серия М" | Рубеж | Модуль релейный (силовое реле) специального исполнения для Метрополитена предназначены для управления исполнительными устройствами системы противопожарной защиты по сигналам прибора приемно-контрольного и правления пожарного адресного Основные технические характеристики: - Питание от АЛС; - Ток, потребляемый релейными модулями от АЛС, не более 0,3 мА; Каждое реле модуля коммутирует: – при напряжении до 30 В – не более 5 А; – при напряжении до 125 В – не более 5 А; – при напряжении до 250 В – не более 5 А. | Уточняйте у менеджера | Уточняйте у менеджера
00-00105638 | РМ2-R2 "Серия М" | Рубеж | Модуль релейный специального исполнения для Метрополитена - предназначены для управления исполнительными устройствами системы противопожарной защиты по сигналам прибора приемно-контрольного и управления пожарного адресного Основные технические характеристики: - Питание от АЛС; - влагозащитная обработка - Ток, потребляемый релейными модулями от АЛС, не более 0,3 мА; Каждое реле модуля коммутирует: – при напряжении до 30 В – не более 2 А; – при напряжении до 125 В – не более 0,5 А; – при напряжении до 250 В – не более 0,25 А. | Уточняйте у менеджера | Уточняйте у менеджера
00-00099823 | РМ2-R2 | Рубеж | Модуль релейный, для управления исполнительными устройствами системы противопожарной защиты по сигналам прибора приемно-контрольного и управления пожарного адресного СПЗ «GLOBAL» | Уточняйте у менеджера | Уточняйте у менеджера
00-00031888 | РМ4-R2 | Рубеж | Релейный модуль на четыре выхода, предназначен для управления исполнительными устройствами системы противопожарной защиты по сигналам прибора приемно-контрольного и управления пожарного адресного. Релейный модуль содержит в своем составе микропроцессор управляющий работой устройства. Функционально представляет собой дистанционно управляемый переключатель соответствующего количества раздельных групп релейных контактов переключающегося типа. | Уточняйте у менеджера | Уточняйте у менеджера
00-00105639 | РМ4-R2 "Серия М" | Рубеж | Модуль релейный специального исполнения для Метрополитена предназначены для управления исполнительными устройствами системы противопожарной защиты по сигналам прибора приемно-контрольного и управления пожарного адресного Основные технические характеристики: - Питание от АЛС; - влагозащитная обработка - Ток, потребляемый релейными модулями от АЛС, не более 0,3 мА; Каждое реле модуля коммутирует: – при напряжении до 30 В – не более 2 А; – при напряжении до 125 В – не более 0,5 А; – при напряжении до 250 В – не более 0,25 А. | Уточняйте у менеджера | Уточняйте у менеджера
Приёмно-контрольные приборы
00-00105597 | ГК исп. 2 (металлический, экран 10") | Рубеж | Контроллер групповой в металлическом корпусе с десятидюймовым ЖК монитором Характеристики: - основной и резервный ввод питания 220 В, - 10” сенсорный экран, - 5 реле «сухой контакт», - 2 кольцевых АЛС, - подключение до 250 адресных устройств в каждую АЛС, - подключение до 120 КАУ, - подключение до 50 000 адресных устройств в систему. | Уточняйте у менеджера | Уточняйте у менеджера
00-00105603 | ГК исп. 3 (пластиковый, экран 10") | Рубеж | Контроллер групповой в пластмассовом корпусе с десятидюймовым ЖК монитором Характеристики: - основной и резервный ввод питания 24 В, - 10” сенсорный экран, - 5 реле «сухой контакт», - 2 кольцевых АЛС, - подключение до 250 адресных устройств в каждую АЛС, - подключение до 120 КАУ, - подключение до 50 000 адресных устройств в систему. | Уточняйте у менеджера | Уточняйте у менеджера
00-00084536 | КАУ-1 R2 | Рубеж | Контроллер адресных устройств в пластмассовом корпусе Характеристики: - вход/выход для подключения интерфейса PFM, - основной и резервный ввод питания 24 В; - до 4 кольцевых адресных линий. - подключение до до 250 АУ на каждую АЛС (2000 адресных устройств на КАУ), - длина адресной линии связи не более 100 км. | Уточняйте у менеджера | Уточняйте у менеджера
00-00105604 | КАУ-2 (металлический корпус) | Рубеж | Контроллер адресных устройств в металлическом корпусе Характеристики: - вход/выход для подключения интерфейса PFM, - основной и резервный ввод питания 24 В; - до 4 кольцевых адресных линий. - подключение до до 250 АУ на каждую АЛС (2000 адресных устройств на КАУ); - длина адресной линии связи не более 100 км. | Уточняйте у менеджера | Уточняйте у менеджера
00-00105631 | КВ-R2 | Рубеж | Контроллер виганда. Предназначен для: - питания кодонаборного устройства и/или считывателя Proximity-карт; - приема, преобразования кода и передачи данных в прибор по двухпроводной адресной линии связи; - управления исполнительным устройством (электромагнитным замком, турникетом и т. п.) по командам прибора, поступающим по АЛС. | Уточняйте у менеджера | Уточняйте у менеджера
00-00105721 | КД-R2 | Рубеж | Контроллер доступа - предназначен для управления точками доступа: - однопроходной; - двухпроходной; - турникетом; - шлагбаумом; - шлюзом. | Уточняйте у менеджера | Уточняйте у менеджера
00-00095053 | МИ-R2 | Рубеж | Изолятор короткого замыкания МИ-R2 работает в составе системы противопожарной защиты GLOBAL под управлением группового контроллера (ГК) и контроллера адресных устройств (КАУ). Питание и информационный обмен с прибором осуществляется по АЛС. В системе изолятор занимает 1 адрес. Изолятор конструктивно выполнен в пластмассовом корпусе. Корпус состоит из двух частей – основания и крышки. Крышка откидная, фиксируется на основании с помощью двух замков | Уточняйте у менеджера | Уточняйте у менеджера
00-00105722 | НСЧ-R2 | Рубеж | Считыватель бесконтактный с клавиатурой - предназначен для работы с прибором приемно-контрольным и управления пожарным адресным ППКПУ «РУБЕЖ-ГЛОБАЛ»; - считывания RFID-идентификаторов (форматы Em Marine, Hid) и ручного ввода кода; – передачи данных в прибор по двухпроводной адресной линии связи (далее – АЛС); – управления исполнительным устройством (электромагнитным замком, турникетом и т.п.) по командам прибора, поступающим по АЛС. | Уточняйте у менеджера | Уточняйте у менеджера
00-00105748 | ЦПИУ Рубеж исп.3 (GLOBAL) | Рубеж | Центральный прибор индикации и управления 4U/19”/OC Win 10/ПО "Global Сервер" и ПО "Global Пожаротушение" | Уточняйте у менеджера | Уточняйте у менеджера
Программное обеспечение
00-00105754 | ПО «GLOBAL Видео» | Рубеж | Лицензия на дополнительный модуль «Видео» позволяет настроить и управлять элементами системы видеонаблюдения. Модуль интегрирован в GLOBAL Сервер. | Уточняйте у менеджера | Уточняйте у менеджера
00-00105753 | ПО «GLOBAL Доступ» | Рубеж | Лицензия на дополнительный модуль «Доступ» позволяет настроить и управлять элементами системы контроля доступа. Модуль интегрирован в GLOBAL Сервер. | Уточняйте у менеджера | Уточняйте у менеджера
00-00105752 | ПО «GLOBAL Охрана» | Рубеж | Лицензия на дополнительный модуль «Охрана» позволяет настроить и управлять элементами охранной системы. Модуль интегрирован в GLOBAL Сервер. | Уточняйте у менеджера | Уточняйте у менеджера
00-00105751 | ПО «GLOBAL Пожаротушение» | Рубеж | Лицензия на дополнительный модуль «Пожаротушение» позволяет настроить и управлять элементами системы пожаротушения. Модуль интегрирован в GLOBAL Сервер. | Уточняйте у менеджера | Уточняйте у менеджера
00-00105749 | ПО «GLOBAL Сервер» | Рубеж | Программное ядро (базовый модуль) системы мониторинга и управления ИСБ "GLOBAL". возможность мониторинга ПС и конфигурирования системы, расширение фунционала за счет функциональных модулей. Лицензия включает одно рабочее место. | Уточняйте у менеджера | Уточняйте у менеджера
Шкафы управления
00-00105698 | ШУЗ-0,18-01-R2 (0,18кВт) | Рубеж | Шкаф управления электроприводной задвижкой ШУЗ предназначен для управления задвижкой с электроприводом в адресных системах СПЗ «GLOBAL». | Уточняйте у менеджера | Уточняйте у менеджера
00-00105706 | ШУЗ-0,37-01-R2 (0,37кВт) | Рубеж | Шкаф управления электроприводной задвижкой ШУЗ предназначен для управления задвижкой с электроприводом в адресных системах СПЗ «GLOBAL». | Уточняйте у менеджера | Уточняйте у менеджера
00-00105707 | ШУЗ-0,75-01-R2 (0,75кВт) | Рубеж | Шкаф управления электроприводной задвижкой ШУЗ предназначен для управления задвижкой с электроприводом в адресных системах СПЗ «GLOBAL». | Уточняйте у менеджера | Уточняйте у менеджера
00-00105708 | ШУЗ-1,5-01-R2 (1,5 кВт) | Рубеж | Шкаф управления электроприводной задвижкой ШУЗ предназначен для управления задвижкой с электроприводом в адресных системах СПЗ «GLOBAL». | Уточняйте у менеджера | Уточняйте у менеджера
00-00105713 | ШУЗ-11-01-R2 (11 кВт) | Рубеж | Шкаф управления электроприводной задвижкой ШУЗ предназначен для управления задвижкой с электроприводом в адресных системах СПЗ «GLOBAL». | Уточняйте у менеджера | Уточняйте у менеджера
00-00105714 | ШУЗ-15-01-R2 (15 кВт) | Рубеж | Шкаф управления электроприводной задвижкой ШУЗ предназначен для управления задвижкой с электроприводом в адресных системах СПЗ «GLOBAL». | Уточняйте у менеджера | Уточняйте у менеджера
00-00105709 | ШУЗ-2,2-01-R2 (2,2кВт) | Рубеж | Шкаф управления электроприводной задвижкой ШУЗ предназначен для управления задвижкой с электроприводом в адресных системах СПЗ «GLOBAL». | Уточняйте у менеджера | Уточняйте у менеджера
00-00105710 | ШУЗ-3-01-R2 (3кВт) | Рубеж | Шкаф управления электроприводной задвижкой ШУЗ предназначен для управления задвижкой с электроприводом в адресных системах СПЗ «GLOBAL». | Уточняйте у менеджера | Уточняйте у менеджера
00-00105711 | ШУЗ-5,5-01-R2 (5,5кВт) | Рубеж | Шкаф управления электроприводной задвижкой ШУЗ предназначен для управления задвижкой с электроприводом в адресных системах СПЗ «GLOBAL». | Уточняйте у менеджера | Уточняйте у менеджера
00-00105712 | ШУЗ-7,5-01-R2 (7,5кВт) | Рубеж | Шкаф управления электроприводной задвижкой ШУЗ предназначен для управления задвижкой с электроприводом в адресных системах СПЗ «GLOBAL». | Уточняйте у менеджера | Уточняйте у менеджера
00-00105651 | ШУН/В-0,18-01-R2 (0,18 кВт) | Рубеж | Шкаф управления пожарный ШУН/В-R2 является адресным устройством и работает в составе СПЗ GLOBAL под управлением группового контроллера (ГК) и контроллера адресных устройств (КАУ) | Уточняйте у менеджера | Уточняйте у менеджера
00-00105682 | ШУН/В-0,18-01-R2 (IP54) | Рубеж | Шкаф управления пожарный ШУН/В-R2 является адресным устройством и работает в составе СПЗ GLOBAL под управлением группового контроллера (ГК) и контроллера адресных устройств (КАУ) | Уточняйте у менеджера | Уточняйте у менеджера
00-00105652 | ШУН/В-0,37-01-R2 (0,37 кВт) | Рубеж | Шкаф управления пожарный ШУН/В-R2 является адресным устройством и работает в составе СПЗ GLOBAL под управлением группового контроллера (ГК) и контроллера адресных устройств (КАУ) | Уточняйте у менеджера | Уточняйте у менеджера
00-00105683 | ШУН/В-0,37-01-R2 (IP54) | Рубеж | Шкаф управления пожарный ШУН/В-R2 является адресным устройством и работает в составе СПЗ GLOBAL под управлением группового контроллера (ГК) и контроллера адресных устройств (КАУ) | Уточняйте у менеджера | Уточняйте у менеджера
00-00105653 | ШУН/В-0,75-01-R2 (0,75 кВт) | Рубеж | Шкаф управления пожарный ШУН/В-R2 является адресным устройством и работает в составе СПЗ GLOBAL под управлением группового контроллера (ГК) и контроллера адресных устройств (КАУ) | Уточняйте у менеджера | Уточняйте у менеджера
00-00105684 | ШУН/В-0,75-01-R2 (IP54) | Рубеж | Шкаф управления пожарный ШУН/В-R2 является адресным устройством и работает в составе СПЗ GLOBAL под управлением группового контроллера (ГК) и контроллера адресных устройств (КАУ) | Уточняйте у менеджера | Уточняйте у менеджера
00-00105654 | ШУН/В-1,5-01-R2 (1,5 кВт) | Рубеж | Шкаф управления пожарный ШУН/В-R2 является адресным устройством и работает в составе СПЗ GLOBAL под управлением группового контроллера (ГК) и контроллера адресных устройств (КАУ) | Уточняйте у менеджера | Уточняйте у менеджера
00-00105685 | ШУН/В-1,5-01-R2 (IP54) | Рубеж | Шкаф управления пожарный ШУН/В-R2 является адресным устройством и работает в составе СПЗ GLOBAL под управлением группового контроллера (ГК) и контроллера адресных устройств (КАУ) | Уточняйте у менеджера | Уточняйте у менеджера
00-00105659 | ШУН/В-11-01-R2 (11 кВт) | Рубеж | Шкаф управления пожарный ШУН/В-R2 является адресным устройством и работает в составе СПЗ GLOBAL под управлением группового контроллера (ГК) и контроллера адресных устройств (КАУ) | Уточняйте у менеджера | Уточняйте у менеджера
00-00105690 | ШУН/В-11-01-R2 (IP54) | Рубеж | Шкаф управления пожарный ШУН/В-R2 является адресным устройством и работает в составе СПЗ GLOBAL под управлением группового контроллера (ГК) и контроллера адресных устройств (КАУ) | Уточняйте у менеджера | Уточняйте у менеджера
00-00105674 | ШУН/В-11-03-R2 (11 кВт) | Рубеж | Шкаф управления пожарный ШУН/В-R2 является адресным устройством и работает в составе СПЗ GLOBAL под управлением группового контроллера (ГК) и контроллера адресных устройств (КАУ) | Уточняйте у менеджера | Уточняйте у менеджера
00-00105670 | ШУН/В-110-01-R2 (110 кВт) | Рубеж | Шкаф управления пожарный ШУН/В-R2 является адресным устройством и работает в составе СПЗ GLOBAL под управлением группового контроллера (ГК) и контроллера адресных устройств (КАУ) | Уточняйте у менеджера | Уточняйте у менеджера
00-00105660 | ШУН/В-15-01-R2 (15 кВт) | Рубеж | Шкаф управления пожарный ШУН/В-R2 является адресным устройством и работает в составе СПЗ GLOBAL под управлением группового контроллера (ГК) и контроллера адресных устройств (КАУ) | Уточняйте у менеджера | Уточняйте у менеджера
00-00105691 | ШУН/В-15-01-R2 (IP54 | Рубеж | Шкаф управления пожарный ШУН/В-R2 является адресным устройством и работает в составе СПЗ GLOBAL под управлением группового контроллера (ГК) и контроллера адресных устройств (КАУ) | Уточняйте у менеджера | Уточняйте у менеджера
00-00105675 | ШУН/В-15-03-R2 (15 кВт) | Рубеж | Шкаф управления пожарный ШУН/В-R2 является адресным устройством и работает в составе СПЗ GLOBAL под управлением группового контроллера (ГК) и контроллера адресных устройств (КАУ) | Уточняйте у менеджера | Уточняйте у менеджера
00-00105661 | ШУН/В-18-01-R2 (18 кВт) | Рубеж | Шкаф управления пожарный ШУН/В-R2 является адресным устройством и работает в составе СПЗ GLOBAL под управлением группового контроллера (ГК) и контроллера адресных устройств (КАУ) | Уточняйте у менеджера | Уточняйте у менеджера
00-00105692 | ШУН/В-18-01-R2 (IP54) | Рубеж | Шкаф управления пожарный ШУН/В-R2 является адресным устройством и работает в составе СПЗ GLOBAL под управлением группового контроллера (ГК) и контроллера адресных устройств (КАУ) | Уточняйте у менеджера | Уточняйте у менеджера
00-00105676 | ШУН/В-18-03-R2 (18 кВт) | Рубеж | Шкаф управления пожарный ШУН/В-R2 является адресным устройством и работает в составе СПЗ GLOBAL под управлением группового контроллера (ГК) и контроллера адресных устройств (КАУ) | Уточняйте у менеджера | Уточняйте у менеджера
00-00105662 | ШУН/В-22-01-R2 (22 кВт) | Рубеж | Шкаф управления пожарный ШУН/В-R2 является адресным устройством и работает в составе СПЗ GLOBAL под управлением группового контроллера (ГК) и контроллера адресных устройств (КАУ) | Уточняйте у менеджера | Уточняйте у менеджера
00-00105693 | ШУН/В-22-01-R2 (IP54) | Рубеж | Шкаф управления пожарный ШУН/В-R2 является адресным устройством и работает в составе СПЗ GLOBAL под управлением группового контроллера (ГК) и контроллера адресных устройств (КАУ) | Уточняйте у менеджера | Уточняйте у менеджера
00-00105677 | ШУН/В-22-03-R2 (22 кВт) | Рубеж | Шкаф управления пожарный ШУН/В-R2 является адресным устройством и работает в составе СПЗ GLOBAL под управлением группового контроллера (ГК) и контроллера адресных устройств (КАУ) | Уточняйте у менеджера | Уточняйте у менеджера
00-00105656 | ШУН/В-3-01-R2 (3 кВт) | Рубеж | Шкаф управления пожарный ШУН/В-R2 является адресным устройством и работает в составе СПЗ GLOBAL под управлением группового контроллера (ГК) и контроллера адресных устройств (КАУ) | Уточняйте у менеджера | Уточняйте у менеджера
00-00105687 | ШУН/В-3-01-R2 (IP54) | Рубеж | Шкаф управления пожарный ШУН/В-R2 является адресным устройством и работает в составе СПЗ GLOBAL под управлением группового контроллера (ГК) и контроллера адресных устройств (КАУ) | Уточняйте у менеджера | Уточняйте у менеджера
00-00105671 | ШУН/В-3-03-R2 (3 кВт) | Рубеж | Шкаф управления пожарный ШУН/В-R2 является адресным устройством и работает в составе СПЗ GLOBAL под управлением группового контроллера (ГК) и контроллера адресных устройств (КАУ) | Уточняйте у менеджера | Уточняйте у менеджера
00-00105663 | ШУН/В-30-01-R2 (30 кВт) | Рубеж | Шкаф управления пожарный ШУН/В-R2 является адресным устройством и работает в составе СПЗ GLOBAL под управлением группового контроллера (ГК) и контроллера адресных устройств (КАУ) | Уточняйте у менеджера | Уточняйте у менеджера
00-00105694 | ШУН/В-30-01-R2 (IP54) | Рубеж | Шкаф управления пожарный ШУН/В-R2 является адресным устройством и работает в составе СПЗ GLOBAL под управлением группового контроллера (ГК) и контроллера адресных устройств (КАУ) | Уточняйте у менеджера | Уточняйте у менеджера
00-00105678 | ШУН/В-30-03-R2 (30 кВт) | Рубеж | Шкаф управления пожарный ШУН/В-R2 является адресным устройством и работает в составе СПЗ GLOBAL под управлением группового контроллера (ГК) и контроллера адресных устройств (КАУ) | Уточняйте у менеджера | Уточняйте у менеджера
00-00105664 | ШУН/В-37-01-R2 (37 кВт) | Рубеж | Шкаф управления пожарный ШУН/В-R2 является адресным устройством и работает в составе СПЗ GLOBAL под управлением группового контроллера (ГК) и контроллера адресных устройств (КАУ) | Уточняйте у менеджера | Уточняйте у менеджера
00-00105695 | ШУН/В-37-01-R2 (IP54) | Рубеж | Шкаф управления пожарный ШУН/В-R2 является адресным устройством и работает в составе СПЗ GLOBAL под управлением группового контроллера (ГК) и контроллера адресных устройств (КАУ) | Уточняйте у менеджера | Уточняйте у менеджера
00-00105679 | ШУН/В-37-03-R2 (37 кВт) | Рубеж | Шкаф управления пожарный ШУН/В-R2 является адресным устройством и работает в составе СПЗ GLOBAL под управлением группового контроллера (ГК) и контроллера адресных устройств (КАУ) | Уточняйте у менеджера | Уточняйте у менеджера
00-00105665 | ШУН/В-45-01-R2 (45 кВт) | Рубеж | Шкаф управления пожарный ШУН/В-R2 является адресным устройством и работает в составе СПЗ GLOBAL под управлением группового контроллера (ГК) и контроллера адресных устройств (КАУ) | Уточняйте у менеджера | Уточняйте у менеджера
00-00105696 | ШУН/В-45-01-R2 (IP54) | Рубеж | Шкаф управления пожарный ШУН/В-R2 является адресным устройством и работает в составе СПЗ GLOBAL под управлением группового контроллера (ГК) и контроллера адресных устройств (КАУ) | Уточняйте у менеджера | Уточняйте у менеджера
00-00105680 | ШУН/В-45-03-R2 (45 кВт) | Рубеж | Шкаф управления пожарный ШУН/В-R2 является адресным устройством и работает в составе СПЗ GLOBAL под управлением группового контроллера (ГК) и контроллера адресных устройств (КАУ) | Уточняйте у менеджера | Уточняйте у менеджера
00-00105657 | ШУН/В-5,5-01-R2 (5,5кВт) | Рубеж | Шкаф управления пожарный ШУН/В-R2 является адресным устройством и работает в составе СПЗ GLOBAL под управлением группового контроллера (ГК) и контроллера адресных устройств (КАУ) | Уточняйте у менеджера | Уточняйте у менеджера
00-00105688 | ШУН/В-5,5-01-R2 (IP54) | Рубеж | Шкаф управления пожарный ШУН/В-R2 является адресным устройством и работает в составе СПЗ GLOBAL под управлением группового контроллера (ГК) и контроллера адресных устройств (КАУ) | Уточняйте у менеджера | Уточняйте у менеджера
00-00105672 | ШУН/В-5,5-03-R2 (5,5кВт) | Рубеж | Шкаф управления пожарный ШУН/В-R2 является адресным устройством и работает в составе СПЗ GLOBAL под управлением группового контроллера (ГК) и контроллера адресных устройств (КАУ) | Уточняйте у менеджера | Уточняйте у менеджера
00-00105666 | ШУН/В-55-01-R2 (55 кВт) | Рубеж | Шкаф управления пожарный ШУН/В-R2 является адресным устройством и работает в составе СПЗ GLOBAL под управлением группового контроллера (ГК) и контроллера адресных устройств (КАУ) | Уточняйте у менеджера | Уточняйте у менеджера
00-00105697 | ШУН/В-55-01-R2 (IP54) | Рубеж | Шкаф управления пожарный ШУН/В-R2 является адресным устройством и работает в составе СПЗ GLOBAL под управлением группового контроллера (ГК) и контроллера адресных устройств (КАУ) | Уточняйте у менеджера | Уточняйте у менеджера
00-00105681 | ШУН/В-55-03-R2 (55 кВт) | Рубеж | Шкаф управления пожарный ШУН/В-R2 является адресным устройством и работает в составе СПЗ GLOBAL под управлением группового контроллера (ГК) и контроллера адресных устройств (КАУ) | Уточняйте у менеджера | Уточняйте у менеджера
00-00105658 | ШУН/В-7,5-01-R2 (7,5 кВт) | Рубеж | Шкаф управления пожарный ШУН/В-R2 является адресным устройством и работает в составе СПЗ GLOBAL под управлением группового контроллера (ГК) и контроллера адресных устройств (КАУ) | Уточняйте у менеджера | Уточняйте у менеджера
00-00105689 | ШУН/В-7,5-01-R2 (IP54) | Рубеж | Шкаф управления пожарный ШУН/В-R2 является адресным устройством и работает в составе СПЗ GLOBAL под управлением группового контроллера (ГК) и контроллера адресных устройств (КАУ) | Уточняйте у менеджера | Уточняйте у менеджера
00-00105673 | ШУН/В-7,5-03-R2 (7,5 кВт) | Рубеж | Шкаф управления пожарный ШУН/В-R2 является адресным устройством и работает в составе СПЗ GLOBAL под управлением группового контроллера (ГК) и контроллера адресных устройств (КАУ) | Уточняйте у менеджера | Уточняйте у менеджера
00-00105667 | ШУН/В-75-01-R2 (75 кВт) | Рубеж | Шкаф управления пожарный ШУН/В-R2 является адресным устройством и работает в составе СПЗ GLOBAL под управлением группового контроллера (ГК) и контроллера адресных устройств (КАУ) | Уточняйте у менеджера | Уточняйте у менеджера
00-00105668 | ШУН/В-90-01-R2 (90 кВт) | Рубеж | Шкаф управления пожарный ШУН/В-R2 является адресным устройством и работает в составе СПЗ GLOBAL под управлением группового контроллера (ГК) и контроллера адресных устройств (КАУ) | Уточняйте у менеджера | Уточняйте у менеджера
Извещатели охранные
Извещатели аккустические
00-00095049 | ST-AD010G | Smartec | Извещатель разбития стекла двухчастотный, датчик вскрытия, размеры: 90 х 67 х 26 мм | 836 | 836
03-00005076 | Ирбис (Ирбис исп. 01) | БОЛИД | Извещатель охранный поверхностный звуковой «Ирбис исп.01» предназначен для обнаружения разрушения обычных стекол толщиной от 2,5 до 8 мм марок М4-М8 (по ГОСТ 111-90) и покрытых защитной полимерной пленкой, обеспечивающей класс защиты А1-А3 по РД 78.148-94 МВД России. Минимальная площадь стекла - не менее 0,1 м2 (при длине одной из сторон не менее 0,3 м). Извещение о тревоге на пульт централизованного наблюдения (ПЦН) или прибор приемно-контрольный (ППК) выдается имитацией обрыва шлейфа сигнализации (ШС) оптическим реле. | Уточняйте у менеджера | Уточняйте у менеджера
03-00004860 | Звон-1 | Риэлта | Извещатель охранный поверхностный звуковой, разбития стекла, без контроля вскрытия корпуса, обнаружение разрушения всех видов строительных стекол: обычного, закаленного, узорчатого, армированного, многослойного и защищенного полимерной пленкой (ламинированного), стеклянных пустотелых блоков, а также стандартных одно- и двухкамерных стеклопакетов. Дискретная регулировка чувствительности. Формирование тревожных извещений размыканием контактов реле, -20…+45°С, дальность 6 м, питание 12В. | 689 | 654.55
00-00055986 | Звон-1 исп. 1 | Риэлта | Извещатель охранный поверхностный звуковой, с контролем вскрытия корпуса и дальностью обнаружения 10 м при площади стекла от 1 м². Обнаружение разрушения всех видов строительных стекол: обычного, закаленного, узорчатого, армированного, многослойного и защищенного полимерной пленкой (ламинированного), стеклянных пустотелых блоков, а также стандартных одно- и двухкамерных стеклопакетов. Дискретная регулировка чувствительности. Формирование тревожных извещений размыканием контактов реле. | 788 | 748.6
03-00006360 | Стекло-2 | Риэлта | Извещатель охранный поверхностный звуковой, разбития стекла предназначен для обнаружения разрушения листовых стекол, микропроц., -20…+45°С, дальность 6м, питание по шлейфу. | 1316 | 1250.2
03-00000184 | Стекло-3 | Риэлта | Извещатель охранный поверхностный звуковой, разбития стекла предназначен для обнаружения разрушения листовых стекол с последующей выдачей тревожного извещения на пульт централизованного наблюдения (ПЦН) или прибор приемно-контрольный (ППК) размыканием контактов исполнительного реле, микропроц., -20…+45°С, дальность 9м, питание 12В. | 1085 | 1030.75
03-00000531 | Стекло-3М | Риэлта | Извещатель охранный поверхностный звуковой, разбития стекла предназначен для обнаружения разрушения листовых стекол, микропроц., -20…+45°С, дальность 9м, питание 12В, компактный дизайн корпуса. | 975 | 926.25
03-00006361 | Стекло-4 | Риэлта | Извещатель охранный поверхностный звуковой, разбития стекла с каналом антимаскирования предназначен для обнаружения разрушения всех известных видов строительных стекол (обычных, закаленных, узорчатых, армированных, многослойных и защищенных полимерными пленками), однокамерных и двухкамерных стеклопакетов и выдачи извещения о тревоге на ППК (СПИ, ПЦН) размыканием шлейфа сигнализации (ШС) контактами исполнительного реле, микропроц., дальность 6 м, питание 12 В, -20…+45°С, компактный дизайн корпуса. | 1741 | 1653.95
03-00001032 | ИО 329-17 "Сонар" | Сибирский Арсенал | Извещатель охранный поверхностный звуковой (разбития стекла) предназначен для обнаружения разрушения стеклянных конструкций закрытых помещений, в том числе однокамерных и двухкамерных стеклопакетов, 15 мА, встроенный тампер, дискретная регулировка чувствительности. Максимальная дальность обнаружения - 6 м. | 1215 | 1110
03-00000248 | Астра-531 АК | Теко | Извещатель охранный поверхностный звуковой ИО 329-16.Звуковой, на разбитие стекла. Корпус мини. Дальность 6 м. 5-15В., 12мА., -20+50град.С. | 685 | 650.75
03-00000049 | Астра-С | Теко | Извещатель охранный звуковой поверхностный на разбитие стекла, дальность 6 м. 5-15В., 12мА., -20+45 град.С.Обнаружение разрушения обычных стекол, защищенных полимерной пленкой, армированного, узорчатого, многослойного строительного, закаленного плоского;микропроцессорный анализ сигнала;дискретная регулировка чувствительности;режим "память тревоги";контроль вскрытия корпуса;контроль напряжения питания;оптоэлектронное реле;установка на стене, на потолке, между рамами. | 1080 | 1026
Извещатели вибрационные
00-00082758 | DS-PDSK-P | HikVision | Извещатель удара Настройка чуствительности; распознавание удара и вибрациии; индикаторы состояния; DC9-16В; -30°C...+70°C; размер 108×30×22мм; пластик ABS. | 1690 | 1267.5
00-00082757 | DS-PDSKM-VG3 | HikVision | Вибрационный извещатель , G-датчик (датчик удара) обеспечивает высокую скорость обнаружения , Регулировка чувствительности , Современный фильтр цифрового фонового шума | 3990 | 2992.5
00-00095048 | ST-AD010V | Smartec | Извещатель вибрационный, датчик вскрытия, размеры: 85 х 25 х 25 мм | 880 | 880
00-00045018 | Габарит-4 | Безопасность периметра | Извещатель охранный вибрационный. Длина зоны обнаружения до 1200 м. Рабочая температура от -40°С до +50°С. Напряжение питания 10…28 В. Ток потребления 25 мА. Два чувствительных элемента. Настройка с помощью ПК или Android -устройства (планшет, телефон):- по проводной линии с использованием преобразователя RS-485/USB, — по сети Bluetooth с использованием преобразователя RS-485/Bluetooth. | Уточняйте у менеджера | Уточняйте у менеджера
00-00045019 | ГРАНЬ-50 | Безопасность периметра | Извещатель охранный линейный радиоволновый предназначен для защиты участка периметра и обнаружения нарушителя пересекающего зону обнаружения в “полный рост” или “согнувшись”. Извещатель предназначен для непрерывной круглосуточной работы на открытом воздухе при температуре окружающей среды от -40оC до +70оC и относительной влажности воздуха до 98% при температуре +35оC. Зона обнаружения от 20 до 50 м. | Уточняйте у менеджера | Уточняйте у менеджера
00-00015438 | Вибродатчик ВД-2 оконечный | Полисервис | Вибродатчик оконечный предназначен для преобразования механических колебаний ограждения в электрический сигнал. Применяется в составе извещател “Тополь” в качестве чувствительного элемента. Устанавливается на жестких сетчатых и деревянных ограждениях, а также ограждениях из сэндвич-панелей. В составе извещателя “Тополь” ВД-2 подключается к предварительному усилителю ПУ вибросигнала на блоке обработки сигналов с помощью четырехжильного экранированного кабеля (питание и сигнал) витая пара.ВД-2 оконечный имеет только один кабельный ввод и устанавливается на конце линейки вибродатчиков. | 2455 | 2392.5
00-00015439 | Вибродатчик ВД-2 с кабелем L=5 м | Полисервис | Вибродатчик предназначен для преобразования механических колебаний ограждения в электрический сигнал. Применяется в составе извещател “Тополь” в качестве чувствительного элемента. Устанавливается на жестких сетчатых и деревянных ограждениях, а также ограждениях из сэндвич-панелей.В составе извещателя “Тополь” ВД-2 подключается к предварительному усилителю ПУ вибросигнала на блоке обработки сигналов с помощью четырехжильного экранированного кабеля (питание и сигнал) витая параКонструктивно ВД-2 выполнен в герметичном металлическом корпусе с двумя кабельными вводами. | 3400 | 3315
00-00055204 | Датчик сейсмический СД-2-1 (оконечный с каб. L=3м) | Полисервис | Датчик сейсмический СД-2-1 (оконечный с каб. L=3м) | 5725 | 5582.5
00-00015441 | Сейсмодатчик СД-2 с кабелем L=3 м | Полисервис | Сейсмодатчик СД-2 с кабелем L=1 м O60х43, 1 каб.вывод L=3 м, IP68, Uпит.=5 В, Iпотр.=0,4 мА | 5725 | 5582.5
00-00014866 | DST | РИТМ | Извещатель охранный наклона и удара, для определения угла наклона охраняемого объекта и регистрации внешних воздействий (ударов, перемещений, вибраций) на объект. Акселерометр «DST» имеет выход для подключения к приёмо-контрольному устройству и может применяться в составе любой охранной системы. Прибор имеет настраиваемые пороги срабатывания по амплитуде ускорения, величине и времени наклона. При достижении порогового значения выход извещателя принимает разомкнутое состояние, при отсутствии воздействия выход находится в замкнутом состоянии. | 2570 | 2510
03-00011279 | Удар | Риэлта | Извещатель охранный поверхностный вибрационный предназначен для обнаружения преднамеренного разрушения строительных конструкций в виде бетонных стен и перекрытий, кирпичных стен, деревянных конструкций, типовых металлических сейфов, шкафов и банкоматов, микропроцесс. обработка, -30…+50°С, питание 12В. | 1732 | 1645.4
00-00015638 | УС-ПИ | Риэлта | Устройство согласования последовательного интерфейса, для конфигурирования пользователем извещателя охранного совмещённого ИО315-10 "Шорох-3" с персонального компьютера с операционной средой Windows XP SP2/Vista/7/8. | 3262 | 3098.9
03-00000189 | Шорох-2 | Риэлта | Извещатель охранный поверхностный вибрационный, обнаружение разрушения различных строительных конструкций: бетонных стен и перекрытий, кирпичных стен, деревянных конструкций, фанеры, ДСП, металлических сейфов, шкафов и банкоматов, микропроцесс. обработка, 12В, -30…+50°С. | 2282 | 2167.9
03-00006666 | Шорох-2-10 | Риэлта | Извещатель охранный поверхностный вибрационный (многоблочное исполнение) обнаружение разрушения различных строительных конструкций: бетонных стен и перекрытий, кирпичных стен, деревянных конструкций, фанеры, ДСП, металлических сейфов, шкафов и банкоматов, состав: 1 БОС+10 датчиков вибрации, микропроцесс. обработка, -30…+50°С, 12В. | 16937 | 16090.15
00-00023455 | Полюс-G mini | Сибирский Арсенал | Извещатель охранный удара и наклона. Контроль взлома и хищения банкоматов, сейфов, разрушения строительных конструкций, обнаружение отклонения от вертикали относительно любого начального положения. В извещателе использован трехосевой акселерометр, позволяющий измерять углы наклона при изменении положения относительно вертикальной оси и величину ускорений по трём осям X, Y, Z, возникающих при вибрации и ударе. | 1655 | 1435
00-00071307 | Датчик ПАУК-В64 (металл) | Фортеза | Датчик охраны оконных или дверных решеток, ворот, калиток, а также металлических конструкций от попыток разрушения. Работа по одной двухпроводной линии. Возможность дистанционной проверки работоспособности датчика. Установка в помещении и на улице. Температура -40°...+65 °С. | 6200 | 6200
00-00071306 | Датчик ПАУК-В64 (пластик) | Фортеза | Датчик охраны оконных или дверных решеток, ворот, калиток, а также металлических конструкций от попыток разрушения. Работа по одной двухпроводной линии. Возможность дистанционной проверки работоспособности датчика. Установка в помещении и на улице. Температура -40°...+65 °С. | 5600 | 5600
00-00017464 | ЛИАНА | Фортеза | Извещатель охранный линейный вибрационный, блок обработки сигналов. Охрана ограждения. Четыре входа для подключения чувствительных элементов ЛИАНА-ЧЭ. Независимая настройка каждого канала через интерфейсы USB и RS485. Четыре исполнительных реле. Крепление на заграждение или опору. Температура -50°...+65 °С. Извещатель применяется в качестве средства охранной сигнализации для обнаружения преодоления или разрушения нарушителем заграждения, выполненного из сварных панелей с диаметром прутка не менее 4 мм, металлической сетки типа ССЦП, а также козырька из АКЛ или из сетки ССЦП. Допускается использование извещателя для регистрации разрушений сплошных заграждений (железобетонных, металлических) и регистрации перелаза через эти заграждения, при условии их оборудования козырьком из сварных панелей, сетки ССЦП или АКЛ, на котором монтируется чувствительный элемент. | 63000 | 63000
00-00083727 | ЛИАНА-Bluetooth | Фортеза | Извещатель охранный линейный вибрационный, блок обработки сигналов. С возможностью настройки через интерфейс Bluetooth. Охрана ограждения. Четыре входа для подключения чувствительных элементов ЛИАНА-ЧЭ. Независимая настройка каждого канала через интерфейсы USB и RS485. Четыре исполнительных реле. Крепление на заграждение или опору. Температура -50°...+65 °С. Извещатель применяется в качестве средства охранной сигнализации для обнаружения преодоления или разрушения нарушителем заграждения, выполненного из сварных панелей с диаметром прутка не менее 4 мм, металлической сетки типа ССЦП, а также козырька из АКЛ или из сетки ССЦП. Допускается использование извещателя для регистрации разрушений сплошных заграждений (железобетонных, металлических) и регистрации перелаза через эти заграждения, при условии их оборудования козырьком из сварных панелей, сетки ССЦП или АКЛ, на котором монтируется чувствительный элемент. | 67000 | 67000
00-00083729 | ЛИАНА-Ethernet | Фортеза | Извещатель охранный линейный вибрационный, блок обработки сигналов. С возможностью настройки по локальной сети через интерфейс Ethernet. Охрана ограждения. Четыре входа для подключения чувствительных элементов ЛИАНА-ЧЭ. Независимая настройка каждого канала через интерфейсы USB и RS485. Четыре исполнительных реле. Крепление на заграждение или опору. Температура -50°...+65 °С. Извещатель применяется в качестве средства охранной сигнализации для обнаружения преодоления или разрушения нарушителем заграждения, выполненного из сварных панелей с диаметром прутка не менее 4 мм, металлической сетки типа ССЦП, а также козырька из АКЛ или из сетки ССЦП. Допускается использование извещателя для регистрации разрушений сплошных заграждений (железобетонных, металлических) и регистрации перелаза через эти заграждения, при условии их оборудования козырьком из сварных панелей, сетки ССЦП или АКЛ, на котором монтируется чувствительный элемент. | 68000 | 68000
00-00094711 | ЛИАНА-А | Фортеза | Извещатель охранный линейный вибрационный, блок обработки сигналов. Охрана ограждения. Четыре входа для подключения чувствительных элементов ЛИАНА-ЧЭ. Независимая настройка каждого канала через интерфейсы USB и RS485. Четыре исполнительных реле. Крепление на заграждение или опору. Арктическое исполнение: температура -60°...+65 °С. Извещатель применяется в качестве средства охранной сигнализации для обнаружения преодоления или разрушения нарушителем заграждения, выполненного из сварных панелей с диаметром прутка не менее 4 мм, металлической сетки типа ССЦП, а также козырька из АКЛ или из сетки ССЦП. Допускается использование извещателя для регистрации разрушений сплошных заграждений (железобетонных, металлических) и регистрации перелаза через эти заграждения, при условии их оборудования козырьком из сварных панелей, сетки ССЦП или АКЛ, на котором монтируется чувствительный элемент. | 68000 | 68000
00-00083726 | ЛИАНА-Универсал | Фортеза | Извещатель охранный линейный вибрационный, блок обработки сигналов. Охрана ограждения + защита от подкопа. Четыре входа для подключения чувствительных элементов ЛИАНА-ЧЭ и(или) ЛИАНА -ЧЭБ. Температура -50°...+65 °С. Извещатель применяется в качестве средства охранной сигнализации для обнаружения преодоления или разрушения нарушителем заграждения, а также проникновения методом подкопа под заграждение, выполненного из сварных панелей с диаметром прутка от 4 до 6 мм, металлической сетки типа ССЦП, а также козырька из АКЛ или из сетки ССЦП. Допускается использование извещателя для регистрации разрушений сплошных заграждений (железобетонных, металлических) и регистрации перелаза через эти заграждения, при условии их оборудования козырьком из сварных панелей, сетки ССЦП или АКЛ, на котором монтируется чувствительный элемент. | 73000 | 73000
00-00083728 | ЛИАНА-Универсал-Bluetooth | Фортеза | Извещатель охранный линейный вибрационный, блок обработки сигналов. С возможностью настройки через интерфейс Bluetooth. Охрана ограждения + защита от подкопа. Четыре входа для подключения чувствительных элементов ЛИАНА-ЧЭ и(или) ЛИАНА -ЧЭБ. Температура -50°...+65 °С. Извещатель применяется в качестве средства охранной сигнализации для обнаружения преодоления или разрушения нарушителем заграждения, а также проникновения методом подкопа под заграждение, выполненного из сварных панелей с диаметром прутка от 4 до 6 мм, металлической сетки типа ССЦП, а также козырька из АКЛ или из сетки ССЦП. Допускается использование извещателя для регистрации разрушений сплошных заграждений (железобетонных, металлических) и регистрации перелаза через эти заграждения, при условии их оборудования козырьком из сварных панелей, сетки ССЦП или АКЛ, на котором монтируется чувствительный элемент. | 77000 | 77000
00-00083730 | ЛИАНА-Универсал-Ethernet | Фортеза | Извещатель охранный линейный вибрационный, блок обработки сигналов. С возможностью настройки по локальной сети через интерфейс Ethernet. Охрана ограждения + защита от подкопа. Четыре входа для подключения чувствительных элементов ЛИАНА-ЧЭ и(или) ЛИАНА -ЧЭБ. Температура -50°...+65 °С. Извещатель применяется в качестве средства охранной сигнализации для обнаружения преодоления или разрушения нарушителем заграждения, а также проникновения методом подкопа под заграждение, выполненного из сварных панелей с диаметром прутка от 4 до 6 мм, металлической сетки типа ССЦП, а также козырька из АКЛ или из сетки ССЦП. Допускается использование извещателя для регистрации разрушений сплошных заграждений (железобетонных, металлических) и регистрации перелаза через эти заграждения, при условии их оборудования козырьком из сварных панелей, сетки ССЦП или АКЛ, на котором монтируется чувствительный элемент. | 78000 | 78000
00-00094712 | ЛИАНА-Универсал-А | Фортеза | Извещатель охранный линейный вибрационный, блок обработки сигналов. Охрана ограждения + защита от подкопа. Четыре входа для подключения чувствительных элементов ЛИАНА-ЧЭ и(или) ЛИАНА -ЧЭБ. Арктическое исполнение: температура -60°...+65 °С. Извещатель применяется в качестве средства охранной сигнализации для обнаружения преодоления или разрушения нарушителем заграждения, а также проникновения методом подкопа под заграждение, выполненного из сварных панелей с диаметром прутка от 4 до 6 мм, металлической сетки типа ССЦП, а также козырька из АКЛ или из сетки ССЦП. Допускается использование извещателя для регистрации разрушений сплошных заграждений (железобетонных, металлических) и регистрации перелаза через эти заграждения, при условии их оборудования козырьком из сварных панелей, сетки ССЦП или АКЛ, на котором монтируется чувствительный элемент. | 78000 | 78000
00-00014138 | МУРЕНА-01 (ЮСДП.425119.001-01) | Юмирс | Вибрационное средство обнаружения, до 500 м. 9…36 В, 80 мА, от -45 до +50°С. Обнаружение попытки преодоления охраняемого сетчатого ограждения путем перелаза. Четыре входа для подключения вибрационных чувствительных элементов - 4 х 250м. Независимая настройка каналов с помощью прибора прибора настройки (планшет) или программного обеспечения. Выдача сигнала срабатывания отдельно по каждому каналу. | 106080 | 106080
00-00041732 | МУРЕНА-02 (ЮСДП.425119.001-02) | Юмирс | Вибрационное средство обнаружения, до 500 м. 9…36 В, 80 мА, от -45 до +50°С. Обнаружение попытки преодоления сетчатого заграждения путем перелаза или разрушения сетчатых инженерных ограждений. Анализ сигнала в двух диапазонах (ВЧ и НЧ) с принятием решения по схеме "И" или "ИЛИ". Четыре входа для подключения вибрационных чувствительных элементов - 4 х 250 м. Независимая настройка каналов с помощью прибора прибора настройки (планшет) или программного обеспечения. Выдача сигнала срабатывания отдельно по каждому каналу. | 107820 | 107820
00-00117200 | МУРЕНА-02/500 (ЮСДП.425119.001-03) | Юмирс | Вибрационное средство обнаружения, до 1000 м. 9…36 В, 80 мА, от -45 до +50°С. Обнаружение попытки преодоления сетчатого заграждения путем перелаза или разрушения сетчатых инженерных ограждений. Четыре входа для подключения вибрационных чувствительных элементов - 4 х 500 м. Независимая настройка каналов с помощью ноутбука. Выдача сигнала срабатывания отдельно по каждому каналу. | 118140 | 118140
Извещатели инфракрасные
03-00000620 | PATROL-201PET | G.S.N. Electronic | Извещатель инфракрасный пассивный оптико-электронный с защитой от срабатывания на домашних животных массой до 20 кг. Объединил в себе эффективную систему обнаружения, максимальную защиту от ложных срабатываний, плавную регулировку чувствительности веса животного. Обеспечивает надёжную и стабильную работу на объектах с нестабильной средой. Дальность обнаружения извещателя 15 метров x 90°. Гарантированная помехозащищённость от радиочастотных излучений (RFI помех). Реле извещателя – оптоэлектронный ключ с неограниченным количеством срабатываний. Cохраняет работоспособность при эксплуатации на низких температурах (до -30°С). | 1174.56 | 1025.17
03-00010762 | PATROL-203PET | G.S.N. Electronic | Извещатель инфракрасный пассивный, предназначен для охраны жилых и производственных помещений. Невосприимчив к животным массой до 20кг и высотой до 1 метра. Обеспечивает лучшую охрану объекта с наименьшими затратами, исключает мёртвые зоны, что гарантирует наилучшее детектирование движущегося человека на охраняемом объекте. Высокая степень защиты от радиочастотных (rfi) и электромагнитных (emi) помех. Плавная настройка чувствительности извещателя. Перемычка для выбора веса животного 10/20кг. Защита от видимого света. Герметически изолированный пироэлектрический сенсор. Низкотемпературный режим работы. Автоматический температурный компенсатор. | 1174.56 | 1025.17
03-00000642 | PATROL-301 | G.S.N. Electronic | Извещатель инфракрасный пассивный, предназначен для охраны жилых и производственных помещений - витрин, окон, дверей, потолков и других проёмов. Создаёт плотный вертикальный занавес 10x15 метров и обладает превосходной, способностью обнаружения инфракрасного излучения от передвижения человека на охраняемом объекте. Обеспечивает системам безопасности беспрецедентный режим защиты, от ложных срабатываний и гарантирует надёжную охрану объекта. Оснащённый четверным пироэлементом «QUAD», образует высокую плотность зоны обнаружения, исключая мёртвую зону, и обеспечивает наилучшее обнаружение движущегося человека на охраняемом объекте. | 1854.58 | 1607.3
03-00000631 | PATROL-401PET | G.S.N. Electronic | Извещатель инфракрасный пассивный, предназначен для охраны жилых и производственных помещений. Уникальная передовая технология биполярного детектирования в сочетании с четверным пироэлементом “QUAD PIR” определяет как наиболее стабильный извещатель, безошибочно игнорирующий крупных животных массой до 35 кг и обеспечивающий надёжное детектирование на любом самом сложном объекте. | 1349.72 | 1174.56
00-00016572 | PATROL-403PET | G.S.N. Electronic | Извещатель инфракрасный пассивный с двойным пироэлементом, предназначен для охраны жилых и производственных помещений, невосприимчив к животным массой до 35кг и высотой до 1 метра. Обеспечивает надёжную и стабильную работу на объектах с нестабильной средой, исключает мёртвые зоны, что гарантирует наилучшее детектирование движущегося человека на охраняемом объекте. | 1349.72 | 1174.1
03-00003371 | PATROL-701 | G.S.N. Electronic | Извещатель инфракрасный пассивный, предназначен для охраны жилых и производственных помещений, объединил в себе эффективную систему обнаружения, максимальную защиту от ложных срабатываний. Идеально выявляет движение человека в инфракрасной области, равномерно охватывая каждую точку детектируемой зоны. Автоматически выбирает и считает уровни входящих импульсов согласно силе сигналов, поступающих на извещатель. Регулятор чувствительности надёжно стабилизирует работу извещателя. Реле извещателя – оптоэлектронный ключ с неограниченным количеством срабатываний. Дальность обнаружения извещателя 18 метров x 90°. Гарантированная помехозащищённость от радиочастотных излучений (RFI помех). Герметически изолированный пироэлектрический сенсор защищён от воздействия воздушных потоков и насекомых, что практически полностью иквидирует главный источник ложного срабатывания извещателя. Извещатель сохраняет работоспособность при эксплуатации на низких температурах, доходящих до - 30° С. | 1092.14 | 953.05
03-00012416 | PATROL-703 | G.S.N. Electronic | Извещатель инфракрасный пассивный, предназначен для охраны жилых и производственных помещений. Идеально выявляет движение человека в инфракрасной области, равномерно охватывая каждую точку детектируемой зоны. Объединил в себе эффективную систему обнаружения, максимальную защиту от ложных срабатываний, элегантный современный дизайн, исключает мёртвые зоны, что гарантирует наилучшее детектирование движущегося человека на охраняемом объекте. Высокотехничный дизайн, высокая степень защиты от радиочастотных (rfi) и электромагнитных (emi) помех, регулятор настройки чувствительности извещателя, счётчик импульсов 1 или 2, герметически изолированный пироэлектрический сенсор, реле – оптоэлектронный ключ, низкотемпературный режим работы, защита от видимого света, автоматический температурный компенсатор. | 1092.14 | 953.05
03-00003374 | PATROL-901 | G.S.N. Electronic | Извещатель инфракрасный пассивный для закрытых помещений со сложными условиями эксплуатации, совершенный извещатель - предназначен для тех, кому необходим самый высокий уровень обеспечения безопасности. Образец новейшей передовой технологии биполярного детектирования. Алгоритм на основе биполярного детектирования, включающий анализ сигналов и подсчёт биполярных импульсов в определённых интервалах времени, позволяет адаптировать работу извещателя к различным объектам, в том числе и со сложными условиями эксплуатации, обеспечивает наиболее надёжную и стабильную работу на самых сложных объектах, где применение аналоговых извещателей проблематично. | 1442.45 | 1246.69
03-00013301 | PATROL-903 | G.S.N. Electronic | Извещатель инфракрасный пассивный с четверным пироэлементом "QUAD" разработан для охраны жилых и производственных помещений, предназначен для тех, кому необходим самый высокий уровень организации проектирования систем безопасности на охраняемых объектах, исключает мёртвые зоны, что гарантирует наилучшее детектирование движущегося человека на охраняемом объекте, высокотехничный дизайн, высокая степень защиты от радиочастотных (rfi) и электромагнитных (emi) помех, технология биполярного детектирования, биполярный счётчик импульсов, регулятор настройки чувствительности, защита от видимого света, герметически изолированный пироэлектрический сенсор, низкотемпературный режим работы, автоматический температурный компенсатор. | 1442.45 | 1246.69
00-00047274 | DS-PD2-P10PE | HikVision | Оптический извещатель инфракрасный Область обнаружения - до 10м, 90 град.; технология подавления помех "Blue Wave"; температурная компенсация IFT; иммунитет к животным до 24кг; DC9-16В; -30°C...+70°C; размер 117×69×50мм; пластик ABS. | Уточняйте у менеджера | Уточняйте у менеджера
00-00047275 | DS-PD2-P15E | HikVision | Оптический извещатель инфракрасный Область обнаружения - до 15м, 85 град.; технология подавления помех "Blue Wave"; температурная компенсация IFT; встроенные оконечные резисторы (EOL); кронштейн в комплекте; DC9-16В; -30°C...+70°C; размер 117×69×55мм; пластик ABS. | Уточняйте у менеджера | Уточняйте у менеджера
00-00038005 | DS-PI-Q100 | HikVision | Оптический извещатель инфракрасный Дальность действия - до 100м; высокая мощность луча; защита от дождя, пыли и насекомых; температурная компенсация; асферические линзы для более точного контроля зоны; DC12-24В; 0,5Вт; -25 °C...+65°C; размер 270×90×90мм; пластик ABS. | Уточняйте у менеджера | Уточняйте у менеджера
00-00041512 | RLS-2020i | OPTEX | Извещатель охранный инфракрасный активный всепогодный для помещений на основе инфракрасного лазерного сканирования (l=905нм). Радиус действия 20м х 20м (95°) , варианты установки: потолочный монтаж, настенный монтаж, крепление на штатив, утопленный монтаж (опция). Высота установки от 2м(верт). Микропроцессорный, 3 независимых зоны (3 релейных выхода 28В 0.2А), энергонезависимая память (настройки), выход сигнализации о неисправности, система антимаскинга. Рабочая температура -40°С +50°С. Питание 500mA max. (12VDC), 250mA max. (24VDC), 6W max. (PoE), размеры146 x 160 x 160 mm , вес 1кг. | 456750 | 429345
00-00041513 | RLS-2020s | OPTEX | Извещатель охранный инфракрасный активный всепогодный на основе инфракрасного лазерного сканирования (l=905нм). Радиус действия 20м х 20м (95°) , варианты установки: потолочный монтаж, настенный монтаж, крепление на штатив, утопленный монтаж (опция). Высота установки от 2м(верт). Микропроцессорный, 3 независимых зоны (3 релейных выхода 28В 0.2А), энергонезависимая память (настройки), выход сигнализации о неисправности, система антимаскинга. Рабочая температура -40°С +60°С. IP 66. Питание 500mA max. (12VDC), 250mA max. (24VDC), 6W max. (PoE), размеры146 x 160 x 160 mm , вес 1кг. | 588000 | 552720
00-00078382 | RLS-3060V | OPTEX | Уличный лазерный сканирующий детектор нового поколения. Всепогодный (IP-66) извещатель, охранный на основе инфракрасного лазерного сканирования (l=905нм) с панорамной камерой для видеоподтверждения тревог (разрешение 1080Р). Прямоугольная рабочая область обнаружения 30 х 60м, 190°, радиус от 1 до 30 м при отражении 10%, варианты установки: горизонтальный или вертикальный (защита горизонт. плоскости/площадки). Высота установки (вертикальный режим): в помещении 2 м и выше, на улице 4 м и выше. Разрешение 0,25 градуса. Микропроцессорный, 4 независимых зоны (6 релейных выходов, 28 0.2A (Н.О./Н.З. на выбор), Сеть: Ethernet RJ-45 10BASE-T/100BASE-TX (автосогласование). Рабочая температура от –20°C до +60°C (с нагревателем RLS-LWVH от –40°C до +60°C), IP66 . Питание 19,2 — 30 В постоянного тока, PoE+ (IEEE 802.3at) , размеры 257х160мм, вес 2.6кг | 1386000 | 1302840
00-00078381 | RLS-50100V | OPTEX | Уличный лазерный сканирующий детектор нового поколения. Всепогодный (IP-66) извещатель, охранный на основе инфракрасного лазерного сканирования (l=905нм) с панорамной камерой для видеоподтверждения тревог (разрешение 1080Р). Прямоугольная рабочая область обнаружения 50 х 100м, 190°, радиус от 1 до 50 м при отражении 10%, варианты установки: горизонтальный или вертикальный (защита горизонт. плоскости/площадки). Высота установки (вертикальный режим): в помещении 2 м и выше, на улице 4 м и выше. Разрешение 0,125 градуса. Микропроцессорный, 4 независимых зоны (6 релейных выходов, 28 0.2A (Н.О./Н.З. на выбор), Сеть: Ethernet RJ-45 10BASE-T/100BASE-TX (автосогласование). Рабочая температура от –20°C до +60°C (с нагревателем RLS-LWVH от –40°C до +60°C), IP66 . Питание 19,2 — 30 В постоянного тока, PoE+ (IEEE 802.3at) , размеры 257х160мм, вес 2.6кг | 1827000 | 1717380
00-00027930 | PIR-100 | Проксима | Извещатель охранный оптико-электронный инфракрасный пассивный радиоканальный.Извещатель использует диапазон частот от 433,05 до 434,79 МГц 1.5. Питание извещателя осуществляется от двух алкалиновых батарей 1.5В размер AA. | 2090 | 1985.5
00-00035602 | EPIR100 (Эко) | Проксима | Извещатель охранный оптико-электронный инфракрасный пассивный EPIR-100 (в дальнейшем извещатель) предназначен для обнаружения проникновения в охраняемое пространство закрытого помещения с передачей извещений по проводному шлейфу сигнализации. Питание извещателя осуществляется по ШС Извещатель устойчив к перемещению животных до 10 кг (кошки или собаки комнатно-декоративных пород), высота установки максимальная дальность действия 7,5 метра | 2050 | 1947.5
00-00126727 | ST-PD041BDA-MC | Smartec | Извещатель охранный активный инфракрасный, 1 лучевой, 40 м, мультиканальный с встроенным кронштейном. | 4100 | 4100
00-00126728 | ST-PD064BLP-MC | Smartec | Извещатель охранный активный инфракрасный встроенный, 4-х лучевой, 60 м, мультиканальный. Приемник и передатчик в одном корпусе. | 16400 | 16400
00-00126729 | ST-PD064BLT-MC | Smartec | Извещатель охранный активный инфракрасный встроенный, 4-х лучевой, 60 м, мультиканальный. Приемник и передатчик в раздельных корпусах. | 23400 | 23400
00-00126730 | ST-PD110BLP-MC | Smartec | Извещатель охранный активный инфракрасный встроенный, 10-ти лучевой, 100 м, мультиканальный. Приемник и передатчик в одном корпусе. | 25400 | 25400
00-00126731 | ST-PD110BLT-MC | Smartec | Извещатель охранный активный инфракрасный встроенный, 10-ти лучевой, 100 м, мультиканальный. Приемник и передатчик в раздельных корпусах. | 39400 | 39400
00-00080865 | Акация-4 | Полисервис | Активный инфракрасный барьер предназначен для обнаружения и выдачи тревожного извещения на пост охраны при пересечении невидимой границы. Применяются для построения рубежей охраны по периметру объектов. Барьер состоит из передатчика и приемника, которые располагаются в зоне прямой взаимной видимости. ИК-датчик формирует сигнал тревоги при прерывании луча, попадающего на фотоприемный блок. Лучевые датчики позволяют сформировать очень узкую зону обнаружения, что особенно важно для охраны периметров, вокруг которых невозможно создать «зону отчуждения», свободную от ветвей и деревьев. Извещатели замаскированы под осветительные декоративные столбы. Башни поставляются в собранном виде и полностью готовы к монтажу. | 33645 | 32805
00-00058289 | Акация-8 | Полисервис | Активный инфракрасный барьер предназначен для обнаружения и выдачи тревожного извещения на пост охраны при пересечении невидимой границы. Применяются для построения рубежей охраны по периметру объектов. Барьер состоит из передатчика и приемника, которые располагаются в зоне прямой взаимной видимости. ИК-датчик формирует сигнал тревоги при прерывании луча, попадающего на фотоприемный блок. Лучевые датчики позволяют сформировать очень узкую зону обнаружения, что особенно важно для охраны периметров, вокруг которых невозможно создать «зону отчуждения», свободную от ветвей и деревьев. Извещатели замаскированы под осветительные декоративные столбы. Башни поставляются в собранном виде и полностью готовы к монтажу. | 41050 | 40025
00-00058297 | АРНИКА 2К-1 | Полисервис | Извещатель охранный инфракрасный активный многолучевой с кронштейнами, предназначен для работы в составе системы охранной сигнализации. Извещатель формирует извещение о тревоге при перекрытии инфракрасного (ИК) излучения между блоками «М» и «S» извещателя. Извещатели могут использоваться: для своевременного обнаружения угрозы порчи или изъятия произведений искусства, размещенных на стенах, стендах и выставочных щитах; для защиты дверных и оконных проемов; в качестве оповещателей для предупреждения людей от проникновения в опасные зоны. Извещатели могут устанавливаться в музеях, галереях, выставочных центрах и в других выставочных залах (в том числе и для защиты частных коллекций), расположенных в закрытых помещениях. | 35615 | 34725
00-00058298 | АРНИКА 2К-2 | Полисервис | Извещатель охранный инфракрасный активный многолучевой с кронштейнами, предназначен для работы в составе системы охранной сигнализации. Извещатель формирует извещение о тревоге при перекрытии инфракрасного (ИК) излучения между блоками «М» и «S» извещателя. Извещатели могут использоваться: для своевременного обнаружения угрозы порчи или изъятия произведений искусства, размещенных на стенах, стендах и выставочных щитах; для защиты дверных и оконных проемов; в качестве оповещателей для предупреждения людей от проникновения в опасные зоны. Извещатели могут устанавливаться в музеях, галереях, выставочных центрах и в других выставочных залах (в том числе и для защиты частных коллекций), расположенных в закрытых помещениях. | 46405 | 45245
00-00058299 | АРНИКА 2К-3 | Полисервис | Извещатель охранный инфракрасный активный многолучевой с кронштейнами, предназначен для работы в составе системы охранной сигнализации. Извещатель формирует извещение о тревоге при перекрытии инфракрасного (ИК) излучения между блоками «М» и «S» извещателя. Извещатели могут использоваться: для своевременного обнаружения угрозы порчи или изъятия произведений искусства, размещенных на стенах, стендах и выставочных щитах; для защиты дверных и оконных проемов; в качестве оповещателей для предупреждения людей от проникновения в опасные зоны. Извещатели могут устанавливаться в музеях, галереях, выставочных центрах и в других выставочных залах (в том числе и для защиты частных коллекций), расположенных в закрытых помещениях. | 57200 | 55770
00-00058302 | АРНИКА 2П-3 | Полисервис | Извещатель охранный инфракрасный активный многолучевой с постаментом, предназначен для работы в составе системы охранной сигнализации. Извещатель формирует извещение о тревоге при перекрытии инфракрасного (ИК) излучения между блоками «М» и «S» извещателя. Извещатели могут использоваться: для своевременного обнаружения угрозы порчи или изъятия произведений искусства, размещенных на стенах, стендах и выставочных щитах; для защиты дверных и оконных проемов; в качестве оповещателей для предупреждения людей от проникновения в опасные зоны. Извещатели могут устанавливаться в музеях, галереях, выставочных центрах и в других выставочных залах (в том числе и для защиты частных коллекций), расположенных в закрытых помещениях. | 70145 | 68392.5
00-00058303 | АРНИКА 2П-3.1 | Полисервис | Извещатель охранный инфракрасный активный многолучевой с постаментом, предназначен для работы в составе системы охранной сигнализации. Извещатель формирует извещение о тревоге при перекрытии инфракрасного (ИК) излучения между блоками «М» и «S» извещателя. Извещатели могут использоваться: для своевременного обнаружения угрозы порчи или изъятия произведений искусства, размещенных на стенах, стендах и выставочных щитах; для защиты дверных и оконных проемов; в качестве оповещателей для предупреждения людей от проникновения в опасные зоны. Извещатели могут устанавливаться в музеях, галереях, выставочных центрах и в других выставочных залах (в том числе и для защиты частных коллекций), расположенных в закрытых помещениях. | 76620 | 74705
00-00058305 | АРНИКА 2Ш-3 | Полисервис | Извещатель охранный инфракрасный активный многолучевой на штативе, предназначен для работы в составе системы охранной сигнализации. Извещатель формирует извещение о тревоге при перекрытии инфракрасного (ИК) излучения между блоками «М» и «S» извещателя. Извещатели могут использоваться: для своевременного обнаружения угрозы порчи или изъятия произведений искусства, размещенных на стенах, стендах и выставочных щитах; для защиты дверных и оконных проемов; в качестве оповещателей для предупреждения людей от проникновения в опасные зоны. Извещатели могут устанавливаться в музеях, галереях, выставочных центрах и в других выставочных залах (в том числе и для защиты частных коллекций), расположенных в закрытых помещениях. | 72310 | 70502.5
00-00015404 | Арника-1 | Полисервис | Извещатель инфракрасный активный многолучевой охраны экспонатов “Арника-1“ предназначен для организации рубежей охраны, обеспечивающих раннее обнаружение угрозы изъятия или порчи произведений искусства, размещенных на стенах, стендах или выставочных щитах (музеи, галереи, выставочные центры), а также может быть использован как средство обнаружения несанкционированного доступа в промышленные и жилые помещения (защита окон, дверей, проемов и проходов внутри помещений) и в качестве предупреждающих ограждений опасных зон. | 33390 | 32555
00-00015405 | Арника-1 доп. комплект | Полисервис | Извещатель инфракрасный активный многолучевой охраны экспонатов “Арника-1“ предназначен для организации рубежей охраны, обеспечивающих раннее обнаружение угрозы изъятия или порчи произведений искусства, размещенных на стенах, стендах или выставочных щитах (музеи, галереи, выставочные центры), а также может быть использован как средство обнаружения несанкционированного доступа в промышленные и жилые помещения (защита окон, дверей, проемов и проходов внутри помещений) и в качестве предупреждающих ограждений опасных зон. | 33040 | 32215
00-00017673 | Арника-1.1 | Полисервис | Извещатель инфракрасный активный многолучевой охраны экспонатов “Арника-1“ предназначен для организации рубежей охраны, обеспечивающих раннее обнаружение угрозы изъятия или порчи произведений искусства, размещенных на стенах, стендах или выставочных щитах (музеи, галереи, выставочные центры), а также может быть использован как средство обнаружения несанкционированного доступа в промышленные и жилые помещения (защита окон, дверей, проемов и проходов внутри помещений) и в качестве предупреждающих ограждений опасных зон. | 26725 | 26057.5
00-00017674 | Арника-1.1 доп. комплект | Полисервис | Извещатель инфракрасный активный многолучевой охраны экспонатов “Арника-1“ предназначен для организации рубежей охраны, обеспечивающих раннее обнаружение угрозы изъятия или порчи произведений искусства, размещенных на стенах, стендах или выставочных щитах (музеи, галереи, выставочные центры), а также может быть использован как средство обнаружения несанкционированного доступа в промышленные и жилые помещения (защита окон, дверей, проемов и проходов внутри помещений) и в качестве предупреждающих ограждений опасных зон. | 26355 | 25695
00-00017671 | Ива-4.1 (ИК-барьер для протяженных периметров) | Полисервис | Извещатель инфракрасный активный предназначен для выдачи тревожного извещения при попадании нарушителя в зону обнаружения.Устанавливается на ворота, калитки, въезды и другие разрывы ограждений, проход через которые необходимо фиксировать.Может использоваться для обнаружения факта переброса предмета через ограждение.Извещатель состоит из двух стоек - блока излучателя (БИ) и блока приемника (БП), расположенных на противоположных сторонах охраняемой зоны, образующих ИК-барьер из четырех лучей. Тревожное извещение передается при перекрытии хотя бы одного луча.Используйте Прибор контроля ПК-02 для быстрой и удобной настройки. | 35220 | 34340
00-00017672 | Ива-6.1 (ИК-барьер для протяженных периметров) | Полисервис | Извещатель инфракрасный активный из шести лучей, 1...50 м, высота 1950 мм, подогрев оптической системы, металлический корпус, -40...+50°C, IP65 | 43830 | 42735
03-00002015 | ИД-12Е | Полисервис | Извещатель инфракрасный пассивный предназначен для выдачи тревожного извещения при перемещении нарушителя в зоне обнаружения. Применяется для построения рубежей охраны на открытых площадках и периметрах объектов | 7285 | 7102.5
00-00015424 | ИД-12Е-1 | Полисервис | Извещатель инфракрасный пассивный специализированный (с измененной логикой работы шлейфов) Краткие ТХ: Ш1 и Ш2-"ТРЕВОГА", Uпит.=8...28 В, -40...+50°C, IР65 | 8990 | 8765
03-00000293 | ИД-40 | Полисервис | Извещатель инфракрасный пассивный Краткие ТХ: Ш1-"ТРЕВОГА", Ш2-"НЕИСПРАВНОСТЬ", Uпит.=8...28 В, -40...+50°C, IР65. | 5675 | 5532.5
00-00015421 | ИД-40-1 | Полисервис | Извещатель инфракрасный пассивный специализированный (с измененной логикой работы шлейфов) Краткие ТХ: Ш1 и Ш2-"ТРЕВОГА", Uпит.=8...28 В, -40...+50°C, IР65 | 7060 | 6882.5
00-00058290 | ИД-40-202 | Полисервис | Извещатель инфракрасный пассивный. | 10796 | 10494.5
03-00004894 | ИД-50 | Полисервис | Извещатель инфракрасный пассивный Краткие ТХ: Ш1-"ТРЕВОГА", Ш2-"НЕИСПРАВНОСТЬ", Uпит.=8...28 В, -40...+50°C, IР65. | 7230 | 7050
00-00015422 | ИД-50-1 | Полисервис | Извещатель инфракрасный пассивный специализированный (с измененной логикой работы шлейфов) Краткие ТХ: Ш1 и Ш2-"ТРЕВОГА", Uпит.=8...28 В, -40...+50°C, IР65 | 8990 | 8765
03-00004895 | ИД2-100 | Полисервис | Извещатель инфракрасный пассивный предназначен для выдачи тревожного извещения при пересечении нарушителем зоны обнаружения в составе Быстроразворачиваемого комплекса “Плющ”.Применяется для построения линейных рубежей охраны на открытых площадках и периметрах объектов.Извещатель реагирует на изменение уровня ИК-излучения при пересечении человеком зоны обнаружения.Форма зоны обнаружения - коридорная. | 17000 | 16575
00-00015430 | ИД2-100 исп.5 | Полисервис | Извещатель инфракрасный пассивный специализированный (с расширенным диапазоном рабочих температур) Краткие ТХ: Ш1-"ТРЕВОГА", Ш2-"НЕИСПРАВНОСТЬ", Uпит.=8...28 В, расширенный диапазон рабочих температур: -55...+50°C, IР65. | 32530 | 31717.5
00-00015427 | ИД2-100-1 | Полисервис | Извещатель инфракрасный пассивный специализированный (с измененной логикой работы шлейфов) Краткие ТХ: Ш1 и Ш2-"ТРЕВОГА", Uпит.=8...28 В, -40...+50°C, IР65. | 22770 | 22200
00-00015434 | ИД2-100-1 исп.5 | Полисервис | Извещатель инфракрасный пассивный специализированный (с измененной логикой работы шлейфов и расширенным диапазоном рабочих температур) Краткие ТХ: Ш1 и Ш2 -"ТРЕВОГА", Uпит.=8...28 В, расширенный диапазон рабочих температур: -55...+50°C, IР65. | 35795 | 34900
00-00015431 | ИД2-12Е исп.5 | Полисервис | Извещатель инфракрасный пассивный специализированный (с расширенным диапазоном рабочих температур) Краткие ТХ: Ш1-"ТРЕВОГА", Ш2-"НЕИСПРАВНОСТЬ", Uпит.=8...28 В, расширенный диапазон рабочих температур: -55...+50°C, IР65. | 16020 | 15620
03-00004896 | ИД2-50 | Полисервис | Извещатель инфракрасный пассивный Краткие ТХ: Ш1-"ТРЕВОГА", Ш2-"НЕИСПРАВНОСТЬ", Uпит.=8...28 В, -40...+50°C, IР65. | 9815 | 9570
00-00015428 | ИД2-50 исп.5 | Полисервис | Извещатель инфракрасный пассивный специализированный (с расширенным диапазоном рабочих температур) Краткие ТХ: Ш1-"ТРЕВОГА", Ш2-"НЕИСПРАВНОСТЬ", Uпит.=8...28 В, расширенный диапазон рабочих температур: -55...+50°C, IР65. | 15865 | 15467.5
00-00015425 | ИД2-50-1 | Полисервис | Извещатель инфракрасный пассивный специализированный (с измененной логикой работы шлейфов) Краткие ТХ: Ш1 и Ш2-"ТРЕВОГА", Uпит.=8...28 В, -40...+50°C, IР65. | 11120 | 10842.5
00-00015432 | ИД2-50-1 исп.5 | Полисервис | Извещатель инфракрасный пассивный специализированный (с измененной логикой работы шлейфов и расширенным диапазоном рабочих температур) Краткие ТХ: Ш1 и Ш2 -"ТРЕВОГА", Uпит.=8...28 В, расширенный диапазон рабочих температур: -55...+50°C, IР65. | 17435 | 17000
03-00004897 | ИД2-50Ш | Полисервис | Извещатель инфракрасный пассивный предназначен для выдачи тревожного извещения при перемещении нарушителя в зоне обнаружения. Применяется для построения рубежей охраны на открытых площадках и периметрах объектов Краткие ТХ: Ш1-"ТРЕВОГА", Ш2-"НЕИСПРАВНОСТЬ", Uпит.=8...28 В, -40...+50°C, IР65. | 9905 | 9657.5
00-00015429 | ИД2-50Ш исп.5 | Полисервис | Извещатель инфракрасный пассивный специализированный (с расширенным диапазоном рабочих температур) Краткие ТХ: Ш1-"ТРЕВОГА", Ш2-"НЕИСПРАВНОСТЬ", Uпит.=8...28 В, расширенный диапазон рабочих температур: -55...+50°C, IР65. | 16655 | 16237.5
00-00015426 | ИД2-50Ш-1 | Полисервис | Извещатель инфракрасный пассивный специализированный (с измененной логикой работы шлейфов) Краткие ТХ: Ш1 и Ш2-"ТРЕВОГА", Uпит.=8...28 В, -40...+50°C, IР65. | 11660 | 11367.5
00-00015433 | ИД2-50Ш-1 исп.5 | Полисервис | Извещатель инфракрасный пассивный специализированный (с измененной логикой работы шлейфов и расширенным диапазоном рабочих температур) Краткие ТХ: Ш1 и Ш2 -"ТРЕВОГА", Uпит.=8...28 В, расширенный диапазон рабочих температур: -55...+50°C, IР65. | 18320 | 17862.5
00-00058291 | ИД2-70 | Полисервис | Извещатель охранный инфракрасный пассивный ИД предназначен для выдачи тревожного извещения при пересечении нарушителем зоны обнаружения. Извещатель реагирует на изменение уровня ИК-излучения при пересечении человеком зоны обнаружения. Применяется для построения линейных рубежей охраны на открытых площадках и периметрах объектов. | 11765 | 11470
00-00058292 | ИД2-70 исп.5 | Полисервис | Извещатель охранный инфракрасный пассивный ИД предназначен для выдачи тревожного извещения при пересечении нарушителем зоны обнаружения, имеет расширенный температурный диапазон от -55 до +50 градусов Цельсия. Извещатель реагирует на изменение уровня ИК-излучения при пересечении человеком зоны обнаружения. Применяется для построения линейных рубежей охраны на открытых площадках и периметрах объектов. | 18125 | 17672.5
00-00074168 | ИД2-70-1 | Полисервис | Извещатель охранный инфракрасный пассивный ИД предназначен для выдачи тревожного извещения при пересечении нарушителем зоны обнаружения, имеет два шлейфа передачи извещения “Тревога” для формирования рубежей охраны повышенной помехозащищенности. Извещатель реагирует на изменение уровня ИК-излучения при пересечении человеком зоны обнаружения. Применяется для построения линейных рубежей охраны на открытых площадках и периметрах объектов. | 11665 | 11372.5
00-00058293 | ИД2-70Ш | Полисервис | Извещатель охранный инфракрасный пассивный ИД предназначен для выдачи тревожного извещения при пересечении нарушителем зоны обнаружения. Извещатель реагирует на изменение уровня ИК-излучения при пересечении человеком зоны обнаружения. Применяется для построения линейных рубежей охраны на открытых площадках и периметрах объектов. | 11725 | 11432.5
00-00058294 | ИД2-70Ш исп.5 | Полисервис | Извещатель охранный инфракрасный пассивный ИД предназначен для выдачи тревожного извещения при пересечении нарушителем зоны обнаружения, имеет расширенный температурный диапазон от -55 до +50 градусов Цельсия. Извещатель реагирует на изменение уровня ИК-излучения при пересечении человеком зоны обнаружения. Применяется для построения линейных рубежей охраны на открытых площадках и периметрах объектов. | 18975 | 18500
03-00000295 | ИКС-1 | Полисервис | Извещатель инфракрасный активный предназначен для выдачи тревожного извещения при пересечении нарушителем зоны обнаружения. Применяется для построения рубежей охраны на открытых площадках и периметрах объектов. Рекомендуется для объектов с малой шириной зоны отчуждения. Извещатель состоит из блоков излучателя и приемника ИК-излучения, устанавливаемых на противоположных сторонах охраняемой зоны и образующих ИК-луч. | 6425 | 6265
00-00055218 | ИКС-1 исп.5 | Полисервис | Извещатель охранный инфракрасный активный линейный ИКС-1 исп.5 предназначен для выдачи тревожного извещения при пересечении нарушителем зоны обнаружения. Применяется для построения рубежей охраны по периметру объектов. Рекомендуется для объектов без зоны отчуждения. Извещатель состоит из блоков излучателя (БИ) и приемника (БП) ИК-излучения, устанавливаемых на противоположных сторонах охраняемой зоны, образующих ИК-луч, при пересечении которого выдается тревожное извещение. | 7790 | 7595
03-00000309 | ИКС-3 | Полисервис | Извещатель инфракрасный активный предназначен для выдачи тревожного извещения при пересечении нарушителем зоны обнаружения.Применяется для построения рубежей охраны внутри помещений. Рекомендуется для объектов с малой шириной зоны отчуждения. Извещатель состоит из блоков излучателя и приемника ИК-излучения, устанавливаемых на противоположных сторонах охраняемой зоны и образующих ИК-луч, при пересечении которого выдается тревожное извещение. | 3380 | 3295
00-00026910 | Тис-1-15 | Полисервис | Извещатель охраны периметра инфракрасный активный.1 ИК-луч, до 15 м, Uпит.=~12...24 В, пластмассовый корпус, IP41 | 1760 | 1715
00-00026911 | Тис-2-75 | Полисервис | Извещатель охраны периметра инфракрасный активный.2 ИК-луча, до 75 м, Uпит.=11...30 В, пластмассовый корпус, IP66 | 7520 | 7332.5
00-00026912 | Тис-4-100 | Полисервис | Извещатель охраны периметра инфракрасный активный.4 ИК-луча, до 100 м, Uпит.=11...30 В, пластмассовый корпус, IP66 | 14170 | 13815
03-00006097 | Рапид | Сибирский Арсенал | Извещатель охранный объемный оптико-электронный инфракрасный пассивный, служит для обнаружения проникновения в охраняемую зону. Тревожное извещение формируется при перемещении объекта в контролируемой зоне со скоростью от 0,3 до 3 м/с, 18 м, от –30˚С, кронштейн, тампер. | 1005 | 910
03-00000196 | Рапид вар.2 | Сибирский Арсенал | Извещатель охранный объемный оптико-электронный инфракрасный пассивный, служит для обнаружения проникновения в охраняемую зону. Тревожное извещение формируется при перемещении объекта в контролируемой зоне со скоростью от 0,3 до 3 м/с, 18 м, от –30˚С, без тампера, кронштейн. | 945 | 860
00-00029145 | Рапид Эк | Сибирский Арсенал | Извещатель охранный объемный с питанием по шлейфу сигнализации, компактный. 15 м. Антисаботажная зона. 70 мкА. Тампер.От –40С до +70С. Кронштейн. | 865 | 790
03-00011033 | Рапид-10 вар.2 | Сибирский Арсенал | Извещатель охранный объемный оптико-электронный инфракрасный пассивный, определяет проникновение в охраняемое пространство и передает извещения о проникновении приемно-контрольному прибору по проводной линии, 15 м, от –30˚С, компактный корпус, без тампера, кронштейн, 14 мА, антисаботажная зона, регулировка чувствительности. | 1145 | 1025
03-00006098 | Рапид-3 вар.2 | Сибирский Арсенал | Извещатель охранный объемный оптико-электронный инфракрасный пассивный, предназначен для обнаружения проникновения в охраняемое пространство закрытого помещения и формирования тревожного извещения увеличением тока в цепи шлейфа сигнализации (ШС). 15 м, от –30˚С, кронштейн, тампер, 70 мкА, антисаботажная зона. | 1155 | 1060
Извещатели комбинированные
00-00082693 | DS-PDC10DM-EG2-WE | AX PRO Hikvision | ИК-датчик + СВЧ беспроводной уличный типа "Штора", защита от животных Датчик ИК + СВЧ (24 Мгц) с иммунитетом к домашним животным; Иммунитет к животным до 12 кг; 868МГц двухсторонная связь с TRI-X технологией; зона обнаружения 10м, 6°; дальность до 1600м; защита от помех, температурная компенсация;; срок службы батареи - 5 лет; -30°C...+55°C; размер 134×40×29мм; IP65; пластик. Высота установка от 2м до 3.5м; Настенная или потолочная установка. | Уточняйте у менеджера | Уточняйте у менеджера
00-00067615 | DS-PDD12P-EG2-WE | AX PRO Hikvision | ИК+СВЧ датчик беспроводной, защита от животных (AX PRO) 3D-оптика, в том числе поддержка защиты нижней зоны, полный охват без мертвых углов 24Ггц СВЧ+ИК датчик движения Цифровая температурная компенсация Удаленная настройка через приложение Несколько способов регистрации, простота установки Легко заменяемая батарея с защитой PCB Автоматическое переключение канала для предотвращения помех и надежной передачи | Уточняйте у менеджера | Уточняйте у менеджера
00-00120737 | DHI-ARD2231-W2(868) | Dahua | ИК + СВЧ датчик Не реагирует на домашних животных Удаленная настройка, обновление и проверка состояния с помощью мобильного приложения Встроенная батарея на срок до 3 лет. Тревога при низком заряде батареи. Мониторинг температуры Двусторонняя связь и алгоритм шифрования AES128 обеспечивают стабильность и безопасность связи. | 7590 | 7590
00-00120740 | DHI-ARD2251E-W2(868) | Dahua | Уличный ИК + СВЧ датчик Поддерживает установку дополнительного модуля Камеры Диапазон обнаружения PIR: 15 м/90° (высота установки 1 м) Не реагирует на домашних животных до 40 кг Удаленная настройка, обновление и проверка состояния с помощью мобильного приложения Встроенная батарея на срок до 3,5-5 лет. Тревога при низком заряде батареи. Мониторинг температуры Антимаскирование. Двусторонняя связь и алгоритм шифрования AES128 обеспечивают стабильность и безопасность связи. IP65 | 14490 | 14490
00-00120742 | DHI-ARD2251E-W2(868V) | Dahua | Уличный ИК + СВЧ датчик + Камера Диапазон обнаружения PIR: 15 м/90° (высота установки 1 м) 1280х960, 110° Не реагирует на домашних животных до 40 кг Удаленная настройка, обновление и проверка состояния с помощью мобильного приложения Встроенная батарея на срок до 3,5-5 лет. Тревога при низком заряде батареи. Мониторинг температуры Антимаскирование. Двусторонняя связь и алгоритм шифрования AES128 обеспечивают стабильность и безопасность связи. IP65 | 23390 | 23390
03-00003370 | PATROL-101 | G.S.N. Electronic | Извещатель охранный комбинированный (ИК+СВЧ) уличный, предназначен для использования вне помещений, а так же для эксплуатации в сложных климатических условиях при низких температурах, доходящих до - 55°С, создаёт узкую зону обзора, позволяющую свободное перемещение владельца объекта внутри защищаемого пространства, с функцией антимаскирования и датчиком смещения обнаруживает все попытки маскирования или нейтрализации извещателя путём смещения его со стены, игнорирует животных массой до 30кг. | 8280.72 | 7174.08
03-00002115 | PATROL-101 Ver.2 | G.S.N. Electronic | Извещатель охранный комбинированный (ИК+СВЧ) уличный, предназначен для использования вне помещений, а так же для эксплуатации в сложных климатических условиях при низких температурах, доходящих до - 40°С, создаёт узкую зону обзора, позволяющую свободное перемещение владельца объекта внутри защищаемого пространства, с функцией антимаскирования и датчиком смещения обнаруживает все попытки маскирования или нейтрализации извещателя путём смещения его со стены, игнорирует животных массой до 30кг. | 7813.26 | 6763.86
03-00012882 | PATROL-103PET | G.S.N. Electronic | Извещатель охранный комбинированный (ИК+СВЧ) с двойным пироэлементом предназначен для тех, кому необходим высокий уровень организации обеспечения безопасности охраняемого объекта. С двойной технологией ПИР+СВЧ, обеспечивает стабильное обнаружение, исключает ложные тревоги и, как следствие, дорогостоящие выезды на объект. С датчиком смещения позволяет обнаружить нейтрализацию извещателя путём смещения его со стены, игнорирует животных массой до 25кг, исключает мёртвые зоны, что гарантирует наилучшее детектирование движущегося человека на охраняемом объекте. | 3205.44 | 2774.71
00-00016571 | PATROL-105PET | G.S.N. Electronic | Извещатель охранный комбинированный (ИК+СВЧ) с двойным пироэлементом предназначен для тех, кому необходим высокий уровень организации обеспечения безопасности охраняемого объекта. С двойной технологией ПИР+СВЧ, обеспечивает стабильное обнаружение, исключает ложные тревоги и, как следствие, дорогостоящие выезды на объект. С технологией антимаскирования и датчиком смещения позволяет обнаружить попытки маскирования или нейтрализации извещателя путём смещения его со стены, игнорирует животных массой до 25кг, исключает мёртвые зоны, что гарантирует наилучшее детектирование движущегося человека на охраняемом объекте. | 3616.14 | 3125.3
00-00020208 | PATROL-108PET | G.S.N. Electronic | Извещатель охранный комбинированный уличный/внутренний ПИР+СВЧ для использования вне помещений/помещений и эксплуатации в климатических условиях при температурах, доходящих до - 40° С. Создаёт узкую зону обзора, позволяющую свободное перемещение вне защищаемой зоны. С функцией антимаскирования и датчиком смещения (опция) обнаруживает все попытки маскирования. Игнорирует животных массой до 30кг. | 5819.4 | 5056.2
03-00003372 | PATROL-801 | G.S.N. Electronic | Извещатель охранный совмещенный ИК+ разбития стекла, совмещает два извещателя в одном корпусе, объединяет две передовые технологии обнаружения. Обеспечивает стабильную работу, исключительно надёжное детектирование и высокую степень защиты от ложных срабатываний на объектах любой сложности. Уникальная программа, обрабатывающая принятые сигналы от “PIR” и “GLASS BREAK” извещателей, использует математический алгоритм, обеспечивая важным преимуществом: безошибочно распознавать, обрабатывать и выдавать решение о тревоге даже в самой сложной окружающей среде, одновременно отфильтровывая шумовые, световые, электромагнитные и иные помехи, что и определяет как наиболее надёжный и стабильный извещатель высокого класса. | 1957.61 | 1700.03
03-00003375 | PATROL-USL | G.S.N. Electronic | Извещатель охранный комбинированный, объединяет звуковую и ультразвуковую передовые технологии, предназначен для защиты стен и всех без исключения типов стёкол в банках, музеях, ювелирных магазинах, фирменных торговых центрах, выставочных и бизнес центрах, резиденций, гостиниц и частных домов, где требуется высочайший уровень обеспечения безопасности, безошибочно обнаруживает вторжение на охраняемую территорию через стены, двери, стекла, вследствие их разрушения. Обеспечивает профессиональную защиту всех без исключения типов стен и всех без исключения типов стёкол на объектах, где применение вибрационных и акустических извещателей разбития стекла – неэффективно, сохраняет работоспособность при эксплуатации в жарком и холодном климате, исключает ложные срабатывания и, как следствие, дорогостоящие выезды на объект. | 3291.3 | 2852.46
00-00016574 | PATROL-USM | G.S.N. Electronic | Извещатель охранный комбинированный, объединяет ультразвуковую и радиоволновую передовые технологии, предназначен для защиты банков (банковских сейфов), музеев (музейных экспонатов, картин), ювелирных магазинов, фирменных торговых центров, выставочных и бизнес центров, резиденций, гостиниц и частных домов, где требуется высочайший уровень обеспечения безопасности, безошибочно обнаруживает проникновение, вторжение, а также разрушение всех без исключения типов стен, дверей, стёкол охраняемого объекта. Обеспечивает беспрецедентную защиту охраняемого объекта, где применение пассивных инфракрасных извещателей – неэффективно, сохраняет работоспособность при эксплуатации в жарком и холодном климате, исключает ложные срабатывания и, как следствие, дорогостоящие выезды на объект. | 4378.86 | 3797.3
03-00003376 | PATROL-USR | G.S.N. Electronic | Извещатель охранный комбинированный, объединяет звуковую и ультразвуковую передовые технологии, предназначен для защиты многослойных и иных стёкол в банках, музеях, ювелирных магазинах, фирменных торговых центрах, выставочных и бизнес центрах, резиденций, гостиниц и частных домов, где требуется высочайший уровень обеспечения безопасности, безошибочно обнаруживает разрушение большинство известных многослойных типов стёкол, стеклопакетов, стеклоблоков, обеспечивает совершенную защиту многослойных стёкол, стеклопакетов, стеклоблоков охраняемого объекта, где применение обычных акустических извещателей разбития стекла – неэффективно, сохраняет работоспособность при эксплуатации в жарком и холодном климате, исключает ложные срабатывания и, как следствие, дорогостоящие выезды на объект. | 2966.94 | 2575.8
00-00047270 | DS-PD2-D15E | HikVision | Оптический извещатель инфракрасный + СВЧ Область обнаружения - до 15м, 85 град.; технология подавления помех "Blue Wave"; температурная компенсация IFT; встроенные оконечные резисторы (EOL); кронштейн в комплекте; DC9-16В; -30°C...+70°C; размер 117×69×50мм; пластик ABS. | Уточняйте у менеджера | Уточняйте у менеджера
00-00082748 | DS-PDC10DM-VG3 | HikVision | Оптический извещатель инфракрасный (Штора)+СВЧ (24Ггц) , Тонкая конструкция извещателя обеспечивает скрытую установку в оконных рамах , Соответствует стандарту IP65 для установки снаружи помещений , Активный ИК-канал антимаскирования , Автоматическая регулировка чувствительности , Использование оконечных резисторов для подключения сигнализации и тампера , Определение направления движения | 5990 | 4492.5
00-00090941 | DS-PDCL12DT-EG2 | HikVision | Потолочный оптический извещатель ИК+СВЧ (24Ггц) Область обнаружения - до 12м, 360 град.; технология подавления помех "Blue Wave"; температурная компенсация IFT; тампер; DC9-16В; -10°C...+70°C; размер 120×33мм; пластик ABS. Высота установки от 2.4м до 4м; | 4690 | 3517.5
00-00082736 | DS-PDD12P-EG2 | HikVision | Оптический извещатель инфракрасный + СВЧ Область обнаружения - до 12м, 86 град.; технология подавления помех "Blue Wave"; температурная компенсация IFT; иммунитет к животным до 30кг; встроенные оконечные резисторы (EOL); EN-Grade 2; кронштейн продается отдельно; DC9-16В; -30°C...+70°C; размер 103×66×49мм; пластик ABS. | 2260.09 | 2260.09
00-00082737 | DS-PDD15AM-EG2 | HikVision | Оптический извещатель инфракрасный + СВЧ Область обнаружения - до 15м, 86 град.; технология подавления помех "Blue Wave"; температурная компенсация IFT; встроенные оконечные резисторы (EOL),АнтиМаскинг; EN-Grade 2; кронштейн продается отдельно; DC9-16В; -30°C...+70°C; размер 103×66×49мм; пластик ABS. | 4790 | 3592.5
00-00082756 | DS-PDTT15AM-LM | HikVision | Двойной уличный оптический извещатель инфракрасный + СВЧ (24Ггц) Область обнаружения - до 15м, 90 град.; технология подавления помех "Blue Wave"; температурная компенсация IFT; иммунитет к животным до 25кг; контроль нижней зоны "антимаскинг"; встроенные оконечные резисторы (EOL); EN-Grade 3; кронштейн в комплекте; DC9-16В; -30°C...+70°C; IP65; размер 160×72×53мм; пластик ABS. | 11990 | 8992.5
00-00100718 | FLX-A-DAM | OPTEX | Извещатель охранный комбинированный (микроволновый и оптико-электронный), мультифокусная линза двойного действия: 15х15м - широкий угол или "штора" 24м - узкий угол, технология синхронизации ИК и МВ зоны, высокотехнологичный МВ модуль TOUGH MW на керамической основе, не реагирует на средних животных, система антимаскирования, многоуровневая система обработки сигнала SMDA, двойное экранирование пироэлемента - защита от прямого света более 50000 люкс, режим сверхвысокой чувствительности и улучшенная температурная компенсация, система EOL (удобный выбор оконечных сопротивлений) -20°С +50°С. | 16275 | 15298.5
03-00010997 | HX-40DAM | OPTEX | Извещатель охранный комбинированный всепогодный (IP55) объемный (12м, 85° - широкий угол), (микроволновый и оптико-электронный) пассивный для открытых пространств с фукцие антимаскирования, до -35°С, микропроцессорный, два специально разработанных пироэлемента, режимы срабатывания И/ИЛИ, не реагирует на небольших животных (режим И), "сухие контакты " - н.з./н.о. реле, дневной/ночной режим работы и усовершенствованная температурная компенсация, двойное экранирование пироэлемента, защита от прямого света более 50.000 люкс и э/м излучения более 10В/м. Комплектуется поворотным (180° в горизонтальной плоскости) кронштейном. Высота установки 2.5-3м. | 36960 | 34742.4
03-00012262 | VXI-DAM | OPTEX | Извещатель охранный комбинированный всепогодный объемный (12м, 90° - широкий угол) комбинированный (микроволновый и оптико-электронный) для открытых пространств, до -25°С, c функцией антимаскирования, микропроцессорный, два пироэлемента, режимы срабатывания И/ИЛИ, не реагирует на животных (режим И), "сухие контакты " - н.з./н.о. Реле, двойное экранирование пироэлемента, защита от прямого света более 50.000 люкс и э/м излучения более 10В/м. Высота установки 0.8-1.2 метра. | 21735 | 20430.9
00-00018719 | VXI-RDAM | OPTEX | Извещатель охранный комбинированный всепогодный объемный (12м, 90° - широкий угол) комбинированный (микроволновый и оптико-электронный), с возможностью автономного питания от батарейки (3-9В пост., 4мА). Передача тревожных сообщений может осуществляться как проводным (Н.З./Н.О.), так и беспроводным способом (батарея и передатчик не входят в комплект поставки). Рабочая температура -25°С. | 28980 | 27241.2
00-00041510 | VXS-DAM | OPTEX | Извещатель охранный комбинированный всепогодный пассивный (микроволновый и оптико-электронный) c функцией антимаскирования (выбор 2,5/3,5/6/8/12м дальность, 90° - широкий угол), для открытых пространств, микропроцессорный SMDA LOGIC( двойное экранирование пироэлемента, защита от прямого света более 50.000 люкс и э/м излучения более 10В/м, продвинутая температурная компенсация, защита от животных, помехоустойчивость), два пироэлемента, не реагирует на животных, тампер на отрыв,"сухие контакты " - н.з./н.о. Реле,. IP 55 Высота установки 0.8-1.2 метра. 9,5-18VDC, рабочая температура -30С - +45С. | 34440 | 32373.6
00-00078375 | VXS-DAM(W) | OPTEX | Извещатель охранный комбинированный всепогодный пассивный (микроволновый и оптико-электронный) c функцией антимаскирования (выбор 2,5/3,5/6/8/12м дальность, 90° - широкий угол), для открытых пространств, микропроцессорный SMDA LOGIC( двойное экранирование пироэлемента, защита от прямого света более 50.000 люкс и э/м излучения более 10В/м, продвинутая температурная компенсация, защита от животных, помехоустойчивость), два пироэлемента, не реагирует на животных, тампер на отрыв,"сухие контакты " - н.з./н.о. Реле,. IP 55 Высота установки 0.8-1.2 метра. 9,5-18VDC, рабочая температура -30С - +45С, в корпусе белого цвета. | 34440 | 32373.6
00-00041511 | VXS-RDAM | OPTEX | Извещатель охранный комбинированный всепогодный пассивный (микроволновый и оптико-электронный) c функцией антимаскирования, с возможностью автономного питания от батарейки (3-9VDC литиевые или алкалиновые батареи). Батарея и передатчик не входят в комплект поставки.Рабочая температура -20С - +45С. | 36855 | 34643.7
00-00078376 | VXS-RDAM(W) | OPTEX | Извещатель охранный комбинированный всепогодный пассивный (микроволновый и оптико-электронный) c функцией антимаскирования, с возможностью автономного питания от батарейки (3-9VDC литиевые или алкалиновые батареи). Батарея и передатчик не входят в комплект поставки.Рабочая температура -20С - +45С, в корпусе белого цвета. | 36855 | 34643.7
00-00119179 | GD-100 | Проксима | Извещатель охранный разбития стекла радиоканальный, работает по принципу фильтрации звука разбивающегося стекла, имеет направленный микрофон, дальность действия до 6 метров. Извещатель использует диапазон частот от 433,05 до 434,79 МГц. Питание извещателя осуществляется от одной батареи 1.5В размера CR123A | 3520 | 3344
00-00119180 | LС-100 | Проксима | Извещатель технологический протечки воды радиоканальный, с выносным элементом, устанавливаемым в место предполагаемой протечки. Извещатель использует диапазон частот от 433,05 до 434,79 МГц. Питание извещателя осуществляется от одной батареи 1.5В размера LR6 (AA) | 3520 | 3344
00-00119177 | PIR-100A | Проксима | Извещатель охранный оптико-электронный инфракрасный пассивный радиоканальный Линза с защитой от животных до 20 кг. Извещатель использует диапазон частот от 433,05 до 434,79 МГц. Питание извещателя осуществляется от одной батареи 1.5В размера AA (LR6). | 2090 | 1985.5
00-00119178 | PIR-100C | Проксима | Извещатель охранный оптико-электронный инфракрасный радиоканальный. Линза тип занавес. Извещатель использует диапазон частот от 433,05 до 434,79 МГц. Питание извещателя осуществляется от одной батареи 1.5В размера AA (LR6). | 2090 | 1985.5
00-00119182 | ИП DIP-100 | Проксима | Извещатель пожарный дымовой радиоканальный. Устанавливается в место контроля, имеет индивидуальный адрес в системе. Извещатель использует диапазон частот от 433,05 до 434,79 МГц. Питание извещателя осуществляется от батареи 1.5В размера CR123A. | 2540 | 2413
00-00119181 | ТС-100 | Проксима | Извещатель технологический контроля температуры радиоканальный. Устанавливается в место контроля. Извещатель использует диапазон частот от 433,05 до 434,79 МГц. Питание извещателя осуществляется от одной батареи 1.5В размера LR6 (AA) | 4200 | 3990
00-00026459 | Сонет (ИП 435-8/101-04-AR1) | БОЛИД | Извещатель пожарный газовый и тепловой максимально-дифференциальный. Питание от шлейфа 9-30 В, 0,1 мА. От минус 30 до +55°С. Срок службы - не менее 10 лет. Предназначен для обнаружения загораний, сопровождающихся выделением угарного газа (CO), а также тепла. Совмещает в себе пороговый газовый и максимально-дифференциальный тепловой (класс A1R) пожарные извещатели. | 3692.52 | 3692.52
00-00107795 | ИО 102-39/29 | Магнито-Контакт | Извещатель охранный комбинированный, на метал.конструкции с толщиной металла более 0,5 мм, Комбинированный — врезной датчик/накладной магнит. Нормально разомкнутый. Расстояние срабатывания на металле не менее 10мм, на дереве и пластике 15мм, длина вывода 1,5 м. Предназначен для блокировки металлических дверных и оконных проёмов, сейфов, организации устройств типа «ловушка», а также других конструктивных элементов зданий и сооружений на открывание или смещение с выдачей сигнала «тревога» путём переключения контактов геркона. | 1221.58 | 1221.58
00-00107796 | ИО 102-39/29 П | Магнито-Контакт | Извещатель охранный комбинированный, на метал.конструкции с толщиной металла более 0,5мм. Комбинированный — врезной датчик/накладной магнит. С переключающим герконом. Расстояние срабатывания на металле не менее 6 мм, на дереве и пластике 10мм, длина вывода 1,5 м. Предназначен для блокировки металлических дверных и оконных проёмов, сейфов, организации устройств типа «ловушка», а также других конструктивных элементов зданий и сооружений на открывание или смещение с выдачей сигнала «тревога» путём переключения контактов геркона. | 2524.06 | 2524.06
00-00105806 | Мираж (ИО418-1) | Риэлта | Извещатель охранный объемный комбинированно-совмещенный ИО418-1 «Мираж». Основные особенности: Два канала обнаружения: инфракрасный (ИК) и радиоволновый (РВ) канала. Объемная зона обнаружения. Высокая степень совмещения зон обнаружения по двум каналам. Микропроцессорная обработка сигнала. Режим работы: совмещенный/комбинированный. Устойчивость к перемещению животных до 10 кг. Автоматическая температурная компенсация обнаружительной способности. Регулировка дальности РВ канала. Выбор чувствительности ИК канала. Режим самотестирования РВ и ИК каналов. Поставляется в комплекте с кронштейном. Комплектность: Извещатель охранный объемный комбинированно-совмещенный ИО418-1 «Мираж» - 1 шт. Кронштейн - 1 шт. Крепеж. Эксплуатационная документация. | 5028 | 4776.6
00-00121455 | Мираж-2 | Риэлта | Извещатель охранный объемный комбинированный. Два канала обнаружения: инфракрасный (ИК) и радиоволновый (РВ). Устойчивость к перемещению животных до 20 кг. Объемная зона обнаружения. Высокая степень совмещения зон обнаружения по двум каналам. Микропроцессорная обработка сигнала. Предназначен для эксплуатации в помещениях и на открытых площадках. Автоматическая температурная компенсация обнаружительной способности. Регулировка дальности РВ канала. Выбор чувствительности ИК канала. Режим самотестирования РВ и ИК каналов. Поставляется в комплекте с кронштейном. Комплектность: Извещатель охранный объемный комбинированный «Мираж-2» - 1 шт. Кронштейн - 1 шт. Козырек - 1 шт. Кабельный ввод PG7. Крепеж. Эксплуатационная документация. | 7300 | 6935
00-00119094 | Пирон-9 | Риэлта | Извещатель охранный поверхностный совмещенный. Предназначен для использования в составе систем охранной сигнализации. | 1509 | 1433.55
00-00121456 | Шорох-5 БОС | Риэлта | Извещатель охранный поверхностный вибрационный ИО313-10, предназначен для блокировки строительных конструкций помещений и элементов их инженерно-технической укрепленности. Извещатель имеет многоблочную конструкцию (является многопозиционным), включающую в себя блок обработки сигналов (БОС) и датчики вибрации (ДВ), соединенные между собой двухпроводной линией цифрового канала связи. ДВ могут быть пьезоэлектрическими (ПДВ) или инерционными (ИДВ). Максимальное количество подключаемых ПДВ к БОС – 20 штук. Максимальное количество подключаемых ИДВ к БОС – 40 штук. | 6015 | 5714.25
03-00001871 | Гонец | Сибирский Арсенал | Извещатель охранный комбинированный звуковой и оптико-электронный предназначен для обнаружения разрушения стекол, остекленных конструкций закрытых помещений, в том числе стеклопакетов, и для обнаружения проникновения в охраняемое пространство закрытого помещения, ИК 10 м, АК 6 м, от -20˚С, кронштейн, режим выпадения осколков, устойчивость к внешней засветке. | 1820 | 1655
03-00000246 | Астра-531 СМ | Теко | Извещатель охранный совмещенный ИО315-5.ИК + звуковой, настенный, потолочный, защита оконных проемов, микропроцессор, ИК: "штора" 5м, звуковой: 6м, 1 реле - объединение по "ИЛИ", регулировка чувствит. звук. канала, регулировка обнаруж. способности ИК, память тревоги | 1300 | 1235
03-00000105 | Астра-621 | Теко | Извещатель охранный совмещенный ИО 415-2.ИК + звуковой, настенный, микропроцессор, ИК: 12х12м, звуковой: 6м, 2 реле, дополнительная защита от электромагнитных помех | 1846 | 1753.7
00-00073117 | Астра-621 исп. Р | Теко | ИК+звуковой, пассивный объемный, настенный, устойчивость к животным до 20 кг, ИК: 90 град, звуковой: 6м, 2 реле | 2046 | 1943.7
00-00121559 | ЗЕБРА-30(5,8)-В-Ethernet (веер) | Фортеза | Извещатель охранный радиоволновый однопозиционный. Работа на частоте 5,8 ГГц обеспечивает высокую помехоустойчивость при обильных дождевых метеосадках, повышенном уровне травы и кустарников | 40000 | 40000
00-00121569 | КОЛИБРИ-15(24) | Фортеза | Извещатель предназначен для обнаружения проникновения нарушителя в охраняемое помещение и формирования извещения о тревоге. Принцип действия основан на эффекте Доплера. Извещатель имеет объёмную форму зоны обнаружения. Извещатель эксплуатируется в закрытых помещениях, в том числе при наличии интенсивной принудительной или естественной вентиляции (склады, ангары и т.п.) и допускает маскировку материалами, пропускающими радиоволны (ткани, древесные плиты). Отличительные особенности Встроенный регулятор чувствительности; Отключаемая светодиодная индикация тревог; Встроенный звуковой оповещатель для удобства настройки извещателя; Возможность одновременной работы нескольких извещателей: Компактные габаритные размеры; Удобный шарнирно-поворотный кронштейн с внутренним кабель-каналом. | 5625 | 5625
00-00121570 | КОЛИБРИ-25(24) | Фортеза | Извещатель предназначен для обнаружения проникновения нарушителя в охраняемое помещение и формирования извещения о тревоге. Принцип действия основан на эффекте Доплера. Зона обнаружения извещателя имеет форму типа "штора". Применяется для организации охраны периметра помещения (стены, оконные и входные проёмы и т.п.). Извещатель эксплуатируется в закрытых помещениях, в том числе при наличии интенсивной принудительной или естественной вентиляции (склады, ангары и т.п.) и допускает маскировку материалами, пропускающими радиоволны (ткани, древесные плиты). Отличительные особенности: Встроенный регулятор чувствительности; Отключаемая светодиодная индикация тревог; Встроенный звуковой оповещатель для удобства настройки извещателя; Возможность одновременной работы нескольких извещателей: Компактные габаритные размеры; Удобный шарнирно-поворотный кронштейн с внутренним кабель-каналом. | 6187.5 | 6187.5
00-00013217 | ФОРМАТ-100 | Фортеза | Извещатель охранный комбинированный двухпозиционный (ИК + СВЧ), не требует оформления разрешения ГКРЧ, имеет интерфейсы USB и RS-485 для работы со специализированным программным обеспечением, ИК (акт.) + РЛ, сверхузкая зона обнаружения, частота - 24,15 ГГц, температура -50°...+75 °С, длина зоны обнаружения 10...100 м. Применяется для охраны протяженных участков периметра ответственных объектов, на которых предъявляются повышенные требования по наработке на ложное срабатывание, т.е. высокая устойчивость к примышленным, природным и бытовым помехам. Принцип действия: высокой помехоустойчивости в извещателях удалось добиться, применив в них два различных физических принципа действия - двухпозиционный радиоволновый (РЛ) и активный инфракрасный (ИК), то есть два канала обработки. | 52000 | 52000
00-00071297 | ФОРМАТ-100-Ethernet | Фортеза | Извещатель охранный комбинированный двухпозиционный (ИК + СВЧ), не требует оформления разрешения ГКРЧ, имеет интерфейсы USB и RS-485 для работы со специализированным программным обеспечением, дополнительная настройка через интерфейс Ethernet, ИК (акт.) + РЛ, сверхузкая зона обнаружения, частота - 24,15 ГГц, температура -50°...+75 °С, длина зоны обнаружения 10...100 м. Применяется для охраны протяженных участков периметра ответственных объектов, на которых предъявляются повышенные требования по наработке на ложное срабатывание, т.е. высокая устойчивость к примышленным, природным и бытовым помехам. Принцип действия: высокой помехоустойчивости в извещателях удалось добиться, применив в них два различных физических принципа действия - двухпозиционный радиоволновый (РЛ) и активный инфракрасный (ИК), то есть два канала обработки. | 57000 | 57000
00-00065871 | ФОРМАТ-200 | Фортеза | Извещатель охранный комбинированный двухпозиционный (ИК + СВЧ), не требует оформления разрешения ГКРЧ, имеет интерфейсы USB и RS-485 для работы со специализированным программным обеспечением, ИК (акт.) + РЛ, сверхузкая зона обнаружения, частота - 24,15 ГГц, температура -50°...+75 °С, длина зоны обнаружения 20...200 м. Применяется для охраны протяженных участков периметра ответственных объектов, на которых предъявляются повышенные требования по наработке на ложное срабатывание, т.е. высокая устойчивость к примышленным, природным и бытовым помехам. Принцип действия: высокой помехоустойчивости в извещателях удалось добиться, применив в них два различных физических принципа действия - двухпозиционный радиоволновый (РЛ) и активный инфракрасный (ИК), то есть два канала обработки. | 55000 | 55000
00-00071298 | ФОРМАТ-200-Ethernet | Фортеза | Извещатель охранный комбинированный двухпозиционный (ИК + СВЧ), не требует оформления разрешения ГКРЧ, имеет интерфейсы USB и RS-485 для работы со специализированным программным обеспечением, дополнительная настройка через интерфейс Ethernet, ИК (акт.) + РЛ, сверхузкая зона обнаружения, частота - 24,15 ГГц, температура -50°...+75 °С, длина зоны обнаружения 20...200 м. Применяется для охраны протяженных участков периметра ответственных объектов, на которых предъявляются повышенные требования по наработке на ложное срабатывание, т.е. высокая устойчивость к примышленным, природным и бытовым помехам. Принцип действия: высокой помехоустойчивости в извещателях удалось добиться, применив в них два различных физических принципа действия - двухпозиционный радиоволновый (РЛ) и активный инфракрасный (ИК), то есть два канала обработки. | 60000 | 60000
00-00024791 | ФОРМАТ-50 | Фортеза | Извещатель охранный комбинированный двухпозиционный (ИК + СВЧ), не требует оформления разрешения ГКРЧ, имеет интерфейсы USB и RS-485 для работы со специализированным программным обеспечением, ИК (акт.) + РЛ, сверхузкая зона обнаружения, частота - 24,15 ГГц, температура -50°...+75 °С, длина зоны обнаружения 5...50 м. Применяется для охраны протяженных участков периметра ответственных объектов, на которых предъявляются повышенные требования по наработке на ложное срабатывание, т.е. высокая устойчивость к примышленным, природным и бытовым помехам. Принцип действия: высокой помехоустойчивости в извещателях удалось добиться, применив в них два различных физических принципа действия - двухпозиционный радиоволновый (РЛ) и активный инфракрасный (ИК), то есть два канала обработки. | 50000 | 50000
00-00071296 | ФОРМАТ-50-Ethernet | Фортеза | Извещатель охранный комбинированный двухпозиционный (ИК + СВЧ), не требует оформления разрешения ГКРЧ, имеет интерфейсы USB и RS-485 для работы со специализированным программным обеспечением, дополнительная настройка через интерфейс Ethernet, ИК (акт.) + РЛ, сверхузкая зона обнаружения, частота - 24,15 ГГц, температура -50°...+75 °С, длина зоны обнаружения 5...50 м. Применяется для охраны протяженных участков периметра ответственных объектов, на которых предъявляются повышенные требования по наработке на ложное срабатывание, т.е. высокая устойчивость к примышленным, природным и бытовым помехам. Принцип действия: высокой помехоустойчивости в извещателях удалось добиться, применив в них два различных физических принципа действия - двухпозиционный радиоволновый (РЛ) и активный инфракрасный (ИК), то есть два канала обработки. | 55000 | 55000
00-00014559 | ЦИКЛОП-10 | Фортеза | Извещатель охранный комбинированный инфракрасный пассивный + радиоволновый, частота – 9,375 ГГц, -40°...+65 °С, длина зоны обнаружения2,5...10 м. Применяется для охраны линейных участков периметра ответственных объектов, на которых предъявляются повышенные требования по наработке на ложное срабатывание, т.е. высокая устойчивость к примышленным, природным и бытовым помехам. Принцип действия: высокой помехоустойчивости в извещателях удалось добиться, применив в них два различных физических принципа действия - однопозиционный радиоволновый (РЛ) и пассивный инфракрасный (ИК), то есть два канала обработки. Различного рода помехи по-разному воздействуют на каналы обработки. Например, поднятый ветром мусор может вызвать срабатывание ИК-канала, при этом РЛ-канал не сработает. Поэтому сочетание этих двух физических принципов и выдача тревоги только при одновременном появлении сигнала в обоих каналах позволило существенно повысить помехоустойчивость. | 39000 | 39000
00-00071299 | ЦИКЛОП-10-Ethernet | Фортеза | Извещатель охранный комбинированный инфракрасный пассивный + радиоволновый, частота – 9,375 ГГц, -40°...+65 °С, длина зоны обнаружения2,5...10 м, дополнительная настройка через интерфейс Ethernet. Применяется для охраны линейных участков периметра ответственных объектов, на которых предъявляются повышенные требования по наработке на ложное срабатывание, т.е. высокая устойчивость к примышленным, природным и бытовым помехам. Принцип действия: высокой помехоустойчивости в извещателях удалось добиться, применив в них два различных физических принципа действия - однопозиционный радиоволновый (РЛ) и пассивный инфракрасный (ИК), то есть два канала обработки. Различного рода помехи по-разному воздействуют на каналы обработки. Например, поднятый ветром мусор может вызвать срабатывание ИК-канала, при этом РЛ-канал не сработает. Поэтому сочетание этих двух физических принципов и выдача тревоги только при одновременном появлении сигнала в обоих каналах позволило существенно повысить помехоустойчив | 44000 | 44000
00-00024792 | ЦИКЛОП-30 | Фортеза | Извещатель охранный комбинированный инфракрасный пассивный + радиоволновый, частота – 24,15 ГГц, -40°...+65 °С, длина зоны обнаружения2,5...40 м. Применяется для охраны линейных участков периметра ответственных объектов, на которых предъявляются повышенные требования по наработке на ложное срабатывание, т.е. высокая устойчивость к примышленным, природным и бытовым помехам. Принцип действия: высокой помехоустойчивости в извещателях удалось добиться, применив в них два различных физических принципа действия - однопозиционный радиоволновый (РЛ) и пассивный инфракрасный (ИК), то есть два канала обработки. Различного рода помехи по-разному воздействуют на каналы обработки. Например, поднятый ветром мусор может вызвать срабатывание ИК-канала, при этом РЛ-канал не сработает. Поэтому сочетание этих двух физических принципов и выдача тревоги только при одновременном появлении сигнала в обоих каналах позволило существенно повысить помехоустойчивость. | 42000 | 42000
00-00071300 | ЦИКЛОП-30-Ethernet | Фортеза | Извещатель охранный комбинированный инфракрасный пассивный + радиоволновый, частота – 24,15 ГГц, -40°...+65 °С, длина зоны обнаружения2,5...40 м, дополнительная настройка через интерфейс Ethernet. Применяется для охраны линейных участков периметра ответственных объектов, на которых предъявляются повышенные требования по наработке на ложное срабатывание, т.е. высокая устойчивость к примышленным, природным и бытовым помехам. Принцип действия: высокой помехоустойчивости в извещателях удалось добиться, применив в них два различных физических принципа действия - однопозиционный радиоволновый (РЛ) и пассивный инфракрасный (ИК), то есть два канала обработки. Различного рода помехи по-разному воздействуют на каналы обработки. Например, поднятый ветром мусор может вызвать срабатывание ИК-канала, при этом РЛ-канал не сработает. Поэтому сочетание этих двух физических принципов и выдача тревоги только при одновременном появлении сигнала в обоих каналах позволило существенно повысить помехоустойчив | 47000 | 47000
00-00117201 | МУРЕНА-К (ЮСДП.425148.001) | Юмирс | Комбинированное средство обнаружения, 9…36 В, 80 мА, от -45 до +50°С. 4 входа для подключения шлейфов питания/сигнализации извещателей, до 12 в каждом шлейфе. Независимая настройка шлейфов с помощью подключаемого Прибора настройки ПН-01. | 134400 | 134400
00-00117202 | МУРЕНА-К-01 (ЮСДП.425148.001-01) | Юмирс | Комбинированное средство обнаружения, 9…36 В, 80 мА, от -45 до +50°С. 1 вход для подключения вибрационного чувствительного элемента, 3 - для шлейфов питания/сигнализации извещателей, до 12 в каждом шлейфе. Независимая настройка шлейфов с помощью подключаемого Прибора настройки ПН-01. | 134400 | 134400
00-00117203 | МУРЕНА-К-02 (ЮСДП.425148.001-02) | Юмирс | Комбинированное средство обнаружения, 9…36 В, 80 мА, от -45 до +50°С. 2 входа для подключения вибрационных чувствительных элементов, 2 - для шлейфов питания/сигнализации извещателей, до 12 в каждом шлейфе). Независимая настройка шлейфов с помощью подключаемого Прибора настройки ПН-01. | 134400 | 134400
00-00117204 | МУРЕНА-К-03 (ЮСДП.425148.001-03) | Юмирс | Комбинированное средство обнаружения, 9…36 В, 80 мА, от -45 до +50°С. 3 входа для подключения вибрационных чувствительных элементов, 1 - для шлейфа питания/сигнализации до 12 извещателей. Независимая настройка шлейфов с помощью подключаемого Прибора настройки ПН-01. | 134400 | 134400
00-00117207 | ПАНТЕРА (ЮСДП.425158.001) | Юмирс | Комбинированное средство обнаружения предназначено для использования в качестве средства охранной сигнализации и обеспечивает обнаружение нарушителя, пересекающего ЗО длиной до 100 м, образованную оптическими лучами между блоком излучателя и блоком приемника. Принцип действия основан на ИК-излучении. В изделии имеется 6 ИК-лучей сгруппированных попарно и работающих синхронно. Блок излучателя изделия имеет возможность подключения двух ВЧЭ протяженностью до 250 м без установки дополнительных блоков обработки сигналов. Изделие обеспечивает обнаружение разрыва и короткого замыкания ВЧЭ. Изделие имеет интерфейс RS-485 для настройки параметров обнаружения и отображение состояния БИ и БПР с помощью ПК с установленным специализированным ПО. ИЗГОТОВЛЕНИЕ ТОЛЬКО ПО ПРЕДВАРИТЕЛЬНОМУ ЗАКАЗУ!!! | 316250 | 316250
00-00117208 | ПАНТЕРА-2 (ЮСДП.425158.002) | Юмирс | Комбинированное средство обнаружения предназначено для построения протяженного рубежа охраны, состоящего из участков длиной до 100 м и обнаружения нарушителя, пересекающего охраняемый рубеж, на основе различных физических принципов. Активный инфракрасный принцип реализован в формировании зоны обнаружения длиной до 100 метров между БИ, БПР, БППР изделия, образованной четырьмя ИК-лучами. Протяженность рубежа охраны зависит от количества используемых БППР. Базовый вариант изделия включает по одному блоку каждого вида и позволяет создать протяженную ЗО, состоящую из двух участков длиной до 100 м каждый. ИЗГОТОВЛЕНИЕ ТОЛЬКО ПО ПРЕДВАРИТЕЛЬНОМУ ЗАКАЗУ!!! | 490200 | 490200
Извещатели линейные
00-00066078 | ST-PD021BD-MC | Smartec | Извещатель охранный активный инфракрасный, 1 лучевой, 20 м, мультиканальный, предназначен для обнаружения пересечения невидимого ИК барьера, создаваемого между передатчиком и приемником. Устройство может использоваться для защиты внешних и внутренних рубежей. | 1450 | 1450
00-00058210 | ST-PD034BB-MC | Smartec | Извещатель охранный активный инфракрасный, 4-х лучевой, 30 м, мультиканальный. | 4900 | 4900
00-00055935 | ST-PD042BD-MC | Smartec | Извещатель охранный активный инфракрасный, 2-х лучевой, 40 м, мультиканальный. | 5000 | 5000
00-00109296 | ST-PD062BDE-MC | Smartec | Извещатель охранный активный инфракрасный, экономичный, 2-х лучевой, 60 м, мультиканальный. | 3150 | 3150
00-00109295 | ST-PD062BDE-SC | Smartec | Извещатель охранный активный инфракрасный, экономичный, 2-х лучевой, 60 м, одноканальный. | 2050 | 2050
00-00076102 | ST-PD102BB-MC | Smartec | Извещатель охранный активный инфракрасный, 2-х лучевой, 100 м, мультиканальный. | 4100 | 4100
00-00047695 | ST-PD102BD-MC | Smartec | Извещатель охранный линейный оптико-электронный, активный уличный инфракрасный, предназначен для обнаружения пересечения невидимого ИК-барьера, создаваемого между передатчиком и приемником. Устройство может использоваться для защиты внешних и внутренних рубежей и отлично подходит для охраны объектов, периметр которых имеет значительную протяженность. Датчик ST-PD102BD-MC можно включить в любую действующую систему охранной сигнализации, причем он совместим со всеми типами охранных панелей. Возможность выбора частотного канала позволяет перекрывать периметр сложной конфигурации, при этом комбинирование нескольких датчиков не приведет к их взаимному влиянию друг на друга. Герметичный корпус с опциональным обогревом оптических элементов позволяет использовать ST-PD102BD-MC в любых погодных условиях. | 5300 | 5300
00-00076101 | ST-PD102BDA-MC | Smartec | Извещатель охранный активный инфракрасный, 2-х лучевой, 100 м, мультиканальный с встроенным кронштейном. | 4450 | 4450
00-00109298 | ST-PD102BDE-MC | Smartec | Извещатель охранный активный инфракрасный, экономичный, 2-х лучевой, 100 м, мультиканальный. | 3700 | 3700
00-00109297 | ST-PD102BDE-SC | Smartec | Извещатель охранный активный инфракрасный, экономичный, 2-х лучевой, 100 м, одноканальный. | 2250 | 2250
00-00055936 | ST-PD103BD-MC | Smartec | Извещатель охранный активный инфракрасный, 3-х лучевой, 100 м, мультиканальный. | 7400 | 7400
00-00109300 | ST-PD103BDE-MC | Smartec | Извещатель охранный активный инфракрасный, экономичный, 3-х лучевой, 100 м, мультиканальный. | 5500 | 5500
00-00109299 | ST-PD103BDE-SC | Smartec | Извещатель охранный активный инфракрасный, экономичный, 3-х лучевой, 100 м, одноканальный. | 4100 | 4100
00-00072149 | ST-PD103LB-MC | Smartec | Извещатель охранный активный лазерный, 3-х лучевой, 100 м, мультиканальный. | 65000 | 65000
00-00076103 | ST-PD104BB-MC | Smartec | Извещатель охранный активный инфракрасный, 4-х лучевой, 100 м, мультиканальный. | 5300 | 5300
00-00059870 | ST-PD104BD-MC | Smartec | Извещатель охранный активный инфракрасный, 4-х лучевой, 100 м, мультиканальный. | 11400 | 11400
00-00055937 | ST-PD106BB-MC | Smartec | Извещатель охранный активный инфракрасный, 6-и лучевой, 100 м, мультиканальный. | 7000 | 7000
00-00047696 | ST-PD108BB-MC | Smartec | Извещатель охранный линейный оптико-электронный, активный уличный инфракрасный барьер, предназначен для обнаружения пересечения невидимой границы, создаваемой между передатчиком и приемником. Устройство может использоваться для защиты внешних и внутренних рубежей и отлично подходит для охраны объектов, периметр которых имеет значительную протяженность. ИК-барьер ST-PD108BB-MC можно включить в любую действующую систему охранной сигнализации, причем он совместим со всеми типами охранных панелей. Возможность выбора частотного канала позволяет перекрывать периметр сложной конфигурации, при этом комбинирование нескольких устройств не приведет к их взаимному влиянию друг на друга. Кроме того, ИК-барьер ST-PD108BB-MC имеет всепогодное исполнение. | 8900 | 8900
00-00072150 | ST-PD108LB-MC | Smartec | Извещатель охранный активный лазерный, 8-и лучевой, 100 м, мультиканальный. | 220662 | 220662
00-00047697 | ST-PD110BB-MC | Smartec | Извещатель охранный линейный оптико-электронный, активный уличный инфракрасный барьер, предназначен для обнаружения пересечения невидимой границы, создаваемой между передатчиком и приемником. Устройство может использоваться для защиты внешних и внутренних рубежей и отлично подходит для охраны объектов, периметр которых имеет значительную протяженность. ИК-барьер ST-PD110BB-MC можно включить в любую действующую систему охранной сигнализации, причем он совместим со всеми типами охранных панелей. Возможность выбора частотного канала позволяет перекрывать периметр сложной конфигурации, при этом комбинирование нескольких устройств не приведет к их взаимному влиянию друг на друга. Кроме того, ИК-барьер ST-PD110BB-MC имеет всепогодное исполнение. | 10900 | 10900
00-00076104 | ST-PD112BB-MC | Smartec | Извещатель охранный активный инфракрасный, 12-и лучевой, 100 м, мультиканальный. | 12000 | 12000
00-00058209 | ST-PD253BD-MC | Smartec | Извещатель охранный активный инфракрасный, 3-х лучевой, 250 м, мультиканальный. | 8600 | 8600
00-00109302 | ST-PD253BDE-MC | Smartec | Извещатель охранный активный инфракрасный, экономичный, 3-х лучевой, 250 м, мультиканальный. | 6100 | 6100
00-00109301 | ST-PD253BDE-SC | Smartec | Извещатель охранный активный инфракрасный, экономичный, 3-х лучевой, 250 м, одноканальный. | 4500 | 4500
00-00066079 | ST-PD254BD-MC | Smartec | Извещатель охранный активный инфракрасный, 4-х лучевой, 250 м, мультиканальный, предназначен для обнаружения пересечения невидимого ИК-барьера, создаваемого между передатчиком и приемником. Устройство может использоваться для защиты внешних и внутренних рубежей. | 12600 | 12600
00-00089381 | ST-PD302LB-MC | Smartec | Извещатель охранный активный лазерный, 2-х лучевой, 300 м, мультиканальный. Устройство может использоваться для защиты внешних и внутренних рубежей и отлично подходит для охраны объектов, периметр которых имеет значительную протяженность. Лазерный барьер ST-PD302LB-MC можно включить в любую действующую систему охранной сигнализации, он совместим со всеми типами охранных панелей. | 66000 | 66000
00-00089382 | ST-PD308LB-MC | Smartec | Извещатель охранный активный лазерный, 8-и лучевой, 300 м, мультиканальный. Устройство может использоваться для защиты внешних и внутренних рубежей и отлично подходит для охраны объектов, периметр которых имеет значительную протяженность. Лазерный барьер ST-PD308LB-MC можно включить в любую действующую систему охранной сигнализации, он совместим со всеми типами охранных панелей. | 242351 | 242351
00-00073900 | Импульс-12-20 | Омега-микродизайн | Извещатель охранный, линейный, псевдопассивный, проводноволновой. Блокирует рубежи вдоль поверхности земли, верх или полотно заграждений. Объемная зона обнаружения протяженностью от 5 до 350 м при двухрубежном варианте с определением направления пересечения, и от 5 до 2×250 м, в однорубежном варианте без определения направления пересечения. Настройка в ручном режиме. Робн > 0,98.Тлт > 1000 ч. Uпит.= 11…36.В. Iпотр. < 50 mА. Диапазон рабочих температур от -50 до +50ºС. Степень защиты корпусов IP67. | Уточняйте у менеджера | Уточняйте у менеджера
00-00073913 | Импульс-12-20/1 | Омега-микродизайн | Извещатель охранный, линейный, псевдопассивный, проводноволновой. Блокирует рубежи вдоль поверхности земли, верх или полотно заграждений. Объемная зона обнаружения протяженностью от 5 до 250 м, один фланг. Настройка в ручном режиме. Робн > 0,98.Тлт > 1000 ч. Uпит.= 11…36.В. Iпотр. < 50 mА. Диапазон рабочих температур от -50 до +50ºС. Степень защиты корпусов IP67. | Уточняйте у менеджера | Уточняйте у менеджера
00-00073914 | Импульс-12-20/1И | Омега-микродизайн | Извещатель охранный, линейный, псевдопассивный, проводноволновой. Блокирует рубежи вдоль поверхности земли, верх или полотно заграждений. Объемная зона обнаружения протяженностью от 5 до 250 м, один фланг. Настройка в ручном режиме. Робн > 0,98.Тлт > 1000 ч. Uпит.= 11…36.В. Iпотр. < 50 mА. Диапазон рабочих температур от -50 до +50ºС. Степень защиты корпусов IP67. Настройка с центрального пульта (ЦП) системы сбора и/или на БПРМ. Связь с ЦП (сигнал тревога, настройка, управление, дистанционный контроль) осуществляется по двухпроводному интерфейсу RS-485. Имеется «сухая» контактная группа на выходе для обеспечения резервного канала связи. | Уточняйте у менеджера | Уточняйте у менеджера
00-00073901 | Импульс-12-20И | Омега-микродизайн | Извещатель охранный, линейный, псевдопассивный, проводноволновой. Блокирует рубежи вдоль поверхности земли, верх или полотно заграждений. Объемная зона обнаружения протяженностью от 5 до 350 м при двухрубежном варианте с определением направления пересечения, и от 5 до 2×250 м, в однорубежном варианте без определения направления пересечения. Настройка в ручном режиме. Робн > 0,98.Тлт > 1000 ч. Uпит.= 11…36.В. Iпотр. < 50 mА. Диапазон рабочих температур от -50 до +50ºС. Степень защиты корпусов IP67. Настройка с центрального пульта (ЦП) системы сбора и/или на БПРМ. Связь с ЦП (сигнал тревога, настройка, управление, дистанционный контроль) осуществляется по двухпроводному интерфейсу RS-485. Имеется «сухая» контактная группа на выходе для обеспечения резервного канала связи. | Уточняйте у менеджера | Уточняйте у менеджера
00-00024533 | Импульс-12К | Омега-микродизайн | Извещатель охранный линейный проводноволновой. Предназначен для использования в умеренных климатических зонах при низкой степени угрозы вандальных посягательств. Блокирует рубежи вдоль поверхности земли, верх или полотно заграждений. Объемная зона обнаружения от 20 до 250 м. Бюджетный вариант «Импульс-12» в пластиковых корпусах. Упрощенные настройки в «ручном» режиме. Uпит.= 20…36 В. I потр.< 30 mА. Диапазон рабочих температур от -40ºС до +50ºС. IP65. | Уточняйте у менеджера | Уточняйте у менеджера
00-00073915 | Импульс-12ПНЕ | Омега-микродизайн | Извещатель охранный, линейный, псевдопассивный, проводноволновой. Блокирует рубежи вдоль поверхности земли, верх или полотно заграждений. Объемная зона обнаружения протяженностью от 5 до 250м, сечением 2х2м. «Ручные» регулировки. Робн>0,98. Тлт>1000 ч. Uпит.= 11…36 В. I потр.< 20 mА. Литые алюминиевые корпуса. IP65. Применение комплектующих повышенной надежности, дополнительное лаковое покрытие электронных компонентов и модулей специальными компаундами. Диапазон рабочих температур от -60 до +85 ºС. | Уточняйте у менеджера | Уточняйте у менеджера
00-00053835 | Импульс-12ТПМ | Омега-микродизайн | Извещатель охранный, линейный, псевдопассивный, проводноволновой. Блокирует рубежи вдоль поверхности земли, верх или полотно заграждений. Объемная зона обнаружения протяженностью от 5 до 250м, сечением 2х2м. «Ручные» регулировки. Робн>0,98. Тлт>1000 ч. Uпит.= 11…36 В. I потр.< 20 mА. Диапазон рабочих температур от -50ºС до +50ºС. Литые алюминиевые корпуса. IP65. | Уточняйте у менеджера | Уточняйте у менеджера
00-00073906 | Импульс-14НЕ | Омега-микродизайн | Извещатель охранный, линейный, псевдопассивный, проводноволновой. Блокирует рубежи вдоль поверхности земли, верх или полотно заграждений. Объемная зона обнаружения протяженностью до 2×250 м, два фланга. «Ручные» регулировки. Робн>0,98. Тлт>1000 ч. Uпит.= 20…36 В. Iпотр. < 25 mА. Литые алюминиевые корпуса. IP65. Применение комплектующих повышенной надежности, дополнительное лаковое покрытие электронных компонентов и модулей специальными компаундами. Диапазон рабочих температур от -60 до +85 ºС. | Уточняйте у менеджера | Уточняйте у менеджера
00-00073907 | Импульс-14ПНЕ | Омега-микродизайн | Извещатель охранный, линейный, псевдопассивный, проводноволновой. Блокирует рубежи вдоль поверхности земли, верх или полотно заграждений. Объемная зона обнаружения протяженностью до 2×250 м, два фланга. «Ручные» регулировки. Робн>0,98. Тлт>1000 ч. Uпит.= 11…36 В. Iпотр. < 25 mА. Литые алюминиевые корпуса. IP65. Применение комплектующих повышенной надежности, дополнительное лаковое покрытие электронных компонентов и модулей специальными компаундами. Диапазон рабочих температур от -60 до +85 ºС. | Уточняйте у менеджера | Уточняйте у менеджера
00-00073904 | Импульс-14ТМ | Омега-микродизайн | Извещатель охранный, линейный, псевдопассивный, проводноволновой. Блокирует рубежи вдоль поверхности земли, верх или полотно заграждений. Объемная зона обнаружения протяженностью до 2×250 м, два фланга. «Ручные» регулировки. Робн>0,98. Тлт>1000 ч. Uпит.= 20…36 В. Iпотр. < 25 mА. Диапазон рабочих температур от -50ºС до +50ºС. Литые алюминиевые корпуса. IP65. | Уточняйте у менеджера | Уточняйте у менеджера
00-00073905 | Импульс-14ТПМ | Омега-микродизайн | Извещатель охранный, линейный, псевдопассивный, проводноволновой. Блокирует рубежи вдоль поверхности земли, верх или полотно заграждений. Объемная зона обнаружения протяженностью до 2×250 м, два фланга. ». Uпит.= 11…36 В. Iпотр. < 42 mА. Усилена защита от наведенных перенапряжений. Значительно увеличена помехоустойчивость к воздействию электромагнитных излучений. | Уточняйте у менеджера | Уточняйте у менеджера
00-00073903 | Импульс-20/350ПНЕ | Омега-микродизайн | Извещатель охранный, линейный, псевдопассивный, проводноволновой. Блокирует рубежи вдоль поверхности земли, верх или полотно заграждений. Объемная зона обнаружения протяженностью от 5 до 350 м при двухрубежном варианте с определением направления пересечения, и от 5 до 2×250 м, в однорубежном варианте без определения направления пересечения. Настройка в ручном режиме. Робн > 0,98. Uпит.= 11…36.В. Iпотр. < 50 mА. Литые алюминиевые корпуса. IP65. Тлт > 2500 ч. Применение комплектующих повышенной надежности, дополнительное лаковое покрытие электронных компонентов и модулей специальными компаундами. Диапазон рабочих температур от -60 до +85 ºС. | Уточняйте у менеджера | Уточняйте у менеджера
00-00073902 | Импульс-20/350ТПМ | Омега-микродизайн | Извещатель охранный, линейный, псевдопассивный, проводноволновой. Блокирует рубежи вдоль поверхности земли, верх или полотно заграждений. Объемная зона обнаружения протяженностью от 5 до 350 м при двухрубежном варианте с определением направления пересечения, и от 5 до 2×250 м, в однорубежном варианте без определения направления пересечения. Настройка в ручном режиме. Робн > 0,98.Тлт > 1000 ч. Uпит.= 11…36.В. Iпотр. < 50 mА. Диапазон рабочих температур от -50 до +50ºС. Литые алюминиевые корпуса. IP65. | Уточняйте у менеджера | Уточняйте у менеджера
00-00073916 | Импульс-мини 1/250Н | Омега-микродизайн | Извещатель охранный, линейный, псевдопассивный, проводноволновой однофланговый. Блокирует рубежи вдоль поверхности земли, верх или полотно заграждений. Объемная зона обнаружения протяженностью от 5 до 250 м. Повышенная устойчивость к воздействию мелких животных и птиц. Усиленная грозозащита блоков. Робн>0,98. Тлт>1000 ч. Uпит.= 20…36 В. I потр.< 30 mА. Диапазон рабочих температур от -50ºС до +50ºС. Литые алюминиевые корпуса. IP65. | Уточняйте у менеджера | Уточняйте у менеджера
00-00073919 | Импульс-мини 1/250НЕ | Омега-микродизайн | Извещатель охранный, линейный, псевдопассивный, проводноволновой однофланговый. Блокирует рубежи вдоль поверхности земли, верх или полотно заграждений. Объемная зона обнаружения протяженностью от 5 до 250 м. Повышенная устойчивость к воздействию мелких животных и птиц. Усиленная грозозащита блоков. Робн>0,98. Тлт>1000 ч. Uпит.= 20…36 В. I потр.< 30 mА. Литые алюминиевые корпуса. IP65. Применение комплектующих повышенной надежности, дополнительное лаковое покрытие электронных компонентов и модулей специальными компаундами. Диапазон рабочих температур от -60 до +85 ºС. | Уточняйте у менеджера | Уточняйте у менеджера
00-00073918 | Импульс-мини 1/250НКС | Омега-микродизайн | Извещатель охранный, линейный, псевдопассивный, проводноволновой однофланговый. Блокирует рубежи вдоль поверхности земли, верх или полотно заграждений. Объемная зона обнаружения протяженностью от 5 до 250 м. Повышенная устойчивость к воздействию мелких животных и птиц. Усиленная грозозащита блоков. Робн>0,98. Тлт>1000 ч. Uпит.= 20…36 В. I потр.< 30 mА. Диапазон рабочих температур от -50ºС до +50ºС. Литые алюминиевые корпуса. IP65. БПУ выполняет дополнительную функцию распредкоробки, грозозащита всех подключаемых линий. | Уточняйте у менеджера | Уточняйте у менеджера
00-00073917 | Импульс-мини 1/250ПН | Омега-микродизайн | Извещатель охранный, линейный, псевдопассивный, проводноволновой однофланговый. Блокирует рубежи вдоль поверхности земли, верх или полотно заграждений. Объемная зона обнаружения протяженностью от 5 до 250 м. Повышенная устойчивость к воздействию мелких животных и птиц. Усиленная грозозащита блоков. Робн>0,98. Тлт>1000 ч. Uпит.= 11…36 В. I потр.< 30 mА. Диапазон рабочих температур от -50ºС до +50ºС. Литые алюминиевые корпуса. IP65. | Уточняйте у менеджера | Уточняйте у менеджера
00-00073920 | Импульс-мини 1/250ПНЕ | Омега-микродизайн | Извещатель охранный, линейный, псевдопассивный, проводноволновой однофланговый. Блокирует рубежи вдоль поверхности земли, верх или полотно заграждений. Объемная зона обнаружения протяженностью от 5 до 250 м. Повышенная устойчивость к воздействию мелких животных и птиц. Усиленная грозозащита блоков. Робн>0,98. Тлт>1000 ч. Uпит.= 11…36 В. I потр.< 30 mА. Литые алюминиевые корпуса. IP65. Применение комплектующих повышенной надежности, дополнительное лаковое покрытие электронных компонентов и модулей специальными компаундами. Диапазон рабочих температур от -60 до +85 ºС. | Уточняйте у менеджера | Уточняйте у менеджера
00-00073908 | Импульс-мини 1/500Н | Омега-микродизайн | Извещатель охранный, линейный, псевдопассивный, проводноволновой двухфланговый. Блокирует рубежи на поверхности земли, верх или полотно заграждений. Объемная зона обнаружения протяженностью от 10 до 500 м (от 5 до 250 м фланг). Максимальная ширина зоны обнаружения 2 м. Повышенная устойчивость к воздействию мелких животных и птиц. Усиленная грозозащита блоков.. Робн.> 0,98. Тлт>1000 ч. Uпит.= 20…36 В. I потр.< 60 mА на два фланга. Диапазон рабочих температур от -50 ºС до +50 ºС. Литые алюминиевые корпуса. IP65. | Уточняйте у менеджера | Уточняйте у менеджера
00-00073911 | Импульс-мини 1/500НЕ | Омега-микродизайн | Извещатель охранный, линейный, псевдопассивный, проводноволновой двухфланговый. Блокирует рубежи на поверхности земли, верх или полотно заграждений. Объемная зона обнаружения протяженностью от 10 до 500 м (от 5 до 250 м фланг). Максимальная ширина зоны обнаружения 2 м. Повышенная устойчивость к воздействию мелких животных и птиц. Усиленная грозозащита блоков.. Робн.> 0,98. Тлт>1000 ч. Uпит.= 20…36 В. I потр.< 60 mА на два фланга. Литые алюминиевые корпуса. IP65. Применение комплектующих повышенной надежности, дополнительное лаковое покрытие электронных компонентов и модулей специальными компаундами. Диапазон рабочих температур от -60 до +85 ºС. | Уточняйте у менеджера | Уточняйте у менеджера
00-00073910 | Импульс-мини 1/500НКС | Омега-микродизайн | Извещатель охранный, линейный, псевдопассивный, проводноволновой двухфланговый. Блокирует рубежи на поверхности земли, верх или полотно заграждений. Объемная зона обнаружения протяженностью от 10 до 500 м (от 5 до 250 м фланг). Максимальная ширина зоны обнаружения 2 м. Повышенная устойчивость к воздействию мелких животных и птиц. Усиленная грозозащита блоков.. Робн.> 0,98. Тлт>1000 ч. Uпит.= 20…36 В. I потр.< 60 mА на два фланга. Диапазон рабочих температур от -50 ºС до +50 ºС. Литые алюминиевые корпуса. IP65. БПУ выполняет доп. функцию распредкоробки, грозозащита всех подключаемых линий. Высокая помехоустойчивость к воздействию радиопомех. | Уточняйте у менеджера | Уточняйте у менеджера
00-00073909 | Импульс-мини 1/500ПН | Омега-микродизайн | Извещатель охранный, линейный, псевдопассивный, проводноволновой двухфланговый. Блокирует рубежи на поверхности земли, верх или полотно заграждений. Объемная зона обнаружения протяженностью от 10 до 500 м (от 5 до 250 м фланг). Максимальная ширина зоны обнаружения 2 м. Повышенная устойчивость к воздействию мелких животных и птиц. Усиленная грозозащита блоков.. Робн.> 0,98. Тлт>1000 ч. Uпит.= 11…36 В. I потр.< 60 mА на два фланга. Диапазон рабочих температур от -50 ºС до +50 ºС. Литые алюминиевые корпуса. IP65. | Уточняйте у менеджера | Уточняйте у менеджера
00-00073912 | Импульс-мини 1/500ПНЕ | Омега-микродизайн | Извещатель охранный, линейный, псевдопассивный, проводноволновой двухфланговый. Блокирует рубежи на поверхности земли, верх или полотно заграждений. Объемная зона обнаружения протяженностью от 10 до 500 м (от 5 до 250 м фланг). Максимальная ширина зоны обнаружения 2 м. Повышенная устойчивость к воздействию мелких животных и птиц. Усиленная грозозащита блоков.. Робн.> 0,98. Тлт>1000 ч. Uпит.= 11…36 В. I потр.< 60 mА на два фланга. Литые алюминиевые корпуса. IP65. Применение комплектующих повышенной надежности, дополнительное лаковое покрытие электронных компонентов и модулей специальными компаундами. Диапазон рабочих температур от -60 до +85 ºС. | Уточняйте у менеджера | Уточняйте у менеджера
00-00073785 | Призма-3-10/150 | Омега-микродизайн | Извещатель охранный линейный радиоволновый. Базовая модель, работающий на частоте 9,4 ГГц (10,55 ГГц). Настройка параметров зоны обнаружения осуществляется с помощью поворота блоков извещателей. До 8-ми частотных литер. Уменьшенные корпуса (129 х 129 х 52 мм) изготовлены из алюминия и нержавеющей стали со степенью защиты IP67. Органы управления и индикации расположены на тыльной стороне приемного блока. Предназначен для контроля рубежей непосредственно на полотне заграждений, стенах зданий и сооружений, участков вдоль столбов и прямолинейных открытых участков. | Уточняйте у менеджера | Уточняйте у менеджера
00-00073789 | Призма-3-10/150-8Л | Омега-микродизайн | Извещатель охранный линейный радиоволновый. Синхронизация по радиолучу, восемь частотных литер. Предназначен для контроля рубежей непосредственно на полотне заграждений, стенах зданий и сооружений, участков вдоль столбов и прямолинейных открытых участков. | Уточняйте у менеджера | Уточняйте у менеджера
00-00073795 | Призма-3-10/150-8ЛА | Омега-микродизайн | Извещатель охранный линейный радиоволновый. Синхронизация по радиолучу, восемь частотных литер. Арктическое исполнение. Повышенная стойкость изделий к температурным воздействиям. Применение материалов и электронных компонентов с расширенными диапазонами рабочих температур (от -65°С до +85°С). Предназначен для контроля рубежей непосредственно на полотне заграждений, стенах зданий и сооружений, участков вдоль столбов и прямолинейных открытых участков. | Уточняйте у менеджера | Уточняйте у менеджера
00-00073791 | Призма-3-10/150-8РЛ | Омега-микродизайн | Извещатель охранный линейный радиоволновый. Синхронизация по радиолучу, восемь частотных литер. лект входят коробки соединительные для подключения приемного и передающего блоков извещателя с управлением литерами и режимами работы. Подключение производится с помощью встроенных байонетных разъемных соединителей. Предназначен для контроля рубежей непосредственно на полотне заграждений, стенах зданий и сооружений, участков вдоль столбов и прямолинейных открытых участков. | Уточняйте у менеджера | Уточняйте у менеджера
00-00073796 | Призма-3-10/150-8РЛА | Омега-микродизайн | Извещатель охранный линейный радиоволновый. Синхронизация по радиолучу, восемь частотных литер. лект входят коробки соединительные для подключения приемного и передающего блоков извещателя с управлением литерами и режимами работы. Подключение производится с помощью встроенных байонетных разъемных соединителей. Арктическое исполнение. Повышенная стойкость изделий к температурным воздействиям. Применение материалов и электронных компонентов с расширенными диапазонами рабочих температур (от -65°С до +85°С). Предназначен для контроля рубежей непосредственно на полотне заграждений, стенах зданий и сооружений, участков вдоль столбов и прямолинейных открытых участков. | Уточняйте у менеджера | Уточняйте у менеджера
00-00073794 | Призма-3-10/150А | Омега-микродизайн | Извещатель охранный линейный радиоволновый. Арктическое исполнение. Повышенная стойкость изделий к температурным воздействиям. Применение материалов и электронных компонентов с расширенными диапазонами рабочих температур (от -65°С до +85°С). Предназначен для контроля рубежей непосредственно на полотне заграждений, стенах зданий и сооружений, участков вдоль столбов и прямолинейных открытых участков. | Уточняйте у менеджера | Уточняйте у менеджера
00-00073793 | Призма-3-10/150БС | Омега-микродизайн | Извещатель охранный линейный радиоволновый. В комплект входят коробка соединительная для подключения передающего блока извещателя, с управлением литерами, и отдельный блок управления для подключения приемного блока извещателя с органами настройки и индикации. Подключение производится с помощью встроенных байонетных разъемных соединителей. Синхронизация по радиолучу и по проводам. Предназначен для контроля рубежей непосредственно на полотне заграждений, стенах зданий и сооружений, участков вдоль столбов и прямолинейных открытых участков. | Уточняйте у менеджера | Уточняйте у менеджера
00-00073787 | Призма-3-10/150ИД | Омега-микродизайн | Извещатель охранный линейный радиоволновый. Настройка с центрального пульта (ЦП) системы сбора и/или на приемном блоке. Связь с ЦП (сигнал тревога, настройка, управление, дистанционный контроль) осуществляется по двухпроводному интерфейсу RS-485. Имеется «сухая» контактная группа на выходе для обеспечения резервного канала связи. Предназначен для контроля рубежей непосредственно на полотне заграждений, стенах зданий и сооружений, участков вдоль столбов и прямолинейных открытых участков. | Уточняйте у менеджера | Уточняйте у менеджера
00-00073788 | Призма-3-10/150ИТ | Омега-микродизайн | Извещатель охранный линейный радиоволновый. Встроенный адресный расширитель «С2000-АР1», подключение по двухпроводной линии связи к контроллеру «С2000-КДЛ» или «С2000-КДЛ-2И» в составе интегрированной системы охраны «Орион». Предназначен для контроля рубежей непосредственно на полотне заграждений, стенах зданий и сооружений, участков вдоль столбов и прямолинейных открытых участков. | Уточняйте у менеджера | Уточняйте у менеджера
00-00073797 | Призма-3-10/150К | Омега-микродизайн | Извещатель охранный линейный радиоволновый. Аналоговый дистанционный контроль. Не применяется в модификациях с индексом "С", "И". Предназначен для контроля рубежей непосредственно на полотне заграждений, стенах зданий и сооружений, участков вдоль столбов и прямолинейных открытых участков. | Уточняйте у менеджера | Уточняйте у менеджера
00-00073798 | Призма-3-10/150НЕ | Омега-микродизайн | Извещатель охранный линейный радиоволновый. IP68, синхронизация по радиолучу или по выделенным проводам. Повышенная стойкость к воздействию влаги и пыли. Применение усиленных защитных покрытий - лаковое покрытие электронных компонентов и модулей специальными компаундами. Увеличенная защита изделий от электрических, магнитных и электромагнитных полей. Применение двухуровневой защиты от повышенных напряжений, наведённых грозовыми разрядамиго пульта системы сбора и/или на лицевой панели приемного блока. Предназначен для контроля рубежей непосредственно на полотне заграждений, стенах зданий и сооружений, участков вдоль столбов и прямолинейных открытых участков. | Уточняйте у менеджера | Уточняйте у менеджера
00-00073786 | Призма-3-10/150Р | Омега-микродизайн | Извещатель охранный линейный радиоволновый. В комплект входят коробки соединительные для подключения приемного и передающего блоков извещателя с управлением литерами и режимами работы. Подключение производится с помощью встроенных байонетных разъемных соединителей. Предназначен для контроля рубежей непосредственно на полотне заграждений, стенах зданий и сооружений, участков вдоль столбов и прямолинейных открытых участков. | Уточняйте у менеджера | Уточняйте у менеджера
00-00073792 | Призма-3-10/150РС | Омега-микродизайн | Извещатель охранный линейный радиоволновый. В комплект входят коробки соединительные для подключения приемного и передающего блоков извещателя с управлением литерами и режимами работы. Подключение производится с помощью встроенных байонетных разъемных соединителей. Синхронизация по радиолучу и по проводам. Предназначен для контроля рубежей непосредственно на полотне заграждений, стенах зданий и сооружений, участков вдоль столбов и прямолинейных открытых участков. | Уточняйте у менеджера | Уточняйте у менеджера
00-00073790 | Призма-3-10/150С | Омега-микродизайн | Извещатель охранный линейный радиоволновый. Синхронизация по радиолучу и по проводам. Предназначен для контроля рубежей непосредственно на полотне заграждений, стенах зданий и сооружений, участков вдоль столбов и прямолинейных открытых участков. | Уточняйте у менеджера | Уточняйте у менеджера
00-00073860 | Призма-3-10/200БНЕ | Омега-микродизайн | Извещатель охранный линейный радиоволновый, IP68, синхронизация по радиолучу или по выделенным проводам. Повышенная стойкость к воздействию влаги и пыли. Применение усиленных защитных покрытий - лаковое покрытие электронных компонентов и модулей специальными компаундами. Увеличенная защита изделий от электрических, магнитных и электромагнитных полей. Применение двухуровневой защиты от повышенных напряжений, наведённых грозовыми разрядами | Уточняйте у менеджера | Уточняйте у менеджера
00-00073855 | Призма-3-10/200БС | Омега-микродизайн | Извещатель охранный линейный радиоволновый. Базовая модель, работающий на частоте 9,4 ГГц (10,55 ГГц). Настройка параметров зоны обнаружения осуществляется с помощью поворота блоков извещателей. 4 частотные литеры. В комплект входят коробка соединительная для подключения передающего блока извещателя, с управлением литерами, и отдельный блок управления, для подключения приемного блока извещателя с органами настройки и индикации. Подключение производится с помощью встроенных байонетных разъемных соединителей. Синхронизация по радиолучу и по проводам. Предназначен для контроля охраняемых рубежей непосредственно на полотне заграждений, стенах зданий и сооружений, участков вдоль столбов, а так же прямолинейных открытых участков и выдачи тревожного извещения при вторжении нарушителя в зону обнаружения. | Уточняйте у менеджера | Уточняйте у менеджера
00-00073858 | Призма-3-10/200БСА | Омега-микродизайн | Извещатель охранный линейный радиоволновый. Арктическое исполнение. Повышенная стойкость изделий к температурным воздействиям. Применение материалов и электронных компонентов с расширенными диапазонами рабочих температур (от -65°С до +85°С). Предназначен для контроля охраняемых рубежей непосредственно на полотне заграждений, стенах зданий и сооружений, участков вдоль столбов, а так же прямолинейных открытых участков и выдачи тревожного извещения при вторжении нарушителя в зону обнаружения. | Уточняйте у менеджера | Уточняйте у менеджера
00-00073856 | Призма-3-10/200БСИД | Омега-микродизайн | Извещатель охранный линейный радиоволновый. Настройка с центрального пульта (ЦП) системы сбора и/или на приемном блоке. Связь с ЦП (сигнал тревога, настройка, управление, дистанционный контроль) осуществляется по двухпроводному интерфейсу RS-485. Имеется «сухая» контактная группа на выходе для обеспечения резервного канала связи. Предназначен для контроля охраняемых рубежей непосредственно на полотне заграждений, стенах зданий и сооружений, участков вдоль столбов, а так же прямолинейных открытых участков и выдачи тревожного извещения при вторжении нарушителя в зону обнаружения. | Уточняйте у менеджера | Уточняйте у менеджера
00-00073857 | Призма-3-10/200БСИТ | Омега-микродизайн | Извещатель охранный линейный радиоволновый. Встроенный адресный расширитель «С2000-АР1», подключение по двухпроводной линии связи к контроллеру «С2000-КДЛ» или «С2000-КДЛ-2И» в составе интегрированной системы охраны «Орион». Предназначен для контроля охраняемых рубежей непосредственно на полотне заграждений, стенах зданий и сооружений, участков вдоль столбов, а так же прямолинейных открытых участков и выдачи тревожного извещения при вторжении нарушителя в зону обнаружения. | Уточняйте у менеджера | Уточняйте у менеджера
00-00073859 | Призма-3-10/200БСК | Омега-микродизайн | Извещатель охранный линейный радиоволновый. Аналоговый дистанционный контроль. Не применяется в модификациях с индексом "С", "И". Предназначен для контроля охраняемых рубежей непосредственно на полотне заграждений, стенах зданий и сооружений, участков вдоль столбов, а так же прямолинейных открытых участков и выдачи тревожного извещения при вторжении нарушителя в зону обнаружения. | Уточняйте у менеджера | Уточняйте у менеджера
00-00073799 | Призма-3-10/250 | Омега-микродизайн | Извещатель охранный линейный радиоволновый. Базовая модель, работающий на частоте 9,4 ГГц (10,55 ГГц). Настройка параметров зоны обнаружения осуществляется с помощью поворота блоков извещателей. До 8-ми частотных литер. Уменьшенные корпуса (129 х 129 х 52 мм) изготовлены из алюминия и нержавеющей стали со степенью защиты IP67. Органы управления и индикации расположены на тыльной стороне приемного блока. Предназначен для контроля рубежей непосредственно на полотне заграждений, стенах зданий и сооружений, участков вдоль столбов и прямолинейных открытых участков. | Уточняйте у менеджера | Уточняйте у менеджера
00-00073803 | Призма-3-10/250-8Л | Омега-микродизайн | Извещатель охранный линейный радиоволновый. Синхронизация по радиолучу, восемь частотных литер. Предназначен для контроля рубежей непосредственно на полотне заграждений, стенах зданий и сооружений, участков вдоль столбов и прямолинейных открытых участков. | Уточняйте у менеджера | Уточняйте у менеджера
00-00073809 | Призма-3-10/250-8ЛА | Омега-микродизайн | Извещатель охранный линейный радиоволновый. Синхронизация по радиолучу, восемь частотных литер. Арктическое исполнение. Повышенная стойкость изделий к температурным воздействиям. Применение материалов и электронных компонентов с расширенными диапазонами рабочих температур (от -65°С до +85°С). Предназначен для контроля рубежей непосредственно на полотне заграждений, стенах зданий и сооружений, участков вдоль столбов и прямолинейных открытых участков. | Уточняйте у менеджера | Уточняйте у менеджера
00-00073806 | Призма-3-10/250-8РЛ | Омега-микродизайн | Извещатель охранный линейный радиоволновый. Синхронизация по радиолучу, восемь частотных литер. лект входят коробки соединительные для подключения приемного и передающего блоков извещателя с управлением литерами и режимами работы. Подключение производится с помощью встроенных байонетных разъемных соединителей. Предназначен для контроля рубежей непосредственно на полотне заграждений, стенах зданий и сооружений, участков вдоль столбов и прямолинейных открытых участков. | Уточняйте у менеджера | Уточняйте у менеджера
00-00073810 | Призма-3-10/250-8РЛА | Омега-микродизайн | Извещатель охранный линейный радиоволновый. Синхронизация по радиолучу, восемь частотных литер. лект входят коробки соединительные для подключения приемного и передающего блоков извещателя с управлением литерами и режимами работы. Подключение производится с помощью встроенных байонетных разъемных соединителей. Арктическое исполнение. Повышенная стойкость изделий к температурным воздействиям. Применение материалов и электронных компонентов с расширенными диапазонами рабочих температур (от -65°С до +85°С). Предназначен для контроля рубежей непосредственно на полотне заграждений, стенах зданий и сооружений, участков вдоль столбов и прямолинейных открытых участков. | Уточняйте у менеджера | Уточняйте у менеджера
00-00073808 | Призма-3-10/250А | Омега-микродизайн | Извещатель охранный линейный радиоволновый. Арктическое исполнение. Повышенная стойкость изделий к температурным воздействиям. Применение материалов и электронных компонентов с расширенными диапазонами рабочих температур (от -65°С до +85°С). Предназначен для контроля рубежей непосредственно на полотне заграждений, стенах зданий и сооружений, участков вдоль столбов и прямолинейных открытых участков. | Уточняйте у менеджера | Уточняйте у менеджера
00-00073807 | Призма-3-10/250БС | Омега-микродизайн | Извещатель охранный линейный радиоволновый. В комплект входят коробка соединительная для подключения передающего блока извещателя, с управлением литерами, и отдельный блок управления для подключения приемного блока извещателя с органами настройки и индикации. Подключение производится с помощью встроенных байонетных разъемных соединителей. Синхронизация по радиолучу и по проводам. Предназначен для контроля рубежей непосредственно на полотне заграждений, стенах зданий и сооружений, участков вдоль столбов и прямолинейных открытых участков. | Уточняйте у менеджера | Уточняйте у менеджера
00-00073801 | Призма-3-10/250ИД | Омега-микродизайн | Извещатель охранный линейный радиоволновый. Настройка с центрального пульта (ЦП) системы сбора и/или на приемном блоке. Связь с ЦП (сигнал тревога, настройка, управление, дистанционный контроль) осуществляется по двухпроводному интерфейсу RS-485. Имеется «сухая» контактная группа на выходе для обеспечения резервного канала связи. Предназначен для контроля рубежей непосредственно на полотне заграждений, стенах зданий и сооружений, участков вдоль столбов и прямолинейных открытых участков. | Уточняйте у менеджера | Уточняйте у менеджера
00-00073802 | Призма-3-10/250ИТ | Омега-микродизайн | Извещатель охранный линейный радиоволновый. Встроенный адресный расширитель «С2000-АР1», подключение по двухпроводной линии связи к контроллеру «С2000-КДЛ» или «С2000-КДЛ-2И» в составе интегрированной системы охраны «Орион». Предназначен для контроля рубежей непосредственно на полотне заграждений, стенах зданий и сооружений, участков вдоль столбов и прямолинейных открытых участков. | Уточняйте у менеджера | Уточняйте у менеджера
00-00073811 | Призма-3-10/250К | Омега-микродизайн | Извещатель охранный линейный радиоволновый. Аналоговый дистанционный контроль. Не применяется в модификациях с индексом "С", "И". Предназначен для контроля рубежей непосредственно на полотне заграждений, стенах зданий и сооружений, участков вдоль столбов и прямолинейных открытых участков. | Уточняйте у менеджера | Уточняйте у менеджера
00-00073812 | Призма-3-10/250НЕ | Омега-микродизайн | Извещатель охранный линейный радиоволновый. IP68, синхронизация по радиолучу или по выделенным проводам. Повышенная стойкость к воздействию влаги и пыли. Применение усиленных защитных покрытий - лаковое покрытие электронных компонентов и модулей специальными компаундами. Увеличенная защита изделий от электрических, магнитных и электромагнитных полей. Применение двухуровневой защиты от повышенных напряжений, наведённых грозовыми разрядами. Предназначен для контроля рубежей непосредственно на полотне заграждений, стенах зданий и сооружений, участков вдоль столбов и прямолинейных открытых участков. | Уточняйте у менеджера | Уточняйте у менеджера
00-00073800 | Призма-3-10/250Р | Омега-микродизайн | Извещатель охранный линейный радиоволновый. В комплект входят коробки соединительные для подключения приемного и передающего блоков извещателя с управлением литерами и режимами работы. Подключение производится с помощью встроенных байонетных разъемных соединителей. Предназначен для контроля рубежей непосредственно на полотне заграждений, стенах зданий и сооружений, участков вдоль столбов и прямолинейных открытых участков. | Уточняйте у менеджера | Уточняйте у менеджера
00-00073805 | Призма-3-10/250РС | Омега-микродизайн | Извещатель охранный линейный радиоволновый. В комплект входят коробки соединительные для подключения приемного и передающего блоков извещателя с управлением литерами и режимами работы. Подключение производится с помощью встроенных байонетных разъемных соединителей. Синхронизация по радиолучу и по проводам. Предназначен для контроля рубежей непосредственно на полотне заграждений, стенах зданий и сооружений, участков вдоль столбов и прямолинейных открытых участков. | Уточняйте у менеджера | Уточняйте у менеджера
00-00073804 | Призма-3-10/250С | Омега-микродизайн | Извещатель охранный линейный радиоволновый. Синхронизация по радиолучу и по проводам. Предназначен для контроля рубежей непосредственно на полотне заграждений, стенах зданий и сооружений, участков вдоль столбов и прямолинейных открытых участков. | Уточняйте у менеджера | Уточняйте у менеджера
00-00073813 | Призма-3-10/300 | Омега-микродизайн | Извещатель охранный линейный радиоволновый. Базовая модель, работающий на частоте 9,4 ГГц (10,55 ГГц). Настройка параметров зоны обнаружения осуществляется с помощью поворота блоков извещателей. До 8-ми частотных литер. Уменьшенные корпуса (180 х 180 х 50 мм) изготовлены из алюминия и нержавеющей стали со степенью защиты IP67. Органы управления и индикации расположены на тыльной стороне приемного блока. Предназначен для контроля охраняемых рубежей непосредственно на полотне заграждений, стенах зданий и сооружений, участков вдоль столбов, а так же прямолинейных открытых участков и выдачи тревожного извещения при вторжении нарушителя в зону обнаружения. | Уточняйте у менеджера | Уточняйте у менеджера
00-00073817 | Призма-3-10/300-8Л | Омега-микродизайн | Извещатель охранный линейный радиоволновый. Синхронизация по радиолучу, восемь частотных литер. Предназначен для контроля охраняемых рубежей непосредственно на полотне заграждений, стенах зданий и сооружений, участков вдоль столбов, а так же прямолинейных открытых участков и выдачи тревожного извещения при вторжении нарушителя в зону обнаружения. | Уточняйте у менеджера | Уточняйте у менеджера
00-00073823 | Призма-3-10/300-8ЛА | Омега-микродизайн | Извещатель охранный линейный радиоволновый. Синхронизация по радиолучу, восемь частотных литер. Арктическое исполнение. Повышенная стойкость изделий к температурным воздействиям. Применение материалов и электронных компонентов с расширенными диапазонами рабочих температур (от -65°С до +85°С). Предназначен для контроля охраняемых рубежей непосредственно на полотне заграждений, стенах зданий и сооружений, участков вдоль столбов, а так же прямолинейных открытых участков и выдачи тревожного извещения при вторжении нарушителя в зону обнаружения. | Уточняйте у менеджера | Уточняйте у менеджера
00-00073820 | Призма-3-10/300-8РЛ | Омега-микродизайн | Извещатель охранный линейный радиоволновый. Синхронизация по радиолучу, восемь частотных литер. лект входят коробки соединительные для подключения приемного и передающего блоков извещателя с управлением литерами и режимами работы. Подключение производится с помощью встроенных байонетных разъемных соединителей. Предназначен для контроля охраняемых рубежей непосредственно на полотне заграждений, стенах зданий и сооружений, участков вдоль столбов, а так же прямолинейных открытых участков и выдачи тревожного извещения при вторжении нарушителя в зону обнаружения. | Уточняйте у менеджера | Уточняйте у менеджера
00-00073824 | Призма-3-10/300-8РЛА | Омега-микродизайн | Извещатель охранный линейный радиоволновый. Синхронизация по радиолучу, восемь частотных литер. лект входят коробки соединительные для подключения приемного и передающего блоков извещателя с управлением литерами и режимами работы. Подключение производится с помощью встроенных байонетных разъемных соединителей. Арктическое исполнение. Повышенная стойкость изделий к температурным воздействиям. Применение материалов и электронных компонентов с расширенными диапазонами рабочих температур (от -65°С до +85°С). Предназначен для контроля охраняемых рубежей непосредственно на полотне заграждений, стенах зданий и сооружений, участков вдоль столбов, а так же прямолинейных открытых участков и выдачи тревожного извещения при вторжении нарушителя в зону обнаружения. | Уточняйте у менеджера | Уточняйте у менеджера
00-00073822 | Призма-3-10/300А | Омега-микродизайн | Извещатель охранный линейный радиоволновый. Арктическое исполнение. Повышенная стойкость изделий к температурным воздействиям. Применение материалов и электронных компонентов с расширенными диапазонами рабочих температур (от -65°С до +85°С). Предназначен для контроля охраняемых рубежей непосредственно на полотне заграждений, стенах зданий и сооружений, участков вдоль столбов, а так же прямолинейных открытых участков и выдачи тревожного извещения при вторжении нарушителя в зону обнаружения. | Уточняйте у менеджера | Уточняйте у менеджера
00-00073821 | Призма-3-10/300БС | Омега-микродизайн | Извещатель охранный линейный радиоволновый. В комплект входят коробка соединительная для подключения передающего блока извещателя, с управлением литерами, и отдельный блок управления для подключения приемного блока извещателя с органами настройки и индикации. Подключение производится с помощью встроенных байонетных разъемных соединителей. Синхронизация по радиолучу и по проводам. Предназначен для контроля охраняемых рубежей непосредственно на полотне заграждений, стенах зданий и сооружений, участков вдоль столбов, а так же прямолинейных открытых участков и выдачи тревожного извещения при вторжении нарушителя в зону обнаружения. | Уточняйте у менеджера | Уточняйте у менеджера
00-00073815 | Призма-3-10/300ИД | Омега-микродизайн | Извещатель охранный линейный радиоволновый. Настройка с центрального пульта (ЦП) системы сбора и/или на приемном блоке. Связь с ЦП (сигнал тревога, настройка, управление, дистанционный контроль) осуществляется по двухпроводному интерфейсу RS-485. Имеется «сухая» контактная группа на выходе для обеспечения резервного канала связи. Предназначен для контроля охраняемых рубежей непосредственно на полотне заграждений, стенах зданий и сооружений, участков вдоль столбов, а так же прямолинейных открытых участков и выдачи тревожного извещения при вторжении нарушителя в зону обнаружения. | Уточняйте у менеджера | Уточняйте у менеджера
00-00073816 | Призма-3-10/300ИТ | Омега-микродизайн | Извещатель охранный линейный радиоволновый. Встроенный адресный расширитель «С2000-АР1», подключение по двухпроводной линии связи к контроллеру «С2000-КДЛ» или «С2000-КДЛ-2И» в составе интегрированной системы охраны «Орион». Предназначен для контроля охраняемых рубежей непосредственно на полотне заграждений, стенах зданий и сооружений, участков вдоль столбов, а так же прямолинейных открытых участков и выдачи тревожного извещения при вторжении нарушителя в зону обнаружения. | Уточняйте у менеджера | Уточняйте у менеджера
00-00073825 | Призма-3-10/300К | Омега-микродизайн | Извещатель охранный линейный радиоволновый. Аналоговый дистанционный контроль. Не применяется в модификациях с индексом "С", "И". Предназначен для контроля охраняемых рубежей непосредственно на полотне заграждений, стенах зданий и сооружений, участков вдоль столбов, а так же прямолинейных открытых участков и выдачи тревожного извещения при вторжении нарушителя в зону обнаружения. | Уточняйте у менеджера | Уточняйте у менеджера
00-00073826 | Призма-3-10/300НЕ | Омега-микродизайн | Извещатель охранный линейный радиоволновый, IP68, синхронизация по радиолучу или по выделенным проводам. Повышенная стойкость к воздействию влаги и пыли. Применение усиленных защитных покрытий - лаковое покрытие электронных компонентов и модулей специальными компаундами. Увеличенная защита изделий от электрических, магнитных и электромагнитных полей. Применение двухуровневой защиты от повышенных напряжений, наведённых грозовыми разрядами. Предназначен для контроля охраняемых рубежей непосредственно на полотне заграждений, стенах зданий и сооружений, участков вдоль столбов, а так же прямолинейных открытых участков и выдачи тревожного извещения при вторжении нарушителя в зону обнаружения. | Уточняйте у менеджера | Уточняйте у менеджера
00-00073814 | Призма-3-10/300Р | Омега-микродизайн | Извещатель охранный линейный радиоволновый. В комплект входят коробки соединительные для подключения приемного и передающего блоков извещателя с управлением литерами и режимами работы. Подключение производится с помощью встроенных байонетных разъемных соединителей. Предназначен для контроля охраняемых рубежей непосредственно на полотне заграждений, стенах зданий и сооружений, участков вдоль столбов, а так же прямолинейных открытых участков и выдачи тревожного извещения при вторжении нарушителя в зону обнаружения. | Уточняйте у менеджера | Уточняйте у менеджера
00-00073819 | Призма-3-10/300РС | Омега-микродизайн | Извещатель охранный линейный радиоволновый. В комплект входят коробки соединительные для подключения приемного и передающего блоков извещателя с управлением литерами и режимами работы. Подключение производится с помощью встроенных байонетных разъемных соединителей. Синхронизация по радиолучу и по проводам. Предназначен для контроля охраняемых рубежей непосредственно на полотне заграждений, стенах зданий и сооружений, участков вдоль столбов, а так же прямолинейных открытых участков и выдачи тревожного извещения при вторжении нарушителя в зону обнаружения. | Уточняйте у менеджера | Уточняйте у менеджера
00-00073818 | Призма-3-10/300С | Омега-микродизайн | Извещатель охранный линейный радиоволновый. Синхронизация по радиолучу и по проводам. Предназначен для контроля охраняемых рубежей непосредственно на полотне заграждений, стенах зданий и сооружений, участков вдоль столбов, а так же прямолинейных открытых участков и выдачи тревожного извещения при вторжении нарушителя в зону обнаружения. | Уточняйте у менеджера | Уточняйте у менеджера
00-00073827 | Призма-3-10/500 | Омега-микродизайн | Извещатель охранный линейный радиоволновый. Базовая модель, работающий на частоте 9,4 ГГц (10,55 ГГц). Настройка параметров зоны обнаружения осуществляется с помощью поворота блоков извещателей. До 8-ми частотных литер. Уменьшенные корпуса (180 х 180 х 50 мм) изготовлены из алюминия и нержавеющей стали со степенью защиты IP67. Органы управления и индикации расположены на тыльной стороне приемного блока. Предназначен для контроля охраняемых рубежей непосредственно на полотне заграждений, стенах зданий и сооружений, участков вдоль столбов, а так же прямолинейных открытых участков и выдачи тревожного извещения при вторжении нарушителя в зону обнаружения. | Уточняйте у менеджера | Уточняйте у менеджера
00-00073831 | Призма-3-10/500-8Л | Омега-микродизайн | Извещатель охранный линейный радиоволновый. Синхронизация по радиолучу, восемь частотных литер. Предназначен для контроля охраняемых рубежей непосредственно на полотне заграждений, стенах зданий и сооружений, участков вдоль столбов, а так же прямолинейных открытых участков и выдачи тревожного извещения при вторжении нарушителя в зону обнаружения. | Уточняйте у менеджера | Уточняйте у менеджера
00-00073837 | Призма-3-10/500-8ЛА | Омега-микродизайн | Извещатель охранный линейный радиоволновый. Синхронизация по радиолучу, восемь частотных литер. Арктическое исполнение. Повышенная стойкость изделий к температурным воздействиям. Применение материалов и электронных компонентов с расширенными диапазонами рабочих температур (от -65°С до +85°С). Предназначен для контроля охраняемых рубежей непосредственно на полотне заграждений, стенах зданий и сооружений, участков вдоль столбов, а так же прямолинейных открытых участков и выдачи тревожного извещения при вторжении нарушителя в зону обнаружения. | Уточняйте у менеджера | Уточняйте у менеджера
00-00073834 | Призма-3-10/500-8РЛ | Омега-микродизайн | Извещатель охранный линейный радиоволновый. Синхронизация по радиолучу, восемь частотных литер. лект входят коробки соединительные для подключения приемного и передающего блоков извещателя с управлением литерами и режимами работы. Подключение производится с помощью встроенных байонетных разъемных соединителей. Предназначен для контроля охраняемых рубежей непосредственно на полотне заграждений, стенах зданий и сооружений, участков вдоль столбов, а так же прямолинейных открытых участков и выдачи тревожного извещения при вторжении нарушителя в зону обнаружения. | Уточняйте у менеджера | Уточняйте у менеджера
00-00073838 | Призма-3-10/500-8РЛА | Омега-микродизайн | Извещатель охранный линейный радиоволновый. Синхронизация по радиолучу, восемь частотных литер. лект входят коробки соединительные для подключения приемного и передающего блоков извещателя с управлением литерами и режимами работы. Подключение производится с помощью встроенных байонетных разъемных соединителей. Арктическое исполнение. Повышенная стойкость изделий к температурным воздействиям. Применение материалов и электронных компонентов с расширенными диапазонами рабочих температур (от -65°С до +85°С). Предназначен для контроля охраняемых рубежей непосредственно на полотне заграждений, стенах зданий и сооружений, участков вдоль столбов, а так же прямолинейных открытых участков и выдачи тревожного извещения при вторжении нарушителя в зону обнаружения. | Уточняйте у менеджера | Уточняйте у менеджера
00-00073836 | Призма-3-10/500А | Омега-микродизайн | Извещатель охранный линейный радиоволновый. Арктическое исполнение. Повышенная стойкость изделий к температурным воздействиям. Применение материалов и электронных компонентов с расширенными диапазонами рабочих температур (от -65°С до +85°С). Предназначен для контроля охраняемых рубежей непосредственно на полотне заграждений, стенах зданий и сооружений, участков вдоль столбов, а так же прямолинейных открытых участков и выдачи тревожного извещения при вторжении нарушителя в зону обнаружения. | Уточняйте у менеджера | Уточняйте у менеджера
00-00073835 | Призма-3-10/500БС | Омега-микродизайн | Извещатель охранный линейный радиоволновый. В комплект входят коробка соединительная для подключения передающего блока извещателя, с управлением литерами, и отдельный блок управления для подключения приемного блока извещателя с органами настройки и индикации. Подключение производится с помощью встроенных байонетных разъемных соединителей. Синхронизация по радиолучу и по проводам. Предназначен для контроля охраняемых рубежей непосредственно на полотне заграждений, стенах зданий и сооружений, участков вдоль столбов, а так же прямолинейных открытых участков и выдачи тревожного извещения при вторжении нарушителя в зону обнаружения. | Уточняйте у менеджера | Уточняйте у менеджера
00-00073829 | Призма-3-10/500ИД | Омега-микродизайн | Извещатель охранный линейный радиоволновый. Настройка с центрального пульта (ЦП) системы сбора и/или на приемном блоке. Связь с ЦП (сигнал тревога, настройка, управление, дистанционный контроль) осуществляется по двухпроводному интерфейсу RS-485. Имеется «сухая» контактная группа на выходе для обеспечения резервного канала связи. Предназначен для контроля охраняемых рубежей непосредственно на полотне заграждений, стенах зданий и сооружений, участков вдоль столбов, а так же прямолинейных открытых участков и выдачи тревожного извещения при вторжении нарушителя в зону обнаружения. | Уточняйте у менеджера | Уточняйте у менеджера
00-00073830 | Призма-3-10/500ИТ | Омега-микродизайн | Извещатель охранный линейный радиоволновый. Встроенный адресный расширитель «С2000-АР1», подключение по двухпроводной линии связи к контроллеру «С2000-КДЛ» или «С2000-КДЛ-2И» в составе интегрированной системы охраны «Орион». Предназначен для контроля охраняемых рубежей непосредственно на полотне заграждений, стенах зданий и сооружений, участков вдоль столбов, а так же прямолинейных открытых участков и выдачи тревожного извещения при вторжении нарушителя в зону обнаружения. | Уточняйте у менеджера | Уточняйте у менеджера
00-00073839 | Призма-3-10/500К | Омега-микродизайн | Извещатель охранный линейный радиоволновый. Аналоговый дистанционный контроль. Не применяется в модификациях с индексом "С", "И". Предназначен для контроля охраняемых рубежей непосредственно на полотне заграждений, стенах зданий и сооружений, участков вдоль столбов, а так же прямолинейных открытых участков и выдачи тревожного извещения при вторжении нарушителя в зону обнаружения. | Уточняйте у менеджера | Уточняйте у менеджера
00-00073840 | Призма-3-10/500НЕ | Омега-микродизайн | Извещатель охранный линейный радиоволновый, IP68, синхронизация по радиолучу или по выделенным проводам. Повышенная стойкость к воздействию влаги и пыли. Применение усиленных защитных покрытий - лаковое покрытие электронных компонентов и модулей специальными компаундами. Увеличенная защита изделий от электрических, магнитных и электромагнитных полей. Применение двухуровневой защиты от повышенных напряжений, наведённых грозовыми разрядами. Предназначен для контроля охраняемых рубежей непосредственно на полотне заграждений, стенах зданий и сооружений, участков вдоль столбов, а так же прямолинейных открытых участков и выдачи тревожного извещения при вторжении нарушителя в зону обнаружения. | Уточняйте у менеджера | Уточняйте у менеджера
00-00073828 | Призма-3-10/500Р | Омега-микродизайн | Извещатель охранный линейный радиоволновый. В комплект входят коробки соединительные для подключения приемного и передающего блоков извещателя с управлением литерами и режимами работы. Подключение производится с помощью встроенных байонетных разъемных соединителей. Предназначен для контроля охраняемых рубежей непосредственно на полотне заграждений, стенах зданий и сооружений, участков вдоль столбов, а так же прямолинейных открытых участков и выдачи тревожного извещения при вторжении нарушителя в зону обнаружения. | Уточняйте у менеджера | Уточняйте у менеджера
00-00073833 | Призма-3-10/500РС | Омега-микродизайн | Извещатель охранный линейный радиоволновый. В комплект входят коробки соединительные для подключения приемного и передающего блоков извещателя с управлением литерами и режимами работы. Подключение производится с помощью встроенных байонетных разъемных соединителей. Синхронизация по радиолучу и по проводам. Предназначен для контроля охраняемых рубежей непосредственно на полотне заграждений, стенах зданий и сооружений, участков вдоль столбов, а так же прямолинейных открытых участков и выдачи тревожного извещения при вторжении нарушителя в зону обнаружения. | Уточняйте у менеджера | Уточняйте у менеджера
00-00073832 | Призма-3-10/500С | Омега-микродизайн | Извещатель охранный линейный радиоволновый. Синхронизация по радиолучу и по проводам. Предназначен для контроля охраняемых рубежей непосредственно на полотне заграждений, стенах зданий и сооружений, участков вдоль столбов, а так же прямолинейных открытых участков и выдачи тревожного извещения при вторжении нарушителя в зону обнаружения. | Уточняйте у менеджера | Уточняйте у менеджера
00-00073776 | Призма-3-10/60 | Омега-микродизайн | Извещатель охранный линейный радиоволновый. Базовая модель, работающий на частоте на частоте 9,4 ГГц (10,55 ГГц). Настройка параметров зоны обнаружения осуществляется с помощью поворота блоков извещателей. До 8-ми частотных литер. Уменьшенные корпуса (129 х 129 х 52 мм) изготовлены из алюминия и нержавеющей стали со степенью защиты IP67. Упрощенная настройка. Предназначен для контроля створов ворот, входных групп и коротких участков. | Уточняйте у менеджера | Уточняйте у менеджера
00-00073782 | Призма-3-10/60А | Омега-микродизайн | Извещатель охранный линейный радиоволновый. Арктическое исполнение. Повышенная стойкость изделий к температурным воздействиям. Применение материалов и электронных компонентов с расширенными диапазонами рабочих температур (от -65°С до +85°С). Предназначен для контроля створов ворот, входных групп и коротких участков. | Уточняйте у менеджера | Уточняйте у менеджера
00-00073778 | Призма-3-10/60ИД | Омега-микродизайн | Извещатель охранный линейный радиоволновый. Настройка с центрального пульта (ЦП) системы сбора и/или на приемном блоке. Связь с ЦП (сигнал тревога, настройка, управление, дистанционный контроль) осуществляется по двухпроводному интерфейсу RS-485. Имеется «сухая» контактная группа на выходе для обеспечения резервного канала связи. Предназначен для контроля створов ворот, входных групп и коротких участков. | Уточняйте у менеджера | Уточняйте у менеджера
00-00073779 | Призма-3-10/60ИТ | Омега-микродизайн | Извещатель охранный линейный радиоволновый. Встроенный адресный расширитель «С2000-АР1», подключение по двухпроводной линии связи к контроллеру «С2000-КДЛ» или «С2000-КДЛ-2И» в составе интегрированной системы охраны «Орион». Предназначен для контроля створов ворот, входных групп и коротких участков. | Уточняйте у менеджера | Уточняйте у менеджера
00-00073783 | Призма-3-10/60К | Омега-микродизайн | Извещатель охранный линейный радиоволновый. Аналоговый дистанционный контроль. Не применяется в модификациях с индексом "С", "И". Предназначен для контроля створов ворот, входных групп и коротких участков. | Уточняйте у менеджера | Уточняйте у менеджера
00-00073784 | Призма-3-10/60НЕ | Омега-микродизайн | Извещатель охранный линейный радиоволновый. IP68, синхронизация по радиолучу или по выделенным проводам. Повышенная стойкость к воздействию влаги и пыли. Применение усиленных защитных покрытий - лаковое покрытие электронных компонентов и модулей специальными компаундами. Увеличенная защита изделий от электрических, магнитных и электромагнитных полей. Применение двухуровневой защиты от повышенных напряжений, наведённых грозовыми разрядами Предназначен для контроля створов ворот, входных групп и коротких участков. | Уточняйте у менеджера | Уточняйте у менеджера
00-00073777 | Призма-3-10/60Р | Омега-микродизайн | Извещатель охранный линейный радиоволновый. В комплект входят коробки соединительные для подключения приемного и передающего блоков извещателя с управлением литерами и режимами работы. Подключение производится с помощью встроенных байонетных разъемных соединителей. Предназначен для контроля створов ворот, входных групп и коротких участков. | Уточняйте у менеджера | Уточняйте у менеджера
00-00073781 | Призма-3-10/60РС | Омега-микродизайн | Извещатель охранный линейный радиоволновый. В комплект входят коробки соединительные для подключения приемного и передающего блоков извещателя с управлением литерами и режимами работы. Подключение производится с помощью встроенных байонетных разъемных соединителей. Синхронизация по радиолучу и по проводам. Предназначен для контроля створов ворот, входных групп и коротких участков. | Уточняйте у менеджера | Уточняйте у менеджера
00-00073780 | Призма-3-10/60С | Омега-микродизайн | Извещатель охранный линейный радиоволновый. Синхронизация по радиолучу и по проводам. Предназначен для контроля створов ворот, входных групп и коротких участков. | Уточняйте у менеджера | Уточняйте у менеджера
00-00073769 | Призма-3-10/60Э | Омега-микродизайн | Извещатель охранный линейный радиоволновый, работающий на частоте на частоте 9,4 ГГц (10,55 ГГц). Четыре ступени регулировки чувтсвительности. Малогабаритные корпуса изготовлены прочного пластика со степенью защиты IP65. Упрощенная настройка. Синхронизация по радиолучу, до четырех частотных литер, «сухая» контактная группа на выходе. Предназначен для контроля створов ворот, входных групп и коротких участков. | Уточняйте у менеджера | Уточняйте у менеджера
00-00073841 | Призма-3-24/250 | Омега-микродизайн | Извещатель охранный линейный радиоволновый. Базовая модель, работающий на частоте 9,4 ГГц (10,55 ГГц). Настройка параметров зоны обнаружения осуществляется с помощью поворота блоков извещателей. До 8-ми частотных литер. Уменьшенные корпуса (129 х 129 х 52 мм) изготовлены из алюминия и нержавеющей стали со степенью защиты IP67. Органы управления и индикации расположены на тыльной стороне приемного блока. Предназначен для контроля охраняемых рубежей непосредственно на полотне заграждений, стенах зданий и сооружений, участков вдоль столбов, а так же прямолинейных открытых участков и выдачи тревожного извещения при вторжении нарушителя в зону обнаружения. | Уточняйте у менеджера | Уточняйте у менеджера
00-00073845 | Призма-3-24/250-8Л | Омега-микродизайн | Извещатель охранный линейный радиоволновый. Синхронизация по радиолучу, восемь частотных литер. Предназначен для контроля охраняемых рубежей непосредственно на полотне заграждений, стенах зданий и сооружений, участков вдоль столбов, а так же прямолинейных открытых участков и выдачи тревожного извещения при вторжении нарушителя в зону обнаружения. | Уточняйте у менеджера | Уточняйте у менеджера
00-00073851 | Призма-3-24/250-8ЛА | Омега-микродизайн | Извещатель охранный линейный радиоволновый. Синхронизация по радиолучу, восемь частотных литер. Арктическое исполнение. Повышенная стойкость изделий к температурным воздействиям. Применение материалов и электронных компонентов с расширенными диапазонами рабочих температур (от -65°С до +85°С). Предназначен для контроля охраняемых рубежей непосредственно на полотне заграждений, стенах зданий и сооружений, участков вдоль столбов, а так же прямолинейных открытых участков и выдачи тревожного извещения при вторжении нарушителя в зону обнаружения. | Уточняйте у менеджера | Уточняйте у менеджера
00-00073848 | Призма-3-24/250-8РЛ | Омега-микродизайн | Извещатель охранный линейный радиоволновый. Синхронизация по радиолучу, восемь частотных литер. лект входят коробки соединительные для подключения приемного и передающего блоков извещателя с управлением литерами и режимами работы. Подключение производится с помощью встроенных байонетных разъемных соединителей. Предназначен для контроля охраняемых рубежей непосредственно на полотне заграждений, стенах зданий и сооружений, участков вдоль столбов, а так же прямолинейных открытых участков и выдачи тревожного извещения при вторжении нарушителя в зону обнаружения. | Уточняйте у менеджера | Уточняйте у менеджера
00-00073852 | Призма-3-24/250-8РЛА | Омега-микродизайн | Извещатель охранный линейный радиоволновый. Синхронизация по радиолучу, восемь частотных литер. лект входят коробки соединительные для подключения приемного и передающего блоков извещателя с управлением литерами и режимами работы. Подключение производится с помощью встроенных байонетных разъемных соединителей. Арктическое исполнение. Повышенная стойкость изделий к температурным воздействиям. Применение материалов и электронных компонентов с расширенными диапазонами рабочих температур (от -65°С до +85°С). Предназначен для контроля охраняемых рубежей непосредственно на полотне заграждений, стенах зданий и сооружений, участков вдоль столбов, а так же прямолинейных открытых участков и выдачи тревожного извещения при вторжении нарушителя в зону обнаружения. | Уточняйте у менеджера | Уточняйте у менеджера
00-00073850 | Призма-3-24/250А | Омега-микродизайн | Извещатель охранный линейный радиоволновый. Арктическое исполнение. Повышенная стойкость изделий к температурным воздействиям. Применение материалов и электронных компонентов с расширенными диапазонами рабочих температур (от -65°С до +85°С). Предназначен для контроля охраняемых рубежей непосредственно на полотне заграждений, стенах зданий и сооружений, участков вдоль столбов, а так же прямолинейных открытых участков и выдачи тревожного извещения при вторжении нарушителя в зону обнаружения. | Уточняйте у менеджера | Уточняйте у менеджера
00-00073849 | Призма-3-24/250БС | Омега-микродизайн | Извещатель охранный линейный радиоволновый. В комплект входят коробка соединительная для подключения передающего блока извещателя, с управлением литерами, и отдельный блок управления для подключения приемного блока извещателя с органами настройки и индикации. Подключение производится с помощью встроенных байонетных разъемных соединителей. Синхронизация по радиолучу и по проводам.Предназначен для контроля охраняемых рубежей непосредственно на полотне заграждений, стенах зданий и сооружений, участков вдоль столбов, а так же прямолинейных открытых участков и выдачи тревожного извещения при вторжении нарушителя в зону обнаружения. | Уточняйте у менеджера | Уточняйте у менеджера
00-00073843 | Призма-3-24/250ИД | Омега-микродизайн | Извещатель охранный линейный радиоволновый. Настройка с центрального пульта (ЦП) системы сбора и/или на приемном блоке. Связь с ЦП (сигнал тревога, настройка, управление, дистанционный контроль) осуществляется по двухпроводному интерфейсу RS-485. Имеется «сухая» контактная группа на выходе для обеспечения резервного канала связи. Предназначен для контроля охраняемых рубежей непосредственно на полотне заграждений, стенах зданий и сооружений, участков вдоль столбов, а так же прямолинейных открытых участков и выдачи тревожного извещения при вторжении нарушителя в зону обнаружения. | Уточняйте у менеджера | Уточняйте у менеджера
00-00073844 | Призма-3-24/250ИТ | Омега-микродизайн | Извещатель охранный линейный радиоволновый. Встроенный адресный расширитель «С2000-АР1», подключение по двухпроводной линии связи к контроллеру «С2000-КДЛ» или «С2000-КДЛ-2И» в составе интегрированной системы охраны «Орион». Предназначен для контроля охраняемых рубежей непосредственно на полотне заграждений, стенах зданий и сооружений, участков вдоль столбов, а так же прямолинейных открытых участков и выдачи тревожного извещения при вторжении нарушителя в зону обнаружения. | Уточняйте у менеджера | Уточняйте у менеджера
00-00073853 | Призма-3-24/250К | Омега-микродизайн | Извещатель охранный линейный радиоволновый. Аналоговый дистанционный контроль. Не применяется в модификациях с индексом "С", "И". Предназначен для контроля охраняемых рубежей непосредственно на полотне заграждений, стенах зданий и сооружений, участков вдоль столбов, а так же прямолинейных открытых участков и выдачи тревожного извещения при вторжении нарушителя в зону обнаружения. | Уточняйте у менеджера | Уточняйте у менеджера
00-00073854 | Призма-3-24/250НЕ | Омега-микродизайн | Извещатель охранный линейный радиоволновый, IP68, синхронизация по радиолучу или по выделенным проводам. Повышенная стойкость к воздействию влаги и пыли. Применение усиленных защитных покрытий - лаковое покрытие электронных компонентов и модулей специальными компаундами. Увеличенная защита изделий от электрических, магнитных и электромагнитных полей. Применение двухуровневой защиты от повышенных напряжений, наведённых грозовыми разрядами. Предназначен для контроля охраняемых рубежей непосредственно на полотне заграждений, стенах зданий и сооружений, участков вдоль столбов, а так же прямолинейных открытых участков и выдачи тревожного извещения при вторжении нарушителя в зону обнаружения. | Уточняйте у менеджера | Уточняйте у менеджера
00-00073842 | Призма-3-24/250Р | Омега-микродизайн | Извещатель охранный линейный радиоволновый. В комплект входят коробки соединительные для подключения приемного и передающего блоков извещателя с управлением литерами и режимами работы. Подключение производится с помощью встроенных байонетных разъемных соединителей. Предназначен для контроля охраняемых рубежей непосредственно на полотне заграждений, стенах зданий и сооружений, участков вдоль столбов, а так же прямолинейных открытых участков и выдачи тревожного извещения при вторжении нарушителя в зону обнаружения. | Уточняйте у менеджера | Уточняйте у менеджера
00-00073847 | Призма-3-24/250РС | Омега-микродизайн | Извещатель охранный линейный радиоволновый. В комплект входят коробки соединительные для подключения приемного и передающего блоков извещателя с управлением литерами и режимами работы. Подключение производится с помощью встроенных байонетных разъемных соединителей. Синхронизация по радиолучу и по проводам. Предназначен для контроля охраняемых рубежей непосредственно на полотне заграждений, стенах зданий и сооружений, участков вдоль столбов, а так же прямолинейных открытых участков и выдачи тревожного извещения при вторжении нарушителя в зону обнаружения. | Уточняйте у менеджера | Уточняйте у менеджера
00-00073846 | Призма-3-24/250С | Омега-микродизайн | Извещатель охранный линейный радиоволновый. Синхронизация по радиолучу и по проводам. Предназначен для контроля охраняемых рубежей непосредственно на полотне заграждений, стенах зданий и сооружений, участков вдоль столбов, а так же прямолинейных открытых участков и выдачи тревожного извещения при вторжении нарушителя в зону обнаружения. | Уточняйте у менеджера | Уточняйте у менеджера
03-00006569 | Фотон-10А | Риэлта | Извещатель охранный линейный оптико-электронный редназначен для обнаружения проникновения (попытки проникновения) в охраняемое пространство закрытого помещения и формирования извещения о проникновении. Принцип действия основан на регистрации изменений потока теплового излучения, возникающих при пересечении человеком чувствительных зон, сферич. линза, микропроцесс. обраб., -30…+50°С, 12В, дальн. 20м, кронштейн в комплекте поставки. | 1312 | 1246.4
03-00006577 | Фотон-15А | Риэлта | Извещатель охранный линейный оптико-электронный предназначен для обнаружения проникновения (попытки проникновения) в охраняемое пространство закрытого помещения и формирования извещения о проникновении, сферич. линза, -30…+50°С, дальность 20м ,питание по шлейфу, кронштейн в комплекте поставки. | 1676 | 1592.2
00-00015636 | Фотон-16А | Риэлта | Извещатель охранный линейный оптико-электронный с каналом антимаскирования предназначен для обнаружения проникновения (попытки проникновения) в охраняемое пространство закрытого помещения и формирования извещения о проникновении, сферич. линза, микропроцесс. Обраб., -30…+50°С, 12В, дальн. 20м, кронштейн в комплекте поставки. | 2064 | 1960.8
03-00006587 | Фотон-6А | Риэлта | Извещатель охранный линейный оптико-электронный предназначен для обнаружения проникновения (попытки проникновения) в охраняемое пространство закрытого помещения и формирования извещения о проникновении, -30…+50°С, 12В, дальность 20м. | 1685 | 1600.75
00-00124700 | Гюрза-027ПЗ (2111) | СКИЗЭЛ | Извещатель охранный объемный электростатический. Одна зона охраны. Предназначен для охраны объемов хранилищ, гаражей, помещений музеев, банков, производственных и офисных помещений, а также для создания охраняемых локальных зон внутри помещений. Обнаруживает изменения электростатического поля в результате действий нарушителя. Чувствительный элемент - любой изолированный от земли проводник. Питание: 8-35 В, 3.5 мА. t-раб. -60 ... +50 °С. В стандартный комплект поставки извещателя входят: - блок обработки сигналов (БОС) - 1 шт.; - устройство оконечное УО-027 - 1 компл. Гарантия 8 лет. ФРКМ.425160.027-02. ОКПД2- 26.30.50.111 Сертификат СТ-1, включен в Единый реестр российской радиоэлектронной продукции. Сертификат транспортной безопасности. | 119740 | 119740
00-00124660 | Гюрза-027ПЗ исп. 1 (2112) | СКИЗЭЛ | Извещатель охранный объемный электростатический. Одна зона охраны. Предназначен для охраны объемов хранилищ, гаражей, помещений музеев, банков, производственных и офисных помещений, а также для создания охраняемых локальных зон внутри помещений. Обнаруживает изменения электростатического поля в результате действий нарушителя. Чувствительный элемент - любой изолированный от земли проводник. Питание: 8-35 В, 3.5 мА. t-раб. -60 ... +50 °С. В стандартный комплект поставки извещателя входят: - блок обработки сигналов (БОС) - 1 шт.; - устройство оконечное УО-027 - 1 компл. Код ОКПД2 26.30.50.143. Гарантия 10 лет. ФРКМ.425160.027-03. Сертификат СТ-1, включен в Единый реестр российской радиоэлектронной продукции. Сертификат Росатома. | 146210 | 146210
00-00037607 | Гюрза-035ПЗ (1111) | СКИЗЭЛ | Извещатель охранный периметровый трибоэлектрический. Одна зона охраны. Обнаруживает механические воздействия на заграждение любого типа при попытке его преодоления методом перелаза или разрушения. Чувствительный элемент - трибокабель ТППэп-10П или ТППэп-5П SKICHEL. Длина ЧЭ - не более 500 м на зону охраны. Возможна работа в одной зоне трибокабеля и пьезосенсоров. Питание: 8-35 В, 3.5 мА. t-раб. -65 ... +70 °С. Четвёртая степень жёсткости по ЭМС. Работает вблизи ЛЭП и в 4-х метрах от железных дорог. В стандартный комплект поставки извещателя входят: - блок обработки сигналов (БОС) - 1 шт.; - муфта переходная - 1 компл.; - устройство оконечное УО-001 - 1 компл.; - кабель соединительный РК 50-2-16 - 5 м. Гарантия 8 лет. ФРКМ.425160.035-02.ОКПД2- 26.30.50.111 Перечни: Россети, Транснефть. Сертификат СТ-1, включен в Единый реестр российской радиоэлектронной продукции. Сертификат транспортной безопасности. | 126990 | 126990
00-00124655 | Гюрза-035ПЗ исп. 1 (1114) | СКИЗЭЛ | Извещатель охранный периметровый трибоэлектрический. Одна зона охраны. Обнаруживает механические воздействия на заграждение любого типа при попытке его преодоления методом перелаза или разрушения. Чувствительный элемент - трибокабель ТППэп-10П или ТППэп-5П SKICHEL. Длина ЧЭ - не более 500 м на зону охраны. Возможна работа в одной зоне трибокабеля и пьезосенсоров. Питание: 8-35 В, 3.5 мА. t-раб. -65 ... +70 °С. Четвёртая степень жёсткости по ЭМС. Работает вблизи ЛЭП и в 4-х метрах от железных дорог. В стандартный комплект поставки извещателя входят: - блок обработки сигналов (БОС) - 1 шт.; - муфта переходная - 1 компл.; - устройство оконечное УО-001 - 1 компл.; - кабель соединительный РК 50-2-16 - 5 м. Код ОКПД2 26.30.50.143. Гарантия 10 лет. ФРКМ.425160.035-04. Сертификат СТ-1, включен в Единый реестр российской радиоэлектронной продукции. Сертификат Росатома. | 157820 | 157820
00-00124652 | Гюрза-035ПЗВ (1113) | СКИЗЭЛ | Извещатель охранный периметровый трибоэлектрический однозонный. Предназначен для оборудования заграждений периметра во взрывоопасных зонах. Маркировка взрывозащиты 2Ex ic IIB T6 Gc X (2Ex ic IIB T6 X). Чувствительный элемент – трибокабель ТППШнг (С) 5х2х0,4 SKICHEL. Длина ЧЭ - не более 500 м зону охраны. Питание: от бесперебойного источника постоянного тока с гальванической развязкой низкого и высокого напряжения 12±0,6 В - «РИП-12» или аналог. Ток потребления не более 3.5 мА. t-раб. -60 ... +50 °С. Четвёртая степень жёсткости по ЭМС. Работает вблизи ЛЭП и в 4-х метрах от железных дорог. В стандартный комплект поставки извещателя входят: - блок обработки сигналов (БОС) - 1 шт.; - муфта переходная - 1 компл.; - устройство оконечное УО-001 - 1 компл. Гарантия 8 лет. ФРКМ.425160.035-03. ОКПД2- 26.30.50.111 Перечни: Россети, Транснефть. Сертификат СТ-1, включен в Единый реестр российской радиоэлектронной продукции. Сертификат транспортной безопасности. | 152040 | 152040
00-00124657 | Гюрза-035ПЗВ исп. 1 (1116) | СКИЗЭЛ | Извещатель охранный периметровый трибоэлектрический однозонный. Предназначен для оборудования заграждений периметра во взрывоопасных зонах. Маркировка взрывозащиты 2Ex ic IIB T6 Gc X (2Ex ic IIB T6 X). Чувствительный элемент – трибокабель ТППШнг (С) 5х2х0,4 SKICHEL. Длина ЧЭ - не более 500 м на зону охраны. Питание: от бесперебойного источника постоянного тока с гальванической развязкой низкого и высокого напряжения 12±0,6 В - «РИП-12» или аналог. Ток потребления не более 3.5 мА. t-раб. -60 ... +50 °С. Четвёртая степень жёсткости по ЭМС. Работает вблизи ЛЭП и в 4-х метрах от железных дорог. В стандартный комплект поставки извещателя входят: - блок обработки сигналов (БОС) - 1 шт.; - муфта переходная - 1 компл.; - устройство оконечное УО-001 - 1 компл. Код ОКПД2 26.30.50.143. Гарантия 10 лет. ФРКМ.425160.035-05. Сертификат СТ-1, включен в Единый реестр российской радиоэлектронной продукции. Сертификат Росатома. | 187660 | 187660
00-00124662 | Гюрза-035ПЗР (1131) | СКИЗЭЛ | Извещатель охранный периметровый трибоэлектрический. Одна зона охраны. Обнаруживает механические воздействия на заграждение любого типа при попытке его преодоления методом перелаза или разрушения. Чувствительный элемент - трибокабель ТППэп-10П или ТППэп-5П SKICHEL. Длина ЧЭ - не более 500 м на зону охраны. Возможна работа в одной зоне трибокабеля и пьезосенсоров. Питание: 10.5-30 В, 16 мА. t-раб. -60 ... +60 °С. Четвёртая степень жёсткости по ЭМС. Работает вблизи ЛЭП и в 4-х метрах от железных дорог. В стандартный комплект поставки извещателя входят: - блок обработки сигналов (БОС) - 1 шт.; - муфта переходная - 4 компл.; - устройство оконечное УО-001 - 4 компл.; - кабель соединительный РК 50-2-16 - 20 м. Гарантия 8 лет. СНЛБ.425119.001. ОКПД2- 26.30.50.111 | 303350 | 303350
00-00124653 | Гюрза-038ПЗ (1211) | СКИЗЭЛ | Извещатель охранный противоподкопный. Одна зона охраны. Обнаруживает попытки проникновения на объект методом подкопа. Чувствительный элемент - система кабелей: трибокабель ТППэп-10П SKICHEL + виброкабель КТВУ-М. Длина зоны охраны - не более 1000 м на зону охраны.. Питание: 8-35 В, 3.5 мА. t-раб. -60 ... +50 °С. В стандартный комплект поставки извещателя входят: - блок обработки сигналов (БОС) - 1 шт.; - муфта переходная - 1 компл.; - муфта соединительная - 1 компл.; - устройство оконечное УО-001 - 1 компл.; - муфта наружной герметизации - 3 компл. - кабель соединительный РК 50-2-16 - 5 м. Гарантия 8 лет. ФРКМ.425160.038-02. ОКПД2- 26.30.50.111 Сертификат СТ-1, включен в Единый реестр российской радиоэлектронной продукции Минпромторга Российской Федерации. Сертификат транспортной безопасности. | 134360 | 134360
00-00124658 | Гюрза-038ПЗ исп. 1 (1213) | СКИЗЭЛ | Извещатель охранный противоподкопный. Одна зона охраны. Обнаруживает попытки проникновения на объект методом подкопа. Чувствительный элемент - система кабелей: трибокабель ТППэп-10П SKICHEL + виброкабель КТВУ-М. Длина зоны охраны - не более 1000 м на зону охраны. Питание: 8-35 В, 3.5 мА. t-раб. -60 ... +50 °С. В стандартный комплект поставки извещателя входят: - блок обработки сигналов (БОС) - 1 шт.; - муфта переходная - 1 компл.; - муфта соединительная - 1 компл.; - устройство оконечное УО-001 - 1 компл.; - муфта наружной герметизации - 3 компл. - кабель соединительный РК 50-2-16 - 5 м. Код ОКПД2 26.30.50.143. Гарантия 10 лет. ФРКМ.425160.038-03. Сертификат СТ-1, включен в Единый реестр российской радиоэлектронной продукции. Сертификат Росатома. | 166160 | 166160
00-00124654 | Гюрза-048ПЗ (1212) | СКИЗЭЛ | Извещатель охранный поверхностный вибрационный. Одна зона охраны. Обнаруживает попытки проникновения на объект методом пролома строительных конструкций. Чувствительный элемент (ЧЭ) - виброкабель КТВУ-М. Длина ЧЭ - не более 2000 м на зону охраны. . При воздействии на ЧЭ прямых солнечных лучей - длина не более 500 м. Питание: 8-35 В, 3.5 мА. t-раб. -60 ...+50 °С. В стандартный комплект поставки извещателя входят: - блок обработки сигналов (БОС) - 1 шт.; - муфта переходная - 1 компл.; - устройство оконечное УО-001 - 1 компл.; - кабель соединительный РК 50-2-16 - 5 м. Гарантия 8 лет. ФРКМ.425160.048-02. Сертификат СТ-1, включен в Единый реестр российской радиоэлектронной продукции. Сертификат транспортной безопасности. | 126990 | 126990
00-00124659 | Гюрза-048ПЗ исп. 1 (1214) | СКИЗЭЛ | Извещатель охранный поверхностный вибрационный. Одна зона охраны. Обнаруживает попытки проникновения на объект методом пролома строительных конструкций. Чувствительный элемент (ЧЭ) - виброкабель КТВУ-М. Длина ЧЭ - не более 2000 м на зону охраны. При воздействии на ЧЭ прямых солнечных лучей - длина не более 500 м. Питание: 8-35 В, 3.5 мА. t-раб. -60 ... +50 °С. В стандартный комплект поставки извещателя входят: - блок обработки сигналов (БОС) - 1 шт.; - муфта переходная - 1 компл.; - устройство оконечное УО-001 - 1 компл.; - кабель соединительный РК 50-2-16 - 5 м. Код ОКПД2 26.30.50.143. Гарантия 10 лет. ФРКМ.425160.048-03. Сертификат СТ-1, включен в Единый реестр российской радиоэлектронной продукции. Сертификат Росатома. | 157820 | 157820
00-00124701 | Гюрза-050ПЗ (2211) | СКИЗЭЛ | Извещатель охранный пьезоэлектрический. Одна зона охраны. Обнаруживает механические воздействия на охраняемые предметы и перемещения нарушителя по охраняемым конструкциям. Обеспечивает охрану отдельных предметов и групп предметов массой от 5 грамм до 2 тонн: шкафов, сейфов, конструкций каркасного типа, ворот, калиток, дверей, окон, эстакад, лестниц, а также музейных ценностей (картин, витрин с экспонатами и т.п.). Чувствительные элементы - пьезоэлектрические сенсоры, подключаемые через регуляторы чувствительности РЧС-М или РЧС-Т: от 10 шт. уличного до 40 шт. внутреннего исполнения. Питание: 8-35 В, 3.5 мА. t-раб. -60 ... +50 °С. В стандартный комплект поставки извещателя входят: - блок обработки сигналов (БОС) - 1 шт.; Гарантия 8 лет. ФРКМ.425160.050-02. ОКПД2- 26.30.50.111 Сертификат СТ-1, включен в Единый реестр российской радиоэлектронной продукции. Сертификат транспортной безопасности. | 119740 | 119740
00-00124661 | Гюрза-050ПЗ исп. 1 (2212) | СКИЗЭЛ | Извещатель охранный пьезоэлектрический. Одна зона охраны. Обнаруживает механические воздействия на охраняемые предметы и перемещения нарушителя по охраняемым конструкциям. Обеспечивает охрану отдельных предметов и групп предметов массой от 5 гр до 2 т, шкафов, сейфов, конструкций каркасного типа, ворот, калиток, дверей, окон, эстакад, лестниц, а также музейных ценностей (картин, витрин с экспонатами и т.п.). Чувствительные элементы - пьезоэлектрические сенсоры, подключаемые через регуляторы чувствительности РЧС-М или РЧС-Т: от 10 шт. уличного до 40 шт. внутреннего исполнения. Питание: 8-35 В, 3.5 мА. t-раб. -60 ... +50 °С. В стандартный комплект поставки извещателя входят: - блок обработки сигналов (БОС) - 1 шт. Код ОКПД2 26.30.50.143. Гарантия 10 лет. ФРКМ.425160.050-03. Сертификат СТ-1, включен в Единый реестр российской радиоэлектронной продукции. Сертификат Росатома. | 146210 | 146210
00-00124651 | Гюрза-070ПЗ (1112) | СКИЗЭЛ | Извещатель охранный периметровый трибоэлектрический. Две зоны охраны. Обнаруживает механические воздействия на заграждение любого типа при попытке его преодоления методом перелаза или разрушения. Чувствительный элемент - трибокабель ТППэп-10П или ТППэп-5П SKICHEL. Длина ЧЭ - не более 500 м на зону охраны. Возможна работа в одной зоне трибокабеля и пьезосенсоров. Питание: 8-35 В, 10 мА. t-раб. -65 ... +70 °С. Четвёртая степень жёсткости по ЭМС. Работает вблизи ЛЭП и в 4-х метрах от железных дорог. В стандартный комплект поставки извещателя входят: - блок обработки сигналов (БОС) - 1 шт.; - муфта переходная - 2 компл.; - устройство оконечное УО-001 - 2 компл.; - кабель соединительный РК 50-2-16 - 10 м. Гарантия 8 лет. ФРКМ.425170.001 . ОКПД2- 26.30.50.111 Перечни: Россети, Транснефть. Сертификат СТ-1, включен в Единый реестр российской радиоэлектронной продукции. Сертификат транспортной безопасности. | 223520 | 223520
00-00124656 | Гюрза-070ПЗ исп. 1 (1115) | СКИЗЭЛ | Извещатель охранный периметровый трибоэлектрический двухзонный. Обнаруживает механические воздействия на заграждение любого типа при попытке его преодоления методом перелаза или разрушения. Чувствительный элемент - трибокабель ТППэп-10П или ТППэп-5П SKICHEL. Длина ЧЭ одной зоны - не более 500 м на зону охраны, две зоны - не более 1000 м. Возможна работа в одной зоне охраны трибокабеля и пьезосенсоров. Питание: 8-35 В, 10 мА. t-раб. -65 ... +70 °С. Четвёртая степень жёсткости по ЭМС. Работает вблизи ЛЭП и в 4-х метрах от железных дорог. В стандартный комплект поставки извещателя входят: - блок обработки сигналов (БОС) - 1 шт.; - муфта переходная - 2 компл.; - устройство оконечное УО-001 - 2 компл.; - кабель соединительный РК 50-2-16 - 10 м. Код ОКПД2 26.30.50.143. Гарантия 10 лет. ФРКМ.425170.001-01. Сертификат СТ-1, включен в Единый реестр российской радиоэлектронной продукции. Сертификат Росатома. | 277610 | 277610
00-00124648 | Гюрза-1К (1121) | СКИЗЭЛ | Извещатель охранный периметровый трибоэлектрический. Одна зона охраны. Обнаруживает механические воздействия на заграждение любого типа при попытке его преодоления методом перелаза или разрушения. Длина чувствительного элемента (ЧЭ) - до 1000 м на зону охраны. Чувствительный элемент - трибокабель ТППэп-10П SKICHEL или ТППбэп-10П SKICHEL (при длине ЧЭ более 500 м). Возможна работа в одной зоне трибокабеля и пьезосенсоров. Питание: 8-28 В, 16 мА. t-раб. -55 ... +55 °С. В стандартный комплект поставки извещателя входят: - блок обработки сигналов (БОС) - 1 шт.; - муфта переходная - 1 компл.; - устройство оконечное УО-001 - 1 компл.; - кабель соединительный РК 50-2-16 - 5 м. Гарантия 4 года. СНЛБ.425118.001-01. ОКПД2- 26.30.50.111 Сертификат СТ-1, включен в Единый реестр российской радиоэлектронной продукции. Сертификат транспортной безопасности. Сертификат Транснефти. | 62640 | 62640
00-00080826 | Гюрза-2К (1122) | СКИЗЭЛ | Извещатель охранный периметровый трибоэлектрический. Две зоны охраны. Обнаруживает механические воздействия на заграждение любого типа при попытке его преодоления методом перелаза или разрушения. Длина ЧЭ - до 1000 м на зону охраны. Чувствительный элемент - трибокабель ТППэп-10П SKICHEL или ТППбэп-10П SKICHEL (при длине ЧЭ более 500 м). Возможна работа в одной зоне трибокабеля и пьезосенсоров. Питание: 8-28 В, 16 мА. t-раб. -55 ... +55 °С. В стандартный комплект поставки извещателя входят: - блок обработки сигналов (БОС) - 1 шт.; - муфта переходная - 2 компл.; - устройство оконечное УО-001 - 2 компл.; - кабель соединительный РК 50-2-16 - 10 м. Гарантия 4 года. СНЛБ.425118.001-02. ОКПД2- 26.30.50.111 Сертификат СТ-1, включен в Единый реестр российской радиоэлектронной продукции. Сертификат транспортной безопасности. Сертификат Транснефти. | 103420 | 103420
00-00124649 | Гюрза-3К (1123) | СКИЗЭЛ | Извещатель охранный периметровый трибоэлектрический. Три зоны охраны. Обнаруживает механические воздействия на заграждение любого типа при попытке его преодоления методом перелаза или разрушения. Длина ЧЭ - до 1000 м на зону охраны. Чувствительный элемент - трибокабель ТППэп-10П SKICHEL или ТППбэп-10П SKICHEL (при длине ЧЭ более 500 м). Возможна работа в одной зоне трибокабеля и пьезосенсоров. Питание: 8-28 В, 16 мА. t-раб. -55 ... +55 °С. В стандартный комплект поставки извещателя входят: - блок обработки сигналов (БОС) - 1 шт.; - муфта переходная - 3 компл.; - устройство оконечное УО-001 - 3 компл.; - кабель соединительный РК 50-2-16 - 15 м. Гарантия 4 года. СНЛБ.425118.001-03. ОКПД2- 26.30.50.111 Сертификат СТ-1, включен в Единый реестр российской радиоэлектронной продукции. Сертификат транспортной безопасности. Сертификат Транснефти. | 134480 | 134480
00-00124650 | Гюрза-4К (1124) | СКИЗЭЛ | Извещатель охранный периметровый трибоэлектрический. Четыре зоны охраны. Обнаруживает механические воздействия на заграждение любого типа при попытке его преодоления методом перелаза или разрушения. Длина ЧЭ -до 1000 м на зону охраны. Чувствительный элемент - трибокабель ТППэп-10П SKICHEL или ТППбэп-10П SKICHEL (при длине ЧЭ более 500 м). Возможна работа в одной зоне трибокабеля и пьезосенсоров. Питание: 8-28 В, 16 мА. t-раб. -55 ... +55 °С. В стандартный комплект поставки извещателя входят: - блок обработки сигналов (БОС) - 1 шт.; - муфта переходная - 4 компл.; - устройство оконечное УО-001 - 4 компл.; - кабель соединительный РК 50-2-16 - 20 м. Гарантия 4 года. СНЛБ.425118.001. ОКПД2- 26.30.50.111 Сертификат СТ-1, включен в Единый реестр российской радиоэлектронной продукции. Сертификат транспортной безопасности. Сертификат Транснефти. | 190610 | 190610
00-00124708 | Сенсор-пломба (4226) | СКИЗЭЛ | Сенсор для обнаружения попыток открывания вентилей, пробок, блокировочных крышек. Для применения вне помещений. Длина кабеля - 1 м. СНЛБ.433673.001. | 6840 | 6840
00-00124703 | СП-1 (4211) | СКИЗЭЛ | Сенсор для охраны отдельных предметов внутри помещений. Длина кабеля - 1 м. СНЛБ.433649.001 | 2130 | 2130
00-00124709 | СПВ-1Г (4214) | СКИЗЭЛ | Сенсор для охраны контуров витрин с экспонатами, шкафов, стеллажей с массивными ценностями, решёток и жестких конструкций каркасного типа в условиях отсутствия сильных ветровых нагрузок. Герметизированное исполнение. Длина кабеля - 1 м. СНЛБ.425315.006 | 4110 | 4110
00-00117244 | СПВ-1Г с узлом крепления (4225) | СКИЗЭЛ | Сенсор для охраны створок ворот, калиток, конструкций каркасного типа. Для применения вне помещений. Может применяться с извещателями "Гюрза-035ПЗ", "Гюрза-070ПЗ" и серии "К" для защиты калиток, ворот, решёток и т.п. В т.ч. в одной зоне с основным кабельным чувствительным элементом. Длина кабеля - 0,5 м. СНЛБ.301324.001 | 9800 | 9800
00-00124710 | СПК-1 (4215) | СКИЗЭЛ | Сенсор для охраны картин и групп картин внутри помещений. Длина кабеля - 1 м. СНЛБ.425315.003 | 2880 | 2880
00-00124706 | СПП-1Г2 (4223) | СКИЗЭЛ | Сенсор для охраны отдельных предметов, окон, дверей. Для применения вне помещений. Длина кабеля - 1 м. СНЛБ.425315.007. | 4110 | 4110
00-00124707 | СПП-1Г2 с узлом крепления (4224) | СКИЗЭЛ | Сенсор для охраны металлических дверей. Для применения вне помещений. Длина кабеля - 1 м. СНЛБ.301324.002. | 6430 | 6430
00-00124704 | СПП-1С (4221) | СКИЗЭЛ | Сенсор для охраны отдельных предметов большой массы. Для применения вне помещений. Длина кабеля - 1 м. ФРКМ.425315.009. | 9160 | 9160
00-00124705 | СПП-1С исп. 1 (4222) | СКИЗЭЛ | Сенсор для охраны отдельных предметов большой массы. Для применения вне помещений. Имеет элементы крепления к опоре. Длина кабеля - 1 м. ФРКМ.425315.009-01. | 9630 | 9630
00-00124711 | Фрейм-М (4216) | СКИЗЭЛ | Магнитный сенсор для охраны сейфов, музейных и магазинных витрин, стеллажей, шкафов и других каркасных металлических конструкций. Крепление к поверхности с помощью мощных магнитов. Длина кабеля - 1 м. СНЛБ.301324.001 | 9420 | 9420
03-00009250 | FMW-3 (200м) | Фортеза | Извещатель охранный линейный радиоволновый, частота – 9,375 ГГц, -50°...+80 °С, длина зоны обнаружения-200м, для охраны прямолинейных участков периметра. Объектами могут быть: промышленные предприятия, аэропорты, объекты силовых структур, электростанции, частные владения и многое другое. Принцип действия основан на создании между приемником и передатчиком невидимой объемной зоны обнаружения. При попадании нарушителя в эту зону, приемник регистрирует её изменение и формирует сигнал тревоги. | 43000 | 43000
03-00002951 | FMW-3 (300м) | Фортеза | Извещатель охранный линейный радиоволновый, частота – 9,375 ГГц, -50°...+80 °С, длина зоны обнаружения-300м, для охраны прямолинейных участков периметра. Объектами могут быть: промышленные предприятия, аэропорты, объекты силовых структур, электростанции, частные владения и многое другое. Принцип действия основан на создании между приемником и передатчиком невидимой объемной зоны обнаружения. При попадании нарушителя в эту зону, приемник регистрирует её изменение и формирует сигнал тревоги. | 48000 | 48000
03-00002952 | FMW-3/1 | Фортеза | Извещатель охранный линейный радиоволновый, частота – 9,375 ГГц, -50°...+80 °С, длина зоны обнаружения-100м. для охраны прямолинейных участков периметра. Объектами могут быть: промышленные предприятия, аэропорты, объекты силовых структур, электростанции, частные владения и многое другое. Принцип действия основан на создании между приемником и передатчиком невидимой объемной зоны обнаружения. При попадании нарушителя в эту зону, приемник регистрирует её изменение и формирует сигнал тревоги. | 38000 | 38000
00-00024746 | FMW-3/1B | Фортеза | Извещатель охранный линейный радиоволновый, для применения во взрывоопасных зонах ("искробезопасная цепь i"), частота – 9,375 ГГц, -50°...+65 °С, длина зоны обнаружения-100м, для охраны прямолинейных участков периметра. Объектами могут быть: промышленные предприятия, аэропорты, объекты силовых структур, электростанции, частные владения и многое другое. Принцип действия основан на создании между приемником и передатчиком невидимой объемной зоны обнаружения. При попадании нарушителя в эту зону, приемник регистрирует её изменение и формирует сигнал тревоги. | 48000 | 48000
00-00024741 | FMW-3/1C | Фортеза | Извещатель охранный линейный радиоволновый, частота – 9,375 ГГц, -40°...+80 °С, длина зоны обнаружения-100м, проводная синхронизация, для исключения взаимного влияния соседних извещателей. Для охраны прямолинейных участков периметра. Объектами могут быть: промышленные предприятия, аэропорты, объекты силовых структур, электростанции, частные владения и многое другое. Принцип действия основан на создании между приемником и передатчиком невидимой объемной зоны обнаружения. При попадании нарушителя в эту зону, приемник регистрирует её изменение и формирует сигнал тревоги. | Уточняйте у менеджера | Уточняйте у менеджера
03-00002953 | FMW-3/2 | Фортеза | Извещатель охранный линейный радиоволновый, частота – 9,375 ГГц, -50°...+80 °С, длина зоны обнаружения-50м, основан на создании между приемником и передатчиком невидимой объемной зоны обнаружения. При попадании нарушителя в эту зону, приемник регистрирует её изменение и формирует сигнал тревоги. | 35000 | 35000
00-00024745 | FMW-3/2B | Фортеза | Извещатель охранный линейный радиоволновый, частота – 9,375 ГГц, взрывозащищенное исполнение (маркировка взрывозащиты 2xicllBT6X). Применять с БАРЬЕР-КР-В и БИБ-04Р-24С. Температура -50°...+65 °С, длина зоны обнаружения-50м, основан на создании между приемником и передатчиком невидимой объемной зоны обнаружения. При попадании нарушителя в эту зону, приемник регистрирует её изменение и формирует сигнал тревоги. | 45000 | 45000
00-00024740 | FMW-3/2C | Фортеза | Извещатель охранный линейный радиоволновый, частота – 9,375 ГГц, -40°...+80 °С, длина зоны обнаружения-50м, проводная синхронизация, защита от «засветки», основан на создании между приемником и передатчиком невидимой объемной зоны обнаружения. При попадании нарушителя в эту зону, приемник регистрирует её изменение и формирует сигнал тревоги. | Уточняйте у менеджера | Уточняйте у менеджера
00-00024747 | FMW-3B | Фортеза | Извещатель охранный линейный радиоволновый, частота – 9,375 ГГц, взрывозащищенное исполнение (маркировка взрывозащиты 2xicllBT6X). Применять с БАРЬЕР-КР-В и БИБ-04Р-24С, температура -50°...+65 °С, длина зоны обнаружения-300м, для охраны прямолинейных участков периметра. Объектами могут быть: промышленные предприятия, аэропорты, объекты силовых структур, электростанции, частные владения и многое другое. Принцип действия основан на создании между приемником и передатчиком невидимой объемной зоны обнаружения. При попадании нарушителя в эту зону, приемник регистрирует её изменение и формирует сигнал тревоги. | 58000 | 58000
00-00017904 | FMW-3С | Фортеза | Извещатель охранный линейный радиоволновый, частота – 9,375 ГГц, -40°...+80 °С, длина зоны обнаружения-300м, проводная синхронизация, защита от «засветки», для охраны прямолинейных участков периметра. Объектами могут быть: промышленные предприятия, аэропорты, объекты силовых структур, электростанции, частные владения и многое другое. Принцип действия основан на создании между приемником и передатчиком невидимой объемной зоны обнаружения. При попадании нарушителя в эту зону, приемник регистрирует её изменение и формирует сигнал тревоги. | Уточняйте у менеджера | Уточняйте у менеджера
00-00021505 | FMW-4 | Фортеза | Извещатель охранный линейный радиоволновый двухпозиционный, частота – – 2,45 ГГц, -40°...+80 °С, длина зоны обнаружения-50м, предназначен для охраны участков периметра различных объектов, неотапливаемых помещений и выдачи тревожного извещения при пересечении зоны обнаружения нарушителем. | 24500 | 24500
03-00007935 | БАРЬЕР-100 | Фортеза | Извещатель охранный линейный радиоволновый двухпозиционный, частота – 24,15 ГГц. Не требует разрешения ГКРЧ, температура -50°...+80 °С, длина зоны обнаружения- 100м. Для охраны прямолинейных участков периметра. Объектами могут быть: промышленные предприятия, аэропорты, объекты силовых структур, электростанции, частные владения и многое другое. Принцип действия основан на создании между приемником и передатчиком невидимой объемной зоны обнаружения. При попадании нарушителя в эту зону, приемник регистрирует её изменение и формирует сигнал тревоги. | 45200 | 45200
00-00024702 | БАРЬЕР-100А | Фортеза | Извещатель охранный линейный радиоволновый двухпозиционный, частота – 24,15 ГГц. Не требует разрешения ГКРЧ, арктическое исполнение, температура -60°...+80 °С, длина зоны обнаружения- 100м. Для охраны прямолинейных участков периметра. Объектами могут быть: промышленные предприятия, аэропорты, объекты силовых структур, электростанции, частные владения и многое другое. Принцип действия основан на создании между приемником и передатчиком невидимой объемной зоны обнаружения. При попадании нарушителя в эту зону, приемник регистрирует её изменение и формирует сигнал тревоги. | 53200 | 53200
00-00024712 | БАРЬЕР-100В | Фортеза | Извещатель охранный линейный радиоволновый двухпозиционный, частота – 24,15 ГГц. Не требует разрешения ГКРЧ, температура -50°...+80 °С, длина зоны обнаружения- 100м, взрывозащищенное исполнение (маркировка взрывозащиты 2xicllBT6X). Применять с БАРЬЕР-КР-В и БИБ-04Р-24С. Для охраны прямолинейных участков периметра. Объектами могут быть: промышленные предприятия, аэропорты, объекты силовых структур, электростанции, частные владения и многое другое. Принцип действия основан на создании между приемником и передатчиком невидимой объемной зоны обнаружения. При попадании нарушителя в эту зону, приемник регистрирует её изменение и формирует сигнал тревоги. | 55200 | 55200
00-00024707 | БАРЬЕР-100С | Фортеза | Извещатель охранный линейный радиоволновый двухпозиционный, частота – 24,15 ГГц. Не требует разрешения ГКРЧ, температура -50°...+80 °С, длина зоны обнаружения- 100м, проводная синхронизация, защита от «засветки». Для охраны прямолинейных участков периметра. Объектами могут быть: промышленные предприятия, аэропорты, объекты силовых структур, электростанции, частные владения и многое другое. Принцип действия основан на создании между приемником и передатчиком невидимой объемной зоны обнаружения. При попадании нарушителя в эту зону, приемник регистрирует её изменение и формирует сигнал тревоги. | 50200 | 50200
03-00009490 | БАРЬЕР-200 | Фортеза | Извещатель охранный линейный радиоволновый двухпозиционный, частота – 24,15 ГГц. Не требует разрешения ГКРЧ, температура -50°...+80 °С, длина зоны обнаружения- 200м. Для охраны прямолинейных участков периметра. Объектами могут быть: промышленные предприятия, аэропорты, объекты силовых структур, электростанции, частные владения и многое другое. Принцип действия основан на создании между приемником и передатчиком невидимой объемной зоны обнаружения. При попадании нарушителя в эту зону, приемник регистрирует её изменение и формирует сигнал тревоги. | 46200 | 46200
00-00024703 | БАРЬЕР-200А | Фортеза | Извещатель охранный линейный радиоволновый двухпозиционный, частота – 24,15 ГГц. Не требует разрешения ГКРЧ, арктическое исполнение, -60°...+80 °С, длина зоны обнаружения- 200м. Для охраны прямолинейных участков периметра. Объектами могут быть: промышленные предприятия, аэропорты, объекты силовых структур, электростанции, частные владения и многое другое. Принцип действия основан на создании между приемником и передатчиком невидимой объемной зоны обнаружения. При попадании нарушителя в эту зону, приемник регистрирует её изменение и формирует сигнал тревоги. | 54200 | 54200
00-00024713 | БАРЬЕР-200В | Фортеза | Извещатель охранный линейный радиоволновый двухпозиционный, частота – 24,15 ГГц. Не требует разрешения ГКРЧ, температура -50°...+80 °С, длина зоны обнаружения- 200м, взрывозащищенное исполнение (маркировка взрывозащиты 2xicllBT6X). Применять с БАРЬЕР-КР-В и БИБ-04Р-24С. Для охраны прямолинейных участков периметра. Объектами могут быть: промышленные предприятия, аэропорты, объекты силовых структур, электростанции, частные владения и многое другое. Принцип действия основан на создании между приемником и передатчиком невидимой объемной зоны обнаружения. При попадании нарушителя в эту зону, приемник регистрирует её изменение и формирует сигнал тревоги. | 56200 | 56200
00-00024708 | БАРЬЕР-200С | Фортеза | Извещатель охранный линейный радиоволновый двухпозиционный, частота – 24,15 ГГц. Не требует разрешения ГКРЧ, температура -50°...+80 °С, длина зоны обнаружения- 200м, проводная синхронизация, защита от «засветки». Для охраны прямолинейных участков периметра. Объектами могут быть: промышленные предприятия, аэропорты, объекты силовых структур, электростанции, частные владения и многое другое. Принцип действия основан на создании между приемником и передатчиком невидимой объемной зоны обнаружения. При попадании нарушителя в эту зону, приемник регистрирует её изменение и формирует сигнал тревоги. | 51200 | 51200
03-00008936 | БАРЬЕР-300 | Фортеза | Извещатель охранный линейный радиоволновый двухпозиционный, частота – 24,15 ГГц. Не требует разрешения ГКРЧ, температура -50°...+70 °С, длина зоны обнаружения- 300м. Для охраны прямолинейных участков периметра. Объектами могут быть: промышленные предприятия, аэропорты, объекты силовых структур, электростанции, частные владения и многое другое. Принцип действия основан на создании между приемником и передатчиком невидимой объемной зоны обнаружения. При попадании нарушителя в эту зону, приемник регистрирует её изменение и формирует сигнал тревоги. | 70000 | 70000
00-00024704 | БАРЬЕР-300А | Фортеза | Извещатель охранный линейный радиоволновый двухпозиционный, частота – 24,15 ГГц. Не требует разрешения ГКРЧ, арктическое исполнение, температура -60°...+70 °С, длина зоны обнаружения- 300м. Для охраны прямолинейных участков периметра. Объектами могут быть: промышленные предприятия, аэропорты, объекты силовых структур, электростанции, частные владения и многое другое. Принцип действия основан на создании между приемником и передатчиком невидимой объемной зоны обнаружения. При попадании нарушителя в эту зону, приемник регистрирует её изменение и формирует сигнал тревоги. | 78000 | 78000
00-00024709 | БАРЬЕР-300С | Фортеза | Извещатель охранный линейный радиоволновый двухпозиционный, частота – 24,15 ГГц. Не требует разрешения ГКРЧ, температура -50°...+70 °С, длина зоны обнаружения- 300м, проводная синхронизация, защита от «засветки». Для охраны прямолинейных участков периметра. Объектами могут быть: промышленные предприятия, аэропорты, объекты силовых структур, электростанции, частные владения и многое другое. Принцип действия основан на создании между приемником и передатчиком невидимой объемной зоны обнаружения. При попадании нарушителя в эту зону, приемник регистрирует её изменение и формирует сигнал тревоги. | 75000 | 75000
03-00010354 | БАРЬЕР-50 | Фортеза | Извещатель охранный линейный радиоволновый двухпозиционный, частота – 24,15 ГГц. Не требует разрешения ГКРЧ, температура -50°...+80 °С, длина зоны обнаружения- 50м. Для охраны прямолинейных участков периметра. Объектами могут быть: промышленные предприятия, аэропорты, объекты силовых структур, электростанции, частные владения и многое другое. Принцип действия основан на создании между приемником и передатчиком невидимой объемной зоны обнаружения. При попадании нарушителя в эту зону, приемник регистрирует её изменение и формирует сигнал тревоги. | 44200 | 44200
00-00024695 | БАРЬЕР-500 | Фортеза | Извещатель охранный линейный радиоволновый двухпозиционный, частота – 24,15 ГГц. Не требует разрешения ГКРЧ, температура -50°...+70 °С, длина зоны обнаружения- 500м. Для охраны прямолинейных участков периметра. Объектами могут быть: промышленные предприятия, аэропорты, объекты силовых структур, электростанции, частные владения и многое другое. Принцип действия основан на создании между приемником и передатчиком невидимой объемной зоны обнаружения. При попадании нарушителя в эту зону, приемник регистрирует её изменение и формирует сигнал тревоги. | 71500 | 71500
00-00024705 | БАРЬЕР-500А | Фортеза | Извещатель охранный линейный радиоволновый двухпозиционный, частота – 24,15 ГГц. Не требует разрешения ГКРЧ, арктическое исполнение, температура -60°...+70 °С, длина зоны обнаружения- 500м. Для охраны прямолинейных участков периметра. Объектами могут быть: промышленные предприятия, аэропорты, объекты силовых структур, электростанции, частные владения и многое другое. Принцип действия основан на создании между приемником и передатчиком невидимой объемной зоны обнаружения. При попадании нарушителя в эту зону, приемник регистрирует её изменение и формирует сигнал тревоги. | 79500 | 79500
00-00024710 | БАРЬЕР-500С | Фортеза | Извещатель охранный линейный радиоволновый двухпозиционный, частота – 24,15 ГГц. Не требует разрешения ГКРЧ, температура -50°...+70 °С, длина зоны обнаружения- 500м, проводная синхронизация, защита от «засветки». Для охраны прямолинейных участков периметра. Объектами могут быть: промышленные предприятия, аэропорты, объекты силовых структур, электростанции, частные владения и многое другое. Принцип действия основан на создании между приемником и передатчиком невидимой объемной зоны обнаружения. При попадании нарушителя в эту зону, приемник регистрирует её изменение и формирует сигнал тревоги. | 76500 | 76500
00-00024701 | БАРЬЕР-50А | Фортеза | Извещатель охранный линейный радиоволновый двухпозиционный, частота – 24,15 ГГц. Не требует разрешения ГКРЧ, арктическое исполнение, температура -60°...+80 °С, длина зоны обнаружения- 50м. Для охраны прямолинейных участков периметра. Объектами могут быть: промышленные предприятия, аэропорты, объекты силовых структур, электростанции, частные владения и многое другое. Принцип действия основан на создании между приемником и передатчиком невидимой объемной зоны обнаружения. При попадании нарушителя в эту зону, приемник регистрирует её изменение и формирует сигнал тревоги. | 52200 | 52200
00-00024711 | БАРЬЕР-50В | Фортеза | Извещатель охранный линейный радиоволновый двухпозиционный, частота – 24,15 ГГц. Не требует разрешения ГКРЧ, температура -50°...+80 °С, длина зоны обнаружения- 50м, взрывозащищенное исполнение (маркировка взрывозащиты 2xicllBT6X). Применять с БАРЬЕР-КР-В и БИБ-04Р-24С. Для охраны прямолинейных участков периметра. Объектами могут быть: промышленные предприятия, аэропорты, объекты силовых структур, электростанции, частные владения и многое другое. Принцип действия основан на создании между приемником и передатчиком невидимой объемной зоны обнаружения. При попадании нарушителя в эту зону, приемник регистрирует её изменение и формирует сигнал тревоги. | 54200 | 54200
00-00024706 | БАРЬЕР-50С | Фортеза | Извещатель охранный линейный радиоволновый двухпозиционный, частота – 24,15 ГГц. Не требует разрешения ГКРЧ, температура -50°...+80 °С, длина зоны обнаружения- 50м, проводная синхронизация, защита от «засветки». Для охраны прямолинейных участков периметра. Объектами могут быть: промышленные предприятия, аэропорты, объекты силовых структур, электростанции, частные владения и многое другое. Принцип действия основан на создании между приемником и передатчиком невидимой объемной зоны обнаружения. При попадании нарушителя в эту зону, приемник регистрирует её изменение и формирует сигнал тревоги. | 49200 | 49200
00-00024795 | ДИАГОНАЛЬ-2М | Фортеза | Извещатель охранный линейный оптико-электронный, двухлучевой ИК-барьер, высота барьера - 0,35м, антивандальное исполнение. Предназначен для организации двухлучевого инфракрасного рубежа охраны с целью блокирования дверных и оконных проемов, узких проходов, коридоров и т.п. Выдача тревожного извещения осуществляется путем размыкания выходных контактов исполнительного реле при пересечении нарушителем любого из лучей. Извещатель относится к группе двухпозиционных оптических инфракрасных средств обнаружения, состоящих из пары «излучатель – приемник». Принцип действия извещателя основан на формировании в пространстве между излучателем и приемником двух, невидимых глазом, инфракрасных лучей, прерывание которых вызывает сигнал тревожного извещения. Извещатель рассчитан на непрерывную круглосуточную работу в отапливаемых и неотапливаемых помещениях при температуре окружающей среды от минус 40 до +50 °С и относительной влажности воздуха 98% при температуре +35 °С. | 30000 | 30000
00-00021909 | ЛУЧ-М (без БП) | Фортеза | Извещатель охранный линейный радиоволновый, без БП, подключение блоков с помощью разъема, ТТХ аналогичны извещателю FMW-3, в комплекте кабели для подключения. Применяется для охраны прямолинейных участков периметра. Объектами могут быть: промышленные предприятия, аэропорты, объекты силовых структур, электростанции, частные владения и многое другое. Принцип действия основан на создании между приемником и передатчиком невидимой объемной зоны обнаружения. При попадании нарушителя в эту зону, приемник регистрирует её изменение и формирует сигнал тревоги. | 55000 | 55000
00-00024748 | ЛУЧ-М (с БП) | Фортеза | Извещатель охранный линейный радиоволновый, с БП, подключение блоков с помощью разъема, ТТХ аналогичны извещателю FMW-3, в комплекте кабели для подключения. Применяется для охраны прямолинейных участков периметра. Объектами могут быть: промышленные предприятия, аэропорты, объекты силовых структур, электростанции, частные владения и многое другое. Принцип действия основан на создании между приемником и передатчиком невидимой объемной зоны обнаружения. При попадании нарушителя в эту зону, приемник регистрирует её изменение и формирует сигнал тревоги. | 58500 | 58500
00-00024793 | МИК-02 | Фортеза | Извещатель охранный линейный оптико-электронный, однолучевой ИК, улица (помещение), температура -40°...+65 °С, длина зоны обнаружения в помещении 5...150м, вне помещения 5...50м. Применяется для охраны отдельных участков периметра, коридоров, ангаров, отапливаемых или неотапливаемых помещений и т.п. Принцип действия: извещатели формируют в пространстве между излучателем и приемником невидимые ИК-лучи, при прерывании которых выдается сигнал тревоги. | 16875 | 16875
00-00024314 | МИК-03 (4 луча) | Фортеза | Извещатель охранный линейный оптико-электронный, многолучевой ИК-барьер, 4 луча, улица (помещение), -40°...+65 °С, длина зоны обнаружения в помещении 5...150м, вне помещения 5...50м. Применяется для охраны отдельных участков периметра, коридоров, ангаров, отапливаемых или неотапливаемых помещений и т.п. Принцип действия: извещатели формируют в пространстве между излучателем и приемником невидимые ИК-лучи, при прерывании которых выдается сигнал тревоги. | 50625 | 50625
00-00024794 | МИК-03 (6 лучей) | Фортеза | Извещатель охранный линейный оптико-электронный, многолучевой ИК-барьер, 6 лучей, улица (помещение), -40°...+65 °С, длина зоны обнаружения в помещении 5...150м, вне помещения 5...50м. Применяется для охраны отдельных участков периметра, коридоров, ангаров, отапливаемых или неотапливаемых помещений и т.п. Принцип действия: извещатели формируют в пространстве между излучателем и приемником невидимые ИК-лучи, при прерывании которых выдается сигнал тревоги. | 61875 | 61875
00-00071309 | РЕЛЬЕФ (-40°…+80°С, с интеграцией) | Фортеза | Извещатель охранный линейный проводноволновой, однофланговый, визуализация настройки, длина зоны обнаружения при установке "козырьком" 25...250м, "приземным" типом 25...200м, -40...+80 °С, использовании в интегрированных системах Орион (Bolid), Интеллект (ITV-group), Bastion-2 (ЕС-пром), Alphalogiс (Alphaopen) и других. Применяется для охраны периметров объектов со сложной конфигурацией, а также в качестве второго рубежа охраны или в случае отсутствия зоны отчуждения. Принцип действия: извещатели формируют объемную зону обнаружения между двумя параллельными проводами "козырькового" или "приземного" типа, при попадании в неё человека выдается сигнал тревоги. Провода закреплены на диэлектрических консолях вдоль охраняемого рубежа. | Уточняйте у менеджера | Уточняйте у менеджера
03-00009191 | РЕЛЬЕФ (-40°..+80°С, без интеграции) | Фортеза | Извещатель охранный линейный проводноволновой, однофланговый, визуализация настройки, длина зоны обнаружения при установке "козырьком" 25...250м, "приземным" типом 25...200м, -40...+80 °С. Применяется для охраны периметров объектов со сложной конфигурацией, а также в качестве второго рубежа охраны или в случае отсутствия зоны отчуждения. Принцип действия: извещатели формируют объемную зону обнаружения между двумя параллельными проводами "козырькового" или "приземного" типа, при попадании в неё человека выдается сигнал тревоги. Провода закреплены на диэлектрических консолях вдоль охраняемого рубежа. | Уточняйте у менеджера | Уточняйте у менеджера
00-00071310 | РЕЛЬЕФ (-50°…+80°С, с интеграцией) | Фортеза | Извещатель охранный линейный проводноволновой, однофланговый, визуализация настройки, длина зоны обнаружения при установке "козырьком" 25...250м, "приземным" типом 25...200м, -50...+80 °С, использовании в интегрированных системах Орион (Bolid), Интеллект (ITV-group), Bastion-2 (ЕС-пром), Alphalogiс (Alphaopen) и других. Применяется для охраны периметров объектов со сложной конфигурацией, а также в качестве второго рубежа охраны или в случае отсутствия зоны отчуждения. Принцип действия: извещатели формируют объемную зону обнаружения между двумя параллельными проводами "козырькового" или "приземного" типа, при попадании в неё человека выдается сигнал тревоги. Провода закреплены на диэлектрических консолях вдоль охраняемого рубежа. | 48000 | 48000
00-00024797 | РЕЛЬЕФ (-50°..+80°С, без интеграции) | Фортеза | Извещатель охранный линейный проводноволновой, однофланговый, визуализация настройки, длина зоны обнаружения при установке "козырьком" 25...250м, "приземным" типом 25...200м, -50...+80 °С. Применяется для охраны периметров объектов со сложной конфигурацией, а также в качестве второго рубежа охраны или в случае отсутствия зоны отчуждения. Принцип действия: извещатели формируют объемную зону обнаружения между двумя параллельными проводами "козырькового" или "приземного" типа, при попадании в неё человека выдается сигнал тревоги. Провода закреплены на диэлектрических консолях вдоль охраняемого рубежа. | 48000 | 48000
00-00071311 | РЕЛЬЕФ (-60°…+80°С, с интеграцией) | Фортеза | Извещатель охранный линейный проводноволновой, однофланговый, визуализация настройки, длина зоны обнаружения при установке "козырьком" 25...250м, "приземным" типом 25...200м, -60...+80 °С, использовании в интегрированных системах Орион (Bolid), Интеллект (ITV-group), Bastion-2 (ЕС-пром), Alphalogiс (Alphaopen) и других. Применяется для охраны периметров объектов со сложной конфигурацией, а также в качестве второго рубежа охраны или в случае отсутствия зоны отчуждения. Принцип действия: извещатели формируют объемную зону обнаружения между двумя параллельными проводами "козырькового" или "приземного" типа, при попадании в неё человека выдается сигнал тревоги. Провода закреплены на диэлектрических консолях вдоль охраняемого рубежа. | 52000 | 52000
00-00024798 | РЕЛЬЕФ (-60°..+80°С, без интеграции) | Фортеза | Извещатель охранный линейный проводноволновой, однофланговый, визуализация настройки, длина зоны обнаружения при установке "козырьком" 25...250м, "приземным" типом 25...200м, -60...+80 °С. Применяется для охраны периметров объектов со сложной конфигурацией, а также в качестве второго рубежа охраны или в случае отсутствия зоны отчуждения. Принцип действия: извещатели формируют объемную зону обнаружения между двумя параллельными проводами "козырькового" или "приземного" типа, при попадании в неё человека выдается сигнал тревоги. Провода закреплены на диэлектрических консолях вдоль охраняемого рубежа. | 52000 | 52000
00-00071312 | РЕЛЬЕФ-2 (-50°…+80°С, с интеграцией) | Фортеза | Извещатель охранный линейный проводноволновой, двухфланговый, визуализация настройки, длина зоны обнаружения при установке "козырьком" 25...500м, "приземным" типом 25...400м, -50...+80 °С, использовании в интегрированных системах Орион (Bolid), Интеллект (ITV-group), Bastion-2 (ЕС-пром), Alphalogiс (Alphaopen) и других. Применяется для охраны периметров объектов со сложной конфигурацией, а также в качестве второго рубежа охраны или в случае отсутствия зоны отчуждения. Принцип действия: извещатели формируют объемную зону обнаружения между двумя параллельными проводами "козырькового" или "приземного" типа, при попадании в неё человека выдается сигнал тревоги. Провода закреплены на диэлектрических консолях вдоль охраняемого рубежа. Извещатель РЕЛЬЕФ-2 является двухфланговым вариантом извещателя РЕЛЬЕФ и имеет в своем составе один двухканальный приемник и два передатчика. | 80000 | 80000
00-00024799 | РЕЛЬЕФ-2 (-50°..+80°С, без интеграции) | Фортеза | Извещатель охранный линейный проводноволновой, двухфланговый, визуализация настройки, длина зоны обнаружения при установке "козырьком" 25...500м, "приземным" типом 25...400м, -50...+80 °С. Применяется для охраны периметров объектов со сложной конфигурацией, а также в качестве второго рубежа охраны или в случае отсутствия зоны отчуждения. Принцип действия: извещатели формируют объемную зону обнаружения между двумя параллельными проводами "козырькового" или "приземного" типа, при попадании в неё человека выдается сигнал тревоги. Провода закреплены на диэлектрических консолях вдоль охраняемого рубежа. Извещатель РЕЛЬЕФ-2 является двухфланговым вариантом извещателя РЕЛЬЕФ и имеет в своем составе один двухканальный приемник и два передатчика. | 80000 | 80000
00-00071330 | ФОНАРЬ-М | Фортеза | Извещатель охранный линейный радиоволновый смонтированный в корпусе паркового светильника, высотой 145 см, выполняющий только функцию освещения. Автоматическое управление освещением. Применяется для охраны административных зданий, парковых территорий, коттеджей и других объектов, где предъявляются повышенные требования к внешнему виду территории или скрытности охранной сигнализации. | Уточняйте у менеджера | Уточняйте у менеджера
00-00024864 | ФОНАРЬ-М-НЗ (1 ПРД) | Фортеза | Извещатель охранный линейный радиоволновый двухпозиционный, смонтированный в корпусе паркового светильника, высотой 75м, 1 передатчик. Применятется для охраны административных зданий, парковых территорий, коттеджей и других объектов, где предъявляются повышенные требования к внешнему виду территории или скрытности охранной сигнализации. Принцип действия: как у всех двухпозиционных извещателей зона обнаружения имеет объемный вид и формируется между передатчиком и приемником, расположенных в корпусе извещателя. При пересечении этой зоны нарушителем приемник формирует сигнал тревоги. | Уточняйте у менеджера | Уточняйте у менеджера
00-00024866 | ФОНАРЬ-М-НЗ (1 ПРМ) | Фортеза | Извещатель охранный линейный радиоволновый двухпозиционный, смонтированный в корпусе паркового светильника, высотой 75м, 1 приёмник. Применятется для охраны административных зданий, парковых территорий, коттеджей и других объектов, где предъявляются повышенные требования к внешнему виду территории или скрытности охранной сигнализации. Принцип действия: как у всех двухпозиционных извещателей зона обнаружения имеет объемный вид и формируется между передатчиком и приемником, расположенных в корпусе извещателя. При пересечении этой зоны нарушителем приемник формирует сигнал тревоги. | Уточняйте у менеджера | Уточняйте у менеджера
00-00024865 | ФОНАРЬ-М-НЗ (2 ПРД) | Фортеза | Извещатель охранный линейный радиоволновый двухпозиционный, смонтированный в корпусе паркового светильника, высотой 75м, 2 передатчика. Применятется для охраны административных зданий, парковых территорий, коттеджей и других объектов, где предъявляются повышенные требования к внешнему виду территории или скрытности охранной сигнализации. Принцип действия: как у всех двухпозиционных извещателей зона обнаружения имеет объемный вид и формируется между передатчиком и приемником, расположенных в корпусе извещателя. При пересечении этой зоны нарушителем приемник формирует сигнал тревоги. | Уточняйте у менеджера | Уточняйте у менеджера
00-00024867 | ФОНАРЬ-М-НЗ (2 ПРМ) | Фортеза | Извещатель охранный линейный радиоволновый двухпозиционный, смонтированный в корпусе паркового светильника, высотой 75м, 2 приёмника. Применятется для охраны административных зданий, парковых территорий, коттеджей и других объектов, где предъявляются повышенные требования к внешнему виду территории или скрытности охранной сигнализации. Принцип действия: как у всех двухпозиционных извещателей зона обнаружения имеет объемный вид и формируется между передатчиком и приемником, расположенных в корпусе извещателя. При пересечении этой зоны нарушителем приемник формирует сигнал тревоги. | Уточняйте у менеджера | Уточняйте у менеджера
00-00024719 | ФОРТЕЗА-100 | Фортеза | Извещатель охранный линейный радиоволновый, узкая зона обнаружения, настройка с помощью встроенных органов регулировки или с помощью планшета или ноутбука (USB), а также удаленно с компьютера (RS-485), частотных литер – 4, частота – 24,15 ГГц. Не требует разрешения ГКРЧ, -50°...+80 °С, длина зоны обнаружения 10...100 м. Применяется для охраны прямолинейных участков периметра. Объектами могут быть: промышленные предприятия, аэропорты, объекты силовых структур, электростанции, частные владения и многое другое. Принцип действия основан на создании между приемником и передатчиком невидимой объемной зоны обнаружения. При попадании нарушителя в эту зону, приемник регистрирует её изменение и формирует сигнал тревоги. | 49600 | 49600
00-00024728 | ФОРТЕЗА-100 bluetooth | Фортеза | Извещатель охранный линейный радиоволновый, узкая зона обнаружения, настройка с помощью планшета/смартфона под ОС Android через интерфейс Bluetooth, USB и RS-485, частотных литер – 4, частота – 24,15 ГГц. Не требует разрешения ГКРЧ, -50°...+80 °С, длина зоны обнаружения 10...100 м. Применяется для охраны прямолинейных участков периметра. Объектами могут быть: промышленные предприятия, аэропорты, объекты силовых структур, электростанции, частные владения и многое другое. Принцип действия основан на создании между приемником и передатчиком невидимой объемной зоны обнаружения. При попадании нарушителя в эту зону, приемник регистрирует её изменение и формирует сигнал тревоги. | 53600 | 53600
00-00071262 | ФОРТЕЗА-100-Ethernet | Фортеза | Извещатель охранный линейный радиоволновый, узкая зона обнаружения, настройка с помощью встроенных органов регулировки или с помощью планшета или ноутбука (USB), а также удаленно с компьютера (RS-485), дополнительная настройка через интерфейс Ethernet, частотных литер – 4, частота – 24,15 ГГц. Не требует разрешения ГКРЧ, -50°...+80 °С, длина зоны обнаружения 10...100 м. Применяется для охраны прямолинейных участков периметра. Объектами могут быть: промышленные предприятия, аэропорты, объекты силовых структур, электростанции, частные владения и многое другое. Принцип действия основан на создании между приемником и передатчиком невидимой объемной зоны обнаружения. При попадании нарушителя в эту зону, приемник регистрирует её изменение и формирует сигнал тревоги. | 54600 | 54600
00-00024723 | ФОРТЕЗА-100А | Фортеза | Извещатель охранный линейный радиоволновый, узкая зона обнаружения, настройка с помощью встроенных органов регулировки или с помощью планшета или ноутбука (USB), а также удаленно с компьютера (RS-485), частотных литер – 4, частота – 24,15 ГГц. Не требует разрешения ГКРЧ, арктическое исполнение, -60°...+80 °С, длина зоны обнаружения 10...100 м. Применяется для охраны прямолинейных участков периметра. Объектами могут быть: промышленные предприятия, аэропорты, объекты силовых структур, электростанции, частные владения и многое другое. Принцип действия основан на создании между приемником и передатчиком невидимой объемной зоны обнаружения. При попадании нарушителя в эту зону, приемник регистрирует её изменение и формирует сигнал тревоги. | 57600 | 57600
00-00024732 | ФОРТЕЗА-100А bluetooth | Фортеза | Извещатель охранный линейный радиоволновый, узкая зона обнаружения, настройка с помощью планшета/смартфона под ОС Android через интерфейс Bluetooth, USB и RS-485, частотных литер – 4, частота – 24,15 ГГц. Не требует разрешения ГКРЧ, арктическое исполнение, -60°...+80 °С, длина зоны обнаружения 10...100 м. Применяется для охраны прямолинейных участков периметра. Объектами могут быть: промышленные предприятия, аэропорты, объекты силовых структур, электростанции, частные владения и многое другое. Принцип действия основан на создании между приемником и передатчиком невидимой объемной зоны обнаружения. При попадании нарушителя в эту зону, приемник регистрирует её изменение и формирует сигнал тревоги. | Уточняйте у менеджера | Уточняйте у менеджера
03-00009799 | ФОРТЕЗА-200 | Фортеза | Извещатель охранный линейный радиоволновый, узкая зона обнаружения, настройка с помощью встроенных органов регулировки или с помощью планшета или ноутбука (USB), а также удаленно с компьютера (RS-485), частотных литер – 4, частота – 24,15 ГГц. Не требует разрешения ГКРЧ, -50°...+80 °С, длина зоны обнаружения 10...200 м. Применяется для охраны прямолинейных участков периметра. Объектами могут быть: промышленные предприятия, аэропорты, объекты силовых структур, электростанции, частные владения и многое другое. Принцип действия основан на создании между приемником и передатчиком невидимой объемной зоны обнаружения. При попадании нарушителя в эту зону, приемник регистрирует её изменение и формирует сигнал тревоги. | 50600 | 50600
00-00024729 | ФОРТЕЗА-200 bluetooth | Фортеза | Извещатель охранный линейный радиоволновый, узкая зона обнаружения, настройка с помощью планшета/смартфона под ОС Android через интерфейс Bluetooth, USB и RS-485, частотных литер – 4, частота – 24,15 ГГц. Не требует разрешения ГКРЧ, -50°...+80 °С, длина зоны обнаружения 10...200 м. Применяется для охраны прямолинейных участков периметра. Объектами могут быть: промышленные предприятия, аэропорты, объекты силовых структур, электростанции, частные владения и многое другое. Принцип действия основан на создании между приемником и передатчиком невидимой объемной зоны обнаружения. При попадании нарушителя в эту зону, приемник регистрирует её изменение и формирует сигнал тревоги. | 54600 | 54600
00-00071263 | ФОРТЕЗА-200-Ethernet | Фортеза | Извещатель охранный линейный радиоволновый, узкая зона обнаружения, настройка с помощью встроенных органов регулировки или с помощью планшета или ноутбука (USB), а также удаленно с компьютера (RS-485), дополнительная настройка через интерфейс Ethernet, частотных литер – 4, частота – 24,15 ГГц. Не требует разрешения ГКРЧ, -50°...+80 °С, длина зоны обнаружения 10...200 м. Применяется для охраны прямолинейных участков периметра. Объектами могут быть: промышленные предприятия, аэропорты, объекты силовых структур, электростанции, частные владения и многое другое. Принцип действия основан на создании между приемником и передатчиком невидимой объемной зоны обнаружения. При попадании нарушителя в эту зону, приемник регистрирует её изменение и формирует сигнал тревоги. | 55600 | 55600
00-00024724 | ФОРТЕЗА-200А | Фортеза | Извещатель охранный линейный радиоволновый, узкая зона обнаружения, настройка с помощью встроенных органов регулировки или с помощью планшета или ноутбука (USB), а также удаленно с компьютера (RS-485), частотных литер – 4, частота – 24,15 ГГц. Не требует разрешения ГКРЧ, арктическое исполнение, -60°...+80 °С, длина зоны обнаружения 10...200 м. Применяется для охраны прямолинейных участков периметра. Объектами могут быть: промышленные предприятия, аэропорты, объекты силовых структур, электростанции, частные владения и многое другое. Принцип действия основан на создании между приемником и передатчиком невидимой объемной зоны обнаружения. При попадании нарушителя в эту зону, приемник регистрирует её изменение и формирует сигнал тревоги. | 58600 | 58600
00-00024733 | ФОРТЕЗА-200А bluetooth | Фортеза | Извещатель охранный линейный радиоволновый, узкая зона обнаружения, настройка с помощью планшета/смартфона под ОС Android через интерфейс Bluetooth, USB и RS-485, частотных литер – 4, частота – 24,15 ГГц. Не требует разрешения ГКРЧ, арктическое исполнение, -60°...+80 °С, длина зоны обнаружения 10...200 м. Применяется для охраны прямолинейных участков периметра. Объектами могут быть: промышленные предприятия, аэропорты, объекты силовых структур, электростанции, частные владения и многое другое. Принцип действия основан на создании между приемником и передатчиком невидимой объемной зоны обнаружения. При попадании нарушителя в эту зону, приемник регистрирует её изменение и формирует сигнал тревоги. | Уточняйте у менеджера | Уточняйте у менеджера
00-00024720 | ФОРТЕЗА-300 | Фортеза | Извещатель охранный линейный радиоволновый, узкая зона обнаружения, настройка с помощью встроенных органов регулировки или с помощью планшета или ноутбука (USB), а также удаленно с компьютера (RS-485), отсутствие «мертвых» зон, работоспособность при снежном покрове до 1 м, частотных литер – 4, частота – 24,15 ГГц. Не требует разрешения ГКРЧ, -50°...+70 °С, длина зоны обнаружения 10...300 м. Применяется для охраны прямолинейных участков периметра. Объектами могут быть: промышленные предприятия, аэропорты, объекты силовых структур, электростанции, частные владения и многое другое. Принцип действия основан на создании между приемником и передатчиком невидимой объемной зоны обнаружения. При попадании нарушителя в эту зону, приемник регистрирует её изменение и формирует сигнал тревоги. | 72700 | 72700
00-00024730 | ФОРТЕЗА-300 bluetooth | Фортеза | Извещатель охранный линейный радиоволновый, узкая зона обнаружения, настройка с помощью планшета/смартфона под ОС Android через интерфейс Bluetooth, USB и RS-485, отсутствие «мертвых» зон, работоспособность при снежном покрове до 1 м, частотных литер – 4, частота – 24,15 ГГц. Не требует разрешения ГКРЧ, -50°...+70 °С, длина зоны обнаружения 10...300 м. Применяется для охраны прямолинейных участков периметра. Объектами могут быть: промышленные предприятия, аэропорты, объекты силовых структур, электростанции, частные владения и многое другое. Принцип действия основан на создании между приемником и передатчиком невидимой объемной зоны обнаружения. При попадании нарушителя в эту зону, приемник регистрирует её изменение и формирует сигнал тревоги. | 76700 | 76700
00-00071264 | ФОРТЕЗА-300-Ethernet | Фортеза | Извещатель охранный линейный радиоволновый, узкая зона обнаружения, настройка с помощью встроенных органов регулировки или с помощью планшета или ноутбука (USB), а также удаленно с компьютера (RS-485), дополнительная настройка через интерфейс Ethernet, отсутствие «мертвых» зон, работоспособность при снежном покрове до 1 м, частотных литер – 4, частота – 24,15 ГГц. Не требует разрешения ГКРЧ, -50°...+70 °С, длина зоны обнаружения 10...300 м. Применяется для охраны прямолинейных участков периметра. Объектами могут быть: промышленные предприятия, аэропорты, объекты силовых структур, электростанции, частные владения и многое другое. Принцип действия основан на создании между приемником и передатчиком невидимой объемной зоны обнаружения. При попадании нарушителя в эту зону, приемник регистрирует её изменение и формирует сигнал тревоги. | 77700 | 77700
00-00024725 | ФОРТЕЗА-300А | Фортеза | Извещатель охранный линейный радиоволновый, узкая зона обнаружения, настройка с помощью встроенных органов регулировки или с помощью планшета или ноутбука (USB), а также удаленно с компьютера (RS-485), отсутствие «мертвых» зон, работоспособность при снежном покрове до 1 м, частотных литер – 4, частота – 24,15 ГГц. Не требует разрешения ГКРЧ, арктическое исполнение, -60°...+70 °С, длина зоны обнаружения 10...300 м. Применяется для охраны прямолинейных участков периметра. Объектами могут быть: промышленные предприятия, аэропорты, объекты силовых структур, электростанции, частные владения и многое другое. Принцип действия основан на создании между приемником и передатчиком невидимой объемной зоны обнаружения. При попадании нарушителя в эту зону, приемник регистрирует её изменение и формирует сигнал тревоги. | 80700 | 80700
00-00024734 | ФОРТЕЗА-300А bluetooth | Фортеза | Извещатель охранный линейный радиоволновый, узкая зона обнаружения, настройка с помощью планшета/смартфона под ОС Android через интерфейс Bluetooth, USB и RS-485, отсутствие «мертвых» зон, работоспособность при снежном покрове до 1 м, частотных литер – 4, частота – 24,15 ГГц. Не требует разрешения ГКРЧ, арктическое исполнение, -60°...+70 °С, длина зоны обнаружения 10...300 м. Применяется для охраны прямолинейных участков периметра. Объектами могут быть: промышленные предприятия, аэропорты, объекты силовых структур, электростанции, частные владения и многое другое. Принцип действия основан на создании между приемником и передатчиком невидимой объемной зоны обнаружения. При попадании нарушителя в эту зону, приемник регистрирует её изменение и формирует сигнал тревоги. | Уточняйте у менеджера | Уточняйте у менеджера
00-00020008 | ФОРТЕЗА-50 | Фортеза | Извещатель охранный линейный радиоволновый, узкая зона обнаружения, настройка с помощью встроенных органов регулировки или с помощью планшета или ноутбука (USB), а также удаленно с компьютера (RS-485), частотных литер – 4, частота – 24,15 ГГц. Не требует разрешения ГКРЧ, -50°...+80 °С, длина зоны обнаружения 10...50 м. Применяется для охраны прямолинейных участков периметра. Объектами могут быть: промышленные предприятия, аэропорты, объекты силовых структур, электростанции, частные владения и многое другое. Принцип действия основан на создании между приемником и передатчиком невидимой объемной зоны обнаружения. При попадании нарушителя в эту зону, приемник регистрирует её изменение и формирует сигнал тревоги. | 48600 | 48600
00-00024727 | ФОРТЕЗА-50 bluetooth | Фортеза | Извещатель охранный линейный радиоволновый, узкая зона обнаружения, настройка с помощью планшета/смартфона под ОС Android через интерфейс Bluetooth, USB и RS-485, частотных литер – 4, частота – 24,15 ГГц. Не требует разрешения ГКРЧ, -50°...+80 °С, длина зоны обнаружения 10...50 м. Применяется для охраны прямолинейных участков периметра. Объектами могут быть: промышленные предприятия, аэропорты, объекты силовых структур, электростанции, частные владения и многое другое. Принцип действия основан на создании между приемником и передатчиком невидимой объемной зоны обнаружения. При попадании нарушителя в эту зону, приемник регистрирует её изменение и формирует сигнал тревоги. | 52600 | 52600
00-00071261 | ФОРТЕЗА-50-Ethernet | Фортеза | Извещатель охранный линейный радиоволновый, узкая зона обнаружения, настройка с помощью встроенных органов регулировки или с помощью планшета или ноутбука (USB), а также удаленно с компьютера (RS-485), дополнительная настройка через интерфейс Ethernet, частотных литер – 4, частота – 24,15 ГГц. Не требует разрешения ГКРЧ, -50°...+80 °С, длина зоны обнаружения 10...50 м. Применяется для охраны прямолинейных участков периметра. Объектами могут быть: промышленные предприятия, аэропорты, объекты силовых структур, электростанции, частные владения и многое другое. Принцип действия основан на создании между приемником и передатчиком невидимой объемной зоны обнаружения. При попадании нарушителя в эту зону, приемник регистрирует её изменение и формирует сигнал тревоги. | 53600 | 53600
00-00024721 | ФОРТЕЗА-500 | Фортеза | Извещатель охранный линейный радиоволновый, узкая зона обнаружения, настройка с помощью встроенных органов регулировки или с помощью планшета или ноутбука (USB), а также удаленно с компьютера (RS-485), отсутствие «мертвых» зон, работоспособность при снежном покрове до 1 м, частотных литер – 4, частота – 24,15 ГГц. Не требует разрешения ГКРЧ, -50°...+70 °С, длина зоны обнаружения 10...500 м. Применяется для охраны прямолинейных участков периметра. Объектами могут быть: промышленные предприятия, аэропорты, объекты силовых структур, электростанции, частные владения и многое другое. Принцип действия основан на создании между приемником и передатчиком невидимой объемной зоны обнаружения. При попадании нарушителя в эту зону, приемник регистрирует её изменение и формирует сигнал тревоги. | 74200 | 74200
00-00024731 | ФОРТЕЗА-500 bluetooth | Фортеза | Извещатель охранный линейный радиоволновый, узкая зона обнаружения, настройка с помощью планшета/смартфона под ОС Android через интерфейс Bluetooth, USB и RS-485, отсутствие «мертвых» зон, работоспособность при снежном покрове до 1 м, частотных литер – 4, частота – 24,15 ГГц. Не требует разрешения ГКРЧ, -50°...+70 °С, длина зоны обнаружения 10...500 м. Применяется для охраны прямолинейных участков периметра. Объектами могут быть: промышленные предприятия, аэропорты, объекты силовых структур, электростанции, частные владения и многое другое. Принцип действия основан на создании между приемником и передатчиком невидимой объемной зоны обнаружения. При попадании нарушителя в эту зону, приемник регистрирует её изменение и формирует сигнал тревоги. | 78200 | 78200
00-00071265 | ФОРТЕЗА-500-Ethernet | Фортеза | Извещатель охранный линейный радиоволновый, узкая зона обнаружения, настройка с помощью встроенных органов регулировки или с помощью планшета или ноутбука (USB), а также удаленно с компьютера (RS-485), дополнительная настройка через интерфейс Ethernet, отсутствие «мертвых» зон, работоспособность при снежном покрове до 1 м, частотных литер – 4, частота – 24,15 ГГц. Не требует разрешения ГКРЧ, -50°...+70 °С, длина зоны обнаружения 10...500 м. Применяется для охраны прямолинейных участков периметра. Объектами могут быть: промышленные предприятия, аэропорты, объекты силовых структур, электростанции, частные владения и многое другое. Принцип действия основан на создании между приемником и передатчиком невидимой объемной зоны обнаружения. При попадании нарушителя в эту зону, приемник регистрирует её изменение и формирует сигнал тревоги. | 79200 | 79200
00-00024726 | ФОРТЕЗА-500А | Фортеза | Извещатель охранный линейный радиоволновый, узкая зона обнаружения, настройка с помощью встроенных органов регулировки или с помощью планшета или ноутбука (USB), а также удаленно с компьютера (RS-485), отсутствие «мертвых» зон, работоспособность при снежном покрове до 1 м, частотных литер – 4, частота – 24,15 ГГц. Не требует разрешения ГКРЧ, арктическое исполнение, -60°...+70 °С, длина зоны обнаружения 10...500 м. Применяется для охраны прямолинейных участков периметра. Объектами могут быть: промышленные предприятия, аэропорты, объекты силовых структур, электростанции, частные владения и многое другое. Принцип действия основан на создании между приемником и передатчиком невидимой объемной зоны обнаружения. При попадании нарушителя в эту зону, приемник регистрирует её изменение и формирует сигнал тревоги. | 82200 | 82200
00-00024735 | ФОРТЕЗА-500А bluetooth | Фортеза | Извещатель охранный линейный радиоволновый, узкая зона обнаружения, настройка с помощью планшета/смартфона под ОС Android через интерфейс Bluetooth, USB и RS-485, отсутствие «мертвых» зон, работоспособность при снежном покрове до 1 м, частотных литер – 4, частота – 24,15 ГГц. Не требует разрешения ГКРЧ, арктическое исполнение, -60°...+70 °С, длина зоны обнаружения 10...500 м. Применяется для охраны прямолинейных участков периметра. Объектами могут быть: промышленные предприятия, аэропорты, объекты силовых структур, электростанции, частные владения и многое другое. Принцип действия основан на создании между приемником и передатчиком невидимой объемной зоны обнаружения. При попадании нарушителя в эту зону, приемник регистрирует её изменение и формирует сигнал тревоги. | Уточняйте у менеджера | Уточняйте у менеджера
00-00024722 | ФОРТЕЗА-50А | Фортеза | Извещатель охранный линейный радиоволновый, узкая зона обнаружения, настройка с помощью встроенных органов регулировки или с помощью планшета или ноутбука (USB), а также удаленно с компьютера (RS-485), частотных литер – 4, частота – 24,15 ГГц. Не требует разрешения ГКРЧ, арктическое исполнение, -60°...+80 °С, длина зоны обнаружения 10...50 м. Применяется для охраны прямолинейных участков периметра. Объектами могут быть: промышленные предприятия, аэропорты, объекты силовых структур, электростанции, частные владения и многое другое. Принцип действия основан на создании между приемником и передатчиком невидимой объемной зоны обнаружения. При попадании нарушителя в эту зону, приемник регистрирует её изменение и формирует сигнал тревоги. | 56600 | 56600
00-00024675 | ФОРТЕЗА-50А bluetooth | Фортеза | Извещатель охранный линейный радиоволновый, узкая зона обнаружения, настройка с помощью планшета/смартфона под ОС Android через интерфейс Bluetooth, USB и RS-485, частотных литер – 4, частота – 24,15 ГГц. Не требует разрешения ГКРЧ, арктическое исполнение, -60°...+80 °С, длина зоны обнаружения 10...50 м. Применяется для охраны прямолинейных участков периметра. Объектами могут быть: промышленные предприятия, аэропорты, объекты силовых структур, электростанции, частные владения и многое другое. Принцип действия основан на создании между приемником и передатчиком невидимой объемной зоны обнаружения. При попадании нарушителя в эту зону, приемник регистрирует её изменение и формирует сигнал тревоги. | Уточняйте у менеджера | Уточняйте у менеджера
00-00048359 | ФОРТЕЗА-M200 | Фортеза | Извещатель охранный линейный радиоволновый , узкая зона обнаружения, отсутствие встроенных органов регулировок, настройка и контроль с помощью планшета или УНИ, ноутбука (USB), а также удаленно с компьютера (RS-485). Частотных литер – 8. Частота – 24,15 ГГц. Не требует разрешения ГКРЧ. Температура -50°...+80 °С, длина зоны обнаружения 10...200 м. Применяется для охраны прямолинейных участков периметра. Объектами могут быть: промышленные предприятия, аэропорты, объекты силовых структур, электростанции, частные владения и многое другое. Принцип действия основан на создании между приемником и передатчиком невидимой объемной зоны обнаружения. При попадании нарушителя в эту зону, приемник регистрирует её изменение и формирует сигнал тревоги. | 55000 | 55000
00-00048358 | ФОРТЕЗА-М100 | Фортеза | Извещатель охранный линейный радиоволновый , узкая зона обнаружения, отсутствие встроенных органов регулировок, настройка и контроль с помощью планшета или УНИ, ноутбука (USB), а также удаленно с компьютера (RS-485). Частотных литер – 8. Частота – 24,15 ГГц. Не требует разрешения ГКРЧ. Температура -50°...+80 °С, длина зоны обнаружения 10...100 м. Применяется для охраны прямолинейных участков периметра. Объектами могут быть: промышленные предприятия, аэропорты, объекты силовых структур, электростанции, частные владения и многое другое. Принцип действия основан на создании между приемником и передатчиком невидимой объемной зоны обнаружения. При попадании нарушителя в эту зону, приемник регистрирует её изменение и формирует сигнал тревоги. | 54000 | 54000
00-00071274 | ФОРТЕЗА-М100-Bluetooth | Фортеза | Извещатель охранный линейный радиоволновый , узкая зона обнаружения, отсутствие встроенных органов регулировок, настройка и контроль с помощью планшета или УНИ, ноутбука (USB), а также удаленно с компьютера (RS-485), дополнительная настройка через интерфейс Bluetooth. Частотных литер – 8. Частота – 24,15 ГГц. Не требует разрешения ГКРЧ. Температура -50°...+80 °С, длина зоны обнаружения 10...100 м. Применяется для охраны прямолинейных участков периметра. Объектами могут быть: промышленные предприятия, аэропорты, объекты силовых структур, электростанции, частные владения и многое другое. Принцип действия основан на создании между приемником и передатчиком невидимой объемной зоны обнаружения. При попадании нарушителя в эту зону, приемник регистрирует её изменение и формирует сигнал тревоги. | 58000 | 58000
00-00071279 | ФОРТЕЗА-М100-Ethernet | Фортеза | Извещатель охранный линейный радиоволновый , узкая зона обнаружения, отсутствие встроенных органов регулировок, настройка и контроль с помощью планшета или УНИ, ноутбука (USB), а также удаленно с компьютера (RS-485), дополнительная настройка по локальной сети через интерфейс Ethernet. Частотных литер – 8. Частота – 24,15 ГГц. Не требует разрешения ГКРЧ. Температура -50°...+80 °С, длина зоны обнаружения 10...100 м. Применяется для охраны прямолинейных участков периметра. Объектами могут быть: промышленные предприятия, аэропорты, объекты силовых структур, электростанции, частные владения и многое другое. Принцип действия основан на создании между приемником и передатчиком невидимой объемной зоны обнаружения. При попадании нарушителя в эту зону, приемник регистрирует её изменение и формирует сигнал тревоги. | 59000 | 59000
00-00071269 | ФОРТЕЗА-М100-А | Фортеза | Извещатель охранный линейный радиоволновый , узкая зона обнаружения, отсутствие встроенных органов регулировок, настройка и контроль с помощью планшета или УНИ, ноутбука (USB), а также удаленно с компьютера (RS-485). Частотных литер – 8. Частота – 24,15 ГГц. Не требует разрешения ГКРЧ, арктическое исполнение, -60°...+80 °С, длина зоны обнаружения 10...100 м. Применяется для охраны прямолинейных участков периметра. Объектами могут быть: промышленные предприятия, аэропорты, объекты силовых структур, электростанции, частные владения и многое другое. Принцип действия основан на создании между приемником и передатчиком невидимой объемной зоны обнаружения. При попадании нарушителя в эту зону, приемник регистрирует её изменение и формирует сигнал тревоги. | 62000 | 62000
00-00107751 | ФОРТЕЗА-М100(5,8) | Фортеза | Извещатель охранный линейный радиоволновый. Отсутствие «мёртвых» зон. Длина зоны обнаружения - 10...100 м. Рабочая частота – 5,8 ГГц. Не требует разрешения ГКРЧ. Частотных литер – 8. Температура -50°...+80 °С. Отсутствие встроенных органов регулировок. Настройка и контроль с помощью планшета или УНИ, ноутбука (USB), а также удаленно с компьютера (RS-485). | 45000 | 45000
00-00107757 | ФОРТЕЗА-М100(5,8)-Bluetooth | Фортеза | Извещатель охранный линейный радиоволновый. Отсутствие «мёртвых» зон. Длина зоны обнаружения - 10...100 м. Рабочая частота – 5,8 ГГц. Не требует разрешения ГКРЧ. Частотных литер – 8. Температура -50°...+80 °С. Отсутствие встроенных органов регулировок. Настройка и контроль с помощью планшета или УНИ, ноутбука (USB), а также удаленно с компьютера (RS-485). С возможностью настройки через интерфейс Bluetooth. | 49000 | 49000
00-00107760 | ФОРТЕЗА-М100(5,8)-Ethernet | Фортеза | Извещатель охранный линейный радиоволновый. Отсутствие «мёртвых» зон. Длина зоны обнаружения - 10...100 м. Рабочая частота – 5,8 ГГц. Не требует разрешения ГКРЧ. Частотных литер – 8. Температура -50°...+80 °С. Отсутствие встроенных органов регулировок. Настройка и контроль с помощью планшета или УНИ, ноутбука (USB), а также удаленно с компьютера (RS-485). С возможностью настройки по локальной сети через интерфейс Ethernet. | 50000 | 50000
00-00107754 | ФОРТЕЗА-М100(5,8)-А | Фортеза | Извещатель охранный линейный радиоволновый. Отсутствие «мёртвых» зон. Длина зоны обнаружения - 10...100 м. Рабочая частота – 5,8 ГГц. Не требует разрешения ГКРЧ. Частотных литер – 8. Отсутствие встроенных органов регулировок. Настройка и контроль с помощью планшета или УНИ, ноутбука (USB), а также удаленно с компьютера (RS-485). Арктическое исполнение. Температура -60°...+80 °С. | 53000 | 53000
00-00107752 | ФОРТЕЗА-М150(5,8) | Фортеза | Извещатель охранный линейный радиоволновый. Отсутствие «мёртвых» зон. Длина зоны обнаружения 15...150 м. Рабочая частота – 5,8 ГГц. Не требует разрешения ГКРЧ. Частотных литер – 8. Температура -50°...+80 °С. Отсутствие встроенных органов регулировок. Настройка и контроль с помощью планшета или УНИ, ноутбука (USB), а также удаленно с компьютера (RS-485). | 46000 | 46000
00-00107758 | ФОРТЕЗА-М150(5,8)-Bluetooth | Фортеза | Извещатель охранный линейный радиоволновый. Отсутствие «мёртвых» зон. Длина зоны обнаружения 15...150 м. Рабочая частота – 5,8 ГГц. Не требует разрешения ГКРЧ. Частотных литер – 8. Температура -50°...+80 °С. Отсутствие встроенных органов регулировок. Настройка и контроль с помощью планшета или УНИ, ноутбука (USB), а также удаленно с компьютера (RS-485). С возможностью настройки через интерфейс Bluetooth. | 50000 | 50000
00-00107761 | ФОРТЕЗА-М150(5,8)-Ethernet | Фортеза | Извещатель охранный линейный радиоволновый. Отсутствие «мёртвых» зон. Длина зоны обнаружения 15...150 м. Рабочая частота – 5,8 ГГц. Не требует разрешения ГКРЧ. Частотных литер – 8. Температура -50°...+80 °С. Отсутствие встроенных органов регулировок. Настройка и контроль с помощью планшета или УНИ, ноутбука (USB), а также удаленно с компьютера (RS-485). С возможностью настройки по локальной сети через интерфейс Ethernet. | 51000 | 51000
00-00107755 | ФОРТЕЗА-М150(5,8)-А | Фортеза | Извещатель охранный линейный радиоволновый. Отсутствие «мёртвых» зон. Длина зоны обнаружения 15...150 м. Рабочая частота – 5,8 ГГц. Не требует разрешения ГКРЧ. Частотных литер – 8. Отсутствие встроенных органов регулировок. Настройка и контроль с помощью планшета или УНИ, ноутбука (USB), а также удаленно с компьютера (RS-485). Арктическое исполнение. Температура -60°...+80 °С. | 54000 | 54000
00-00071275 | ФОРТЕЗА-М200-Bluetooth | Фортеза | Извещатель охранный линейный радиоволновый , узкая зона обнаружения, отсутствие встроенных органов регулировок, настройка и контроль с помощью планшета или УНИ, ноутбука (USB), а также удаленно с компьютера (RS-485), дополнительная настройка через интерфейс Bluetooth. Частотных литер – 8. Частота – 24,15 ГГц. Не требует разрешения ГКРЧ. Температура -50°...+80 °С, длина зоны обнаружения 10...200 м. Применяется для охраны прямолинейных участков периметра. Объектами могут быть: промышленные предприятия, аэропорты, объекты силовых структур, электростанции, частные владения и многое другое. Принцип действия основан на создании между приемником и передатчиком невидимой объемной зоны обнаружения. При попадании нарушителя в эту зону, приемник регистрирует её изменение и формирует сигнал тревоги. | 59000 | 59000
00-00071280 | ФОРТЕЗА-М200-Ethernet | Фортеза | Извещатель охранный линейный радиоволновый , узкая зона обнаружения, отсутствие встроенных органов регулировок, настройка и контроль с помощью планшета или УНИ, ноутбука (USB), а также удаленно с компьютера (RS-485), дополнительная настройка по локальной сети через интерфейс Ethernet. Частотных литер – 8. Частота – 24,15 ГГц. Не требует разрешения ГКРЧ. Температура -50°...+80 °С, длина зоны обнаружения 10...200 м. Применяется для охраны прямолинейных участков периметра. Объектами могут быть: промышленные предприятия, аэропорты, объекты силовых структур, электростанции, частные владения и многое другое. Принцип действия основан на создании между приемником и передатчиком невидимой объемной зоны обнаружения. При попадании нарушителя в эту зону, приемник регистрирует её изменение и формирует сигнал тревоги. | 60000 | 60000
00-00071270 | ФОРТЕЗА-М200-А | Фортеза | Извещатель охранный линейный радиоволновый , узкая зона обнаружения, отсутствие встроенных органов регулировок, настройка и контроль с помощью планшета или УНИ, ноутбука (USB), а также удаленно с компьютера (RS-485). Частотных литер – 8. Частота – 24,15 ГГц. Не требует разрешения ГКРЧ, арктическое исполнение, -60°...+80 °С, длина зоны обнаружения 10...200 м. Применяется для охраны прямолинейных участков периметра. Объектами могут быть: промышленные предприятия, аэропорты, объекты силовых структур, электростанции, частные владения и многое другое. Принцип действия основан на создании между приемником и передатчиком невидимой объемной зоны обнаружения. При попадании нарушителя в эту зону, приемник регистрирует её изменение и формирует сигнал тревоги. | 63000 | 63000
00-00071266 | ФОРТЕЗА-М300 | Фортеза | Извещатель охранный линейный радиоволновый , узкая зона обнаружения, отсутствие встроенных органов регулировок, настройка и контроль с помощью планшета или УНИ, ноутбука (USB), а также удаленно с компьютера (RS-485). Частотных литер – 8. Частота – 24,15 ГГц. Не требует разрешения ГКРЧ. Температура -50°...+80 °С, длина зоны обнаружения 10...300 м. Применяется для охраны прямолинейных участков периметра. Объектами могут быть: промышленные предприятия, аэропорты, объекты силовых структур, электростанции, частные владения и многое другое. Принцип действия основан на создании между приемником и передатчиком невидимой объемной зоны обнаружения. При попадании нарушителя в эту зону, приемник регистрирует её изменение и формирует сигнал тревоги. | 61500 | 61500
00-00071276 | ФОРТЕЗА-М300-Bluetooth | Фортеза | Извещатель охранный линейный радиоволновый , узкая зона обнаружения, отсутствие встроенных органов регулировок, настройка и контроль с помощью планшета или УНИ, ноутбука (USB), а также удаленно с компьютера (RS-485), дополнительная настройка через интерфейс Bluetooth. Частотных литер – 8. Частота – 24,15 ГГц. Не требует разрешения ГКРЧ. Температура -50°...+80 °С, длина зоны обнаружения 10...300 м. Применяется для охраны прямолинейных участков периметра. Объектами могут быть: промышленные предприятия, аэропорты, объекты силовых структур, электростанции, частные владения и многое другое. Принцип действия основан на создании между приемником и передатчиком невидимой объемной зоны обнаружения. При попадании нарушителя в эту зону, приемник регистрирует её изменение и формирует сигнал тревоги. | 65500 | 65500
00-00071281 | ФОРТЕЗА-М300-Ethernet | Фортеза | Извещатель охранный линейный радиоволновый , узкая зона обнаружения, отсутствие встроенных органов регулировок, настройка и контроль с помощью планшета или УНИ, ноутбука (USB), а также удаленно с компьютера (RS-485), дополнительная настройка по локальной сети через интерфейс Ethernet. Частотных литер – 8. Частота – 24,15 ГГц. Не требует разрешения ГКРЧ. Температура -50°...+80 °С, длина зоны обнаружения 10...300 м. Применяется для охраны прямолинейных участков периметра. Объектами могут быть: промышленные предприятия, аэропорты, объекты силовых структур, электростанции, частные владения и многое другое. Принцип действия основан на создании между приемником и передатчиком невидимой объемной зоны обнаружения. При попадании нарушителя в эту зону, приемник регистрирует её изменение и формирует сигнал тревоги. | 66500 | 66500
00-00071271 | ФОРТЕЗА-М300-А | Фортеза | Извещатель охранный линейный радиоволновый , узкая зона обнаружения, отсутствие встроенных органов регулировок, настройка и контроль с помощью планшета или УНИ, ноутбука (USB), а также удаленно с компьютера (RS-485). Частотных литер – 8. Частота – 24,15 ГГц. Не требует разрешения ГКРЧ, арктическое исполнение, -60°...+80 °С, длина зоны обнаружения 10...300 м. Применяется для охраны прямолинейных участков периметра. Объектами могут быть: промышленные предприятия, аэропорты, объекты силовых структур, электростанции, частные владения и многое другое. Принцип действия основан на создании между приемником и передатчиком невидимой объемной зоны обнаружения. При попадании нарушителя в эту зону, приемник регистрирует её изменение и формирует сигнал тревоги. | 69500 | 69500
00-00048357 | ФОРТЕЗА-М50 | Фортеза | Извещатель охранный линейный радиоволновый , узкая зона обнаружения, отсутствие встроенных органов регулировок, настройка и контроль с помощью планшета или УНИ, ноутбука (USB), а также удаленно с компьютера (RS-485). Частотных литер – 8. Частота – 24,15 ГГц. Не требует разрешения ГКРЧ. Температура -50°...+80 °С, длина зоны обнаружения 10...50 м. Применяется для охраны прямолинейных участков периметра. Объектами могут быть: промышленные предприятия, аэропорты, объекты силовых структур, электростанции, частные владения и многое другое. Принцип действия основан на создании между приемником и передатчиком невидимой объемной зоны обнаружения. При попадании нарушителя в эту зону, приемник регистрирует её изменение и формирует сигнал тревоги. | 53000 | 53000
00-00071273 | ФОРТЕЗА-М50-Bluetooth | Фортеза | Извещатель охранный линейный радиоволновый , узкая зона обнаружения, отсутствие встроенных органов регулировок, настройка и контроль с помощью планшета или УНИ, ноутбука (USB), а также удаленно с компьютера (RS-485), дополнительная настройка через интерфейс Bluetooth. Частотных литер – 8. Частота – 24,15 ГГц. Не требует разрешения ГКРЧ. Температура -50°...+80 °С, длина зоны обнаружения 10...50 м. Применяется для охраны прямолинейных участков периметра. Объектами могут быть: промышленные предприятия, аэропорты, объекты силовых структур, электростанции, частные владения и многое другое. Принцип действия основан на создании между приемником и передатчиком невидимой объемной зоны обнаружения. При попадании нарушителя в эту зону, приемник регистрирует её изменение и формирует сигнал тревоги. | 57000 | 57000
00-00071278 | ФОРТЕЗА-М50-Ethernet | Фортеза | Извещатель охранный линейный радиоволновый , узкая зона обнаружения, отсутствие встроенных органов регулировок, настройка и контроль с помощью планшета или УНИ, ноутбука (USB), а также удаленно с компьютера (RS-485), дополнительная настройка по локальной сети через интерфейс Ethernet. Частотных литер – 8. Частота – 24,15 ГГц. Не требует разрешения ГКРЧ. Температура -50°...+80 °С, длина зоны обнаружения 10...50 м. Применяется для охраны прямолинейных участков периметра. Объектами могут быть: промышленные предприятия, аэропорты, объекты силовых структур, электростанции, частные владения и многое другое. Принцип действия основан на создании между приемником и передатчиком невидимой объемной зоны обнаружения. При попадании нарушителя в эту зону, приемник регистрирует её изменение и формирует сигнал тревоги. | 58000 | 58000
00-00071268 | ФОРТЕЗА-М50-А | Фортеза | Извещатель охранный линейный радиоволновый , узкая зона обнаружения, отсутствие встроенных органов регулировок, настройка и контроль с помощью планшета или УНИ, ноутбука (USB), а также удаленно с компьютера (RS-485). Частотных литер – 8. Частота – 24,15 ГГц. Не требует разрешения ГКРЧ, арктическое исполнение, -60°...+80 °С, длина зоны обнаружения 10...50 м. Применяется для охраны прямолинейных участков периметра. Объектами могут быть: промышленные предприятия, аэропорты, объекты силовых структур, электростанции, частные владения и многое другое. Принцип действия основан на создании между приемником и передатчиком невидимой объемной зоны обнаружения. При попадании нарушителя в эту зону, приемник регистрирует её изменение и формирует сигнал тревоги. | 61000 | 61000
00-00107750 | ФОРТЕЗА-М50(5,8) | Фортеза | Извещатель охранный линейный радиоволновый. Отсутствие «мёртвых» зон. Длина зоны обнаружения 5...50 м. Рабочая частота – 5,8 ГГц. Не требует разрешения ГКРЧ. Частотных литер – 8. Температура -50°...+80 °С. Отсутствие встроенных органов регулировок. Настройка и контроль с помощью планшета или УНИ, ноутбука (USB), а также удаленно с компьютера (RS-485). | 44000 | 44000
00-00107756 | ФОРТЕЗА-М50(5,8)-Bluetooth | Фортеза | Извещатель охранный линейный радиоволновый. Отсутствие «мёртвых» зон. Длина зоны обнаружения 5...50 м. Рабочая частота – 5,8 ГГц. Не требует разрешения ГКРЧ. Частотных литер – 8. Температура -50°...+80 °С. Отсутствие встроенных органов регулировок. Настройка и контроль с помощью планшета или УНИ, ноутбука (USB), а также удаленно с компьютера (RS-485). С возможностью настройки через интерфейс Bluetooth. | 48000 | 48000
00-00107759 | ФОРТЕЗА-М50(5,8)-Ethernet | Фортеза | Извещатель охранный линейный радиоволновый. Отсутствие «мёртвых» зон. Длина зоны обнаружения 5...50 м. Рабочая частота – 5,8 ГГц. Не требует разрешения ГКРЧ. Частотных литер – 8. Температура -50°...+80 °С. Отсутствие встроенных органов регулировок. Настройка и контроль с помощью планшета или УНИ, ноутбука (USB), а также удаленно с компьютера (RS-485). С возможностью настройки по локальной сети через интерфейс Ethernet. | 49000 | 49000
00-00107753 | ФОРТЕЗА-М50(5,8)-А | Фортеза | Извещатель охранный линейный радиоволновый. Отсутствие «мёртвых» зон. Длина зоны обнаружения 5...50 м. Рабочая частота – 5,8 ГГц. Не требует разрешения ГКРЧ. Частотных литер – 8. Отсутствие встроенных органов регулировок. Настройка и контроль с помощью планшета или УНИ, ноутбука (USB), а также удаленно с компьютера (RS-485). Арктическое исполнение. Температура -60°...+80 °С. | 52000 | 52000
00-00071267 | ФОРТЕЗА-М500 | Фортеза | Извещатель охранный линейный радиоволновый , узкая зона обнаружения, отсутствие встроенных органов регулировок, настройка и контроль с помощью планшета или УНИ, ноутбука (USB), а также удаленно с компьютера (RS-485). Частотных литер – 8. Частота – 24,15 ГГц. Не требует разрешения ГКРЧ. Температура -50°...+80 °С, длина зоны обнаружения 10...500 м. Применяется для охраны прямолинейных участков периметра. Объектами могут быть: промышленные предприятия, аэропорты, объекты силовых структур, электростанции, частные владения и многое другое. Принцип действия основан на создании между приемником и передатчиком невидимой объемной зоны обнаружения. При попадании нарушителя в эту зону, приемник регистрирует её изменение и формирует сигнал тревоги. | 64000 | 64000
00-00071277 | ФОРТЕЗА-М500-Bluetooth | Фортеза | Извещатель охранный линейный радиоволновый , узкая зона обнаружения, отсутствие встроенных органов регулировок, настройка и контроль с помощью планшета или УНИ, ноутбука (USB), а также удаленно с компьютера (RS-485), дополнительная настройка через интерфейс Bluetooth. Частотных литер – 8. Частота – 24,15 ГГц. Не требует разрешения ГКРЧ. Температура -50°...+80 °С, длина зоны обнаружения 10...500 м. Применяется для охраны прямолинейных участков периметра. Объектами могут быть: промышленные предприятия, аэропорты, объекты силовых структур, электростанции, частные владения и многое другое. Принцип действия основан на создании между приемником и передатчиком невидимой объемной зоны обнаружения. При попадании нарушителя в эту зону, приемник регистрирует её изменение и формирует сигнал тревоги. | 68000 | 68000
00-00071282 | ФОРТЕЗА-М500-Ethernet | Фортеза | Извещатель охранный линейный радиоволновый , узкая зона обнаружения, отсутствие встроенных органов регулировок, настройка и контроль с помощью планшета или УНИ, ноутбука (USB), а также удаленно с компьютера (RS-485), дополнительная настройка по локальной сети через интерфейс Ethernet. Частотных литер – 8. Частота – 24,15 ГГц. Не требует разрешения ГКРЧ. Температура -50°...+80 °С, длина зоны обнаружения 10...500 м. Применяется для охраны прямолинейных участков периметра. Объектами могут быть: промышленные предприятия, аэропорты, объекты силовых структур, электростанции, частные владения и многое другое. Принцип действия основан на создании между приемником и передатчиком невидимой объемной зоны обнаружения. При попадании нарушителя в эту зону, приемник регистрирует её изменение и формирует сигнал тревоги. | 69000 | 69000
00-00071272 | ФОРТЕЗА-М500-А | Фортеза | Извещатель охранный линейный радиоволновый , узкая зона обнаружения, отсутствие встроенных органов регулировок, настройка и контроль с помощью планшета или УНИ, ноутбука (USB), а также удаленно с компьютера (RS-485). Частотных литер – 8. Частота – 24,15 ГГц. Не требует разрешения ГКРЧ, арктическое исполнение, -60°...+80 °С, длина зоны обнаружения 10...500 м. Применяется для охраны прямолинейных участков периметра. Объектами могут быть: промышленные предприятия, аэропорты, объекты силовых структур, электростанции, частные владения и многое другое. Принцип действия основан на создании между приемником и передатчиком невидимой объемной зоны обнаружения. При попадании нарушителя в эту зону, приемник регистрирует её изменение и формирует сигнал тревоги. | 72000 | 72000
00-00028291 | ПАРАЛЛЕЛЬ (ЮСДП.425144.010) | Юмирс | Извещатель охранный линейный проводноволновой, 20...250 м, 9...40 В, 15 мА, от - 50 до + 50°С. Проводноволновый, для периметров со сложным рельефом и конфигурацией. Блокирование верха заграждений из металлической сетки, бетона, кирпича и прилегающих открытых участков. Узкая зона обнаружения. Отсутствие требований к прямолинейности рубежа и рельефа местности. Удобство настройки без использования специальных приборов и инструмента.Автоматический контроль работоспособности блоков и состояния линейной части. Улучшенная грозозащита. Повышенная устойчивость к э/м помехам. | 72000 | 72000
00-00117210 | ПАРАЛЛЕЛЬ-500 (ЮСДП.425144.027) | Юмирс | Извещатель охранный линейный проводноволновой, 20… 500 м, 12...30 В, 10 мА, от - 50 до + 50°С. Проводноволновый, для периметров со сложным рельефом и конфигурацией. Блокирование верха заграждений из металлической сетки, бетона, кирпича и прилегающих открытых участков. Узкая зона обнаружения. Отсутствие требований к прямолинейности рубежа и рельефа местности. Удобство настройки без использования специальных приборов и инструмента.Автоматический контроль работоспособности блоков и состояния линейной части. Низкое энергопотребление. Улучшенная грозозащита. Повышенная устойчивость к э/м помехам. | 104100 | 104100
00-00117211 | ФИЛИН (ЮСДП.425152.004) | Юмирс | Извещатель охранный линейный пассивный оптико-электронный предназначен для инсталляции вдоль заграждений, стен и протяженных коридоров. Длина зоны обнаружения 100 м, угол обзора 1.7°, U-пит.9...27 В, I-потр.13 мА, t-раб.-40...+55°С, Извещатель работоспособен и не формирует ложной тревоги при: -воздействии осадков в виде дождя и снега; -воздействии солнечной радиации; -воздействии ветра со скоростью до 20 м/с; -высоте неровностей на участке до ±0,3 м; -высоте травяного покрова до 0,3 м; -высоте снежного покрова до 0,4 м. | 28140 | 28140
Извещатели магнитоконтактные
00-00104304 | DS-PDMC-EG2-WE(B) | AX PRO Hikvision | СМК-датчик беспроводной; установка на окна/двери°; 868МГц двухсторонная связь с TRI-X технологией; дальность до 1600м; проводные зоны (2); защита от помех; срок службы батареи - 5 лет; -10°C...+55°C; размер 24×104×24.4мм, 13×34.4×11.4мм (магнит); пластик. | Уточняйте у менеджера | Уточняйте у менеджера
00-00067620 | DS-PDMCK-EG2-WE | AX PRO Hikvision | СМК+вибрации датчик (AX PRO) является беспроводным датчиком открытия двери, который оповещает о первых признаках проникновения в помещение через дверь или окно. Встроенный датчик вибрации также может анализировать удары, игнорируя фоновые вибрации. | Уточняйте у менеджера | Уточняйте у менеджера
00-00067621 | DS-PDMCS-EG2-WE | AX PRO Hikvision | Беспроводной мини магнитоконтактный датчик (AX PRO). Тонкая конструкция для незаметной установки. Удаленная настройка через приложение. Несколько способов регистрации, простота установки. Скачкообразная смена частоты для предотвращения помех и надежной передачи. | Уточняйте у менеджера | Уточняйте у менеджера
00-00082688 | DS-PDMCX-E-WE | AX PRO Hikvision | СМК-датчик беспроводной уличный; установка на окна/двери; 868МГц двухсторонная связь с TRI-X технологией; дальность до 1600м; защита от помех; срок службы батареи - 5 лет; IP66; -30°C...+55°C; размер 146×41×41мм, 146×41×31мм (магнит); пластик. | Уточняйте у менеджера | Уточняйте у менеджера
00-00120730 | DHI-ARD323-W2(868) | Dahua | Беспроводной датчик двери Расстояние обнаружения до 40 мм 1-канальный вход сухого контакта Удаленная настройка, обновление и проверка состояния с помощью мобильного приложения Встроенная батарея на срок до 5 лет. Тревога при низком заряде батареи. Мониторинг температуры Двусторонняя связь и алгоритм шифрования AES128 обеспечивают стабильность и безопасность связи. Размеры:100x21x20мм | 2590 | 2590
00-00120729 | DHI-ARD323-W2(868S) | Dahua | Беспроводной датчик двери Расстояние обнаружения до 40 мм 1-канальный проводной зонный интерфейс Удаленная настройка, обновление и проверка состояния с помощью мобильного приложения Встроенная батарея на срок до 5 лет. Тревога при низком заряде батареи. Мониторинг температуры Двусторонняя связь и алгоритм шифрования AES128 обеспечивают стабильность и безопасность связи. Размеры: Основаня часть:100x21x20мм; Ответная часть: 38х14х14мм | 3190 | 3190
00-00120732 | DHI-ARD324-W2(868) | Dahua | Беспроводной датчик двери Расстояние обнаружения до 40 мм Акселометр для обнаружения наклона или удара Тревожный вход Удаленная настройка, обновление и проверка состояния с помощью мобильного приложения Встроенная батарея на срок до 53лет. Тревога при низком заряде батареи. Мониторинг температуры Двусторонняя связь и алгоритм шифрования AES128 обеспечивают стабильность и безопасность связи. Размеры:100x21x20мм | 4590 | 4590
00-00120731 | DHI-ARD324-W2(868S) | Dahua | Беспроводной датчик двери Расстояние обнаружения до 40 мм Акселометр для обнаружения наклона или удара Тревожный вход Удаленная настройка, обновление и проверка состояния с помощью мобильного приложения Встроенная батарея на срок до 3 лет. Тревога при низком заряде батареи. Мониторинг температуры Двусторонняя связь и алгоритм шифрования AES128 обеспечивают стабильность и безопасность связи. Размеры: Основаня часть:100x21x20мм; Ответная часть: 38х14х14мм | 4790 | 4790
00-00047267 | DS-PD1-MC-MS | HikVision | Магнитоконтактный датчик Контакты NC; установка на окна и двери; -40°C...+65°C; размер 50×18×10мм; металл. | 800 | 600
00-00047268 | DS-PD1-MC-RS | HikVision | Магнитоконтактный датчик, контакты NC; установка на ворота; дальность срабатывания 65мм; -40°C...+65°C; размер 110×30×15мм; металл. | 1390 | 1042.5
00-00067609 | DS-PD1-MC-WS | HikVision | Магнитоконтактный датчик , Накладная установка; , Тип подключения: NC; , Активное расстояние 20мм; , Предназначен для деревянных дверей; | 260 | 195
03-00003292 | MPS-20 | Honeywell | Магнитоконтакный извещатель Датчик магнитно-контактный предназначен для установки на двери и окна с рабочим зазором до 25.4 мм. Особенности: Тип контактов - нормально замкнутые (НЗК). Для монтажа на поверхность Для монтажа извещателей на металлические конструкции необходимо использовать изоляционные прокладки. Извещатель оборудован герконовым переключателем, контакты которого рассчитаны на 10 миллионов рабочих циклов. Извещатель рассчитан на непрерывную круглосуточную работу. Максимальный коммутируемый ток: 300 мА. Максимальное значение коммутируемого напряжения: 30 В. Сопротивление замкнутых контактов: 0,1 Ом. Зазор на размыкание/замыкание: 44/25 мм. Рабочая температура: -40 до + 60°С. Габаритные размеры: не более 12х19х64 мм. | Уточняйте у менеджера | Уточняйте у менеджера
00-00027929 | MC-100 | Проксима | Извещатель охранный магнитоконтактный радиоканальный.Извещатель использует диапазон частот от 433,05 до 434,79 МГц 1.5. Питание извещателя осуществляется от одной алкалиновой батареи 1.5В размер AA. | 1470 | 1396.5
00-00035600 | EMC100 (Эко) | Проксима | Извещатель охранный магнитоконтактный EMС-100 предназначен для блокировки на открывание или смещение дверей, окон и т.п. с передачей извещений по проводному шлейфу сигнализации (далее ШС). Питание извещателя по ШС | 1780 | 1691
00-00040593 | ST-DM010NC-BR | Smartec | Магнитоконтактный датчик, НЗ, коричневый, врезной для деревянных дверей, миниатюрный, зазор 25 мм. | 132 | 132
00-00044283 | ST-DM010NC-WT | Smartec | Магнитоконтактный датчик, НЗ, белый, врезной, миниатюрный, зазор 25 мм, предназначен для контроля положения различных строительных конструкций (дверей, окон, люков, ворот и т.д.). Данное устройство может использоваться в системах охранной сигнализации или контроля и управления доступом. | 132 | 132
00-00055938 | ST-DM011NC-BR | Smartec | Магнитоконтактный датчик, НЗ, коричневый, врезной для деревянных дверей, миниатюрный, под винт, зазор 25 мм | 231 | 231
00-00040594 | ST-DM011NC-WT | Smartec | Магнитоконтактный датчик, НЗ, белый, врезной для деревянных дверей миниатюрный, под винт, зазор 25 мм. | 231 | 231
00-00109303 | ST-DM015NO-BR | Smartec | Магнитоконтактный датчик, НР, коричневый, врезной для деревянных дверей, миниатюрный, зазор 25 мм | 429 | 429
00-00047700 | ST-DM015NO-WT | Smartec | Извещатель охранный точечный магнитоконтактный предназначен для контроля положения различных строительных конструкций (дверей, окон, люков, ворот и т.д.). Данное устройство может использоваться в системах охранной сигнализации или контроля и управления доступом. | 429 | 429
00-00047702 | ST-DM020NC-BR | Smartec | Извещатель охранный точечный магнитоконтактный предназначен для контроля положения различных строительных конструкций (дверей, окон, люков, ворот и т.д.). Данное устройство может использоваться в системах охранной сигнализации или контроля и управления доступом. | 132 | 132
00-00047701 | ST-DM020NC-WT | Smartec | Извещатель охранный точечный магнитоконтактный предназначен для контроля положения различных строительных конструкций (дверей, окон, люков, ворот и т.д.). Данное устройство может использоваться в системах охранной сигнализации или контроля и управления доступом. | 132 | 132
00-00040596 | ST-DM030NC-BR | Smartec | Магнитоконтактный датчик, НЗ, коричневый, врезной для металлических дверей, зазор 35 мм. | 220 | 220
00-00040595 | ST-DM030NC-WT | Smartec | Магнитоконтактный датчик, НЗ, белый, врезной для металлических дверей, зазор 35 мм. | 220 | 220
00-00102041 | ST-DM030NCNO-BR | Smartec | Магнитоконтактный датчик, НЗ/НР, коричневый, врезной для металлических дверей, зазор 35 мм | 638 | 638
00-00102040 | ST-DM030NCNO-WT | Smartec | Магнитоконтактный датчик, НЗ/НР, белый, врезной для металлических дверей, зазор 35 мм | 638 | 638
00-00109305 | ST-DM030NO-BR | Smartec | Магнитоконтактный датчик, НР, коричневый, врезной для металлических дверей, зазор 35 мм | 594 | 594
00-00109304 | ST-DM030NO-WT | Smartec | Магнитоконтактный датчик, НР, белый, врезной для металлических дверей, зазор 35 мм | 594 | 594
00-00047703 | ST-DM031NC-BR | Smartec | Извещатель охранный точечный магнитоконтактный предназначен для контроля положения различных строительных конструкций (дверей, окон, люков, ворот и т.д.). Данное устройство может использоваться в системах охранной сигнализации или контроля и управления доступом. | 248 | 248
00-00040597 | ST-DM031NC-WT | Smartec | Магнитоконтактный датчик, НЗ, белый, врезной для металлических дверей, под винт, зазор 30 мм. | 248 | 248
00-00082926 | ST-DM036NCNO-SL | Smartec | Магнитоконтактный датчик, НЗ/НР, врезной универсальный, металлический с резьбой, зазор 30 мм | 1089 | 1089
00-00124914 | ST-DM040NC-WT | Smartec | Датчик механический | 204 | 204
00-00040599 | ST-DM110NC-BR | Smartec | Магнитоконтактный датчик, НЗ, коричневый, накладной для деревянных дверей, миниатюрный, зазор 20 мм. | 132 | 132
00-00040598 | ST-DM110NC-WT | Smartec | Магнитоконтактный датчик, НЗ, белый, накладной для деревянных дверей, миниатюрный, зазор 20 мм. | 132 | 132
00-00109307 | ST-DM110NO-BR | Smartec | Магнитоконтактный датчик, НР, коричневый, накладной для деревянных дверей, миниатюрный, зазор 20 мм | 594 | 594
00-00109306 | ST-DM110NO-WT | Smartec | Магнитоконтактный датчик, НР, белый, накладной для деревянных дверей, миниатюрный, зазор 20 мм | 594 | 594
00-00079904 | ST-DM111NC-BR | Smartec | Магнитоконтактный датчик, НЗ, коричневый, накладной для деревянных дверей, зазор 20 мм | 165 | 165
00-00055939 | ST-DM111NC-WT | Smartec | Магнитоконтактный датчик, НЗ, белый, накладной для деревянных дверей, зазор 20 мм | 165 | 165
00-00055940 | ST-DM120NC-BR | Smartec | Магнитоконтактный датчик, НЗ, коричневый, накладной для деревянных дверей, зазор 25 мм | 132 | 132
00-00040600 | ST-DM120NC-WT | Smartec | Магнитоконтактный датчик, НЗ, белый, накладной для деревянных дверей, зазор 25 мм. | 132 | 132
00-00040602 | ST-DM121NC-BR | Smartec | Магнитоконтактный датчик, НЗ, коричневый, накладной для деревянных дверей, под винт, зазор 25 мм. | 143 | 143
00-00040601 | ST-DM121NC-WT | Smartec | Магнитоконтактный датчик, НЗ, белый, накладной для деревянных дверей, под винт, зазор 25 мм. | 143 | 143
00-00055942 | ST-DM122NO-BR | Smartec | Магнитоконтактный датчик, НР, коричневый, 50Вт 220 В АС, балластное сопротивление 20 кОм, накладной для деревянных дверей, зазор 25 мм | 605 | 605
00-00055941 | ST-DM122NO-WT | Smartec | Магнитоконтактный датчик, НР, белый, 50Вт 220 В АС, балластное сопротивление 20 кОм, накладной для деревянных дверей, зазор 25 мм | 605 | 605
00-00079247 | ST-DM124NC-BR | Smartec | Магнитоконтактный датчик, НЗ, коричневый, накладной для деревянных дверей, зазор 25 мм | 144 | 144
00-00055943 | ST-DM124NC-WT | Smartec | Магнитоконтактный датчик, НЗ, белый, накладной для деревянных дверей, зазор 25 мм | 144 | 144
00-00114588 | ST-DM125NC-BR | Smartec | Извещатель магнитоконтактный, НЗ, коричневый, накладной для деревянных дверей, зазор 25 мм, предназначен для контроля положения различных строительных конструкций (дверей, окон, люков, ворот и т.д.). Данное устройство может использоваться в системах охранной сигнализации или контроля и управления доступом. | 215 | 215
00-00114587 | ST-DM125NC-WT | Smartec | Извещатель магнитоконтактный, НЗ, белый, накладной для деревянных дверей, зазор 25 мм, предназначен для контроля положения различных строительных конструкций (дверей, окон, люков, ворот и т.д.). Данное устройство может использоваться в системах охранной сигнализации или контроля и управления доступом. | 215 | 215
00-00040604 | ST-DM125NO-BR | Smartec | Магнитоконтактный датчик, НР, коричневый, накладной для деревянных дверей, зазор 25 мм. | 583 | 583
00-00040603 | ST-DM125NO-WT | Smartec | Магнитоконтактный датчик, НР, белый, накладной для деревянных дверей, зазор 25 мм. | 583 | 583
00-00105049 | ST-DM126NC-BR | Smartec | Магнитоконтактный датчик, НЗ, коричневый, накладной для деревянных дверей, зазор 25 мм | 222 | 222
00-00105048 | ST-DM126NC-WT | Smartec | Магнитоконтактный датчик, НЗ, белый, накладной для деревянных дверей, зазор 25 мм | 222 | 222
00-00040605 | ST-DM130NC-SL | Smartec | Магнитоконтактный датчик, НЗ, серебряный, накладной для металлических дверей, зазор 50 мм. | 595 | 595
00-00109308 | ST-DM130NO-SL | Smartec | Магнитоконтактный датчик, НР, серебряный, накладной для металлических дверей, зазор 50 мм | 792 | 792
00-00109309 | ST-DM131NC-SL | Smartec | Магнитоконтактный датчик, НЗ, серебряный, накладной для металлических дверей, металлорукав, зазор 50 мм | 693 | 693
00-00109310 | ST-DM131NO-SL | Smartec | Магнитоконтактный датчик, НР, серебряный, накладной для металлических дверей, металлорукав, зазор 50 мм | 902 | 902
00-00102042 | ST-DM135NC-BR | Smartec | Магнитоконтактный датчик, СИД индикация, коричневый, накладной для деревянных дверей, зазор 25 мм | 561 | 561
00-00076108 | ST-DM135NC-WT | Smartec | Магнитоконтактный датчик, СИД индикация, белый, накладной для деревянных дверей, зазор 25 мм | 561 | 561
00-00040607 | ST-DM140NC-SL | Smartec | Магнитоконтактный датчик, НЗ, серебряный, накладной для металлических дверей, металлорукав, зазор 60 мм. | 605 | 605
00-00121477 | ST-DM141NC-SL | Smartec | Магнитоконтактный датчик, НЗ, серебряный, накладной для металлических дверей, металлорукав, зазор 60 мм | 800 | 800
00-00040608 | ST-DM141NCNO-SL | Smartec | Магнитоконтактный датчик, НЗ/НР, серебряный, накладной для металлических дверей, металлорукав, зазор 60 мм. | 990 | 990
00-00121476 | ST-DM141NO-SL | Smartec | Магнитоконтактный датчик, НР, серебряный, накладной для металлических дверей, металлорукав, зазор 60 мм. | 1040 | 1040
00-00055944 | ST-DM146NC-SL | Smartec | Магнитоконтактный датчик, НЗ, накладной для металлических дверей, металлорукав, зазор 60 мм | 696 | 696
00-00058141 | 46-0207 | REXANT | Автономная сигнализация с герконом (комплект 4шт.) Предназначена для установки: дверь, окно, шкаф, витрина, полка, ящик в столе и пр. - Это миниатюрное устройство сразу же оповестит вас о проникновении, как произойдёт разрыв в 10 мм между датчиками. - Сигнал оповещения настолько громкий (90 dB), что не сможет остаться без внимания. - Это простое и эффективное решение для защиты и ограничения доступа. Достоинства - Не требует кабельного соединения - Крепится на поверхность с помощью двустороннего скотча. - Имеется возможность включения/ выключения тревоги выключателем. - Простота монтажа и обслуживания. - Низкое потребление энергии. Принцип действия: - Автономная сигнализация, работает на разрыв по принципу геркона (магнитоуправляемый контакт), состоит из двух частей, при размыкании которых срабатывает сирена. Установка: - Установка происходит очень просто и быстро с помощью двустороннего скотча на задней части датчика. - Снимите защитную пленку со скотча и прикрепите датчик к стене, а | 1682.4 | 1329.1
00-00045209 | С2000-СМК исп.05 | БОЛИД | Извещатель охранный магнитоконтактный адресный, длина подсоединительных проводов - 1,5 м. | 630.24 | 630.24
00-00046777 | С2000-СМК исп.06 | БОЛИД | Извещатель охранный магнитоконтактный адресный, длина подсоединительных проводов - 0,2 м, возможность установки на металлические конструкции. | 631.8 | 631.8
03-00000580 | С2000-СМК Эстет | БОЛИД | Извещатель охранный магнитоконтактный адресный для защиты металлических дверей. Питание по двухпроводной линии от С2000-КДЛ. До 127 адресов. От минус 30 до +50 С. Извещатели охранные магнитоконтактные адресные "С2000-СМК" и "С2000-СМК исп.01", "С2000-СМК исп.01" (IP68) применяются для охраны оконных и дверных проемов (пластиковых и деревянных). "С2000-СМК исп.01" имеет провод длиной 1,5 м. "С2000-СМК исп.01" (IP68) имеет провод длиной 1,5 м, повышенную степень защиты оболочки и расширенный рабочий диапазон температур. С2000-СМК Эстет" предназначен для охраны металлических дверей и конструкций. Извещатели применяются с контроллерами "С2000-КДЛ" и "С2000-КДЛ-2И". | 1274.52 | 1274.52
00-00016360 | ИО 101-2 (КНФ-1М) | Комплектстройсервис | Извещатель охранный ручной точечный электроконтактный с ключом для возврат.в исх.состояние, тампер, контакты на переключение, U-комм.72В (max), I-комм.250мА (max), степень защиты оболочкой IP40, t-раб.-35…+55°C, габаритные размеры 78х55х31 мм. Предназначен для использования в составе систем охранной сигнализации для формирования ручным способом извещения о тревоге при возникновении тревожной ситуации. Извещатель формирует извещение о тревоге переключением выходных контактов исполнительного переключателя при нажатии на управляющую кнопку. | 462 | 462
00-00016361 | ИО 101-50 (КНС-1) | Комплектстройсервис | Извещатель охранный ручной точечный электроконтактный, тампер, контакты на переключение, U-комм.72В (max), I-комм.250мА (max), t-раб.-30…+50°C. Предназначен для использования в составе систем охранной сигнализации для формирования ручным способом извещения о тревоге при возникновении тревожной ситуации. Извещатель формирует извещение о тревоге переключением выходных контактов исполнительного переключателя при нажатии на управляющую кнопку. Одновременно с этим извещатель осуществляет механическую фиксацию управляющей кнопки в нажатом состоянии. | 319 | 319
03-00000031 | ИО 102-11М (СМК-3М) | Комплектстройсервис | Извещатель охранный точечный магнитоконтактный, контакты размыкаются при тревоге; 10 мм (контакты замкнуты), 25 мм (контакты разомкнуты); U-коммут.72 В, I-коммут.500 мА, P-коммут.10 Вт; t-раб.-50…+50°С; 8х22 мм (геркон) 8х21 мм (магнит). Кабельный отвод. Пластиковый корпус. 0.005 кг. Предназначен для блокировки дверных и оконных проемов, организации устройств типа "ловушка", а также для блокировки других конструктивных элементов зданий и сооружений. Извещатель состоит из магнитоуправляемого датчика на основе геркона и задающего элемента (магнита). Извещатель выдает извещение "Тревога" путем размыкания контактов геркона на приемно-контрольный прибор, концентратор или пульт централизованного наблюдения. | 95 | 95
03-00000023 | ИО 102-14 (СМК-14) (белый) | Комплектстройсервис | Извещатель охранный точечный магнитоконтактный, контакты размыкаются при тревоге; 12 мм (контакты замкнуты), 45 мм (контакты разомкнуты); U-коммут.72 В, I-коммут.500 мА, P-коммут.10 Вт; t-раб.-50…+50°С; 35х10х10.5 мм (геркон и магнит). Кабельный отвод. Пластиковый корпус. 0.01 кг. Предназначен для блокировки дверных и оконных проемов, организации устройств типа «ловушка», а также блокировки других конструктивных элементов зданий и сооружений на открывание или смещение с выдачей извещения о тревоге на пульт централизованного наблюдения, прибор приемно-контрольный или концентратор размыканием шлейфа сигнализации контактами встроенного геркона. | 70 | 70
00-00027850 | ИО 102-14 (СМК-14) (коричневый) | Комплектстройсервис | Извещатель охранный точечный магнитоконтактный, контакты размыкаются при тревоге; 12 мм (контакты замкнуты), 45 мм (контакты разомкнуты); U-коммут.72 В, I-коммут.500 мА, P-коммут.10 Вт; t-раб.-50…+50°С; 35х10х10.5 мм (геркон и магнит). Кабельный отвод. Пластиковый корпус. 0.01 кг. Предназначен для блокировки дверных и оконных проемов, организации устройств типа «ловушка», а также блокировки других конструктивных элементов зданий и сооружений на открывание или смещение с выдачей извещения о тревоге на пульт централизованного наблюдения, прибор приемно-контрольный или концентратор размыканием шлейфа сигнализации контактами встроенного геркона. | 70 | 70
03-00000089 | ИО 102-20 А2М (3) | Комплектстройсервис | Извещатель охранный точечный магнитоконтактный, корпус металлический, рабочий зазор не менее 30 мм, металлический рукав, вандалозащищенный, предназначен для блокировки гаражных ворот, ангаров, железнодорожных контейнеров, телефонных шкафов и других конструктивных магнитопроводящих (металлических) и магнитонепроводящих (алюминиевых, деревянных и т. д.) элементов зданий и сооружений на открывание или смещение с выдачей в шлейф приемно-контрольного прибора извещения о тревоге путем размыкания или замыкания контактов геркона. | 660 | 660
03-00011616 | ИО 102-20 А2П (1) | Комплектстройсервис | Извещатель охранный точечный магнитоконтактный, корпус пластмассовый, рабочий зазор не менее 30 мм, без защитного рукава, предназначен для блокировки гаражных ворот, ангаров, железнодорожных контейнеров, телефонных шкафов и других конструктивных магнитопроводящих (металлических) и магнитонепроводящих (алюминиевых, деревянных и т. д.) элементов зданий и сооружений на открывание или смещение с выдачей в шлейф приемно-контрольного прибора извещения о тревоге путем размыкания или замыкания контактов геркона. | 188 | 188
03-00004942 | ИО 102-20 А2П (2) | Комплектстройсервис | Извещатель охранный точечный магнитоконтактный, корпус пластмассовый, рабочий зазор не менее 30 мм, специальный пластмассовый защитный рукав, предназначен для блокировки гаражных ворот, ангаров, железнодорожных контейнеров, телефонных шкафов и других конструктивных магнитопроводящих (металлических) и магнитонепроводящих (алюминиевых, деревянных и т. д.) элементов зданий и сооружений на открывание или смещение с выдачей в шлейф приемно-контрольного прибора извещения о тревоге путем размыкания или замыкания контактов геркона. | 191 | 191
03-00000025 | ИО 102-20 А2П (3) | Комплектстройсервис | Извещатель охранный точечный магнитоконтактный, корпус пластмассовый, рабочий зазор не менее 30 мм, специальный металлический защитный рукав, предназначен для блокировки гаражных ворот, ангаров, железнодорожных контейнеров, телефонных шкафов и других конструктивных магнитопроводящих (металлических) и магнитонепроводящих (алюминиевых, деревянных и т. д.) элементов зданий и сооружений на открывание или смещение с выдачей в шлейф приемно-контрольного прибора извещения о тревоге путем размыкания или замыкания контактов геркона. | 221 | 221
00-00031338 | ИО 102-20 А2П В | Комплектстройсервис | Извещатель охранный точечный магнитоконтактный, для металлических поверхностей; контакты размыкаются при тревоге, 30 мм (контакты замкнуты), 65 мм (контакты разомкнуты); U-коммут.50 В, I-коммут.50 мА, P-коммут.10 Вт; IP44, t-раб.-50…+50°С, 120х40х12 мм (геркон), 53х30х30 мм (магнит). Винтовые контакты. Пластиковый корпус. 0.155 кг. Предназначен для блокировки гаражных ворот, ангаров, железнодорожных контейнеров, телефонных шкафов и других конструктивных магнитопроводящих (металлических) и магнитонепроводящих (алюминиевых, деревянных и т. д.) элементов зданий и сооружений на открывание или смещение с выдачей в шлейф приемноконтрольного прибора извещения о тревоге путем размыкания или замыкания контактов геркона. | 229 | 229
00-00016442 | ИО 102-20 А2П ИБ | Комплектстройсервис | Извещатель охранный точечный магнитоконтактный, искробезопасное исполнение, 0ЕхiaIIBТ6 Х; контакты размыкаются при тревоге, 30 мм (контакты замкнуты), 65 мм (контакты разомкнуты); U-коммут.50 В, I-коммут.50 мА, P-коммут.10 Вт; IP44, t-раб.-50…+50°С, 120х40х12 мм (геркон), 53х30х30 мм (магнит). Кабель 600 мм. Пластиковый корпус. 0.155 кг. Предназначен для блокировки гаражных ворот, ангаров, железнодорожных контейнеров, телефонных шкафов и других конструктивных магнитопроводящих (металлических) и магнитонепроводящих (алюминиевых, деревянных и т. д.) элементов зданий и сооружений на открывание или смещение с выдачей в шлейф приемноконтрольного прибора извещения о тревоге путем размыкания или замыкания контактов геркона. | 441 | 441
03-00004943 | ИО 102-20 А3М (3) | Комплектстройсервис | Извещатель охранный точечный магнитоконтактный, переключающий, корпус металлический, защитный рукав из металла, вандалозащищенный, предназначен для блокировки гаражных ворот, ангаров, железнодорожных контейнеров, телефонных шкафов и других конструктивных магнитопроводящих (металлических) и магнитонепроводящих (алюминиевых, деревянных и т. д.) элементов зданий и сооружений на открывание или смещение с выдачей в шлейф приемно-контрольного прибора извещения о тревоге путем размыкания или замыкания контактов геркона. | 905 | 905
00-00029373 | ИО 102-20 А3П (1) | Комплектстройсервис | Извещатель охранный точечный магнитоконтактный, переключающий, корпус пластмассовый, без защитного рукава, рабочий зазор не менее 30 мм, предназначен для блокировки гаражных ворот, ангаров, железнодорожных контейнеров, телефонных шкафов и других конструктивных магнитопроводящих (металлических) и магнитонепроводящих (алюминиевых, деревянных и т. д.) элементов зданий и сооружений на открывание или смещение с выдачей в шлейф приемно-контрольного прибора извещения о тревоге путем размыкания или замыкания контактов геркона. | 425 | 425
03-00000090 | ИО 102-20 А3П (3) | Комплектстройсервис | Извещатель охранный точечный магнитоконтактный, переключающий, корпус пластмассовый, защитный рукав из металла, рабочий зазор не менее 30 мм, предназначен для блокировки гаражных ворот, ангаров, железнодорожных контейнеров, телефонных шкафов и других конструктивных магнитопроводящих (металлических) и магнитонепроводящих (алюминиевых, деревянных и т. д.) элементов зданий и сооружений на открывание или смещение с выдачей в шлейф приемно-контрольного прибора извещения о тревоге путем размыкания или замыкания контактов геркона. | 458 | 458
00-00016357 | ИО 102-20 АЗП (2) | Комплектстройсервис | Извещатель охранный точечный магнитоконтактный, переключающий, рабочий зазор не менее 15 мм, корпус пластмассовый, защитный рукав из пластмассы, рабочий зазор не менее 30 мм, предназначен для блокировки гаражных ворот, ангаров, железнодорожных контейнеров, телефонных шкафов и других конструктивных магнитопроводящих (металлических) и магнитонепроводящих (алюминиевых, деревянных и т. д.) элементов зданий и сооружений на открывание или смещение с выдачей в шлейф приемно-контрольного прибора извещения о тревоге путем размыкания или замыкания контактов геркона. | 431 | 431
03-00004944 | ИО 102-20 Б2М (3) | Комплектстройсервис | Извещатель охранный точечный магнитоконтактный, корпус металлический, рабочий зазор не менее 30 мм, металлический рукав, вандалозащищенный, предназначен для блокировки гаражных ворот, ангаров, железнодорожных контейнеров, телефонных шкафов и других конструктивных магнитопроводящих (металлических) и магнитонепроводящих (алюминиевых, деревянных и т. д.) элементов зданий и сооружений на открывание или смещение с выдачей в шлейф приемно-контрольного прибора извещения о тревоге путем размыкания или замыкания контактов геркона. | 620 | 620
03-00011617 | ИО 102-20 Б2П (1) | Комплектстройсервис | Извещатель охранный точечный магнитоконтактный, корпус пластмассовый, рабочий зазор не менее 30 мм, без защитного рукава, предназначен для блокировки гаражных ворот, ангаров, железнодорожных контейнеров, телефонных шкафов и других конструктивных магнитопроводящих (металлических) и магнитонепроводящих (алюминиевых, деревянных и т. д.) элементов зданий и сооружений на открывание или смещение с выдачей в шлейф приемно-контрольного прибора извещения о тревоге путем размыкания или замыкания контактов геркона. | 184 | 184
03-00004945 | ИО 102-20 Б2П (2) | Комплектстройсервис | Извещатель охранный точечный магнитоконтактный, корпус пластмассовый, рабочий зазор не менее 30 мм, специальный пластмассовый защитный рукав, предназначен для блокировки гаражных ворот, ангаров, железнодорожных контейнеров, телефонных шкафов и других конструктивных магнитопроводящих (металлических) и магнитонепроводящих (алюминиевых, деревянных и т. д.) элементов зданий и сооружений на открывание или смещение с выдачей в шлейф приемно-контрольного прибора извещения о тревоге путем размыкания или замыкания контактов геркона. | 189 | 189
00-00072503 | ИО 102-20 Б2П (2) белый (для пластиковых дверей) | Комплектстройсервис | Извещатель охранный точечный магнитоконтактный для металлических поверхностей; контакты размыкаются при тревоге, 30 мм (контакты замкнуты), 65 мм (контакты разомкнуты); U-коммут.50 В, I-коммут.50 мА, P-коммут.10 Вт; IP44, t-раб.-50…+50°С, 53х30х30 мм (геркон и магнит). Кабель в пластмассовом гофрорукаве 600 мм. Пластиковый корпус. 0.155 кг. Предназначен для блокировки гаражных ворот, ангаров, железнодорожных контейнеров, телефонных шкафов и других конструктивных магнитопроводящих (металлических) и магнитонепроводящих (алюминиевых, деревянных и т. д.) элементов зданий и сооружений на открывание или смещение с выдачей в шлейф приемноконтрольного прибора извещения о тревоге путем размыкания или замыкания контактов геркона. | 189 | 189
03-00000091 | ИО 102-20 Б2П (3) | Комплектстройсервис | Извещатель охранный точечный магнитоконтактный, корпус пластмассовый, рабочий зазор не менее 30 мм, специальный металлический защитный рукав, предназначен для блокировки гаражных ворот, ангаров, железнодорожных контейнеров, телефонных шкафов и других конструктивных магнитопроводящих (металлических) и магнитонепроводящих (алюминиевых, деревянных и т. д.) элементов зданий и сооружений на открывание или смещение с выдачей в шлейф приемно-контрольного прибора извещения о тревоге путем размыкания или замыкания контактов геркона. | 217 | 217
00-00016359 | ИО 102-20 Б2П В | Комплектстройсервис | Извещатель охранный точечный магнитоконтактный для металлических поверхностей; контакты размыкаются при тревоге, 30 мм (контакты замкнуты), 65 мм (контакты разомкнуты); U-коммут.50 В, I-коммут.50 мА, P-коммут.10 Вт; IP44, t-раб.-50…+50°С, 53х30х30 мм (геркон и магнит). Винтовые контакты. Пластиковый корпус. 0.155 кг. Предназначен для блокировки гаражных ворот, ангаров, железнодорожных контейнеров, телефонных шкафов и других конструктивных магнитопроводящих (металлических) и магнитонепроводящих (алюминиевых, деревянных и т. д.) элементов зданий и сооружений на открывание или смещение с выдачей в шлейф приемноконтрольного прибора извещения о тревоге путем размыкания или замыкания контактов геркона. | 227 | 227
00-00070294 | ИО 102-20 Б2П В (3 контакта) | Комплектстройсервис | Извещатель охранный точечный магнитоконтактный, для металлических поверхностей; контакты размыкаются при тревоге, 30 мм (контакты замкнуты), 65 мм (контакты разомкнуты); U-коммут.50 В, I-коммут.50 мА, P-коммут.10 Вт; IP44, t-раб.-50…+50°С, 53х30х30 мм (геркон и магнит). Винтовые контакты. Дополнительный контакт для подключения оконечного резистора. Пластиковый корпус. 0.155 кг. Предназначен для блокировки гаражных ворот, ангаров, железнодорожных контейнеров, телефонных шкафов и других конструктивных магнитопроводящих (металлических) и магнитонепроводящих (алюминиевых, деревянных и т. д.) элементов зданий и сооружений на открывание или смещение с выдачей в шлейф приемноконтрольного прибора извещения о тревоге путем размыкания или замыкания контактов геркона. | 234 | 234
00-00016443 | ИО 102-20 Б2П ИБ | Комплектстройсервис | Извещатель охранный точечный магнитоконтактный, искробезопасное исполнение, 0ЕхiaIIBТ6 Х; контакты размыкаются при тревоге, 30 мм (контакты замкнуты), 65 мм (контакты разомкнуты); U-коммут.50 В, I-коммут.50 мА, P-коммут.10 Вт; IP44, t-раб.-50…+50°С, 53х30х30 мм (геркон и магнит). Кабель 600 мм. Пластиковый корпус. 0.155 кг. Предназначен для блокировки гаражных ворот, ангаров, железнодорожных контейнеров, телефонных шкафов и других конструктивных магнитопроводящих (металлических) и магнитонепроводящих (алюминиевых, деревянных и т. д.) элементов зданий и сооружений на открывание или смещение с выдачей в шлейф приемноконтрольного прибора извещения о тревоге путем размыкания или замыкания контактов геркона. | 428 | 428
03-00004946 | ИО 102-20 Б3М (3) | Комплектстройсервис | Извещатель охранный точечный магнитоконтактный, переключающий, корпус металлический, защитный рукав из металла, вандалозащищенный, предназначен для блокировки гаражных ворот, ангаров, железнодорожных контейнеров, телефонных шкафов и других конструктивных магнитопроводящих (металлических) и магнитонепроводящих (алюминиевых, деревянных и т. д.) элементов зданий и сооружений на открывание или смещение с выдачей в шлейф приемно-контрольного прибора извещения о тревоге путем размыкания или замыкания контактов геркона. | 866 | 866
00-00029374 | ИО 102-20 Б3П (1) | Комплектстройсервис | Извещатель охранный точечный магнитоконтактный, переключающий, корпус пластмассовый, без защитного рукава. рабочий зазор не менее 30 мм, предназначен для блокировки гаражных ворот, ангаров, железнодорожных контейнеров, телефонных шкафов и других конструктивных магнитопроводящих (металлических) и магнитонепроводящих (алюминиевых, деревянных и т. д.) элементов зданий и сооружений на открывание или смещение с выдачей в шлейф приемно-контрольного прибора извещения о тревоге путем размыкания или замыкания контактов геркона. | 414 | 414
00-00016358 | ИО 102-20 Б3П (2) | Комплектстройсервис | Извещатель охранный точечный магнитоконтактный, накладной на мет. дверь, раб. зазор 15 мм, пластм.корп., пластиковый рукав, предназначен для блокировки дверных и оконных проемов, других строительных, конструктивных элементов зданий и сооружений на открывание или смещение, организаций устройств типа «ловушка» на любых объектах, как производственных так и жилых; для поверхностного монтажа на металлические конструкции. | 421 | 421
03-00004947 | ИО 102-20 Б3П (3) | Комплектстройсервис | Извещатель охранный точечный магнитоконтактный, переключающий, корпус пластмассовый, защитный рукав из металла, рабочий зазор не менее 30 мм, предназначен для блокировки гаражных ворот, ангаров, железнодорожных контейнеров, телефонных шкафов и других конструктивных магнитопроводящих (металлических) и магнитонепроводящих (алюминиевых, деревянных и т. д.) элементов зданий и сооружений на открывание или смещение с выдачей в шлейф приемно-контрольного прибора извещения о тревоге путем размыкания или замыкания контактов геркона. | 447 | 447
00-00070200 | ИО 102-20 Б3П В | Комплектстройсервис | Извещатель охранный точечный магнитоконтактный, для металлических поверхностей; контакты переключаются при тревоге, 14 мм (контакты замкнуты), 40 мм (контакты разомкнуты); U-коммут.36 В, I-коммут.100 мА, P-коммут.7.5 Вт; IP44, t-раб.-50…+50°С, 53х30х30 мм (геркон и магнит). Винтовые контакты. Пластиковый корпус. 0.155 кг. Предназначен для блокировки гаражных ворот, ангаров, железнодорожных контейнеров, телефонных шкафов и других конструктивных магнитопроводящих (металлических) и магнитонепроводящих (алюминиевых, деревянных и т. д.) элементов зданий и сооружений на открывание или смещение с выдачей в шлейф приемноконтрольного прибора извещения о тревоге путем размыкания или замыкания контактов геркона. | 482 | 482
00-00072502 | ИО 102-20 Б3П В (4 контакта) | Комплектстройсервис | Извещатель охранный точечный магнитоконтактный, для металлических поверхностей; контакты переключаются при тревоге, 14 мм (контакты замкнуты), 40 мм (контакты разомкнуты); U-коммут.36 В, I-коммут.100 мА, P-коммут.7.5 Вт; IP44, t-раб.-50…+50°С, 53х30х30 мм (геркон и магнит). Винтовые контакты. Дополнительный контакт для подключения оконечного резистора. Пластиковый корпус. 0.155 кг. Предназначен для блокировки гаражных ворот, ангаров, железнодорожных контейнеров, телефонных шкафов и других конструктивных магнитопроводящих (металлических) и магнитонепроводящих (алюминиевых, деревянных и т. д.) элементов зданий и сооружений на открывание или смещение с выдачей в шлейф приемноконтрольного прибора извещения о тревоге путем размыкания или замыкания контактов геркона. | 491 | 491
00-00016356 | ИО 102-55 (Кенар) | Комплектстройсервис | Извещатель охранный точечный магнитоконтактный с антисаботажным шлейфом; контакты размыкаются при тревоге, 12 мм (контакты замкнуты), 45 мм (контакты разомкнуты); U-коммут.50 В, I-коммут.50 мА; IP40t-раб.-50…+50°С, 80х20х24 мм (геркон) 80х14х24 мм (магнит). Кабель с четырьмя проводами.Пластиковый корпус. 0.055 кг. Предназначен для обнаружения несанкционированного открывания охраняемой конструкции, выполненной из немагнитного материала и обладает защитой от умышленного нарушения его функционирования (саботажа). | 735 | 735
00-00069287 | ИО 102-76 исп. 00 | Комплектстройсервис | Извещатель охранный точечный магнитоконтактный для металлических поверхностей; контакты размыкаются при тревоге, 40 мм (контакты замкнуты), 75 мм (контакты разомкнуты); U-коммут.72 В, I-коммут.500 мА, P-коммут.10 Вт; IP55, t-раб.-50…+50°C, 115х30х20 мм (геркон и магнит). Кабель КСПВГ 2х0.2 400 мм. Пластиковый корпус. | 271 | 271
00-00027851 | ИО 102-77 (белый) | Комплектстройсервис | Извещатель охранный точечный магнитоконтактный, контакты размыкаются при тревоге; 14 мм (контакты замкнуты), 30 мм (контакты разомкнуты); U-коммут.72 В, I-коммут.500 мА, P-коммут.10 Вт; t-раб.-50…+50°С; 29х14х8 мм (геркон и магнит). Кабельный отвод. Пластиковый корпус. 0.005 кг. Предназначен для применения в составе системы или комплекса охранной сигнализации для обнаружения несанкционированного открывания охраняемой конструкции. Извещатель предназначен для открытой установки в охраняемой конструкции. | 112 | 112
00-00027852 | ИО 102-77 (коричневый) | Комплектстройсервис | Извещатель охранный точечный магнитоконтактный, контакты размыкаются при тревоге; 14 мм (контакты замкнуты), 30 мм (контакты разомкнуты); U-коммут.72 В, I-коммут.500 мА, P-коммут.10 Вт; t-раб.-50…+50°С; 29х14х8 мм (геркон и магнит). Кабельный отвод. Пластиковый корпус. 0.005 кг. Предназначен для применения в составе системы или комплекса охранной сигнализации для обнаружения несанкционированного открывания охраняемой конструкции. Извещатель предназначен для открытой установки в охраняемой конструкции. | 112 | 112
00-00029369 | ИО 102-11ММ | Комплектстройсервис | Извещатель охранный точечный магнитоконтактный для металлических поверхностей; контакты размыкаются при тревоге, 7 мм (контакты замкнуты), 20 мм (контакты разомкнуты); U-коммут.72 В, I-коммут.500 мА, P-коммут.10 Вт; t-раб.-50…+50°С, 12х22 мм (геркон и магнит). Кабельный отвод. Пластиковый корпус. Предназначен для применения в составе системы или комплекса охранной сигнализации для обнаружения несанкционированного открывания охраняемой конструкции (металлических и неметаллических дверей и других перемещаемых конструкций). Извещатель предназначен для скрытой установки в охраняемой конструкции. | 165 | 165
00-00033415 | ARTOL-3 014 (датчик+магнит М-020) (белый) | Магнито-Контакт | Датчик положения магнитогерконовый, цвет корпуса белый, IP68, от -50°С до +85°С, 10 Вт, 200 В, ток – 1 А. Контакты датчика: замыкаются 11 мм и менее, размыкаются 16 мм и более, предназначен для применения в системах автоматики различных устройств, в технике бытового, коммерческого, медицинского, научного и промышленного назначений и выдачи сигнала, путем размыкания или переключения сухого контакта геркона; а так же в системах охранной или охранно-пожарной сигнализаций с целью блокировки элементов конструкций из магнитопроводных и не магнитопроводных материалов. Корпуса датчика и магнита оснащены прочной крепёжной площадкой толщиной 3мм. | 532.59 | 532.59
00-00033414 | ARTOL-3 014 (датчик+магнит М-025) (белый) | Магнито-Контакт | Датчик положения магнитогерконовый, цвет корпуса белый, IP68, от -50°С до +85°С, 10 Вт, 200 В, ток – 1 А. Контакты датчика: замыкаются 11 мм и менее, размыкаются 16 мм и более, предназначен для применения в системах автоматики различных устройств, в технике бытового, коммерческого, медицинского, научного и промышленного назначений и выдачи сигнала, путем размыкания или переключения сухого контакта геркона; а так же в системах охранной или охранно-пожарной сигнализаций с целью блокировки элементов конструкций из магнитопроводных и не магнитопроводных материалов. Корпуса датчика и магнита оснащены прочной крепёжной площадкой толщиной 3мм. | 631.01 | 631.01
00-00033417 | ARTOL-3 229 (датчик+магнит М-020) (белый) | Магнито-Контакт | Датчик положения магнитогерконовый, цвет корпуса белый, IP68, от -50°С до +85°С, 50 Вт, 300 В, ток – 0,5 А. Контакты датчика: замыкаются 6 мм и менее, размыкаются 10 мм и более, предназначен для применения в системах автоматики различных устройств, в технике бытового, коммерческого, медицинского, научного и промышленного назначений и выдачи сигнала, путем размыкания или переключения сухого контакта геркона; а так же в системах охранной или охранно-пожарной сигнализаций с целью блокировки элементов конструкций из магнитопроводных и не магнитопроводных материалов. Корпуса датчика и магнита оснащены прочной крепёжной площадкой толщиной 3мм. | 744.27 | 744.27
00-00033416 | ARTOL-3 229 (датчик+магнит М-025) (белый) | Магнито-Контакт | Датчик положения магнитогерконовый, цвет корпуса белый, IP68, от -50°С до +85°С, 50 Вт, 300 В, ток – 0,5 А. Контакты датчика: замыкаются 6 мм и менее, размыкаются 10 мм и более, предназначен для применения в системах автоматики различных устройств, в технике бытового, коммерческого, медицинского, научного и промышленного назначений и выдачи сигнала, путем размыкания или переключения сухого контакта геркона; а так же в системах охранной или охранно-пожарной сигнализаций с целью блокировки элементов конструкций из магнитопроводных и не магнитопроводных материалов. Корпуса датчика и магнита оснащены прочной крепёжной площадкой толщиной 3мм. | 842.7 | 842.7
00-00033419 | ARTOL-3 324 (датчик+магнит М-020) (белый) | Магнито-Контакт | Датчик положения магнитогерконовый, цвет корпуса белый, IP68, от -50°С до +85°С, 10 Вт, 200 В, ток – 0,5 А. Контакты датчика: замыкаются 8 мм и менее, размыкаются 13 мм и более, предназначен для применения в системах автоматики различных устройств, в технике бытового, коммерческого, медицинского, научного и промышленного назначений и выдачи сигнала, путем размыкания или переключения сухого контакта геркона; а так же в системах охранной или охранно-пожарной сигнализаций с целью блокировки элементов конструкций из магнитопроводных и не магнитопроводных материалов. Корпуса датчика и магнита оснащены прочной крепёжной площадкой толщиной 3мм. | 532.59 | 532.59
00-00033418 | ARTOL-3 324 (датчик+магнит М-025) (белый) | Магнито-Контакт | Датчик положения магнитогерконовый, цвет корпуса белый, IP68, от -50°С до +85°С, 10 Вт, 200 В, ток – 0,5 А. Контакты датчика: замыкаются 8 мм и менее, размыкаются 13 мм и более, предназначен для применения в системах автоматики различных устройств, в технике бытового, коммерческого, медицинского, научного и промышленного назначений и выдачи сигнала, путем размыкания или переключения сухого контакта геркона; а так же в системах охранной или охранно-пожарной сигнализаций с целью блокировки элементов конструкций из магнитопроводных и не магнитопроводных материалов. Корпуса датчика и магнита оснащены прочной крепёжной площадкой толщиной 3мм. | 631.01 | 631.01
00-00033421 | ARTOL-3Р 003 (датчик+магнит М-020) (белый) | Магнито-Контакт | Датчик положения магнитогерконовый, цвет корпуса белый, IP68, от -50°С до +85°С, 30 Вт, 127 В, ток – 1 А. Контакты датчика: переключаются на расстоянии 3 мм и менее, возврат обратно на расстоянии 6 мм и более, предназначен для применения в системах автоматики различных устройств, в технике бытового, коммерческого, медицинского, научного и промышленного назначений и выдачи сигнала, путем размыкания или переключения сухого контакта геркона; а так же в системах охранной или охранно-пожарной сигнализаций с целью блокировки элементов конструкций из магнитопроводных и не магнитопроводных материалов. Корпуса датчика и магнита оснащены прочной крепёжной площадкой толщиной 3мм. | 1032.81 | 1032.81
00-00033420 | ARTOL-3Р 003 (датчик+магнит М-025) (белый) | Магнито-Контакт | Датчик положения магнитогерконовый, цвет корпуса белый, IP68, от -50°С до +85°С, 30 Вт, 127 В, ток – 1 А. Контакты датчика: переключаются на расстоянии 3 мм и менее, возврат обратно на расстоянии 6 мм и более, предназначен для применения в системах автоматики различных устройств, в технике бытового, коммерческого, медицинского, научного и промышленного назначений и выдачи сигнала, путем размыкания или переключения сухого контакта геркона; а так же в системах охранной или охранно-пожарной сигнализаций с целью блокировки элементов конструкций из магнитопроводных и не магнитопроводных материалов. Корпуса датчика и магнита оснащены прочной крепёжной площадкой толщиной 3мм. | 1067.87 | 1067.87
00-00033423 | ARTOL-3Р 551 (датчик+магнит М-020) (белый) | Магнито-Контакт | Датчик положения магнитогерконовый, цвет корпуса белый, IP68, от -50°С до +85°С, 10 Вт, 200 В, ток – 0,5 А. Контакты датчика: переключаются на расстоянии 8 мм и менее, возврат обратно на расстоянии 12 мм и более, предназначен для применения в системах автоматики различных устройств, в технике бытового, коммерческого, медицинского, научного и промышленного назначений и выдачи сигнала, путем размыкания или переключения сухого контакта геркона; а так же в системах охранной или охранно-пожарной сигнализаций с целью блокировки элементов конструкций из магнитопроводных и не магнитопроводных материалов. Корпуса датчика и магнита оснащены прочной крепёжной площадкой толщиной 3мм. | 1004.5 | 1004.5
00-00033422 | ARTOL-3Р 551 (датчик+магнит М-025) (белый) | Магнито-Контакт | Датчик положения магнитогерконовый, цвет корпуса белый, IP68, от -50°С до +85°С, 10 Вт, 200 В, ток – 0,5 А. Контакты датчика: переключаются на расстоянии 8 мм и менее, возврат обратно на расстоянии 12 мм и более, предназначен для применения в системах автоматики различных устройств, в технике бытового, коммерческого, медицинского, научного и промышленного назначений и выдачи сигнала, путем размыкания или переключения сухого контакта геркона; а так же в системах охранной или охранно-пожарной сигнализаций с целью блокировки элементов конструкций из магнитопроводных и не магнитопроводных материалов. Корпуса датчика и магнита оснащены прочной крепёжной площадкой толщиной 3мм. | 1198.66 | 1198.66
00-00018784 | ARTOL-4 014 (датчик+магнит М-025) (белый) | Магнито-Контакт | Датчик положения магнитогерконовый, цвет корпуса белый, IP68, от -50°С до +85°С, 10 Вт, 200 В; ток – 1 А. Контакты датчика: замыкаются 11 мм и менее, размыкаются 16 мм и более, предназначен для применения в системах автоматики различных устройств, в технике бытового, коммерческого, медицинского, научного и промышленного назначений и выдачи сигнала, путем размыкания или переключения сухого контакта геркона; а так же в системах охранной или охранно-пожарной сигнализаций с целью блокировки элементов конструкций из магнитопроводных и не магнитопроводных материалов. Корпуса датчика и магнита оснащены прочной крепёжной площадкой толщиной 3мм. | 624.27 | 624.27
00-00033424 | ARTOL-4 014 (датчик+магнит М-020) (белый) | Магнито-Контакт | Датчик положения магнитогерконовый, цвет корпуса белый, IP68, от -50°С до +85°С, 10 Вт, 200 В; ток – 1 А. Контакты датчика: замыкаются 11 мм и менее, размыкаются 16 мм и более, предназначен для применения в системах автоматики различных устройств, в технике бытового, коммерческого, медицинского, научного и промышленного назначений и выдачи сигнала, путем размыкания или переключения сухого контакта геркона; а так же в системах охранной или охранно-пожарной сигнализаций с целью блокировки элементов конструкций из магнитопроводных и не магнитопроводных материалов. Корпуса датчика и магнита оснащены прочной крепёжной площадкой толщиной 3мм. | 527.19 | 527.19
00-00033426 | ARTOL-4 229 (датчик+магнит М-020) (белый) | Магнито-Контакт | Датчик положения магнитогерконовый, цвет корпуса белый, IP68, от -50°С до +85°С, 50 Вт, 300 В; ток – 0,5 А. Контакты датчика: замыкаются 6 мм и менее, размыкаются 10 мм и более, предназначен для применения в системах автоматики различных устройств, в технике бытового, коммерческого, медицинского, научного и промышленного назначений и выдачи сигнала, путем размыкания или переключения сухого контакта геркона; а так же в системах охранной или охранно-пожарной сигнализаций с целью блокировки элементов конструкций из магнитопроводных и не магнитопроводных материалов. Корпуса датчика и магнита оснащены прочной крепёжной площадкой толщиной 3мм. | 742.92 | 742.92
00-00033425 | ARTOL-4 229 (датчик+магнит М-025) (белый) | Магнито-Контакт | Датчик положения магнитогерконовый, цвет корпуса белый, IP68, от -50°С до +85°С, 50 Вт, 300 В; ток – 0,5 А. Контакты датчика: замыкаются 6 мм и менее, размыкаются 10 мм и более, предназначен для применения в системах автоматики различных устройств, в технике бытового, коммерческого, медицинского, научного и промышленного назначений и выдачи сигнала, путем размыкания или переключения сухого контакта геркона; а так же в системах охранной или охранно-пожарной сигнализаций с целью блокировки элементов конструкций из магнитопроводных и не магнитопроводных материалов. Корпуса датчика и магнита оснащены прочной крепёжной площадкой толщиной 3мм. | 841.35 | 841.35
00-00033428 | ARTOL-4 324 (датчик+магнит М-020) (белый) | Магнито-Контакт | Датчик положения магнитогерконовый, цвет корпуса белый, IP68, от -50°С до +85°С, 10 Вт, 200 В; ток – 0,5 А. Контакты датчика: замыкаются 8 мм и менее, размыкаются 13 мм и более, предназначен для применения в системах автоматики различных устройств, в технике бытового, коммерческого, медицинского, научного и промышленного назначений и выдачи сигнала, путем размыкания или переключения сухого контакта геркона; а так же в системах охранной или охранно-пожарной сигнализаций с целью блокировки элементов конструкций из магнитопроводных и не магнитопроводных материалов. Корпуса датчика и магнита оснащены прочной крепёжной площадкой толщиной 3мм. | 651.24 | 651.24
00-00033427 | ARTOL-4 324 (датчик+магнит М-025) (белый) | Магнито-Контакт | Датчик положения магнитогерконовый, цвет корпуса белый, IP68, от -50°С до +85°С, 10 Вт, 200 В; ток – 0,5 А. Контакты датчика: замыкаются 8 мм и менее, размыкаются 13 мм и более, предназначен для применения в системах автоматики различных устройств, в технике бытового, коммерческого, медицинского, научного и промышленного назначений и выдачи сигнала, путем размыкания или переключения сухого контакта геркона; а так же в системах охранной или охранно-пожарной сигнализаций с целью блокировки элементов конструкций из магнитопроводных и не магнитопроводных материалов. Корпуса датчика и магнита оснащены прочной крепёжной площадкой толщиной 3мм. | 701.13 | 701.13
00-00033433 | ARTOL-400 исп.00 (датчик) | Магнито-Контакт | Датчик положения магнитогерконовый, корпус изготовлен из нержавейки 12х18Н10Т, НР, предназначен для применения в системах автоматики различных устройств, в технике бытового, коммерческого, медицинского, научного и промышленного назначений и выдачи сигнала, путем размыкания или переключения сухого контакта геркона; а так же в системах охранной или охранно-пожарной сигнализаций с целью блокировки элементов конструкций из магнитопроводных и не магнитопроводных материалов. | 860.23 | 860.23
00-00033434 | ARTOL-400 исп.01 (датчик) | Магнито-Контакт | Датчик положения магнитогерконовый, корпус изготовлен из нержавейки 12х18Н10Т, переключающий геркон, предназначен для применения в системах автоматики различных устройств, в технике бытового, коммерческого, медицинского, научного и промышленного назначений и выдачи сигнала, путем размыкания или переключения сухого контакта геркона; а так же в системах охранной или охранно-пожарной сигнализаций с целью блокировки элементов конструкций из магнитопроводных и не магнитопроводных материалов. | 1231.02 | 1231.02
00-00033430 | ARTOL-4Р 551 (датчик+магнит М-020) (белый) | Магнито-Контакт | Датчик положения магнитогерконовый, цвет корпуса белый, IP68, от -50°С до +85°С, 10 Вт, 200 В; ток – 0,5 А. Контакты датчика: переключаются на расстоянии 8 мм и менее, возврат обратно на расстоянии 12 мм и более, предназначен для применения в системах автоматики различных устройств, в технике бытового, коммерческого, медицинского, научного и промышленного назначений и выдачи сигнала, путем размыкания или переключения сухого контакта геркона; а так же в системах охранной или охранно-пожарной сигнализаций с целью блокировки элементов конструкций из магнитопроводных и не магнитопроводных материалов. Корпуса датчика и магнита оснащены прочной крепёжной площадкой толщиной 3мм. | 1306.52 | 1306.52
00-00033429 | ARTOL-4Р 551 (датчик+магнит М-025) (белый) | Магнито-Контакт | Датчик положения магнитогерконовый, цвет корпуса белый, IP68, от -50°С до +85°С, 10 Вт, 200 В; ток – 0,5 А. Контакты датчика: переключаются на расстоянии 8 мм и менее, возврат обратно на расстоянии 12 мм и более, предназначен для применения в системах автоматики различных устройств, в технике бытового, коммерческого, медицинского, научного и промышленного назначений и выдачи сигнала, путем размыкания или переключения сухого контакта геркона; а так же в системах охранной или охранно-пожарной сигнализаций с целью блокировки элементов конструкций из магнитопроводных и не магнитопроводных материалов. Корпуса датчика и магнита оснащены прочной крепёжной площадкой толщиной 3мм. | 1321.35 | 1321.35
00-00033413 | ARTOL-Т4014 (только датчик) | Магнито-Контакт | Датчик положения магнитогерконовый, цвет корпуса белый на 125ºС, силиконовый провод 3000 мм, IP68, 10 Вт, 200 В; ток – 1 А. Контакты датчика: замыкаются 11 мм и менее, размыкаются 16 мм и более, предназначен для применения в системах автоматики различных устройств, в технике бытового, коммерческого, медицинского, научного и промышленного назначений и выдачи сигнала, путем размыкания или переключения сухого контакта геркона; а так же в системах охранной или охранно-пожарной сигнализаций с целью блокировки элементов конструкций из магнитопроводных и не магнитопроводных материалов. | 1286.3 | 1286.3
00-00071439 | DG DA исп.00 | Магнито-Контакт | Датчик положения магнитогерконовый, НР, накладной на металл (магнитоактивный). Контакты замкнуты на расстоянии 25мм, разомкнуты на расстоянии 45мм Корпус из нержавеющей стали 12х18Н10Т с вибропоглощающим покрытием. | 1323.55 | 1272.65
00-00071441 | DG DA исп.00М | Магнито-Контакт | Датчик положения магнитогерконовый, с адресной меткой. НР, накладной на металл (магнитоактивный). Контакты замкнуты на расстоянии 25мм, разомкнуты на расстоянии 45мм Корпус из нержавеющей стали 12х18Н10Т с вибропоглощающим покрытием. | 2847.45 | 2737.93
00-00071440 | DG DA исп.01 | Магнито-Контакт | Датчик положения магнитогерконовый, переключающий накладной на металл (магнитоактивный). Контакты переключены на расстоянии 15мм, не переключены на расстоянии 20мм.Корпус из нержавеющей стали 12х18Н10Т с вибропоглощающим покрытием. | 1751.06 | 1683.71
00-00071442 | DG DA исп.01М | Магнито-Контакт | Датчик положения магнитогерконовый, с адресной меткой. НЗ, накладной на металл (магнитоактивный). Контакты переключены на расстоянии 15мм, не переключены на расстоянии 20мм.Корпус из нержавеющей стали 12х18Н10Т с вибропоглощающим покрытием. | 3008.36 | 2892.65
00-00071443 | DG DA исп.20 | Магнито-Контакт | Датчик положения магнитогерконовый, НР, накладной на металл (магнитоактивный). Контакты замкнуты на расстоянии 25мм, разомкнуты на расстоянии 45мм Корпус из нержавеющей стали 12х18Н10Т с вибропоглощающим покрытием в стеклотканевой оболочке. | 1850.45 | 1779.28
00-00071445 | DG DA исп.20М | Магнито-Контакт | Датчик положения магнитогерконовый, с адресной меткой. НР, накладной на металл (магнитоактивный). Контакты замкнуты на расстоянии 25мм, разомкнуты на расстоянии 45мм Корпус из нержавеющей стали 12х18Н10Т с вибропоглощающим покрытием в стеклотканевой оболочке. | 3375.92 | 3246.08
00-00071444 | DG DA исп.21 | Магнито-Контакт | Датчик положения магнитогерконовый, переключающий накладной на металл (магнитоактивный). Контакты переключены на расстоянии 15мм, не переключены на расстоянии 20мм.Корпус из нержавеющей стали 12х18Н10Т с вибропоглощающим покрытием в стеклотканевой оболочке. | 2274.8 | 2187.31
00-00071446 | DG DA исп.21М | Магнито-Контакт | Датчик положения магнитогерконовый, с адресной меткой. НЗ, накладной на металл (магнитоактивный). Контакты переключены на расстоянии 15мм, не переключены на расстоянии 20мм.Корпус из нержавеющей стали 12х18Н10Т с вибропоглощающим покрытием в стеклотканевой оболочке. | 3880.73 | 3731.48
00-00016305 | Д9-00-2000 | Магнито-Контакт | Извещатель охранный точечный магнитоконтактный для немагнитоактивных конструкций, предназначен для блокировки дверей, окон, ящиков столов и подобных объектов, выполненных из немагнитных материалов. Извещатель используется в цепях тока не более 0,25А при напряжении 30В±10%. Работоспособность извещателя сохраняется при температуре окружающей среды от минус 40оС до плюс 50оС и относительной влажности 98% при температуре 35оС. Контакт магнитоуправляемый в сборе состоит из корпуса, изготовленного из стали и залитого в него компаундом герметичного контакта (геркона). Два вывода (Д9-00-2000) или три вывода (Д9-01-2000) из провода МГШВ 0,12Б или 0,14Б имеют длину не менее 2000мм. Магнит извещателя изготовлен в корпусе из пластмассы. | 480 | 480
00-00061189 | ДГ-360 | Магнито-Контакт | Извещатель магнитоконтактный герконовый. Состояния контактов геркона датчика, определяется в зависимости от расстояний между подвижной частью конструкции с установленным магнитом и датчиком. НР, вывод 3,5м, 62х41,6х19,42мм. IP66/IP68 | 1640.64 | 1577.53
00-00109570 | ДГА-02 | Магнито-Контакт | Датчик герконовый автотракторный, нормально разомкнутый, предназначен для использования в автомобильном машиностроении, путём переключения контактов геркона на для коммутации электронных/электрических элементов цепей, контроллеров, блоков управления и т.д. Для коммутации элементов с увеличенными токовыми нагрузками, рекомендуется добавочно использовать реле, резисторы и др. элементы. | 756.41 | 756.41
00-00109571 | ДГА-03 | Магнито-Контакт | Датчик герконовый автотракторный, нормально замкнутый, предназначен для использования в автомобильном машиностроении, путём переключения контактов геркона на для коммутации электронных/электрических элементов цепей, контроллеров, блоков управления и т.д. Для коммутации элементов с увеличенными токовыми нагрузками, рекомендуется добавочно использовать реле, резисторы и др. элементы. | 1212.14 | 1212.14
03-00004752 | ДИМК | Магнито-Контакт | Датчик инерционный магнитоконтактный, предназначен для блокировки различных конструкций охраняемых объектов. Блокировка остекленных конструкций на разрушение стеклянного полотна; на попытку разрушения стеклянного полотна при воздействии на контролируемую площадь удара с энергией, соответствующей 2/3 от энергии, разрушающую контролируемую площадь; на попытку съема стеклянного полотна из крепежной конструкции, на попытку съема оконных рам с выдачей сигнала "Тревога" на приемно-контрольные приборы. Датчик конструктивно состоит из геркона и магнита, выполненных в одном корпусе из полистирола ударопрочного УПМ 0508 (допускается замена полистирола на АВS пластик ). | 372.14 | 372.14
00-00080204 | ДМГ-100 (NO,NC,NO+NC,2NO,1NO+1NC,NO+NC NO+NC,2NC) | Магнито-Контакт | Извещатель охранный точечный магнитоконтактный, корпус нерж., вывод кабеля 1м., от минус 60°С до плюс 70°С, IP66/IP68, Расстояние срабатывания 100мм. Предназначен для контроля положения частей конструкций и механизмов, конструктивных элементов сооружений на открывание или смещение, выполненных из магнитных (стали и сплавов) или немагнитных материалов (дерева, пластика, алюминия) с последующей выдачей сигнала. | 30041.76 | 28886.31
00-00080205 | ДМГ-200 (NO,NC,NO+NC,2NO,1NO+1NC,NO+NC NO+NC,2NC) | Магнито-Контакт | Извещатель охранный точечный магнитоконтактный, корпус нерж., вывод кабеля 1м., от минус 60°С до плюс 70°С, IP66/IP68, Расстояние срабатывания 200мм. Предназначен для контроля положения частей конструкций и механизмов, конструктивных элементов сооружений на открывание или смещение, выполненных из магнитных (стали и сплавов) или немагнитных материалов (дерева, пластика, алюминия) с последующей выдачей сигнала. | 32683.98 | 31426.91
00-00080203 | ДМГ-40 (NO,NC,NO+NC,2NO,1NO+1NC,NO+NC NO+NC,2NC) | Магнито-Контакт | Извещатель охранный точечный магнитоконтактный, корпус нерж., вывод кабеля 1м., от минус 60°С до плюс 70°С, IP66/IP68, Расстояние срабатывания 40мм. Предназначен для контроля положения частей конструкций и механизмов, конструктивных элементов сооружений на открывание или смещение, выполненных из магнитных (стали и сплавов) или немагнитных материалов (дерева, пластика, алюминия) с последующей выдачей сигнала. | 28227.89 | 27142.21
03-00004802 | ДП 102-2 | Магнито-Контакт | Датчик положения магнитоконтактный, предназначен для блокировки дверных и оконных проемов а также для блокировки других конструктивных элементов зданий , сооружений, железнодорожных контейнеров на открывание или смещение путем переключения контактов гер кона, а также для применения в различных технологических процессах. По устойчивости к климатическим воздействиям окружающей среды исполнение датчика 02 по ОСТ 25 1099-83 в диапазоне температур окружающего воздуха от минус 50 до плюс 50 ° С и относительной влажности до 98% при температуре плюс 25 ° С без конденсации влаги. Датчик рассчитан на непрерывную круглосуточную работу . | 1380.68 | 1380.68
00-00016355 | ДП 102-4 НЗ | Магнито-Контакт | Датчик положения магнитогерконовый, предназначен для блокировки конструктивных элементов зданий и сооружений из немагнитопроводных материалов на открывание или смещение с выдачей дискретного сигнала путем размыкания сухого контакта геркона, а также в системах автоматики различных устройств. Конструктивное исполнение: 2-х блочный (блок магнитов выполнен во взрывозащищенном корпусе ИО 102-26/В «Аякс» с маркировкой взрывозащиты 0ExiaIICT6, блок датчика выполнен в корпусе ИО 102-4). Контакты датчика гарантированно разомкнуты при расстоянии между датчиком и магнитом 20мм и замыкаются на расстоянии до 30 мм, и гарантированно замкнуты на расстоянии 40мм и более. | 1369.89 | 1369.89
00-00102072 | ДПГ NAMUR 1 м FRLS | Магнито-Контакт | Датчик приближения герконовый, предназначен для контроля положения подвижных частей конструкций и механизмов выполненных из магнитопроводных и немагнитопроводных материалов на перемещение или смещение | Уточняйте у менеджера | Уточняйте у менеджера
00-00102071 | ДПГ NO 1 м FRLS | Магнито-Контакт | Датчик приближения герконовый, предназначен для контроля положения подвижных частей конструкций и механизмов выполненных из магнитопроводных и немагнитопроводных материалов на перемещение или смещение | Уточняйте у менеджера | Уточняйте у менеджера
00-00102073 | ДПГ NO/NC 1 м FRLS | Магнито-Контакт | Датчик приближения герконовый, предназначен для контроля положения подвижных частей конструкций и механизмов выполненных из магнитопроводных и немагнитопроводных материалов на перемещение или смещение | Уточняйте у менеджера | Уточняйте у менеджера
00-00033493 | ДПМ-1 (2хНР) | Магнито-Контакт | Датчик положения магнитогерконовый, предназначен для блокировки стальных ворот, железнодорожных контейнеров, дверей вагонов-рефрижераторов, ангаров, других конструктивных элементов зданий и сооружений из магнитопроводных и не магнитопроводных материалов на открывание или смещение с выдачей дискретного сигнала путем размыкания сухого контакта геркона, а также в системах автоматики различных устройств. Датчик оснащен двумя герконами с нормально-разомкнутыми контактами. | 3954.62 | 3954.62
03-00004803 | ДПМ-1 | Магнито-Контакт | Датчик положения магнитогерконовый, предназначен для блокировки стальных ворот, железнодорожных контейнеров, дверей вагонов-рефрижераторов, ангаров, других конструктивных элементов зданий и сооружений из магнитопроводных (сталь, чугун, оцинкованное железо и т.д.) и не магнитопроводных материалов на открывание или смещение с выдачей дискретного сигнала путем размыкания сухого контакта геркона, а также в системах автоматики различных устройств, накладной на металл, раб. зазор до 40 мм, напряжение до 250В, ток до 1А, раб. температура от +80 до – 50 , НР. | 2986.53 | 2986.53
00-00023150 | ДПМ-1 (переключающий 250В) | Магнито-Контакт | Датчик положения магнитогерконовый, предназначен для блокировки стальных ворот, железнодорожных контейнеров, дверей вагонов-рефрижераторов, ангаров, других конструктивных элементов зданий и сооружений из магнитопроводных (сталь, чугун, оцинкованное железо и т.д.) и не магнитопроводных материалов на открывание или смещение с выдачей дискретного сигнала путем размыкания сухого контакта геркона, а также в системах автоматики различных устройств, накладной на металл, раб. зазор до 40 мм, напряжение до 220В, ток до 1А, раб. температура от +80 до – 50 , переключающий геркон. | 4295.75 | 4295.75
00-00016380 | ДПМ-1 (переключающий 72В) | Магнито-Контакт | Датчик положения магнитогерконовый, предназначен для блокировки стальных ворот, железнодорожных контейнеров, дверей вагонов-рефрижераторов, ангаров, других конструктивных элементов зданий и сооружений из магнитопроводных (сталь, чугун, оцинкованное железо и т.д.) и не магнитопроводных материалов на открывание или смещение с выдачей дискретного сигнала путем размыкания сухого контакта геркона, а также в системах автоматики различных устройств, накладной на металл, раб. зазор до 40 мм, напряжение до 72В, ток до 1А, раб. температура от +80 до – 50 , переключающий геркон КЭМ-3. | 3574.4 | 3574.4
00-00039261 | ДПМ-1 (переключающий 72В) нерж.мет.рук | Магнито-Контакт | Датчик положения магнитогерконовый, накладной на металл, раб. зазор до 40 мм, напряжение до 72В, ток до 1А, раб. температура от +80 до – 50 , переключающий геркон КЭМ-3, металлорукав 850 мм, возможно изготовление м/р до 30 м. Предназначен для блокировки стальных ворот, железнодорожных контейнеров, дверей вагонов-рефрижераторов, ангаров, других конструктивных элементов зданий и сооружений из магнитопроводных и не магнитопроводных материалов на открывание или смещение с выдачей дискретного сигнала путем переключения сухого контакта геркона, а также в системах автоматики различных устройств. | 4840.47 | 4840.47
00-00039260 | ДПМ-1 (переключающий 72В) оцинк.мет.рук | Магнито-Контакт | Датчик положения магнитогерконовый, накладной на металл, раб. зазор до 40 мм, напряжение до 72В, ток до 1А, раб. температура от +80 до – 50 , переключающий геркон КЭМ-3, металлорукав 850 мм, возможно изготовление м/р до 30 м. Предназначен для блокировки стальных ворот, железнодорожных контейнеров, дверей вагонов-рефрижераторов, ангаров, других конструктивных элементов зданий и сооружений из магнитопроводных и не магнитопроводных материалов на открывание или смещение с выдачей дискретного сигнала путем переключения сухого контакта геркона, а также в системах автоматики различных устройств. | 4398.22 | 4398.22
00-00111346 | ДПМ-1 АВТО | Магнито-Контакт | Датчик положения, накладной на металл, раб. зазор до 40 мм, напряжение до 250В, ток до 1А, раб. температура от +50 до – 50 , НР, присоединенный ударопрочный, масло-бензостойкий кабель 2х0,7 в двойной изоляции в металлорукаве (штатно кабель 85 см, конечная длина по запросу) | 3300.69 | 3300.69
00-00033495 | ДПМ-1 металлорукав из нержавеющей стали | Магнито-Контакт | Датчик положения магнитогерконовый, накладной на металл, раб. зазор до 40 мм, напряжение до 250В, ток до 1А, раб. температура от +80 до – 50 , НР, металлорукав 850 мм, возможно изготовление м/р до 30 м, предназначен для блокировки стальных ворот, железнодорожных контейнеров, дверей вагонов-рефрижераторов, ангаров, других конструктивных элементов зданий и сооружений из магнитопроводных и не магнитопроводных материалов на открывание или смещение с выдачей дискретного сигнала путем переключения сухого контакта геркона, а также в системах автоматики различных устройств. | 4704.29 | 4704.29
00-00033494 | ДПМ-1 металлорукав из оцинкованной стали | Магнито-Контакт | Датчик положения магнитогерконовый, накладной на металл, раб. зазор до 40 мм, напряжение до 250В, ток до 1А, раб. температура от +80 до – 50 , НР, металлорукав 850 мм, возможно изготовление м/р до 30 м, предназначен для блокировки стальных ворот, железнодорожных контейнеров, дверей вагонов-рефрижераторов, ангаров, других конструктивных элементов зданий и сооружений из магнитопроводных и не магнитопроводных материалов на открывание или смещение с выдачей дискретного сигнала путем переключения сухого контакта геркона, а также в системах автоматики различных устройств. | 4360.47 | 4360.47
03-00004804 | ДПМ-1-100 | Магнито-Контакт | Датчик положения магнитогерконовый, предназначен для блокировки стальных ворот, железнодорожных контейнеров, дверей вагонов-рефрижераторов, ангаров, других конструктивных элементов зданий и сооружений из магнитопроводных (сталь, чугун, оцинкованное железо и т.д.) и не магнитопроводных материалов на открывание или смещение с выдачей дискретного сигнала путем размыкания сухого контакта геркона, а также в системах автоматики различных устройств, накладной на металл, рабочий зазор 100 мм, напряжение 72В ,температура +80 до-50 категория помещений 1, НР. | 5979.8 | 5979.8
00-00016382 | ДПМ-1-З | Магнито-Контакт | Датчик положения магнитогерконовый, предназначен для блокировки стальных ворот, железнодорожных контейнеров, дверей вагонов-рефрижераторов, ангаров, других конструктивных элементов зданий и сооружений из магнитопроводных (сталь, чугун, оцинкованное железо и т.д.) и не магнитопроводных материалов на открывание или смещение с выдачей дискретного сигнала путем размыкания сухого контакта геркона, а также в системах автоматики различных устройств, накладной на металл, раб.зазор до 40мм, напряж. до 250В, ток до 5А, мощность до 250Вт., НЗ. | 4140.69 | 4140.69
00-00080201 | ДПМ-1П-100 (переключающий 250В) | Магнито-Контакт | Датчик положения магнитогерконовый, контакты переключены на расстоянии 55 мм и менее; не переключены на расстоянии 100 мм и более, вывод 850мм, IP68, 250В. Предназначен для блокировки стальных ворот, железнодорожных контейнеров, дверей вагонов-рефрижераторов, ангаров, других конструктивных элементов зданий и сооружений из магнитопроводных и не магнитопроводных материалов на открывание или смещение с выдачей дискретного сигнала путем переключения сухого контакта геркона, а также в системах автоматики различных устройств. | 7724.53 | 7724.53
00-00111348 | ДПМ-2 исп. АВТО | Магнито-Контакт | Датчик положения, накладной на металл НР, напряжение до 72В, зазор до 40мм, присоединенный ударопрочный, масло-бензостойкий кабель 2х0,7 в двойной изоляции в металлорукаве 350 мм. | 1012.59 | 1012.59
03-00004805 | ДПМ-2 исп.00 | Магнито-Контакт | Датчик положения магнитогерконовый, предназначен для блокировки ворот, железнодорожных контейнеров, ангаров, дверей вагонов, лифтов и других конструктивных элементов зданий и сооружений из магнитопроводных материалов (сталь, чугун, оцинкованное железо и т.д.) и немагнитопроводных материалов, на открывание или смещение с выдачей сигнала путем размыкания (переключения) сухого контакта геркона, а также в системах автоматики различных устройств. Конструктивное исполнение датчиков - двухблочное (блок геркона, блок магнитов). Корпуса изделий 0-й серии выполнены из пластмассы. При приближении блока магнитов к блоку геркона происходит замыкание (переключение) контактов геркона, в момент, когда напряженность поля, создаваемого постоянным магнитом, становится равной напряженности поля срабатывания геркона, накладной на металл НР, напряжение до 72В, зазор до 40мм, провод 350 мм, двойная изоляция. | 643.15 | 643.15
00-00111347 | ДПМ-2 исп.00 FRHF | Магнито-Контакт | Датчик положения, накладной на металл НР, напряжение до 72В, зазор до 40мм, присоединенный кабель FRHF огнестойкий безгалогенный в двойной изоляции 350 мм. | 827.87 | 827.87
00-00016383 | ДПМ-2 исп.00 R | Магнито-Контакт | Датчик положения магнитогерконовый, предназначен для блокировки ворот, железнодорожных контейнеров, ангаров, дверей вагонов, лифтов и других конструктивных элементов зданий и сооружений из магнитопроводных материалов (сталь, чугун, оцинкованное железо и т.д.) и немагнитопроводных материалов, на открывание или смещение с выдачей сигнала путем размыкания (переключения) сухого контакта геркона, а также в системах автоматики различных устройств. Конструктивное исполнение датчиков - двухблочное (блок геркона, блок магнитов). Корпуса изделий 0-й серии выполнены из пластмассы. При приближении блока магнитов к блоку геркона происходит замыкание (переключение) контактов геркона, в момент, когда напряженность поля, создаваемого постоянным магнитом, становится равной напряженности поля срабатывания геркона, накладной на металл НР, напряжение до 72В, зазор до 40мм, провод 350 мм, двойная изоляция, с резистором. | 1167.65 | 1167.65
03-00004806 | ДПМ-2 исп.01 | Магнито-Контакт | Датчик положения магнитогерконовый, предназначен для блокировки ворот, железнодорожных контейнеров, ангаров, дверей вагонов, лифтов и других конструктивных элементов зданий и сооружений из магнитопроводных материалов (сталь, чугун, оцинкованное железо и т.д.) и немагнитопроводных материалов, на открывание или смещение с выдачей сигнала путем размыкания (переключения) сухого контакта геркона, а также в системах автоматики различных устройств. Конструктивное исполнение датчиков - двухблочное (блок геркона, блок магнитов). Корпуса изделий 0-й серии выполнены из пластмассы. При приближении блока магнитов к блоку геркона происходит замыкание (переключение) контактов геркона, в момент, когда напряженность поля, создаваемого постоянным магнитом, становится равной напряженности поля срабатывания геркона, накладной на металл НР, напряжение до 72В, зазор до 40мм, внутренний разъём. | 687.64 | 687.64
00-00033498 | ДПМ-2 исп.01 R | Магнито-Контакт | Датчик положения магнитогерконовый с резистором, предназначен для блокировки ворот, железнодорожных контейнеров, ангаров, дверей вагонов, лифтов и других конструктивных элементов зданий и сооружений из магнитопроводных материалов (сталь, чугун, оцинкованное железо и т.д.) и немагнитопроводных материалов, на открывание или смещение с выдачей сигнала путем размыкания (переключения) сухого контакта геркона, а также в системах автоматики различных устройств. Конструктивное исполнение датчиков - двухблочное (блок геркона, блок магнитов). Корпуса изделий 0-й серии выполнены из пластмассы. При приближении блока магнитов к блоку геркона происходит замыкание (переключение) контактов геркона, в момент, когда напряженность поля, создаваемого постоянным магнитом, становится равной напряженности поля срабатывания геркона, накладной на металл НР, напряжение до 72В, зазор до 40мм, внутренний разъём. | 1210.79 | 1210.79
00-00033496 | ДПМ-2 исп.01/1 | Магнито-Контакт | Датчик положения магнитогерконовый, предназначен для блокировки ворот, железнодорожных контейнеров, ангаров, дверей вагонов, лифтов и других конструктивных элементов зданий и сооружений из магнитопроводных материалов (сталь, чугун, оцинкованное железо и т.д.) и немагнитопроводных материалов, на открывание или смещение с выдачей сигнала путем размыкания (переключения) сухого контакта геркона, а также в системах автоматики различных устройств. Конструктивное исполнение датчиков - двухблочное (блок геркона, блок магнитов). Корпуса изделий 0-й серии выполнены из пластмассы. При приближении блока магнитов к блоку геркона происходит замыкание (переключение) контактов геркона, в момент, когда напряженность поля, создаваемого постоянным магнитом, становится равной напряженности поля срабатывания геркона, накладной на металл НР, винтовые клеммы (винт М3 (0.5-2,5мм2). | 924.95 | 924.95
00-00033497 | ДПМ-2 исп.01/2 | Магнито-Контакт | Датчик положения магнитогерконовый, предназначен для блокировки ворот, железнодорожных контейнеров, ангаров, дверей вагонов, лифтов и других конструктивных элементов зданий и сооружений из магнитопроводных материалов (сталь, чугун, оцинкованное железо и т.д.) и немагнитопроводных материалов, на открывание или смещение с выдачей сигнала путем размыкания (переключения) сухого контакта геркона, а также в системах автоматики различных устройств. Конструктивное исполнение датчиков - двухблочное (блок геркона, блок магнитов). Корпуса изделий 0-й серии выполнены из пластмассы. При приближении блока магнитов к блоку геркона происходит замыкание (переключение) контактов геркона, в момент, когда напряженность поля, создаваемого постоянным магнитом, становится равной напряженности поля срабатывания геркона, накладной на металл НР, клеммы экспрессмонтажа (Wago). | 1022.03 | 1022.03
03-00004807 | ДПМ-2 исп.02 | Магнито-Контакт | Датчик положения магнитогерконовый, предназначен для блокировки ворот, железнодорожных контейнеров, ангаров, дверей вагонов, лифтов и других конструктивных элементов зданий и сооружений из магнитопроводных материалов (сталь, чугун, оцинкованное железо и т.д.) и немагнитопроводных материалов, на открывание или смещение с выдачей сигнала путем размыкания (переключения) сухого контакта геркона, а также в системах автоматики различных устройств. Конструктивное исполнение датчиков - двухблочное (блок геркона, блок магнитов). Корпуса изделий 0-й серии выполнены из пластмассы. При приближении блока магнитов к блоку геркона происходит замыкание (переключение) контактов геркона, в момент, когда напряженность поля, создаваемого постоянным магнитом, становится равной напряженности поля срабатывания геркона, накладной на металл перекл., напряжение до 72В, зазор до 40мм, провод 350 мм, двойная изоляция. | 1868.77 | 1868.77
00-00033045 | ДПМ-2 исп.02 R | Магнито-Контакт | Датчик положения магнитогерконовый с резистором, предназначен для блокировки ворот, железнодорожных контейнеров, ангаров, дверей вагонов, лифтов и других конструктивных элементов зданий и сооружений из магнитопроводных материалов (сталь, чугун, оцинкованное железо и т.д.) и немагнитопроводных материалов, на открывание или смещение с выдачей сигнала путем размыкания (переключения) сухого контакта геркона, а также в системах автоматики различных устройств. Конструктивное исполнение датчиков - двухблочное (блок геркона, блок магнитов). Корпуса изделий 0-й серии выполнены из пластмассы. При приближении блока магнитов к блоку геркона происходит замыкание (переключение) контактов геркона, в момент, когда напряженность поля, создаваемого постоянным магнитом, становится равной напряженности поля срабатывания геркона, накладной на металл перекл., напряжение до 72В, зазор до 40мм, провод 350 мм, двойная изоляция. | 2401.36 | 2401.36
00-00016384 | ДПМ-2 исп.03 | Магнито-Контакт | Датчик положения магнитогерконовый, предназначен для блокировки ворот, железнодорожных контейнеров, ангаров, дверей вагонов, лифтов и других конструктивных элементов зданий и сооружений из магнитопроводных материалов (сталь, чугун, оцинкованное железо и т.д.) и немагнитопроводных материалов, на открывание или смещение с выдачей сигнала путем размыкания (переключения) сухого контакта геркона, а также в системах автоматики различных устройств. Конструктивное исполнение датчиков - двухблочное (блок геркона, блок магнитов). Корпуса изделий 0-й серии выполнены из пластмассы. При приближении блока магнитов к блоку геркона происходит замыкание (переключение) контактов геркона, в момент, когда напряженность поля, создаваемого постоянным магнитом, становится равной напряженности поля срабатывания геркона, накладной на металл перекл., напряжение до 72В, зазор до 40мм, внутренний разъём. | 1551.92 | 1551.92
00-00033501 | ДПМ-2 исп.03 R | Магнито-Контакт | Датчик положения магнитогерконовый с резистором, предназначен для блокировки ворот, железнодорожных контейнеров, ангаров, дверей вагонов, лифтов и других конструктивных элементов зданий и сооружений из магнитопроводных материалов (сталь, чугун, оцинкованное железо и т.д.) и немагнитопроводных материалов, на открывание или смещение с выдачей сигнала путем размыкания (переключения) сухого контакта геркона, а также в системах автоматики различных устройств. Конструктивное исполнение датчиков - двухблочное (блок геркона, блок магнитов). Корпуса изделий 0-й серии выполнены из пластмассы. При приближении блока магнитов к блоку геркона происходит замыкание (переключение) контактов геркона, в момент, когда напряженность поля, создаваемого постоянным магнитом, становится равной напряженности поля срабатывания геркона, накладной на металл перекл., напряжение до 72В, зазор до 40мм, внутренний разъём. | 1640.91 | 1640.91
00-00033499 | ДПМ-2 исп.03/1 | Магнито-Контакт | Датчик положения магнитогерконовый, предназначен для блокировки ворот, железнодорожных контейнеров, ангаров, дверей вагонов, лифтов и других конструктивных элементов зданий и сооружений из магнитопроводных материалов (сталь, чугун, оцинкованное железо и т.д.) и немагнитопроводных материалов, на открывание или смещение с выдачей сигнала путем размыкания (переключения) сухого контакта геркона, а также в системах автоматики различных устройств. Конструктивное исполнение датчиков - двухблочное (блок геркона, блок магнитов). Корпуса изделий 0-й серии выполнены из пластмассы. При приближении блока магнитов к блоку геркона происходит замыкание (переключение) контактов геркона, в момент, когда напряженность поля, создаваемого постоянным магнитом, становится равной напряженности поля срабатывания геркона, накладной на металл НР, винтовые клеммы, винт М3 (0.5-2,5мм2 ). | 1512.82 | 1512.82
00-00033500 | ДПМ-2 исп.03/2 | Магнито-Контакт | Датчик положения магнитогерконовый, предназначен для блокировки ворот, железнодорожных контейнеров, ангаров, дверей вагонов, лифтов и других конструктивных элементов зданий и сооружений из магнитопроводных материалов (сталь, чугун, оцинкованное железо и т.д.) и немагнитопроводных материалов, на открывание или смещение с выдачей сигнала путем размыкания (переключения) сухого контакта геркона, а также в системах автоматики различных устройств. Конструктивное исполнение датчиков - двухблочное (блок геркона, блок магнитов). Корпуса изделий 0-й серии выполнены из пластмассы. При приближении блока магнитов к блоку геркона происходит замыкание (переключение) контактов геркона, в момент, когда напряженность поля, создаваемого постоянным магнитом, становится равной напряженности поля срабатывания геркона, накладной на металл НР, клеммы экспрессмонтажа (Wago) (0,2-0,75мм2). | 1663.83 | 1663.83
00-00033502 | ДПМ-2 исп.04 R | Магнито-Контакт | Датчик положения магнитогерконовый с резистором, предназначен для блокировки ворот, железнодорожных контейнеров, ангаров, дверей вагонов, лифтов и других конструктивных элементов зданий и сооружений из магнитопроводных материалов (сталь, чугун, оцинкованное железо и т.д.) и немагнитопроводных материалов, на открывание или смещение с выдачей сигнала путем размыкания (переключения) сухого контакта геркона, а также в системах автоматики различных устройств. Конструктивное исполнение датчиков - двухблочное (блок геркона, блок магнитов). Корпуса изделий 0-й серии выполнены из пластмассы. При приближении блока магнитов к блоку геркона происходит замыкание (переключение) контактов геркона, в момент, когда напряженность поля, создаваемого постоянным магнитом, становится равной напряженности поля срабатывания геркона, накладной на металл НР, зазор 40мм. | 1340.23 | 1340.23
00-00033503 | ДПМ-2 исп.04 нерж. металлорукав | Магнито-Контакт | Датчик положения магнитогерконовый, предназначен для блокировки ворот, железнодорожных контейнеров, ангаров, дверей вагонов, лифтов и других конструктивных элементов зданий и сооружений из магнитопроводных материалов (сталь, чугун, оцинкованное железо и т.д.) и немагнитопроводных материалов, на открывание или смещение с выдачей сигнала путем размыкания (переключения) сухого контакта геркона, а также в системах автоматики различных устройств. Конструктивное исполнение датчиков - двухблочное (блок геркона, блок магнитов). Корпуса изделий 0-й серии выполнены из пластмассы. При приближении блока магнитов к блоку геркона происходит замыкание (переключение) контактов геркона, в момент, когда напряженность поля, создаваемого постоянным магнитом, становится равной напряженности поля срабатывания геркона, накладной на металл НР, зазор 40мм, нержавеющий металлоукав 700 мм, возможно изготовление м/р до 30 м. | 1612.59 | 1612.59
03-00010486 | ДПМ-2 исп.04 оцинк. металлорукав | Магнито-Контакт | Датчик положения магнитогерконовый, предназначен для блокировки ворот, железнодорожных контейнеров, ангаров, дверей вагонов, лифтов и других конструктивных элементов зданий и сооружений из магнитопроводных материалов (сталь, чугун, оцинкованное железо и т.д.) и немагнитопроводных материалов, на открывание или смещение с выдачей сигнала путем размыкания (переключения) сухого контакта геркона, а также в системах автоматики различных устройств. Конструктивное исполнение датчиков - двухблочное (блок геркона, блок магнитов). Корпуса изделий 0-й серии выполнены из пластмассы. При приближении блока магнитов к блоку геркона происходит замыкание (переключение) контактов геркона, в момент, когда напряженность поля, создаваемого постоянным магнитом, становится равной напряженности поля срабатывания геркона, накладной на металл НР, зазор 40мм, оцинкованный металлорукав 700 мм, возможно изготовление м/р до 30 м. | 1272.81 | 1272.81
00-00033505 | ДПМ-2 исп.05 R | Магнито-Контакт | Датчик положения магнитогерконовый с резистором, пластмассовый корпус, накладной на металл перекл., напряжение до 72В, зазор до 40мм, предназначен для блокировки ворот, железнодорожных контейнеров, ангаров, дверей вагонов, лифтов и других конструктивных элементов зданий и сооружений из магнитопроводных материалов (сталь, чугун, оцинкованное железо и т.д.) и немагнитопроводных материалов, на открывание или смещение с выдачей сигнала путем размыкания (переключения) сухого контакта геркона, а также в системах автоматики различных устройств. Конструктивное исполнение датчиков - двухблочное (блок геркона, блок магнитов). Корпуса изделий 0-й серии выполнены из пластмассы. При приближении блока магнитов к блоку геркона происходит замыкание (переключение) контактов геркона, в момент, когда напряженность поля, создаваемого постоянным магнитом, становится равной напряженности поля срабатывания геркона. | 1781.13 | 1781.13
00-00033504 | ДПМ-2 исп.05 нерж. металлорукав | Магнито-Контакт | Датчик положения магнитогерконовый, предназначен для блокировки ворот, железнодорожных контейнеров, ангаров, дверей вагонов, лифтов и других конструктивных элементов зданий и сооружений из магнитопроводных материалов (сталь, чугун, оцинкованное железо и т.д.) и немагнитопроводных материалов, на открывание или смещение с выдачей сигнала путем размыкания (переключения) сухого контакта геркона, а также в системах автоматики различных устройств. Конструктивное исполнение датчиков - двухблочное (блок геркона, блок магнитов). Корпуса изделий 0-й серии выполнены из пластмассы. При приближении блока магнитов к блоку геркона происходит замыкание (переключение) контактов геркона, в момент, когда напряженность поля, создаваемого постоянным магнитом, становится равной напряженности поля срабатывания геркона, накладной на металл перекл., напряжение до 72В, зазор до 40мм, нержавеющий металлорукав 700 мм, возможно изготовление м/р до 30 м. | 1506.07 | 1506.07
03-00010788 | ДПМ-2 исп.05 оцинк. металлорукав | Магнито-Контакт | Датчик положения магнитогерконовый, предназначен для блокировки ворот, железнодорожных контейнеров, ангаров, дверей вагонов, лифтов и других конструктивных элементов зданий и сооружений из магнитопроводных материалов (сталь, чугун, оцинкованное железо и т.д.) и немагнитопроводных материалов, на открывание или смещение с выдачей сигнала путем размыкания (переключения) сухого контакта геркона, а также в системах автоматики различных устройств. Конструктивное исполнение датчиков - двухблочное (блок геркона, блок магнитов). Корпуса изделий 0-й серии выполнены из пластмассы. При приближении блока магнитов к блоку геркона происходит замыкание (переключение) контактов геркона, в момент, когда напряженность поля, создаваемого постоянным магнитом, становится равной напряженности поля срабатывания геркона, накладной на металл перекл., напряжение до 72В, зазор до 40мм, оцинкованный металлорукав 700 мм, возможно изготовление м/р до 30 м. | 1139.33 | 1139.33
00-00033506 | ДПМ-2 исп.06 R | Магнито-Контакт | Датчик положения магнитогерконовый с резистором, предназначен для блокировки ворот, железнодорожных контейнеров, ангаров, дверей вагонов, лифтов и других конструктивных элементов зданий и сооружений из магнитопроводных материалов (сталь, чугун, оцинкованное железо и т.д.) и немагнитопроводных материалов, на открывание или смещение с выдачей сигнала путем размыкания (переключения) сухого контакта геркона, а также в системах автоматики различных устройств. Конструктивное исполнение датчиков - двухблочное (блок геркона, блок магнитов). Корпуса изделий 0-й серии выполнены из пластмассы. При приближении блока магнитов к блоку геркона происходит замыкание (переключение) контактов геркона, в момент, когда напряженность поля, создаваемого постоянным магнитом, становится равной напряженности поля срабатывания геркона, напольный накладной на метал. поверхностный, НР. | 1212.14 | 1212.14
00-00033507 | ДПМ-2 исп.06 нерж. металлорукав | Магнито-Контакт | Датчик положения магнитогерконовый, предназначен для блокировки ворот, железнодорожных контейнеров, ангаров, дверей вагонов, лифтов и других конструктивных элементов зданий и сооружений из магнитопроводных материалов (сталь, чугун, оцинкованное железо и т.д.) и немагнитопроводных материалов, на открывание или смещение с выдачей сигнала путем размыкания (переключения) сухого контакта геркона, а также в системах автоматики различных устройств. Конструктивное исполнение датчиков - двухблочное (блок геркона, блок магнитов). Корпуса изделий 0-й серии выполнены из пластмассы. При приближении блока магнитов к блоку геркона происходит замыкание (переключение) контактов геркона, в момент, когда напряженность поля, создаваемого постоянным магнитом, становится равной напряженности поля срабатывания геркона, напольный накладной на метал. поверхностный, НР, нержавеющий металлорукав, возможно изготовление м/р до 30 м. | 965.4 | 965.4
00-00016385 | ДПМ-2 исп.06 оцинк. металлорукав | Магнито-Контакт | Датчик положения магнитогерконовый, предназначен для блокировки ворот, железнодорожных контейнеров, ангаров, дверей вагонов, лифтов и других конструктивных элементов зданий и сооружений из магнитопроводных материалов (сталь, чугун, оцинкованное железо и т.д.) и немагнитопроводных материалов, на открывание или смещение с выдачей сигнала путем размыкания (переключения) сухого контакта геркона, а также в системах автоматики различных устройств. Конструктивное исполнение датчиков - двухблочное (блок геркона, блок магнитов). Корпуса изделий 0-й серии выполнены из пластмассы. При приближении блока магнитов к блоку геркона происходит замыкание (переключение) контактов геркона, в момент, когда напряженность поля, создаваемого постоянным магнитом, становится равной напряженности поля срабатывания геркона, напольный накладной на метал. поверхностный, НР, оцинкованный металлорукав, возможно изготовление м/р до 30 м. | 687.64 | 687.64
00-00033508 | ДПМ-2 исп.07 R | Магнито-Контакт | Датчик положения магнитогерконовый с резистором, предназначен для блокировки ворот, железнодорожных контейнеров, ангаров, дверей вагонов, лифтов и других конструктивных элементов зданий и сооружений из магнитопроводных материалов (сталь, чугун, оцинкованное железо и т.д.) и немагнитопроводных материалов, на открывание или смещение с выдачей сигнала путем размыкания (переключения) сухого контакта геркона, а также в системах автоматики различных устройств. Конструктивное исполнение датчиков - двухблочное (блок геркона, блок магнитов). Корпуса изделий 0-й серии выполнены из пластмассы. При приближении блока магнитов к блоку геркона происходит замыкание (переключение) контактов геркона, в момент, когда напряженность поля, создаваемого постоянным магнитом, становится равной напряженности поля срабатывания геркона, напольный накладной на метал. поверхностный, переключ. | 1673.27 | 1673.27
00-00033509 | ДПМ-2 исп.07 нерж. металлорукав | Магнито-Контакт | Датчик положения магнитогерконовый, предназначен для блокировки ворот, железнодорожных контейнеров, ангаров, дверей вагонов, лифтов и других конструктивных элементов зданий и сооружений из магнитопроводных материалов (сталь, чугун, оцинкованное железо и т.д.) и немагнитопроводных материалов, на открывание или смещение с выдачей сигнала путем размыкания (переключения) сухого контакта геркона, а также в системах автоматики различных устройств. Конструктивное исполнение датчиков - двухблочное (блок геркона, блок магнитов). Корпуса изделий 0-й серии выполнены из пластмассы. При приближении блока магнитов к блоку геркона происходит замыкание (переключение) контактов геркона, в момент, когда напряженность поля, создаваемого постоянным магнитом, становится равной напряженности поля срабатывания геркона, напольный накладной на метал. поверхностный, переключ. нержавеющий металлорукав, возможно изготовление м/р до 30 м. | 1376.63 | 1376.63
00-00016386 | ДПМ-2 исп.07 оцинк. металлорукав | Магнито-Контакт | Датчик положения магнитогерконовый, предназначен для блокировки ворот, железнодорожных контейнеров, ангаров, дверей вагонов, лифтов и других конструктивных элементов зданий и сооружений из магнитопроводных материалов (сталь, чугун, оцинкованное железо и т.д.) и немагнитопроводных материалов, на открывание или смещение с выдачей сигнала путем размыкания (переключения) сухого контакта геркона, а также в системах автоматики различных устройств. Конструктивное исполнение датчиков - двухблочное (блок геркона, блок магнитов). Корпуса изделий 0-й серии выполнены из пластмассы. При приближении блока магнитов к блоку геркона происходит замыкание (переключение) контактов геркона, в момент, когда напряженность поля, создаваемого постоянным магнитом, становится равной напряженности поля срабатывания геркона, напольный накладной на метал. поверхностный, переключ. оцинкованный металлорукав, возможно изготовление м/р до 30 м. | 1139.33 | 1139.33
03-00004808 | ДПМ-2 исп.102 | Магнито-Контакт | Датчики положения магнитогерконовый, предназначен для блокировки ворот, железнодорожных контейнеров, ангаров, дверей вагонов, лифтов и других конструктивных элементов зданий и сооружений из магнитопроводных материалов (сталь, чугун, оцинкованное железо и т.д.) и немагнитопроводных материалов, на открывание или смещение с выдачей сигнала путем размыкания (переключения) сухого контакта геркона, а также в системах автоматики различных устройств. Конструктивное исполнение датчиков - двухблочное (блок геркона, блок магнитов). Корпуса изделий 100-й серии (исп.100,102,104,105) выполнены из алюминия. При приближении блока магнитов к блоку геркона происходит замыкание (переключение) контактов геркона, в момент, когда напряженность поля, создаваемого постоянным магнитом, становится равной напряженности поля срабатывания геркона, переключающий, раст. сраб. 24 мм , Uкомут. – 0,02-72 В, Iкоммут. -0.01-0.5 А, Pкоммут. не более 10 Вт. IP 68 , провод 1000 мм, двойная изоляция. | 4117.77 | 4117.77
03-00004809 | ДПМ-2-исп.100 | Магнито-Контакт | Датчики положения магнитогерконовый, предназначен для блокировки ворот, железнодорожных контейнеров, ангаров, дверей вагонов, лифтов и других конструктивных элементов зданий и сооружений из магнитопроводных материалов (сталь, чугун, оцинкованное железо и т.д.) и немагнитопроводных материалов, на открывание или смещение с выдачей сигнала путем размыкания (переключения) сухого контакта геркона, а также в системах автоматики различных устройств. Конструктивное исполнение датчиков - двухблочное (блок геркона, блок магнитов). Корпуса изделий 100-й серии (исп.100,102,104,105) выполнены из алюминия. При приближении блока магнитов к блоку геркона происходит замыкание (переключение) контактов геркона, в момент, когда напряженность поля, создаваемого постоянным магнитом, становится равной напряженности поля срабатывания геркона, на металл, НР, раст. сраб. 30 мм , Uкомут. – 0,02-72 В, Iкоммут. -0.01-0.5 А, Pкоммут. не более 10 Вт,IP 68, провод 1000 мм, двойная изоляция. | 3548.78 | 3548.78
00-00033510 | ДПМ-2-исп.104 нерж. металлорукав | Магнито-Контакт | Датчики положения магнитогерконовый, предназначен для блокировки ворот, железнодорожных контейнеров, ангаров, дверей вагонов, лифтов и других конструктивных элементов зданий и сооружений из магнитопроводных материалов (сталь, чугун, оцинкованное железо и т.д.) и немагнитопроводных материалов, на открывание или смещение с выдачей сигнала путем размыкания (переключения) сухого контакта геркона, а также в системах автоматики различных устройств. Конструктивное исполнение датчиков - двухблочное (блок геркона, блок магнитов). Корпуса изделий 100-й серии (исп.100,102,104,105) выполнены из алюминия. При приближении блока магнитов к блоку геркона происходит замыкание (переключение) контактов геркона, в момент, когда напряженность поля, создаваемого постоянным магнитом, становится равной напряженности поля срабатывания геркона, на металл, НР, раст. сраб. 30 мм , Uкомут. – 0,02-72 В, Iкоммут. -0.01-0.5 А, Pкоммут. не более 10 Вт, IP 68, нержавеющий металлорукав 1000 мм. | 4140.69 | 4140.69
00-00016387 | ДПМ-2-исп.104 оцинк. металлорукав | Магнито-Контакт | Датчики положения магнитогерконовый, предназначен для блокировки ворот, железнодорожных контейнеров, ангаров, дверей вагонов, лифтов и других конструктивных элементов зданий и сооружений из магнитопроводных материалов (сталь, чугун, оцинкованное железо и т.д.) и немагнитопроводных материалов, на открывание или смещение с выдачей сигнала путем размыкания (переключения) сухого контакта геркона, а также в системах автоматики различных устройств. Конструктивное исполнение датчиков - двухблочное (блок геркона, блок магнитов). Корпуса изделий 100-й серии (исп.100,102,104,105) выполнены из алюминия. При приближении блока магнитов к блоку геркона происходит замыкание (переключение) контактов геркона, в момент, когда напряженность поля, создаваемого постоянным магнитом, становится равной напряженности поля срабатывания геркона, на металл, НР, раст. сраб. 30 мм , Uкомут. – 0,02-72 В, Iкоммут. -0.01-0.5 А, Pкоммут. не более 10 Вт, IP 68, оцинкованный металлорукав 1000 мм. | 3671.48 | 3671.48
00-00033511 | ДПМ-2-исп.105 нерж. металлорукав | Магнито-Контакт | Датчики положения магнитогерконовый, предназначен для блокировки ворот, железнодорожных контейнеров, ангаров, дверей вагонов, лифтов и других конструктивных элементов зданий и сооружений из магнитопроводных материалов (сталь, чугун, оцинкованное железо и т.д.) и немагнитопроводных материалов, на открывание или смещение с выдачей сигнала путем размыкания (переключения) сухого контакта геркона, а также в системах автоматики различных устройств. Конструктивное исполнение датчиков - двухблочное (блок геркона, блок магнитов). Корпуса изделий 100-й серии (исп.100,102,104,105) выполнены из алюминия. При приближении блока магнитов к блоку геркона происходит замыкание (переключение) контактов геркона, в момент, когда напряженность поля, создаваемого постоянным магнитом, становится равной напряженности поля срабатывания геркона, на металл, Переключающий, раст. сраб. 24 мм , Uкомут. – 0,02-72 В, Iкоммут. -0.01-0.5 А, Pкоммут. не более 10 Вт. IP 68 , нержавеющий металлорукав 1000 мм. | 4903.84 | 4903.84
00-00016388 | ДПМ-2-исп.105 оцинк. металлорукав | Магнито-Контакт | Датчики положения магнитогерконовый, предназначен для блокировки ворот, железнодорожных контейнеров, ангаров, дверей вагонов, лифтов и других конструктивных элементов зданий и сооружений из магнитопроводных материалов (сталь, чугун, оцинкованное железо и т.д.) и немагнитопроводных материалов, на открывание или смещение с выдачей сигнала путем размыкания (переключения) сухого контакта геркона, а также в системах автоматики различных устройств. Конструктивное исполнение датчиков - двухблочное (блок геркона, блок магнитов). Корпуса изделий 100-й серии (исп.100,102,104,105) выполнены из алюминия. При приближении блока магнитов к блоку геркона происходит замыкание (переключение) контактов геркона, в момент, когда напряженность поля, создаваемого постоянным магнитом, становится равной напряженности поля срабатывания геркона, на металл, Переключающий, раст. сраб. 24 мм , Uкомут. – 0,02-72 В, Iкоммут. -0.01-0.5 А, Pкоммут. не более 10 Вт. IP 68 , оцинкованный металлорукав 1000 мм. | 4541.14 | 4541.14
03-00004810 | ДПМ-2-исп.200 | Магнито-Контакт | Датчики положения магнитогерконовый, предназначен для блокировки ворот, железнодорожных контейнеров, ангаров, дверей вагонов, лифтов и других конструктивных элементов зданий и сооружений из магнитопроводных материалов (сталь, чугун, оцинкованное железо и т.д.) и немагнитопроводных материалов, на открывание или смещение с выдачей сигнала путем размыкания (переключения) сухого контакта геркона, а также в системах автоматики различных устройств. Конструктивное исполнение датчиков - двухблочное (блок геркона, блок магнитов). Корпуса изделий 200-й серии (исп.200,202,204,205) выполнены из нержавейки. При приближении блока магнитов к блоку геркона происходит замыкание (переключение) контактов геркона, в момент, когда напряженность поля, создаваемого постоянным магнитом, становится равной напряженности поля срабатывания геркона, на металл, НР, раст. сраб. 55 мм , Uкомут. – 0,02-72 В, Iкоммут. -0.01-0.5 А, Pкоммут. не более 10 Вт,IP 68 , провод 1000 мм, двойная изоляция. | 11146.56 | 11146.56
00-00016389 | ДПМ-2-исп.202 | Магнито-Контакт | Датчики положения магнитогерконовый, предназначен для блокировки ворот, железнодорожных контейнеров, ангаров, дверей вагонов, лифтов и других конструктивных элементов зданий и сооружений из магнитопроводных материалов (сталь, чугун, оцинкованное железо и т.д.) и немагнитопроводных материалов, на открывание или смещение с выдачей сигнала путем размыкания (переключения) сухого контакта геркона, а также в системах автоматики различных устройств. Конструктивное исполнение датчиков - двухблочное (блок геркона, блок магнитов). Корпуса изделий 200-й серии (исп.200,202,204,205) выполнены из нержавейки. При приближении блока магнитов к блоку геркона происходит замыкание (переключение) контактов геркона, в момент, когда напряженность поля, создаваемого постоянным магнитом, становится равной напряженности поля срабатывания геркона, на металл, переключающий, раст. сраб. 35 мм , Uкомут. – 0,02-72 В, Iкоммут. -0.01-0.5 А, Pкоммут. не более 10 Вт. IP 68 , провод 1000 мм, двойная изоляция. | 11381.17 | 11381.17
00-00033512 | ДПМ-2-исп.204 нерж. металлорукав | Магнито-Контакт | Датчики положения магнитогерконовый, предназначен для блокировки ворот, железнодорожных контейнеров, ангаров, дверей вагонов, лифтов и других конструктивных элементов зданий и сооружений из магнитопроводных материалов (сталь, чугун, оцинкованное железо и т.д.) и немагнитопроводных материалов, на открывание или смещение с выдачей сигнала путем размыкания (переключения) сухого контакта геркона, а также в системах автоматики различных устройств. Конструктивное исполнение датчиков - двухблочное (блок геркона, блок магнитов). Корпуса изделий 200-й серии (исп.200,202,204,205) выполнены из нержавейки. При приближении блока магнитов к блоку геркона происходит замыкание (переключение) контактов геркона, в момент, когда напряженность поля, создаваемого постоянным магнитом, становится равной напряженности поля срабатывания геркона, на металл, НР, раст. сраб. 55 мм , Uкомут. – 0,02-72 В, Iкоммут. -0.01-0.5 А, Pкоммут. не более 10 Вт,IP 68 , нержавеющий металлорукав 1000 мм. | 11414.88 | 11414.88
00-00033513 | ДПМ-2-исп.205 нерж. металлорукав | Магнито-Контакт | Датчики положения магнитогерконовый, предназначен для блокировки ворот, железнодорожных контейнеров, ангаров, дверей вагонов, лифтов и других конструктивных элементов зданий и сооружений из магнитопроводных материалов (сталь, чугун, оцинкованное железо и т.д.) и немагнитопроводных материалов, на открывание или смещение с выдачей сигнала путем размыкания (переключения) сухого контакта геркона, а также в системах автоматики различных устройств. Конструктивное исполнение датчиков - двухблочное (блок геркона, блок магнитов). Корпуса изделий 200-й серии (исп.200,202,204,205) выполнены из нержавейки. При приближении блока магнитов к блоку геркона происходит замыкание (переключение) контактов геркона, в момент, когда напряженность поля, создаваемого постоянным магнитом, становится равной напряженности поля срабатывания геркона, на металл, Переключающий, раст. сраб. 35 мм , Uкомут. – 0,02-72 В, Iкоммут. -0.01-0.5 А, Pкоммут. не более 10 Вт. IP 68 , нержавеющий металлорукав 1000 мм. | 11654.88 | 11654.88
00-00016392 | ДПМ-3 исп.00 | Магнито-Контакт | Датчик положения магнитогерконовый, предназначены для блокировки ворот, железнодорожных контейнеров, ангаров, дверей вагонов рефрижераторов, лифтов и других конструктивных элементов зданий и сооружений из магнитопроводных материалов (сталь, чугун, оцинкованное железо и т.д.) и немагнитопроводных материалов , на открывание или смещение с выдачей дискретного сигнала путем размыкания сухого контакта геркона, а также в системах автоматики различных устройств. Конструктивное исполнение двухблочный, на металл НР, провод350 мм, двойная изоляция, расстояние удержания 40 мм. | 567.64 | 567.64
03-00004811 | ДПМ-3 исп.01 | Магнито-Контакт | Датчик положения магнитогерконовый, предназначены для блокировки ворот, железнодорожных контейнеров, ангаров, дверей вагонов рефрижераторов, лифтов и других конструктивных элементов зданий и сооружений из магнитопроводных материалов (сталь, чугун, оцинкованное железо и т.д.) и немагнитопроводных материалов , на открывание или смещение с выдачей дискретного сигнала путем размыкания сухого контакта геркона, а также в системах автоматики различных устройств. Конструктивное исполнение двухблочный, на металл НР, внутренний разъём. | 547.42 | 547.42
00-00016393 | ДПМ-3 исп.02 | Магнито-Контакт | Датчик положения магнитогерконовый, предназначены для блокировки ворот, железнодорожных контейнеров, ангаров, дверей вагонов рефрижераторов, лифтов и других конструктивных элементов зданий и сооружений из магнитопроводных материалов (сталь, чугун, оцинкованное железо и т.д.) и немагнитопроводных материалов , на открывание или смещение с выдачей дискретного сигнала путем размыкания сухого контакта геркона, а также в системах автоматики различных устройств. Конструктивное исполнение двухблочный, на металл перекл., , провод 350 мм. Двойн. изоляция. | 973.49 | 973.49
03-00004812 | ДПМ-3 исп.03 | Магнито-Контакт | Датчик положения магнитогерконовый, предназначены для блокировки ворот, железнодорожных контейнеров, ангаров, дверей вагонов рефрижераторов, лифтов и других конструктивных элементов зданий и сооружений из магнитопроводных материалов (сталь, чугун, оцинкованное железо и т.д.) и немагнитопроводных материалов , на открывание или смещение с выдачей дискретного сигнала путем размыкания сухого контакта геркона, а также в системах автоматики различных устройств. Конструктивное исполнение двухблочный, на металл переключающий , внутренний разъём. | 949.22 | 949.22
00-00033514 | ДПМ-3 исп.04 нерж. металлорукав | Магнито-Контакт | Датчик положения магнитогерконовый, предназначены для блокировки ворот, железнодорожных контейнеров, ангаров, дверей вагонов рефрижераторов, лифтов и других конструктивных элементов зданий и сооружений из магнитопроводных материалов (сталь, чугун, оцинкованное железо и т.д.) и немагнитопроводных материалов , на открывание или смещение с выдачей дискретного сигнала путем размыкания сухого контакта геркона, а также в системах автоматики различных устройств. Конструктивное исполнение двухблочный, на металл НР(норм. разомкн.) нержавеющий металлорукав 700мм. | 1201.35 | 1201.35
03-00009114 | ДПМ-3 исп.04 оцинк. металлорукав | Магнито-Контакт | Датчик положения магнитогерконовый, предназначены для блокировки ворот, железнодорожных контейнеров, ангаров, дверей вагонов рефрижераторов, лифтов и других конструктивных элементов зданий и сооружений из магнитопроводных материалов (сталь, чугун, оцинкованное железо и т.д.) и немагнитопроводных материалов , на открывание или смещение с выдачей дискретного сигнала путем размыкания сухого контакта геркона, а также в системах автоматики различных устройств. Конструктивное исполнение двухблочный, на металл НР(норм. разомкн.) оцинкованный металлорукав 700мм. | 613.49 | 613.49
00-00033515 | ДПМ-3 исп.05 нерж. металлорукав | Магнито-Контакт | Датчик положения магнитогерконовый, предназначены для блокировки ворот, железнодорожных контейнеров, ангаров, дверей вагонов рефрижераторов, лифтов и других конструктивных элементов зданий и сооружений из магнитопроводных материалов (сталь, чугун, оцинкованное железо и т.д.) и немагнитопроводных материалов , на открывание или смещение с выдачей дискретного сигнала путем размыкания сухого контакта геркона, а также в системах автоматики различных устройств. Конструктивное исполнение двухблочный, на металл переключающий нержавеющий металлорукав 700мм. | 1671.92 | 1671.92
00-00016394 | ДПМ-3 исп.05 оцинк. металлорукав | Магнито-Контакт | Датчик положения магнитогерконовый, предназначены для блокировки ворот, железнодорожных контейнеров, ангаров, дверей вагонов рефрижераторов, лифтов и других конструктивных элементов зданий и сооружений из магнитопроводных материалов (сталь, чугун, оцинкованное железо и т.д.) и немагнитопроводных материалов , на открывание или смещение с выдачей дискретного сигнала путем размыкания сухого контакта геркона, а также в системах автоматики различных устройств. Конструктивное исполнение двухблочный, на металл переключающий оцинкованный металлорукав 700мм. | 1073.26 | 1073.26
00-00033516 | ДПМ-3 исп.06 нерж. металлорукав | Магнито-Контакт | Датчик положения магнитогерконовый, предназначены для блокировки ворот, железнодорожных контейнеров, ангаров, дверей вагонов рефрижераторов, лифтов и других конструктивных элементов зданий и сооружений из магнитопроводных материалов (сталь, чугун, оцинкованное железо и т.д.) и немагнитопроводных материалов , на открывание или смещение с выдачей дискретного сигнала путем размыкания сухого контакта геркона, а также в системах автоматики различных устройств. Конструктивное исполнение двухблочный, напольный накладной на метал. Поверхностный, НР, нержавеющий металлорукав 700мм. | 1116.41 | 1116.41
00-00016395 | ДПМ-3 исп.06 оцинк. металлорукав | Магнито-Контакт | Датчик положения магнитогерконовый, предназначены для блокировки ворот, железнодорожных контейнеров, ангаров, дверей вагонов рефрижераторов, лифтов и других конструктивных элементов зданий и сооружений из магнитопроводных материалов (сталь, чугун, оцинкованное железо и т.д.) и немагнитопроводных материалов , на открывание или смещение с выдачей дискретного сигнала путем размыкания сухого контакта геркона, а также в системах автоматики различных устройств. Конструктивное исполнение двухблочный, напольный накладной на метал. Поверхностный, НР, оцинкованный металлорукав 700мм. | 529.89 | 529.89
00-00033517 | ДПМ-3 исп.07 нерж. металлорукав | Магнито-Контакт | Датчик положения магнитогерконовый, предназначен для блокировки ворот, железнодорожных контейнеров, ангаров, дверей вагонов рефрижераторов, лифтов и других конструктивных элементов зданий и сооружений из магнитопроводных материалов (сталь, чугун, оцинкованное железо и т.д.) и немагнитопроводных материалов , на открывание или смещение с выдачей дискретного сигнала путем размыкания сухого контакта геркона, а также в системах автоматики различных устройств. Конструктивное исполнение двухблочный, напольный накладной на метал. поверхностный, перекл., нержавеющий металлорукав 700мм. | 1617.98 | 1617.98
00-00016396 | ДПМ-3 исп.07 оцинк. металлорукав | Магнито-Контакт | Датчик положения магнитогерконовый, предназначен для блокировки ворот, железнодорожных контейнеров, ангаров, дверей вагонов рефрижераторов, лифтов и других конструктивных элементов зданий и сооружений из магнитопроводных материалов (сталь, чугун, оцинкованное железо и т.д.) и немагнитопроводных материалов , на открывание или смещение с выдачей дискретного сигнала путем размыкания сухого контакта геркона, а также в системах автоматики различных устройств. Конструктивное исполнение двухблочный, напольный накладной на метал. поверхностный, перекл., оцинкованный металлорукав 700мм. | 1019.33 | 1019.33
00-00053637 | ИО 102 СМК исп.00 | Магнито-Контакт | Извещатель охранный точечный магнитоконтактный, НР геркон, 2 выходных контакта. Выведенный из корпуса исполнительного блока сигнальный кабель 2х0,22 длиной 350±20 мм, 1 разъем Molex 351840200. Предназначен для обнаружения несанкционированного открывания или смещения охраняемых конструкций, выполненных из магнитных (стали и сплавов) или немагнитных материалов (дерева, пластика, алюминия), например, дверей или ворот зданий, сооружений, железнодорожных контейнеров, ангаров, с последующей выдачей извещения о тревоге на приемно-контрольный прибор или оконечное объектовое устройство системы передачи извещений по ГОСТ Р 52435-2015. Извещатель состоит из исполнительного и задающего блока, корпус которого изготовлен из ударопрочного пластика АВS (АБС) по ГОСТ 33366.1-2015. Исполнительный блок извещателя выполнен на основе магнитоуправляемых герметизированных контактов (герконов). Задающий блок извещателя выполнен на основе постоянного магнита. IP55. | 1071.91 | 1071.91
00-00053634 | ИО 102 СМК исп.00 2 НР | Магнито-Контакт | Извещатель охранный точечный магнитоконтактный, 2 геркона НР контакты, 4 выходных контакта, Выведенный из корпуса исполнительного блока сигнальный кабель 4х0,22 длиной 350±20 мм, имеющий двойную изоляцию, 2 разъема Molex 351840200. Предназначен для обнаружения несанкционированного открывания или смещения охраняемых конструкций, выполненных из магнитных (стали и сплавов) или немагнитных материалов (дерева, пластика, алюминия), например, дверей или ворот зданий, сооружений, железнодорожных контейнеров, ангаров, с последующей выдачей извещения о тревоге на приемно-контрольный прибор или оконечное объектовое устройство системы передачи извещений по ГОСТ Р 52435-2015. Извещатель состоит из исполнительного и задающего блока, корпус которого изготовлен из ударопрочного пластика АВS (АБС) по ГОСТ 33366.1-2015. Исполнительный блок извещателя выполнен на основе магнитоуправляемых герметизированных контактов (герконов). Задающий блок извещателя выполнен на основе постоянного магнита. IP55. | 1431.92 | 1431.92
00-00121393 | ИО 102-100 Магнито-Контакт исп.10 | Магнито-Контакт | Извещатель охранный точечный магнитоконтактный, IP67. Контакты замкнуты на расстоянии 10 мм и разомкнуты на 20 мм. Вывод - кабель в металлорукаве длиной 1м. Антивандальный цилинтрический корпус из алюминиевого сплава 60х30 мм. Предназначен для блокировки гаражных ворот, ангаров, железнодорожных контейнеров, телефонных шкафов и других конструктивных магнитопроводящих (металлических) и магнитонепроводящих (алюминиевых, деревянных и т.д.) элементов зданий и сооружений на открывание и смещение с выдачей в шлейф приёмно-контрольного прибора извещения о тревоге путем размыкания или замыкания контактов геркона. | 4591.22 | 4414.64
00-00121396 | ИО 102-100 Магнито-Контакт исп.100 | Магнито-Контакт | Извещатель охранный точечный магнитоконтактный, IP67. Контакты замкнуты на расстоянии 100 мм и разомкнуты на 120 мм. Вывод - кабель в металлорукаве длиной 1м. Антивандальный цилинтрический корпус из алюминиевого сплава 60х30 мм. Предназначен для блокировки гаражных ворот, ангаров, железнодорожных контейнеров, телефонных шкафов и других конструктивных магнитопроводящих (металлических) и магнитонепроводящих (алюминиевых, деревянных и т.д.) элементов зданий и сооружений на открывание и смещение с выдачей в шлейф приёмно-контрольного прибора извещения о тревоге путем размыкания или замыкания контактов геркона. | 13197.6 | 12690
00-00121394 | ИО 102-100 Магнито-Контакт исп.50 | Магнито-Контакт | Извещатель охранный точечный магнитоконтактный, IP67. Контакты замкнуты на расстоянии 50 мм и разомкнуты на 70 мм. Вывод - кабель в металлорукаве длиной 1м. Антивандальный цилинтрический корпус из алюминиевого сплава 60х30 мм. Предназначен для блокировки гаражных ворот, ангаров, железнодорожных контейнеров, телефонных шкафов и других конструктивных магнитопроводящих (металлических) и магнитонепроводящих (алюминиевых, деревянных и т.д.) элементов зданий и сооружений на открывание и смещение с выдачей в шлейф приёмно-контрольного прибора извещения о тревоге путем размыкания или замыкания контактов геркона. | 6507.54 | 6257.25
00-00121395 | ИО 102-100 Магнито-Контакт исп.50 П | Магнито-Контакт | Извещатель охранный точечный магнитоконтактный, IP67. Контакты переключаются на расстоянии 50 мм. Вывод - кабель в металлорукаве длиной 1м. Антивандальный цилинтрический корпус с кронштейном из алюминиевого сплава 60х30 мм. Предназначен для блокировки гаражных ворот, ангаров, железнодорожных контейнеров, телефонных шкафов и других конструктивных магнитопроводящих (металлических) и магнитонепроводящих (алюминиевых, деревянных и т.д.) элементов зданий и сооружений на открывание и смещение с выдачей в шлейф приёмно-контрольного прибора извещения о тревоге путем размыкания или замыкания контактов геркона. | 6900.66 | 6635.25
00-00121397 | ИО 102-100К Магнито-Контакт исп.10 (с каб.ввод.) | Магнито-Контакт | Извещатель охранный точечный магнитоконтактный, IP67. Контакты замкнуты на расстоянии 10 мм и разомкнуты на 20 мм. Антивандальный цилинтрический корпус из алюминиевого сплава 60х30 мм. Клеммное подключение через кабельный ввод. Штуцер ввода выбрать: - для открытой прокладки кабеля диаметром 6-12 мм (индекс в обозначении К); - для присоединения бронированного кабеля диаметром 6-12 мм(B); - для прокладки присоединяемого кабеля в трубе G1/2-3/4 (T); - для прокладки присоединяемого кабеля в металлорукаве диаметром 6 - 16 мм КМ). Предназначен для блокировки гаражных ворот, ангаров, железнодорожных контейнеров, телефонных шкафов и других конструктивных магнитопроводящих (металлических) и магнитонепроводящих (алюминиевых, деревянных и т.д.) элементов зданий и сооружений на открывание и смещение с выдачей в шлейф приёмно-контрольного прибора извещения о тревоге путем размыкания или замыкания контактов геркона. | 7069.14 | 6797.25
00-00121400 | ИО 102-100К Магнито-Контакт исп.100 (с каб.ввод.) | Магнито-Контакт | Извещатель охранный точечный магнитоконтактный, IP67. Контакты замкнуты на расстоянии 10 мм и разомкнуты на 20 мм. Антивандальный цилинтрический корпус из алюминиевого сплава 60х30 мм. Клеммное подключение через кабельный ввод. Штуцер ввода выбрать: - для открытой прокладки кабеля диаметром 6-12 мм (индекс в обозначении К); - для присоединения бронированного кабеля диаметром 6-12 мм(B); - для прокладки присоединяемого кабеля в трубе G1/2-3/4 (T); - для прокладки присоединяемого кабеля в металлорукаве диаметром 6 - 16 мм КМ). Предназначен для блокировки гаражных ворот, ангаров, железнодорожных контейнеров, телефонных шкафов и других конструктивных магнитопроводящих (металлических) и магнитонепроводящих (алюминиевых, деревянных и т.д.) элементов зданий и сооружений на открывание и смещение с выдачей в шлейф приёмно-контрольного прибора извещения о тревоге путем размыкания или замыкания контактов геркона. | 15970.5 | 15356.25
00-00121399 | ИО 102-100К Магнито-Контакт исп.50 П (с каб.ввод.) | Магнито-Контакт | Извещатель охранный точечный магнитоконтактный, IP67. Контакты перключаются на расстоянии 10 м . Антивандальный цилинтрический корпус из алюминиевого сплава 60х30 мм. Клеммное подключение через кабельный ввод. Штуцер ввода выбрать: - для открытой прокладки кабеля диаметром 6-12 мм (индекс в обозначении К); - для присоединения бронированного кабеля диаметром 6-12 мм(B); - для прокладки присоединяемого кабеля в трубе G1/2-3/4 (T); - для прокладки присоединяемого кабеля в металлорукаве диаметром 6 - 16 мм КМ). Предназначен для блокировки гаражных ворот, ангаров, железнодорожных контейнеров, телефонных шкафов и других конструктивных магнитопроводящих (металлических) и магнитонепроводящих (алюминиевых, деревянных и т.д.) элементов зданий и сооружений на открывание и смещение с выдачей в шлейф приёмно-контрольного прибора извещения о тревоге путем размыкания или замыкания контактов геркона. | 9617.4 | 9247.5
00-00121398 | ИО 102-100К Магнито-Контакт исп.50 (с каб.ввод.) | Магнито-Контакт | Извещатель охранный точечный магнитоконтактный, IP67. Контакты замкнуты на расстоянии 50 мм и разомкнуты на 70 мм. Антивандальный цилинтрический корпус из алюминиевого сплава 60х30 мм. Клеммное подключение через кабельный ввод. Штуцер ввода выбрать: - для открытой прокладки кабеля диаметром 6-12 мм (индекс в обозначении К); - для присоединения бронированного кабеля диаметром 6-12 мм(B); - для прокладки присоединяемого кабеля в трубе G1/2-3/4 (T); - для прокладки присоединяемого кабеля в металлорукаве диаметром 6 - 16 мм КМ). Предназначен для блокировки гаражных ворот, ангаров, железнодорожных контейнеров, телефонных шкафов и других конструктивных магнитопроводящих (металлических) и магнитонепроводящих (алюминиевых, деревянных и т.д.) элементов зданий и сооружений на открывание и смещение с выдачей в шлейф приёмно-контрольного прибора извещения о тревоге путем размыкания или замыкания контактов геркона. | 9126 | 8775
03-00002096 | ИО 102-15/1 СМК3 | Магнито-Контакт | Извещатель охранный точечный магнитоконтактный, для скрытой установки ,диаметр 6. Предназначен для скрытого монтажа в неметаллические конструкции, для блокировки дверных и оконных проемов, организации устройств типа «ловушка», а также блокировки других конструктивных элементов зданий и сооружений на открывание или смещение с выдачей сигнала «Тревога» путем размыкания контактов геркона на приемно-контрольной прибор, концентратор или пункт централизованного наблюдения, миниатюрный. | 197.94 | 190.32
03-00004941 | ИО 102-15/2 | Магнито-Контакт | Извещатель охранный точечный магнитоконтактный, для скрытой установки. Предназначен для контроля пластиковых дверных и оконных проемов, а также других конструктивных элементов зданий и сооружений на открывание и смещение, посредствам замыкания и размыкания электрической цепи. Извещатель конструктивно состоит из датчика магнитоуправляемого на основе геркона (датчика) и элемента задающего (магнита), выполненных в пластмассовых корпусах, миниатюрный. | 178.59 | 171.72
03-00000237 | ИО 102-16/1 | Магнито-Контакт | Извещатель охранный точечный магнитоконтактный, для наружной установки. Предназначен для поверхностного монтажа для блокировки дверных и оконных проемов, организации устройств типа «ловушка», а также блокировки других конструктивных элементов зданий и сооружений на открывание или смещение с выдачей сигнала «Тревога» путем размыкания контактов геркона на приемно-контрольной прибор, концентратор или пункт централизованного наблюдения. Извещатель конструктивно состоит из магнитоуправляемого датчика на основе геркона и задающего элемента (магнита), выполненных в пластмассовых корпусах. | 130.97 | 125.93
03-00000029 | ИО 102-16/2 | Магнито-Контакт | Извещатель охранный точечный магнитоконтактный, для наружной установки. Предназначен для поверхностного монтажа на неметаллические конструкции для блокировки дверных и оконных проемов, организации устройств типа «ловушка», а также блокировки других конструктивных элементов зданий и сооружений на открывание или смещение с выдачей сигнала «Тревога» путем размыкания контактов геркона на приемно-контрольной прибор, концентратор или пункт централизованного наблюдения, миниатюрный. | 130.97 | 125.93
03-00000006 | ИО 102-2 | Магнито-Контакт | Извещатель охранный точечный магнитоконтактный, НР, вывод 0,17м. 58х11х11. Предназначен для поверхностного монтажа на неметаллические конструкции, для блокировки дверных и оконных проемов, организации устройств типа «ловушка», а также блокировки других конструктивных элементов зданий и сооружений на открывание или смещение с выдачей сигнала «Тревога» путем размыкания контактов геркона на приемно-контрольной прибор, концентратор или пункт централизованного наблюдения. | 132.45 | 127.36
00-00072900 | ИО 102-20 А2М (3) | Магнито-Контакт | Извещатель охранный точечный магнитоконтактный, корпус металлический, неразборный, рабочий зазор не менее 30 мм, металлический защитный гофрорукав, предназначен для блокировки гаражных ворот, ангаров, железнодорожных контейнеров, телефонных шкафов и других конструктивных магнитопроводящих (металлических) и магнитонепроводящих (алюминиевых, деревянных и т. д.) элементов зданий и сооружений на открывание или смещение с выдачей в шлейф приемноконтрольного прибора извещения о тревоге путем размыкания или замыкания контактов геркона. | 757.51 | 728.38
00-00085021 | ИО 102-20 А2М (4) | Магнито-Контакт | Извещатель охранный точечный магнитоконтактный, металлорукав из нержавеющей стали, предназначен для блокировки гаражных ворот, ангаров, железнодорожных контейнеров, телефонных шкафов и других конструктивных магнитопроводящих (металлических) и магнитонепроводящих (алюминиевых, деревянных и т. д.) элементов зданий и сооружений на открывание или смещение с выдачей в шлейф приемно-контрольного прибора извещения о тревоге путем размыкания или замыкания контактов геркона. | 802.16 | 771.31
00-00072892 | ИО 102-20 А2П (1) | Магнито-Контакт | Извещатель охранный точечный магнитоконтактный, корпус пластмассовый, неразборный, рабочий зазор не менее 30 мм, без защитного гофрорукава, предназначен для блокировки гаражных ворот, ангаров, железнодорожных контейнеров, телефонных шкафов и других конструктивных магнитопроводящих (металлических) и магнитонепроводящих (алюминиевых, деревянных и т. д.) элементов зданий и сооружений на открывание или смещение с выдачей в шлейф приемноконтрольного прибора извещения о тревоге путем размыкания или замыкания контактов геркона. | 212.82 | 204.63
00-00072894 | ИО 102-20 А2П (2) | Магнито-Контакт | Извещатель охранный точечный магнитоконтактный, корпус пластмассовый, неразборный, рабочий зазор не менее 30 мм, пластмассовый защитный гофрорукав, предназначен для блокировки гаражных ворот, ангаров, железнодорожных контейнеров, телефонных шкафов и других конструктивных магнитопроводящих (металлических) и магнитонепроводящих (алюминиевых, деревянных и т. д.) элементов зданий и сооружений на открывание или смещение с выдачей в шлейф приемноконтрольного прибора извещения о тревоге путем размыкания или замыкания контактов геркона. | 218.77 | 210.36
00-00072896 | ИО 102-20 А2П (3) | Магнито-Контакт | Извещатель охранный точечный магнитоконтактный, корпус пластмассовый, неразборный, рабочий зазор не менее 30 мм, металлический защитный гофрорукав, предназначен для блокировки гаражных ворот, ангаров, железнодорожных контейнеров, телефонных шкафов и других конструктивных магнитопроводящих (металлических) и магнитонепроводящих (алюминиевых, деревянных и т. д.) элементов зданий и сооружений на открывание или смещение с выдачей в шлейф приемноконтрольного прибора извещения о тревоге путем размыкания или замыкания контактов геркона. | 300.62 | 289.06
00-00072898 | ИО 102-20 А2П В | Магнито-Контакт | Извещатель охранный точечный магнитоконтактный, корпус пластмассовый, неразборный, рабочий зазор не менее 30 мм, пластмассовый защитный гофрорукав, предназначен для блокировки гаражных ворот, ангаров, железнодорожных контейнеров, телефонных шкафов и других конструктивных магнитопроводящих (металлических) и магнитонепроводящих (алюминиевых, деревянных и т. д.) элементов зданий и сооружений на открывание или смещение с выдачей в шлейф приемноконтрольного прибора извещения о тревоге путем размыкания или замыкания контактов геркона. | 300.62 | 289.06
00-00072908 | ИО 102-20 А3М (3) | Магнито-Контакт | Извещатель охранный точечный магнитоконтактный, переключающие, рабочий зазор не менее 14 мм, корпус металлический, неразборный, металлический защитный гофрорукав, предназначен для блокировки гаражных ворот, ангаров, железнодорожных контейнеров, телефонных шкафов и других конструктивных магнитопроводящих (металлических) и магнитонепроводящих (алюминиевых, деревянных и т. д.) элементов зданий и сооружений на открывание или смещение с выдачей в шлейф приемноконтрольного прибора извещения о тревоге путем размыкания или замыкания контактов геркона. | 1192.08 | 1146.23
00-00085023 | ИО 102-20 А3М (4) | Магнито-Контакт | Извещатель охранный точечный магнитоконтактный, переключающие, металлорукав из нержавеющей стали, предназначен для блокировки гаражных ворот, ангаров, железнодорожных контейнеров, телефонных шкафов и других конструктивных магнитопроводящих (металлических) и магнитонепроводящих (алюминиевых, деревянных и т. д.) элементов зданий и сооружений на открывание или смещение с выдачей в шлейф приемно-контрольного прибора извещения о тревоге путем размыкания или замыкания контактов геркона. | 1232.26 | 1184.87
00-00072902 | ИО 102-20 А3П (1) | Магнито-Контакт | Извещатель охранный точечный магнитоконтактный, переключающие, рабочий зазор не менее 14 мм, корпус пластмассовый, неразборный, без защитного гофрорукава, предназначен для блокировки гаражных ворот, ангаров, железнодорожных контейнеров, телефонных шкафов и других конструктивных магнитопроводящих (металлических) и магнитонепроводящих (алюминиевых, деревянных и т. д.) элементов зданий и сооружений на открывание или смещение с выдачей в шлейф приемноконтрольного прибора извещения о тревоге путем размыкания или замыкания контактов геркона. | 492.61 | 473.66
00-00072904 | ИО 102-20 А3П (2) | Магнито-Контакт | Извещатель охранный точечный магнитоконтактный, переключающие, рабочий зазор не менее 14 мм, корпус пластмассовый, неразборный, пластмассовый защитный гофрорукав, предназначен для блокировки гаражных ворот, ангаров, железнодорожных контейнеров, телефонных шкафов и других конструктивных магнитопроводящих (металлических) и магнитонепроводящих (алюминиевых, деревянных и т. д.) элементов зданий и сооружений на открывание или смещение с выдачей в шлейф приемноконтрольного прибора извещения о тревоге путем размыкания или замыкания контактов геркона. | 501.54 | 482.25
00-00072906 | ИО 102-20 А3П (3) | Магнито-Контакт | Извещатель охранный точечный магнитоконтактный, переключающие, рабочий зазор не менее 14 мм, корпус пластмассовый, неразборный, металлический защитный гофрорукав, предназначен для блокировки гаражных ворот, ангаров, железнодорожных контейнеров, телефонных шкафов и других конструктивных магнитопроводящих (металлических) и магнитонепроводящих (алюминиевых, деревянных и т. д.) элементов зданий и сооружений на открывание или смещение с выдачей в шлейф приемноконтрольного прибора извещения о тревоге путем размыкания или замыкания контактов геркона. | 619.11 | 595.3
00-00072901 | ИО 102-20 Б2М (3) | Магнито-Контакт | Извещатель охранный точечный магнитоконтактный, корпус металлический, неразборный, рабочий зазор не менее 30 мм, металлический защитный гофрорукав, предназначен для блокировки гаражных ворот, ангаров, железнодорожных контейнеров, телефонных шкафов и других конструктивных магнитопроводящих (металлических) и магнитонепроводящих (алюминиевых, деревянных и т. д.) элементов зданий и сооружений на открывание или смещение с выдачей в шлейф приемноконтрольного прибора извещения о тревоге путем размыкания или замыкания контактов геркона. | 708.4 | 681.16
00-00085022 | ИО 102-20 Б2М (4) | Магнито-Контакт | Извещатель охранный точечный магнитоконтактный, металлорукав из нержавеющей стали, предназначен для блокировки гаражных ворот, ангаров, железнодорожных контейнеров, телефонных шкафов и других конструктивных магнитопроводящих (металлических) и магнитонепроводящих (алюминиевых, деревянных и т. д.) элементов зданий и сооружений на открывание или смещение с выдачей в шлейф приемно-контрольного прибора извещения о тревоге путем размыкания или замыкания контактов геркона. | 759 | 729.81
00-00072893 | ИО 102-20 Б2П (1) | Магнито-Контакт | Извещатель охранный точечный магнитоконтактный, корпус пластмассовый, неразборный, рабочий зазор не менее 30 мм, без защитного гофрорукава, предназначен для блокировки гаражных ворот, ангаров, железнодорожных контейнеров, телефонных шкафов и других конструктивных магнитопроводящих (металлических) и магнитонепроводящих (алюминиевых, деревянных и т. д.) элементов зданий и сооружений на открывание или смещение с выдачей в шлейф приемноконтрольного прибора извещения о тревоге путем размыкания или замыкания контактов геркона. | 212.82 | 204.63
00-00072895 | ИО 102-20 Б2П (2) | Магнито-Контакт | Извещатель охранный точечный магнитоконтактный, корпус пластмассовый, неразборный, рабочий зазор не менее 30 мм, пластмассовый защитный гофрорукав, предназначен для блокировки гаражных ворот, ангаров, железнодорожных контейнеров, телефонных шкафов и других конструктивных магнитопроводящих (металлических) и магнитонепроводящих (алюминиевых, деревянных и т. д.) элементов зданий и сооружений на открывание или смещение с выдачей в шлейф приемноконтрольного прибора извещения о тревоге путем размыкания или замыкания контактов геркона. | 218.77 | 210.36
00-00072897 | ИО 102-20 Б2П (3) | Магнито-Контакт | Извещатель охранный точечный магнитоконтактный, корпус пластмассовый, неразборный, рабочий зазор не менее 30 мм, металлический защитный гофрорукав, предназначен для блокировки гаражных ворот, ангаров, железнодорожных контейнеров, телефонных шкафов и других конструктивных магнитопроводящих (металлических) и магнитонепроводящих (алюминиевых, деревянных и т. д.) элементов зданий и сооружений на открывание или смещение с выдачей в шлейф приемноконтрольного прибора извещения о тревоге путем размыкания или замыкания контактов геркона. | 300.62 | 289.06
00-00072899 | ИО 102-20 Б2П В | Магнито-Контакт | Извещатель охранный точечный магнитоконтактный, корпус пластмассовый, неразборный, рабочий зазор не менее 30 мм, пластмассовый защитный гофрорукав, предназначен для блокировки гаражных ворот, ангаров, железнодорожных контейнеров, телефонных шкафов и других конструктивных магнитопроводящих (металлических) и магнитонепроводящих (алюминиевых, деревянных и т. д.) элементов зданий и сооружений на открывание или смещение с выдачей в шлейф приемноконтрольного прибора извещения о тревоге путем размыкания или замыкания контактов геркона. | 300.62 | 289.06
00-00072909 | ИО 102-20 Б3М (3) | Магнито-Контакт | Извещатель охранный точечный магнитоконтактный, переключающие, рабочий зазор не менее 14 мм, корпус металлический, неразборный, металлический защитный гофрорукав, предназначен для блокировки гаражных ворот, ангаров, железнодорожных контейнеров, телефонных шкафов и других конструктивных магнитопроводящих (металлических) и магнитонепроводящих (алюминиевых, деревянных и т. д.) элементов зданий и сооружений на открывание или смещение с выдачей в шлейф приемноконтрольного прибора извещения о тревоге путем размыкания или замыкания контактов геркона. | 1137.02 | 1093.28
00-00085024 | ИО 102-20 Б3М (4) | Магнито-Контакт | Извещатель охранный точечный магнитоконтактный, переключающие, металлорукав из нержавеющей стали, предназначен для блокировки гаражных ворот, ангаров, железнодорожных контейнеров, телефонных шкафов и других конструктивных магнитопроводящих (металлических) и магнитонепроводящих (алюминиевых, деревянных и т. д.) элементов зданий и сооружений на открывание или смещение с выдачей в шлейф приемно-контрольного прибора извещения о тревоге путем размыкания или замыкания контактов геркона. | 1181.66 | 1136.21
00-00072903 | ИО 102-20 Б3П (1) | Магнито-Контакт | Извещатель охранный точечный магнитоконтактный, переключающие, рабочий зазор не менее 14 мм, корпус пластмассовый, неразборный, без защитного гофрорукава, предназначен для блокировки гаражных ворот, ангаров, железнодорожных контейнеров, телефонных шкафов и других конструктивных магнитопроводящих (металлических) и магнитонепроводящих (алюминиевых, деревянных и т. д.) элементов зданий и сооружений на открывание или смещение с выдачей в шлейф приемноконтрольного прибора извещения о тревоге путем размыкания или замыкания контактов геркона. | 477.73 | 459.35
00-00072905 | ИО 102-20 Б3П (2) | Магнито-Контакт | Извещатель охранный точечный магнитоконтактный, переключающие, рабочий зазор не менее 14 мм, корпус пластмассовый, неразборный, пластмассовый защитный гофрорукав, предназначен для блокировки гаражных ворот, ангаров, железнодорожных контейнеров, телефонных шкафов и других конструктивных магнитопроводящих (металлических) и магнитонепроводящих (алюминиевых, деревянных и т. д.) элементов зданий и сооружений на открывание или смещение с выдачей в шлейф приемноконтрольного прибора извещения о тревоге путем размыкания или замыкания контактов геркона. | 488.14 | 469.37
00-00072907 | ИО 102-20 Б3П (3) | Магнито-Контакт | Извещатель охранный точечный магнитоконтактный, переключающие, рабочий зазор не менее 14 мм, корпус пластмассовый, неразборный, металлический защитный гофрорукав, предназначен для блокировки гаражных ворот, ангаров, железнодорожных контейнеров, телефонных шкафов и других конструктивных магнитопроводящих (металлических) и магнитонепроводящих (алюминиевых, деревянных и т. д.) элементов зданий и сооружений на открывание или смещение с выдачей в шлейф приемноконтрольного прибора извещения о тревоге путем размыкания или замыкания контактов геркона. | 611.67 | 588.14
03-00004948 | ИО 102-21 (ВК-1) | Магнито-Контакт | Выключатель кнопочный, магнитоконтактный. Шарообразная форма подвижной части датчика позволяет использовать его как в режиме нажатия сверху, так и в режиме бокового нажатия. Идеален для дверей, окон. Крепление с помощью шурупов в подготовленное отверстие диаметром 12 мм. Работает в металлических конструкциях. Преимущество перед аналогами – меньший диаметр корпуса (O12 мм). Может использоваться для охраны отдельно стоящих предметов и ценностей, ловушек, охраны дверей, окон и др. | 340.81 | 327.7
03-00000072 | ИО 102-26 исп.00 "Аякс" | Магнито-Контакт | Извещатель охранный точечный магнитоконтактный для установки на металл НР, вывод- провод в двойной изоляции 350мм, предназначен для контроля положения перемещающихся отдельных частей конструкций и механизмов, а также для блокировки стальных ворот, железнодорожных контейнеров, дверей вагонов, ангаров и других конструктивных элементов зданий и сооружений на открывание или смещение с выдачей сигнала "Тревога" на приемно-контрольный прибор, концентратор или пульт централизованного наблюдения. | 422.3 | 422.3
00-00045675 | ИО 102-26 исп.00 "Аякс" коричневый | Магнито-Контакт | Извещатель охранный точечный магнитоконтактный для установки на металл НР, вывод- провод в двойной изоляции 350мм, предназначен для контроля положения перемещающихся отдельных частей конструкций и механизмов, а также для блокировки стальных ворот, железнодорожных контейнеров, дверей вагонов, ангаров и других конструктивных элементов зданий и сооружений на открывание или смещение с выдачей сигнала "Тревога" на приемно-контрольный прибор, концентратор или пульт централизованного наблюдения. | 424.72 | 424.72
00-00045676 | ИО 102-26 исп.00 "Аякс" терракотовый | Магнито-Контакт | Извещатель охранный точечный магнитоконтактный для установки на металл НР, вывод- провод в двойной изоляции 350мм, предназначен для контроля положения перемещающихся отдельных частей конструкций и механизмов, а также для блокировки стальных ворот, железнодорожных контейнеров, дверей вагонов, ангаров и других конструктивных элементов зданий и сооружений на открывание или смещение с выдачей сигнала "Тревога" на приемно-контрольный прибор, концентратор или пульт централизованного наблюдения. | 424.72 | 424.72
00-00056645 | ИО 102-26 исп.00 2хНР "Аякс" | Магнито-Контакт | Извещатель охранный точечный магнитоконтактный, два геркона, контакты нормально замкнуты. Предназначен для обнаружения несанкционированного открывания или смещения охраняемых конструкций, выполненных из магнитных (стали и сплавов) или немагнитных материалов (дерева, пластика, алюминия), например, дверей или ворот зданий, сооружений, железнодорожных контейнеров, ангаров, с последующей выдачей извещения о тревоге на приемно-контрольный прибор или оконечное объектовое устройство системы передачи извещений по ГОСТ Р 52435-2015. | 980.23 | 980.23
03-00000113 | ИО 102-26 исп.01 "Аякс" | Магнито-Контакт | Извещатель охранный точечный магнитоконтактный для установки на металл НР, внутренний разъём, предназначен для контроля положения перемещающихся отдельных частей конструкций и механизмов, а также для блокировки стальных ворот, железнодорожных контейнеров, дверей вагонов, ангаров и других конструктивных элементов зданий и сооружений на открывание или смещение с выдачей сигнала "Тревога" на приемно-контрольный прибор, концентратор или пульт централизованного наблюдения. | 600 | 600
00-00016362 | ИО 102-26 исп.01/1 "Аякс" | Магнито-Контакт | Извещатель охранный точечный магнитоконтактный, для установки на металл НР, две винтовые клеммы, винт М3 (0.5-2,5мм.кв), предназначен для контроля положения перемещающихся отдельных частей конструкций и механизмов, а также для блокировки стальных ворот, железнодорожных контейнеров, дверей вагонов, ангаров и других конструктивных элементов зданий и сооружений на открывание или смещение с выдачей сигнала "Тревога" на приемно-контрольный прибор, концентратор или пульт централизованного наблюдения. | 918.21 | 918.21
00-00016363 | ИО 102-26 исп.01/2 "Аякс" | Магнито-Контакт | Извещатель охранный точечный магнитоконтактный, для установки на металл НР, две клеммы экспрессмонтажа (Wago) (0,2-0,75 мм.кв.), предназначен для контроля положения перемещающихся отдельных частей конструкций и механизмов, а также для блокировки стальных ворот, железнодорожных контейнеров, дверей вагонов, ангаров и других конструктивных элементов зданий и сооружений на открывание или смещение с выдачей сигнала "Тревога" на приемно-контрольный прибор, концентратор или пульт централизованного наблюдения. | 1024.72 | 1024.72
03-00000073 | ИО 102-26 исп.02 "Аякс" | Магнито-Контакт | Извещатель охранный точечный магнитоконтактный для установки на металл, переключающий, провод в двойной изоляции 350мм, предназначен для контроля положения перемещающихся отдельных частей конструкций и механизмов, а также для блокировки стальных ворот, железнодорожных контейнеров, дверей вагонов, ангаров и других конструктивных элементов зданий и сооружений на открывание или смещение с выдачей сигнала "Тревога" на приемно-контрольный прибор, концентратор или пульт централизованного наблюдения. | 1638.21 | 1638.21
03-00004949 | ИО 102-26 исп.03 "Аякс" | Магнито-Контакт | Извещатель охранный точечный магнитоконтактный для установки на металл, переключающий, внутренний разъём, предназначен для контроля положения перемещающихся отдельных частей конструкций и механизмов, а также для блокировки стальных ворот, железнодорожных контейнеров, дверей вагонов, ангаров и других конструктивных элементов зданий и сооружений на открывание или смещение с выдачей сигнала "Тревога" на приемно-контрольный прибор, концентратор или пульт централизованного наблюдения. | 1609.89 | 1609.89
00-00016364 | ИО 102-26 исп.03/1 "Аякс" | Магнито-Контакт | Извещатель охранный точечный магнитоконтактный, для установки на металл, переключающий, три винтовые клеммы, винт М3 (0,5-2,5 мм.кв.), предназначен для контроля положения перемещающихся отдельных частей конструкций и механизмов, а также для блокировки стальных ворот, железнодорожных контейнеров, дверей вагонов, ангаров и других конструктивных элементов зданий и сооружений на открывание или смещение с выдачей сигнала "Тревога" на приемно-контрольный прибор, концентратор или пульт централизованного наблюдения. | 2173.49 | 2173.49
03-00013406 | ИО 102-26 исп.03/2 "Аякс" | Магнито-Контакт | Извещатель охранный точечный магнитоконтактный для установки на металл, переключающий, три клеммы экспрессмонтажа (Wago) (0,2-0,75 мм.кв.), предназначен для контроля положения перемещающихся отдельных частей конструкций и механизмов, а также для блокировки стальных ворот, железнодорожных контейнеров, дверей вагонов, ангаров и других конструктивных элементов зданий и сооружений на открывание или смещение с выдачей сигнала "Тревога" на приемно-контрольный прибор, концентратор или пульт централизованного наблюдения. | 2321.81 | 2321.81
00-00033481 | ИО 102-26 исп.04 "Аякс" нерж. металлорукав | Магнито-Контакт | Извещатель охранный точечный магнитоконтактный, для установки на металл НР(норм. разомкн.) нержавеющий металлорукав 700мм, предназначен для контроля положения перемещающихся отдельных частей конструкций и механизмов, а также для блокировки стальных ворот, железнодорожных контейнеров, дверей вагонов, ангаров и других конструктивных элементов зданий и сооружений на открывание или смещение с выдачей сигнала "Тревога" на приемно-контрольный прибор, концентратор или пульт централизованного наблюдения. | 881.8 | 881.8
03-00000074 | ИО 102-26 исп.04 "Аякс" оцинк. металлорукав | Магнито-Контакт | Извещатель охранный точечный магнитоконтактный, для установки на металл НР(норм. разомкн.) оцинкованный металлорукав 700мм, предназначен для контроля положения перемещающихся отдельных частей конструкций и механизмов, а также для блокировки стальных ворот, железнодорожных контейнеров, дверей вагонов, ангаров и других конструктивных элементов зданий и сооружений на открывание или смещение с выдачей сигнала "Тревога" на приемно-контрольный прибор, концентратор или пульт централизованного наблюдения. | 631.01 | 631.01
00-00033482 | ИО 102-26 исп.05 "Аякс" нерж. металлорукав | Магнито-Контакт | Извещатель охранный точечный магнитоконтактный, для установки на металл переключающий нержавеющий металлорукав 700мм, предназначен для контроля положения перемещающихся отдельных частей конструкций и механизмов, а также для блокировки стальных ворот, железнодорожных контейнеров, дверей вагонов, ангаров и других конструктивных элементов зданий и сооружений на открывание или смещение с выдачей сигнала "Тревога" на приемно-контрольный прибор, концентратор или пульт централизованного наблюдения. | 2091.24 | 2091.24
03-00000114 | ИО 102-26 исп.05 "Аякс" оцинк. металлорукав | Магнито-Контакт | Извещатель охранный точечный магнитоконтактный, для установки на металл переключающий оцинкованный металлорукав 700мм, предназначен для контроля положения перемещающихся отдельных частей конструкций и механизмов, а также для блокировки стальных ворот, железнодорожных контейнеров, дверей вагонов, ангаров и других конструктивных элементов зданий и сооружений на открывание или смещение с выдачей сигнала "Тревога" на приемно-контрольный прибор, концентратор или пульт централизованного наблюдения. | 1863.38 | 1863.38
00-00033483 | ИО 102-26 исп.06 "Змея" нерж. металлорукав | Магнито-Контакт | Извещатель охранный точечный магнитоконтактный, для установки на металл НР нержавеющий металлорукав 700мм, напольный, предназначен для блокировки ворот, железнодорожных контейнеров, ангаров, и других конструктивных элементов зданий и сооружений из магнитопроводных материалов (сталь, чугун, оцинкованное железо и т.д.) , на открывание или смещение с выдачей сигнала "Тревога" на приемно-контрольный прибор, концентратор или пульт централизованного наблюдения. | 904.72 | 904.72
03-00004950 | ИО 102-26 исп.06 "Змея" оцинк. металлорукав | Магнито-Контакт | Извещатель охранный точечный магнитоконтактный, для установки на металл НР оцинкованный металлорукав 700мм, напольный, предназначен для блокировки ворот, железнодорожных контейнеров, ангаров, и других конструктивных элементов зданий и сооружений из магнитопроводных материалов (сталь, чугун, оцинкованное железо и т.д.) , на открывание или смещение с выдачей сигнала "Тревога" на приемно-контрольный прибор, концентратор или пульт централизованного наблюдения. | 628.32 | 628.32
00-00033484 | ИО 102-26 исп.07 "Змея" нерж. металлорукав | Магнито-Контакт | Извещатель охранный точечный магнитоконтактный, для установки на металл перек., нержавеющий металлорук. 700мм, напольный, предназначен для блокировки ворот, железнодорожных контейнеров, ангаров, и других конструктивных элементов зданий и сооружений из магнитопроводных материалов (сталь, чугун, оцинкованное железо и т.д.) , на открывание или смещение с выдачей сигнала "Тревога" на приемно-контрольный прибор, концентратор или пульт централизованного наблюдения. | 2166.75 | 2166.75
03-00004951 | ИО 102-26 исп.07 "Змея" оцинк. металлорукав | Магнито-Контакт | Извещатель охранный точечный магнитоконтактный, для установки на металл перек., оцинкованный металлорук. 700мм, напольный, предназначен для блокировки ворот, железнодорожных контейнеров, ангаров, и других конструктивных элементов зданий и сооружений из магнитопроводных материалов (сталь, чугун, оцинкованное железо и т.д.) , на открывание или смещение с выдачей сигнала "Тревога" на приемно-контрольный прибор, концентратор или пульт централизованного наблюдения. | 1778.43 | 1778.43
03-00012619 | ИО 102-26 исп.08 "Гефест" | Магнито-Контакт | Извещатель охранный точечный магнитоконтактный, комутация напр.220В,мощность коммут. до 450В, для применения в различных технологических процессах, путем размыкания или переключения сухих контактов геркона. Извещатель каждого исполнения конструктивно состоит из датчика магнитоуправляемого (датчика) на основе геркона и задающего элемента (магнита), выполненных в пластмассовых корпусах. | 6120.02 | 6120.02
00-00016366 | ИО 102-26 исп.09 "Гефест" | Магнито-Контакт | Извещатель охранный точечный магнитоконтактный, с перекл. контактом накладной на металл, коммутир. напряжение 250В, ток до 5А, мощность до 400Вт, металлорукав 350 мм, состоит из датчика магнитоуправляемого (датчика) на основе геркона и задающего элемента (магнита), выполненных в пластмассовых корпусах, предназначен для применения в различных технологических процессах. | 7942.95 | 7942.95
03-00004952 | ИО 102-26 исп.100 | Магнито-Контакт | Извещатель охранный точечный магнитоконтактный из алюминия,для установки на металл, НР, раст. сраб. 30 мм , Uкомут. – 0,02-72 В, Iкоммут. -0.01-0.5 А, Pкоммут. не более 10 Вт,IP 68 , вывод 1000мм, двойная изоляция, предназначен для контроля положения перемещающихся отдельных частей конструкций и механизмов, а также для блокировки стальных ворот, железнодорожных контейнеров, дверей вагонов, ангаров и других конструктивных элементов зданий и сооружений на открывание или смещение с выдачей сигнала "Тревога" на приемно-контрольный прибор, концентратор или пульт централизованного наблюдения. Извещатель каждого исполнения конструктивно состоит из датчика магнитоуправляемого (блок геркона) на основе геркона и задающего элемента (блока магнитов). | 3671.48 | 3671.48
00-00015261 | ИО 102-26 исп.102 | Магнито-Контакт | Извещатель охранный точечный магнитоконтактный из алюминия,для установки на металл, Переключающий, раст. сраб. 24 мм , Uкомут. – 0,02-72 В, Iкоммут. -0.01-0.5 А, Pкоммут. не более 10 Вт. IP 68 , вывод 1000 мм, двойная изоляция, предназначен для контроля положения перемещающихся отдельных частей конструкций и механизмов, а также для блокировки стальных ворот, железнодорожных контейнеров, дверей вагонов, ангаров и других конструктивных элементов зданий и сооружений на открывание или смещение с выдачей сигнала "Тревога" на приемно-контрольный прибор, концентратор или пульт централизованного наблюдения. Извещатель каждого исполнения конструктивно состоит из датчика магнитоуправляемого (блок геркона) на основе геркона и задающего элемента (блока магнитов). | 5165.41 | 5165.41
00-00033485 | ИО 102-26 исп.104 нерж. металлорукав | Магнито-Контакт | Извещатель охранный точечный магнитоконтактный из алюминия,для установки на металл, НР, раст. сраб. 30 мм , Uкомут. – 0,02-72 В, Iкоммут. -0.01-0.5 А, Pкоммут. не более 10 Вт. IP 68, нержавеющий металлорукав 1000мм, предназначен для контроля положения перемещающихся отдельных частей конструкций и механизмов, а также для блокировки стальных ворот, железнодорожных контейнеров, дверей вагонов, ангаров и других конструктивных элементов зданий и сооружений на открывание или смещение с выдачей сигнала "Тревога" на приемно-контрольный прибор, концентратор или пульт централизованного наблюдения. Извещатель каждого исполнения конструктивно состоит из датчика магнитоуправляемого (блок геркона) на основе геркона и задающего элемента (блока магнитов). | 4452.15 | 4452.15
03-00012573 | ИО 102-26 исп.104 оцинк. металлорукав | Магнито-Контакт | Извещатель охранный точечный магнитоконтактный из алюминия,для установки на металл, НР, раст. сраб. 30 мм , Uкомут. – 0,02-72 В, Iкоммут. -0.01-0.5 А, Pкоммут. не более 10 Вт. IP 68, оцинкованный металлорукав 1000мм, предназначен для контроля положения перемещающихся отдельных частей конструкций и механизмов, а также для блокировки стальных ворот, железнодорожных контейнеров, дверей вагонов, ангаров и других конструктивных элементов зданий и сооружений на открывание или смещение с выдачей сигнала "Тревога" на приемно-контрольный прибор, концентратор или пульт централизованного наблюдения. Извещатель каждого исполнения конструктивно состоит из датчика магнитоуправляемого (блок геркона) на основе геркона и задающего элемента (блока магнитов). | 4112.38 | 4112.38
00-00033375 | ИО 102-26 исп.105 КПСнг(А)-FRHF 2х2х0,2*1000 нерж. | Магнито-Контакт | Извещатель охранный точечный магнитоконтактный из алюминия,для установки на металл, переключающий, раст. сраб. 24 мм , Uкомут. – 0,02-72 В, Iкоммут. -0.01-0.5 А, Pкоммут. не более 10 Вт. IP 68, вывод КПСнг(А)-FRHF 2х2х0,2*1000 м/р, предназначен для контроля положения перемещающихся отдельных частей конструкций и механизмов, а также для блокировки стальных ворот, железнодорожных контейнеров, дверей вагонов, ангаров и других конструктивных элементов зданий и сооружений на открывание или смещение с выдачей сигнала "Тревога" на приемно-контрольный прибор, концентратор или пульт централизованного наблюдения. | 7070.59 | 7070.59
00-00016367 | ИО 102-26 исп.105 КПСнг(А)-FRHF 2х2х0,2*1000 оцин. | Магнито-Контакт | Извещатель охранный точечный магнитоконтактный из алюминия,для установки на металл, переключающий, раст. сраб. 24 мм , Uкомут. – 0,02-72 В, Iкоммут. -0.01-0.5 А, Pкоммут. не более 10 Вт. IP 68, вывод КПСнг(А)-FRHF 2х2х0,2*1000 м/р, предназначен для контроля положения перемещающихся отдельных частей конструкций и механизмов, а также для блокировки стальных ворот, железнодорожных контейнеров, дверей вагонов, ангаров и других конструктивных элементов зданий и сооружений на открывание или смещение с выдачей сигнала "Тревога" на приемно-контрольный прибор, концентратор или пульт централизованного наблюдения. | 6444.97 | 6444.97
00-00033486 | ИО 102-26 исп.105 нерж. металлорукав | Магнито-Контакт | Извещатель охранный точечный магнитоконтактный из алюминия,для установки на металл, переключающий, раст. сраб. 24 мм , Uкомут. – 0,02-72 В, Iкоммут. -0.01-0.5 А, Pкоммут. не более 10 Вт. IP 68, нержавеющий металлорукав 1000 мм, предназначен для контроля положения перемещающихся отдельных частей конструкций и механизмов, а также для блокировки стальных ворот, железнодорожных контейнеров, дверей вагонов, ангаров и других конструктивных элементов зданий и сооружений на открывание или смещение с выдачей сигнала "Тревога" на приемно-контрольный прибор, концентратор или пульт централизованного наблюдения. Извещатель каждого исполнения конструктивно состоит из датчика магнитоуправляемого (блок геркона) на основе геркона и задающего элемента (блока магнитов). | 5981.15 | 5981.15
03-00004953 | ИО 102-26 исп.105 оцинк. металлорукав | Магнито-Контакт | Извещатель охранный точечный магнитоконтактный из алюминия,для установки на металл, переключающий, раст. сраб. 24 мм , Uкомут. – 0,02-72 В, Iкоммут. -0.01-0.5 А, Pкоммут. не более 10 Вт. IP 68, оцинкованный металлорукав 1000 мм, предназначен для контроля положения перемещающихся отдельных частей конструкций и механизмов, а также для блокировки стальных ворот, железнодорожных контейнеров, дверей вагонов, ангаров и других конструктивных элементов зданий и сооружений на открывание или смещение с выдачей сигнала "Тревога" на приемно-контрольный прибор, концентратор или пульт централизованного наблюдения. Извещатель каждого исполнения конструктивно состоит из датчика магнитоуправляемого (блок геркона) на основе геркона и задающего элемента (блока магнитов). | 5591.48 | 5591.48
03-00008961 | ИО 102-26 исп.200 | Магнито-Контакт | Извещатель охранный точечный магнитоконтактный из нержавейки,для установки на металл, НР, раст. сраб. 70 мм , Uкомут. – 0,02-72 В, Iкоммут. -0.01-0.5 А, Pкоммут. не более 10 Вт,IP 68, провод 1000мм, двойная изоляция, предназначен для контроля положения перемещающихся отдельных частей конструкций и механизмов, а также для блокировки стальных ворот, железнодорожных контейнеров, дверей вагонов, ангаров и других конструктивных элементов зданий и сооружений на открывание или смещение с выдачей сигнала "Тревога" на приемно-контрольный прибор, концентратор или пульт централизованного наблюдения. Извещатель каждого исполнения конструктивно состоит из датчика магнитоуправляемого (блок геркона) на основе геркона и задающего элемента (блока магнитов). | 10767.68 | 10767.68
03-00008962 | ИО 102-26 исп.202 | Магнито-Контакт | Извещатель охранный точечный магнитоконтактный из нержавейки,для установки на металл, Переключающий, раст. сраб. 70 мм , Uкомут. – 0,02-72 В, Iкоммут. -0.01-0.5 А, Pкоммут. не более 10 Вт. IP 68 , провод 1000 мм, двойная изоляция, предназначен для контроля положения перемещающихся отдельных частей конструкций и механизмов, а также для блокировки стальных ворот, железнодорожных контейнеров, дверей вагонов, ангаров и других конструктивных элементов зданий и сооружений на открывание или смещение с выдачей сигнала "Тревога" на приемно-контрольный прибор, концентратор или пульт централизованного наблюдения. Извещатель каждого исполнения конструктивно состоит из датчика магнитоуправляемого (блок геркона) на основе геркона и задающего элемента (блока магнитов). | 12055.33 | 12055.33
03-00004954 | ИО 102-26 исп.204 нерж. металлорукав | Магнито-Контакт | Извещатель охранный точечный магнитоконтактный из нержавейки,для установки на металл, НР, раст. сраб. 70 мм , Uкомут. – 0,02-72 В, Iкоммут. -0.01-0.5 А, Pкоммут. не более 10 Вт. IP 68, металлорукав из нержавеющей стали, 1000 мм, предназначен для контроля положения перемещающихся отдельных частей конструкций и механизмов, а также для блокировки стальных ворот, железнодорожных контейнеров, дверей вагонов, ангаров и других конструктивных элементов зданий и сооружений на открывание или смещение с выдачей сигнала "Тревога" на приемно-контрольный прибор, концентратор или пульт централизованного наблюдения. | 11447.24 | 11447.24
03-00004955 | ИО 102-26 исп.205 нерж. металлорукав | Магнито-Контакт | Извещатель охранный точечный магнитоконтактный из нержавейки,для установки на металл, переключающий, раст. сраб. 70 мм , Uкомут. – 0,02-72 В, Iкоммут. -0.01-0.5 А, Pкоммут. не более 10 Вт. IP 68, металлорукав из нержавеющей стали, 1000мм, предназначен для контроля положения перемещающихся отдельных частей конструкций и механизмов, а также для блокировки стальных ворот, железнодорожных контейнеров, дверей вагонов, ангаров и других конструктивных элементов зданий и сооружений на открывание или смещение с выдачей сигнала "Тревога" на приемно-контрольный прибор, концентратор или пульт централизованного наблюдения. | 12867.02 | 12867.02
03-00004956 | ИО 102-26 исп.250 "Нержавейка-100" | Магнито-Контакт | Извещатель охранный точечный магнитоконтактный взрывозащищённый, корпус-нержавейка, НР, на металл. IP 68, раст.сраб 100 мм, вывод в двойной изоляции 1000 мм, предназначен для контроля положения перемещающихся отдельных частей конструкций и механизмов, а также для блокировки стальных ворот, железнодорожных контейнеров, дверей вагонов, ангаров и других конструктивных элементов зданий и сооружений на открывание или смещение с выдачей сигнала "Тревога" на приемно-контрольный прибор, концентратор или пульт централизованного наблюдения. | 18889.96 | 18889.96
00-00016294 | ИО 102-26 исп.250 "Нержавейка-40" | Магнито-Контакт | Извещатель охранный точечный магнитоконтактный, корпус-нержавейка, НР, на металл. IP 68, раст.сраб 40 мм, вывод в двойной изоляции 1000 мм.предназначен для контроля положения дверных проемов на открытие, контроля положения перемещающихся отдельных частей и механизмов при выполнении различных технологических процессов, а также в различных автоматических устройствах систем управления и охранной сигнализации, изготавливаемых для нужд народного хозяйства. | 15741.64 | 15741.64
00-00033490 | ИО 102-26 исп.251 "Нержавейка-100" | Магнито-Контакт | Извещатель охранный точечный магнитоконтактный, корпус-нержавейка, НР, на металл. IP 68, раст.сраб 100 мм, вывод 1000 мм, металлорукав из нержавеющей стали, предназначен для контроля положения перемещающихся отдельных частей конструкций и механизмов, а также для блокировки стальных ворот, железнодорожных контейнеров, дверей вагонов, ангаров и других конструктивных элементов зданий и сооружений на открывание или смещение с выдачей сигнала "Тревога" на приемно-контрольный прибор, концентратор или пульт централизованного наблюдения. | 20769.52 | 20769.52
00-00111344 | ИО 102-26 исп.80 "Аякс" | Магнито-Контакт | Извещатель охранный точечный магнитоконтактный, для установки на металл, НР, вывод- огнестойкий безгалогенный FRHF провод 2х2х0,2 в двойной изоляции, 350мм. Расстояние срабатывания 25 мм | 544.72 | 544.72
00-00111345 | ИО 102-26 исп.90 "Аякс" | Магнито-Контакт | Извещатель охранный точечный магнитоконтактный, для установки на металл, НР, вывод - ударопрочный, масло-бензостойкий кабель 2х0,7 в двойной изоляции, 350мм. Расстояние срабатывания 25 мм | 779.33 | 779.33
03-00004963 | ИО 102-28 | Магнито-Контакт | Извещатель охранный точечный магнитоконтактный концевой с металлической пластиной в зазор (для жалюзи), предназначен для блокировки дверных или оконных проемов оборудованных жалюзи; предназначен для поверхностного монтажа. Сработка датчика происходит при вхождении металлической пластины, толщиной 2,5 мм., закрепленной на подвижной части металлической конструкции, в технологический зазор, находящийся в корпусе датчика. | 554.16 | 554.16
00-00077698 | ИО 102-29 "Эстет-сейф" с ШВВП 2х0,75 | Магнито-Контакт | Извещатель охранный точечный магнитоконтактный на металлические поверхности миниатюрный с крышкой и встроенной колодкой,с выводом ШВВП 2х0,75 1м, предназначен для блокировки дверных и оконных проемов, организации устройств типа «ловушка», а также блокировки других конструктивных элементов зданий и сооружений, на открывание или смещение с выдачей сигнала "Тревога" на приемно-контрольный прибор, концентратор или пульт централизованного наблюдения, путем размыкания контактов геркона. | 1740 | 1740
03-00004964 | ИО 102-29 "Эстет" | Магнито-Контакт | Извещатель охранный точечный магнитоконтактный, миниатюрный с крышкой и встроенной колодкой, предназначен для блокировки дверных и оконных проемов, а также блокировки других конструктивных элементов зданий и сооружений, на открывание или смещение с выдачей сигнала "Тревога" на приемно-контрольный прибор, концентратор или пульт централизованного наблюдения. Конструктивно извещатели состоят из датчика магнитоуправляемого (датчика) на основе геркона и задающего элемента (магнита), выполненных в корпусах из ABS пластика фирмы BAYER AG. | 750.34 | 750.34
00-00016369 | ИО 102-29 "Эстет" уличный IP 66 | Магнито-Контакт | Извещатель охранный точечный магнитоконтактный залит компаундом, вывод 500 мм, до -50 °С, IP 66, предназначен для блокировки дверных и оконных проемов, организации устройств типа «ловушка», а также блокировки других конструктивных элементов зданий и сооружений, на открывание или смещение с выдачей сигнала "Тревога" на приемно-контрольный прибор, концентратор или пульт централизованного наблюдения. | 1132.59 | 1132.59
03-00008965 | ИО 102-29 "Эстет-инвертор" | Магнито-Контакт | Извещатель охранный точечный магнитоконтактный, миниатюрный с крышкой и встроенной колодкой, при поднесении магнита ближе 10 мм- разомкнут, предназначен для блокировки дверных и оконных проемов, организации устройств типа «ловушка», а также блокировки других конструктивных элементов зданий и сооружений, на открывание или смещение с выдачей сигнала "Тревога" на приемно-контрольный прибор, концентратор или пульт централизованного наблюдения. Извещатель каждого исполнения конструктивно состоит из датчика магнитоуправляемого (датчика) на основе геркона имеющего нормально-замкнутые контакты и задающего элемента (магнита), выполненных в пластмассовых корпусах. Крепежные отверстия извещателя сверху закрыты накладной декоративной крышкой. | 1995.51 | 1995.51
00-00016370 | ИО 102-29 "Эстет-инвертор" уличный IP 66 | Магнито-Контакт | Извещатель охранный точечный магнитоконтактный, залит компаундом, вывод 500 мм, до -50 °С, предназначен для блокировки дверных и оконных проемов, организации устройств типа «ловушка», а также блокировки других конструктивных элементов зданий и сооружений, на открывание или смещение с выдачей сигнала "Тревога" на приемно-контрольный прибор, концентратор или пульт централизованного наблюдения. | 2321.81 | 2321.81
03-00004965 | ИО 102-29 "Эстет-сейф" | Магнито-Контакт | Извещатель охранный точечный магнитоконтактный, на металлические поверхности миниатюрный с крышкой и встроенной колодкой, предназначен для блокировки дверных и оконных проемов, а также блокировки других конструктивных элементов зданий и сооружений, на открывание или смещение с выдачей сигнала "Тревога" на приемно-контрольный прибор, концентратор или пульт централизованного наблюдения. Конструктивно извещатели состоят из датчика магнитоуправляемого (датчика) на основе геркона и задающего элемента (магнита), выполненных в корпусах из ABS пластика фирмы BAYER AG. | 1202.7 | 1202.7
03-00010586 | ИО 102-29 "Эстет-сейф" уличный IP 66 | Магнито-Контакт | Извещатель охранный точечный магнитоконтактный, залит компаундом, вывод 500 мм, до -50 °С, предназначен для блокировки дверных и оконных проемов, а также блокировки других конструктивных элементов зданий и сооружений, на открывание или смещение с выдачей сигнала "Тревога" на приемно-контрольный прибор, концентратор или пульт централизованного наблюдения. Конструктивно извещатели состоят из датчика магнитоуправляемого (датчика) на основе геркона и задающего элемента (магнита), выполненных в корпусах из ABS пластика фирмы BAYER AG. | 1599.78 | 1599.78
00-00016371 | ИО 102-29 "Эстет-сейф-инвертор" | Магнито-Контакт | Извещатель охранный точечный магнитоконтактный на металлические поверхности миниатюрный с крышкой и встроенной колодкой, при поднесении магнита ближе 10 мм – разомк., предназначен для блокировки дверных и оконных проемов, организации устройств типа «ловушка», а также блокировки других конструктивных элементов зданий и сооружений, на открывание или смещение с выдачей сигнала "Тревога" на приемно-контрольный прибор, концентратор или пульт централизованного наблюдения. | 2305.63 | 2305.63
00-00016372 | ИО 102-29 "Эстет-сейф-инвертор" уличный IP 66 | Магнито-Контакт | Извещатель охранный точечный магнитоконтактный залит компаундом, вывод 500 мм, до -50 °С, IP 66, предназначен для блокировки дверных и оконных проемов, организации устройств типа «ловушка», а также блокировки других конструктивных элементов зданий и сооружений, на открывание или смещение с выдачей сигнала "Тревога" на приемно-контрольный прибор, концентратор или пульт централизованного наблюдения. | 2647.43 | 2647.43
03-00004966 | ИО 102-30 Бульдог | Магнито-Контакт | Извещатель охранный точечный магнитоконтактный, на металл переключающий, однопозиционный, предназначен для блокировки стальных ворот, железнодорожных контейнеров, ангаров, и других конструктивных элементов зданий и сооружений, на открывание с выдачей сигнала "Тревога" на приемно-контрольный прибор, концентратор или пульт централизованного наблюдения. Извещатель конструктивно состоит из переключаемого геркона , совмещенного с магнитом находящихся в одном корпусе, изготовленном из ударопрочного полистирола. Извещатель реагирует на приближение магнитопроводящих металлов (сталь, пермаллой, оцинкованное железо и др.), ответной частью датчика является металлическая дверь или другая металлическая конструкция. | 2418.89 | 2418.89
00-00116724 | ИО 102-39 исп. 00 (усиленный, белый) | Магнито-Контакт | Извещатель охранный точечный магнитоконтактный на метал.констр. с толщиной металла более 0,5мм , врезной, расст.срабатывания на металле не менее 32 мм, на дереве и пластике 37 мм, дл.вывода 1,5м | 1440 | 1440
03-00004967 | ИО 102-39 исп.00 (белый) | Магнито-Контакт | Извещатель охранный точечный магнитоконтактный на металлические конструкции с толщиной металла более 0,5 мм, врезной. Расст.срабатывания на металле не менее 22 мм, на дереве и пластике 35мм,длина вывода 1,5 м. НР, предназначен для блокировки металлических дверных и оконных проёмов, сейфов, организации устройств типа «ловушка», а также блокировки других конструктивных элементов зданий и сооружений на открывание или смещение с выдачей сигнала «тревога» путём переключения контактов геркона на приёмно-контрольный прибор, концентратор или пункт централизованного наблюдения. Конструктивно извещатель состоит из датчика магнитоуправляемого (геркона) и элемента задающего (магнита), выполненных в двух корпусах. | 1221.58 | 1221.58
00-00116723 | ИО 102-39 исп.00 (прецизионный, белый) | Магнито-Контакт | Извещатель охранный точечный магнитоконтактный на метал.конструкции с толщиной металла более 0,5 мм, врезной. Расст.срабатывания на металле не менее 8 мм, на дереве и пластике 10мм,длина вывода 1,5 м. НР | 1440 | 1440
03-00009343 | ИО 102-39 исп.00 (чёрный) | Магнито-Контакт | Извещатель охранный точечный магнитоконтактный на металлические конструкции с толщиной металла более 0,5мм , врезной, расст.срабатывания на металле не менее 22 мм, на дереве и пластике 35 мм, дл.вывода 1,5м, предназначен для блокировки металлических дверных и оконных проёмов, сейфов, организации устройств типа «ловушка», а также блокировки других конструктивных элементов зданий и сооружений на открывание или смещение с выдачей сигнала «тревога» путём переключения контактов геркона на приёмно-контрольный прибор, концентратор или пункт централизованного наблюдения. Конструктивно извещатель состоит из датчика магнитоуправляемого (геркона) и элемента задающего (магнита), выполненных в двух корпусах. | 1263.38 | 1263.38
00-00111338 | ИО 102-39 исп.00 FRHF | Магнито-Контакт | Извещатель охранный точечный магнитоконтактный, на метал.конструкции с толщиной металла более 0,5 мм, врезной. Расст.срабатывания на металле не менее 22 мм, на дереве и пластике 35мм,НР, вывод- огнестойкий безгалогенный FRHF провод 2х2х0,2 в двойной изоляции, 350мм | 1408.99 | 1408.99
00-00111339 | ИО 102-39 исп.00 АВТО | Магнито-Контакт | Извещатель охранный точечный магнитоконтактный на метал.констр. с Толщиной металла более 0,5мм , врезной, расст.срабатывания на металле не менее 22 мм, на дереве и пластике 35 мм, вывод - ударопрочный, масло-бензостойкий кабель 2х0,7 в двойной изоляции, 350мм. | 1531.69 | 1531.69
00-00039259 | ИО 102-39 исп.000 | Магнито-Контакт | Извещатель охранный точечный магнитоконтактный, НР, вывод 1000 мм, двойная изоляция, максимальная рабочая температура 120 град., врезка в металл толщиной 2 мм, IP 68. Предназначен для блокировки металлических дверных и оконных проёмов, сейфов, организации устройств типа «ловушка», а также блокировки других конструктивных элементов зданий и сооружений на открывание или смещение с выдачей сигнала «тревога» путём переключения контактов геркона на приёмно-контрольный прибор, концентратор или пункт централизованного наблюдения. Конструктивно извещатель состоит из датчика магнитоуправляемого (геркона) и элемента задающего (магнита), выполненных в раздельных корпусах. | 1346.97 | 1346.97
03-00004968 | ИО 102-39 исп.01 (белый) | Магнито-Контакт | Извещатель охранный точечный магнитоконтактный на металлические конструкции с толщиной металла более 0,5мм ,врезной. С переключающим герконом, Расст.срабатывания на металле не менее 13 мм, на дереве и пластике 18мм, длина вывода 1,5 м, предназначен для блокировки металлических дверных и оконных проёмов, сейфов, организации устройств типа «ловушка», а также блокировки других конструктивных элементов зданий и сооружений на открывание или смещение с выдачей сигнала «тревога» путём переключения контактов геркона на приёмно-контрольный прибор, концентратор или пункт централизованного наблюдения. Конструктивно извещатель состоит из датчика магнитоуправляемого (геркона) и элемента задающего (магнита), выполненных в двух корпусах. | 2522.71 | 2522.71
03-00004969 | ИО 102-39 исп.01 (чёрный) | Магнито-Контакт | Извещатель охранный точечный магнитоконтактный на металлические конструкции с толщиной металла более 0,5мм ,врезной. С переключающим герконом, Расст.срабатывания на металле не менее 13 мм, на дереве и пластике 18мм, длина вывода 1,5 м, предназначен для блокировки металлических дверных и оконных проёмов, сейфов, организации устройств типа «ловушка», а также блокировки других конструктивных элементов зданий и сооружений на открывание или смещение с выдачей сигнала «тревога» путём переключения контактов геркона на приёмно-контрольный прибор, концентратор или пункт централизованного наблюдения. Конструктивно извещатель состоит из датчика магнитоуправляемого (геркона) и элемента задающего (магнита), выполненных в двух корпусах. | 2563.16 | 2563.16
03-00000007 | ИО 102-4 | Магнито-Контакт | Извещатель охранный точечный магнитоконтактный, для наружной установки, малогабаритный. Предназначен для поверхностного монтажа на неметаллические конструкции, для блокировки дверных и оконных проемов, организации устройств типа «ловушка», а также блокировки других конструктивных элементов зданий и сооружений на открывание или смещение с выдачей сигнала «Тревога» путем размыкания контактов геркона на приемно-контрольной прибор, концентратор или пункт централизованного наблюдения, миниатюрный, торцевые односторонние выводы, миниатюрный поверхностный монтаж, крепление с помощью винтов и приклеивания, удаляемые фланцы. | 194.96 | 187.46
00-00035701 | ИО 102-40 А2М (3) | Магнито-Контакт | Извещатель охранный точечный магнитоконтактный, корпус металлический, неразборный, согласно ГОСТ Р 52435,рабочий зазор не менее 30 мм. Металлический рукав, вандалозащищенный. Предназначен для блокировки гаражных ворот, ангаров, железнодорожных контейнеров, телефонных шкафов и других конструктивных магнитопроводящих (металлических) и магнитонепроводящих (алюминиевых, деревянных и т.д.) элементов зданий и сооружений на открывание и смещение с выдачей в шлейф приёмно-контрольного прибора извещения о тревоге путем размыкания или замыкания контактов геркона. Конструкция извещателя обеспечивает степень защиты оболочки IP55 по ГОСТ 14254-2015. | 751.56 | 722.66
00-00061166 | ИО 102-40 А2М (3) (высокотемп, t+160°С) | Магнито-Контакт | Извещатель охранный точечный магнитоконтактный, НР, Корпус металлический, неразборный, согласно ГОСТ Р 52435, рабочий зазор не менее 30 мм. Металлический рукав из оцинкованной стали. | 6015.47 | 5784.1
00-00102074 | ИО 102-40 А2М (3) (спецсерия, срабатывание 10 мм) | Магнито-Контакт | Извещатель охранный точечный магнитоконтактный, повышенной чувствительности — расстояние срабатывания не более 10 мм, отпускание не менее 20 мм. Металлический рукав из оцинкованной стали 1м. Вандалозащищенный. Корпус металлический, неразборный, IP 66/67. Предназначен для блокировки гаражных ворот, ангаров, железнодорожных контейнеров, телефонных шкафов и других конструктивных магнитопроводящих (металлических) и магнитонепроводящих (алюминиевых, деревянных и т.д.) элементов зданий и сооружений на открывание и смещение с выдачей в шлейф приёмно-контрольного прибора извещения о тревоге путем размыкания или замыкания контактов геркона. | 1131.06 | 1087.56
00-00111336 | ИО 102-40 А2М (3) АВТО | Магнито-Контакт | Извещатель охранный точечный магнитоконтактный, для установки на металл, НР, вывод - ударопрочный, масло-бензостойкий кабель 2х0,7 в двойной изоляции, 600мм. Расстояние срабатывания 30 мм .Металлический рукав из оцинкованной стали. Вандалозащищенный. Корпус металлический, неразборный, IP 66/67. | 1053.67 | 1013.15
00-00102080 | ИО 102-40 А2М (3) Усиленный | Магнито-Контакт | Извещатель охранный точечный магнитоконтактный. Увеличенное расстояние срабатывания — не более 50 мм, отпускание 70 мм (на магнитоактивной поверхности) . Металлический рукав из оцинкованной стали 1м. Вандалозащищенный. Корпус металлический, неразборный, IP 66/67. Предназначен для блокировки гаражных ворот, ангаров, железнодорожных контейнеров, телефонных шкафов и других конструктивных магнитопроводящих (металлических) и магнитонепроводящих (алюминиевых, деревянных и т.д.) элементов зданий и сооружений на открывание и смещение с выдачей в шлейф приёмно-контрольного прибора извещения о тревоге путем размыкания или замыкания контактов геркона. | 4464.72 | 4293
00-00048664 | ИО 102-40 А2М (4) | Магнито-Контакт | Извещатель охранный точечный магнитоконтактный, корпус металлический, неразборный, согласно ГОСТ Р 52435,рабочий зазор не менее 30 мм. Металлический рукав из нержавеющей стали. Вандалозащищенный. Предназначен для блокировки гаражных ворот, ангаров, железнодорожных контейнеров, телефонных шкафов и других конструктивных магнитопроводящих (металлических) и магнитонепроводящих (алюминиевых, деревянных и т.д.) элементов зданий и сооружений на открывание и смещение с выдачей в шлейф приёмно-контрольного прибора извещения о тревоге путем размыкания или замыкания контактов геркона. | 802.16 | 771.31
00-00061168 | ИО 102-40 А2М (4) (высокотемп, t+160°С) | Магнито-Контакт | Извещатель охранный точечный магнитоконтактный, НР, Корпус металлический, неразборный, согласно ГОСТ Р 52435, рабочий зазор не менее 30 мм. Металлический рукав из нержавеющей стали. | 6241.68 | 6001.61
00-00035695 | ИО 102-40 А2П (2) | Магнито-Контакт | Извещатель охранный точечный магнитоконтактный, корпус пластмассовый, неразборный, согласно ГОСТ Р 52435, рабочий зазор не менее 30 мм. Специальный пластмассовый защитный рукав. Предназначен для блокировки гаражных ворот, ангаров, железнодорожных контейнеров, телефонных шкафов и других конструктивных магнитопроводящих (металлических) и магнитонепроводящих (алюминиевых, деревянных и т.д.) элементов зданий и сооружений на открывание и смещение с выдачей в шлейф приёмно-контрольного прибора извещения о тревоге путем размыкания или замыкания контактов геркона. Конструкция извещателя обеспечивает степень защиты оболочки IP55 по ГОСТ 14254-2015. | 207.76 | 199.77
00-00102076 | ИО 102-40 А2П (2) (спецсерия, срабатывание 10 мм) | Магнито-Контакт | Извещатель охранный точечный магнитоконтактный, повышенной чувствительности — расстояние срабатывания не более 10 мм, отпускания не менее 20 мм. Корпус АБС пластик, неразборный, IP 66/67. Предназначен для блокировки гаражных ворот, ангаров, железнодорожных контейнеров, телефонных шкафов и других конструктивных магнитопроводящих (металлических) и магнитонепроводящих (алюминиевых, деревянных и т.д.) элементов зданий и сооружений на открывание и смещение с выдачей в шлейф приёмно-контрольного прибора извещения о тревоге путем размыкания или замыкания контактов геркона. | 324.44 | 311.96
00-00111334 | ИО 102-40 А2П (2) FRHF | Магнито-Контакт | Извещатель охранный точечный магнитоконтактный, для установки на металл, НР, вывод- огнестойкий безгалогенный FRHF провод 2х2х0,2 в двойной изоляции, 600мм. Расстояние срабатывания 30 мм Корпус АБС пластик, неразборный, IP 66/67. | 409.27 | 393.53
00-00102078 | ИО 102-40 А2П (2) Усиленный | Магнито-Контакт | Извещатель охранный точечный магнитоконтактный. Увеличенное расстояние срабатывания — не более 50 мм, отпускание 70 мм (на магнитоактивной поверхности). Корпус АБС пластик, неразборный, IP 66/67. Предназначен для блокировки гаражных ворот, ангаров, железнодорожных контейнеров, телефонных шкафов и других конструктивных магнитопроводящих (металлических) и магнитонепроводящих (алюминиевых, деревянных и т.д.) элементов зданий и сооружений на открывание и смещение с выдачей в шлейф приёмно-контрольного прибора извещения о тревоге путем размыкания или замыкания контактов геркона. | 1488.24 | 1431
00-00035697 | ИО 102-40 А2П (3) | Магнито-Контакт | Извещатель охранный точечный магнитоконтактный, корпус пластмассовый, неразборный, согласно ГОСТ Р 52435 рабочий зазор не менее 30 мм. Специальный металлический защитный рукав. Предназначен для блокировки гаражных ворот, ангаров, железнодорожных контейнеров, телефонных шкафов и других конструктивных магнитопроводящих (металлических) и магнитонепроводящих (алюминиевых, деревянных и т.д.) элементов зданий и сооружений на открывание и смещение с выдачей в шлейф приёмно-контрольного прибора извещения о тревоге путем размыкания или замыкания контактов геркона. Конструкция извещателя обеспечивает степень защиты оболочки IP55 по ГОСТ 14254-2015. | 291.7 | 280.48
00-00035699 | ИО 102-40 А2П ИБ 0Ex ia IIB T6 Ga X | Магнито-Контакт | Извещатель охранный точечный магнитоконтактный, искробезопасное исполнение. Корпус неразборный, согласно ГОСТ Р 52435. Предназначен для блокировки гаражных ворот, ангаров, железнодорожных контейнеров, телефонных шкафов и других конструктивных магнитопроводящих (металлических) и магнитонепроводящих (алюминиевых, деревянных и т.д.) элементов зданий и сооружений на открывание и смещение с выдачей в шлейф приёмно-контрольного прибора извещения о тревоге путем размыкания или замыкания контактов геркона. Конструкция извещателя обеспечивает степень защиты оболочки IP55 по ГОСТ 14254-2015. | 1300.38 | 1250.37
00-00061170 | ИО 102-40 А3М (3) (высокотемп, t+160°С) | Магнито-Контакт | Извещатель охранный точечный магнитоконтактный, переключающий. Корпус металлический, неразборный, согласно ГОСТ Р 52435, рабочий зазор не менее 14 мм. Металлический рукав из оцинкованной стали. | 6466.4 | 6217.7
00-00085015 | ИО 102-40 А3М (4) | Магнито-Контакт | Извещатель охранный точечный магнитоконтактный, переключающие, металлорукав из нержавеющей стали, предназначен для блокировки гаражных ворот, ангаров, железнодорожных контейнеров, телефонных шкафов и других конструктивных магнитопроводящих (металлических) и магнитонепроводящих (алюминиевых, деревянных и т.д.) элементов зданий и сооружений на открывание и смещение с выдачей в шлейф приёмно-контрольного прибора извещения о тревоге путем размыкания или замыкания контактов геркона. | 1303.7 | 1253.56
00-00061172 | ИО 102-40 А3М (4) (высокотемп, t+160°С) | Магнито-Контакт | Извещатель охранный точечный магнитоконтактный, переключающий. Корпус металлический, неразборный, согласно ГОСТ Р 52435, рабочий зазор не менее 14 мм. Металлический рукав из нержавеющей стали. | 6692.62 | 6435.21
00-00046547 | ИО 102-40 А3П ИБ 0ExiaIIB T6 Ga X | Магнито-Контакт | Извещатель охранный точечный магнитоконтактный взрывозащищенный. Пластиковый корпус; блок геркона и блок магнита; 3 контакта, переключающихся под воздействием магнитного поля задающего блока; кабель длиной 600 мм в металлорукаве из оцинкованной стали. | 1640.15 | 1577.07
00-00035710 | ИО 102-40 АЗМ (3) | Магнито-Контакт | Извещатель охранный точечный магнитоконтактный, переключающий, рабочий зазор не менее 15 мм. Корпус металлический, неразборный, согласно ГОСТ Р 52435. Защитный рукав из металла, вандалозащищенный,предназначен для блокировки гаражных ворот, ангаров, железнодорожных контейнеров, телефонных шкафов и других конструктивных магнитопроводящих (металлических) и магнитонепроводящих (алюминиевых, деревянных и т.д.) элементов зданий и сооружений на открывание и смещение с выдачей в шлейф приёмно-контрольного прибора извещения о тревоге путем размыкания или замыкания контактов геркона. Конструкция извещателя обеспечивает степень защиты оболочки IP55 по ГОСТ 14254-2015. | 1262.03 | 1213.49
00-00035704 | ИО 102-40 АЗП (1) | Магнито-Контакт | Извещатель охранный точечный магнитоконтактный, переключающий, рабочий зазор не менее 15 мм. Корпус пластмассовый, неразборный, согласно ГОСТ Р 52435 Без защитного рукава. Рабочий зазор не менее 30 мм. Предназначен для блокировки гаражных ворот, ангаров, железнодорожных контейнеров, телефонных шкафов и других конструктивных магнитопроводящих (металлических) и магнитонепроводящих (алюминиевых, деревянных и т.д.) элементов зданий и сооружений на открывание и смещение с выдачей в шлейф приёмно-контрольного прибора извещения о тревоге путем размыкания или замыкания контактов геркона. Конструкция извещателя обеспечивает степень защиты оболочки IP55 по ГОСТ 14254-2015. | 486.65 | 467.94
00-00035706 | ИО 102-40 АЗП (2) | Магнито-Контакт | Извещатель охранный точечный магнитоконтактный, переключающий, рабочий зазор не менее 15 мм. Корпус пластмассовый, неразборный, согласно ГОСТ Р 52435 Защитный рукав из пластмассы. Рабочий зазор не менее 30 мм. Предназначен для блокировки гаражных ворот, ангаров, железнодорожных контейнеров, телефонных шкафов и других конструктивных магнитопроводящих (металлических) и магнитонепроводящих (алюминиевых, деревянных и т.д.) элементов зданий и сооружений на открывание и смещение с выдачей в шлейф приёмно-контрольного прибора извещения о тревоге путем размыкания или замыкания контактов геркона. Конструкция извещателя обеспечивает степень защиты оболочки IP55 по ГОСТ 14254-2015. | 495.58 | 476.52
00-00035708 | ИО 102-40 АЗП (3) | Магнито-Контакт | Извещатель охранный точечный магнитоконтактный, переключающий, рабочий зазор не менее 15 мм. Корпус пластмассовый, неразборный, согласно ГОСТ Р 52435. Защитный рукав из металла. Рабочий зазор не менее 30 мм. Предназначен для блокировки гаражных ворот, ангаров, железнодорожных контейнеров, телефонных шкафов и других конструктивных магнитопроводящих (металлических) и магнитонепроводящих (алюминиевых, деревянных и т.д.) элементов зданий и сооружений на открывание и смещение с выдачей в шлейф приёмно-контрольного прибора извещения о тревоге путем размыкания или замыкания контактов геркона. Конструкция извещателя обеспечивает степень защиты оболочки IP55 по ГОСТ 14254-2015. | 616.13 | 592.43
00-00107790 | ИО 102-40 Б2М "Антисаботаж" | Магнито-Контакт | Извещатель охранный точечный магнитоконтактный. Корпус металлический, неразборный, согласно ГОСТ Р 52435,рабочий зазор не менее 30 мм. Без защитного рукава. Вандалозащищенный. Предназначен для блокировки гаражных ворот, ангаров, железнодорожных контейнеров, телефонных шкафов и других конструктивных магнитопроводящих (металлических) и магнитонепроводящих (алюминиевых, деревянных и т.д.) элементов зданий и сооружений на открывание и смещение с выдачей в шлейф приёмно-контрольного прибора извещения о тревоге путем размыкания или замыкания контактов геркона. | 1232.26 | 1184.87
00-00035702 | ИО 102-40 Б2М (3) | Магнито-Контакт | Извещатель охранный точечный магнитоконтактный, корпус металлический, неразборный, согласно ГОСТ Р 52435,рабочий зазор не менее 30 мм. Металлический рукав, вандалозащищенный. Предназначен для блокировки гаражных ворот, ангаров, железнодорожных контейнеров, телефонных шкафов и других конструктивных магнитопроводящих (металлических) и магнитонепроводящих (алюминиевых, деревянных и т.д.) элементов зданий и сооружений на открывание и смещение с выдачей в шлейф приёмно-контрольного прибора извещения о тревоге путем размыкания или замыкания контактов геркона. Конструкция извещателя обеспечивает степень защиты оболочки IP55 по ГОСТ 14254-2015. | 677.15 | 651.11
00-00061167 | ИО 102-40 Б2М (3) (высокотемп, t+160°С) | Магнито-Контакт | Извещатель охранный точечный магнитоконтактный, НР, Корпус металлический, неразборный, согласно ГОСТ Р 52435, рабочий зазор не менее 30 мм. Металлический рукав из оцинкованной стали. | 6015.47 | 5784.1
00-00102075 | ИО 102-40 Б2М (3) (спецсерия, срабатывание 10 мм) | Магнито-Контакт | Извещатель охранный точечный магнитоконтактный, повышенной чувствительности — расстояние срабатывания не более 10 мм, отпускание не менее 20 мм. Металлический рукав из оцинкованной стали 1м. Вандалозащищенный. Корпус металлический, неразборный, IP 66/67. Предназначен для блокировки гаражных ворот, ангаров, железнодорожных контейнеров, телефонных шкафов и других конструктивных магнитопроводящих (металлических) и магнитонепроводящих (алюминиевых, деревянных и т.д.) элементов зданий и сооружений на открывание и смещение с выдачей в шлейф приёмно-контрольного прибора извещения о тревоге путем размыкания или замыкания контактов геркона. | 1059.63 | 1018.87
00-00111337 | ИО 102-40 Б2М (3) АВТО | Магнито-Контакт | Извещатель охранный точечный магнитоконтактный, для установки на металл, НР, вывод - ударопрочный, масло-бензостойкий кабель 2х0,7 в двойной изоляции, 600мм. Расстояние срабатывания 30 мм .Металлический рукав из оцинкованной стали. Вандалозащищенный. Корпус металлический, неразборный, IP 66/67 | 992.66 | 954.48
00-00102081 | ИО 102-40 Б2М (3) Усиленный | Магнито-Контакт | Извещатель охранный точечный магнитоконтактный. Увеличенное расстояние срабатывания — не более 50 мм, отпускание 70 мм (на магнитоактивной поверхности) . Металлический рукав из оцинкованной стали 1м. Вандалозащищенный. Корпус металлический, неразборный, IP 66/67. Предназначен для блокировки гаражных ворот, ангаров, железнодорожных контейнеров, телефонных шкафов и других конструктивных магнитопроводящих (металлических) и магнитонепроводящих (алюминиевых, деревянных и т.д.) элементов зданий и сооружений на открывание и смещение с выдачей в шлейф приёмно-контрольного прибора извещения о тревоге путем размыкания или замыкания контактов геркона. | 4464.72 | 4293
00-00048665 | ИО 102-40 Б2М (4) | Магнито-Контакт | Извещатель охранный точечный магнитоконтактный, корпус металлический, неразборный, согласно ГОСТ Р 52435,рабочий зазор не менее 30 мм. Металлический рукав из нержавеющей стали. Вандалозащищенный. Предназначен для блокировки гаражных ворот, ангаров, железнодорожных контейнеров, телефонных шкафов и других конструктивных магнитопроводящих (металлических) и магнитонепроводящих (алюминиевых, деревянных и т.д.) элементов зданий и сооружений на открывание и смещение с выдачей в шлейф приёмно-контрольного прибора извещения о тревоге путем размыкания или замыкания контактов геркона. | 745.61 | 716.93
00-00061169 | ИО 102-40 Б2М (4) (высокотемп, t+160°С) | Магнито-Контакт | Извещатель охранный точечный магнитоконтактный, НР, Корпус металлический, неразборный, согласно ГОСТ Р 52435, рабочий зазор не менее 30 мм. Металлический рукав из нержавеющей стали. | 6241.68 | 6001.61
00-00046562 | ИО 102-40 Б2М (В) | Магнито-Контакт | Извещатель охранный точечный магнитоконтактный, подключение оконечного резистора нагрузки шлейфа. Датчик выполнен с винтовыми зажимами, но не с двумя (как было ранее в аналогичных извещателях), а с тремя контактами. Два контакта стандартно необходимы для включения в шлейф, а третий (свободный) предусмотрен для подключения оконечного резистора нагрузки шлейфа, что позволяет существенно экономить время и силы при монтаже. | 745.61 | 716.93
00-00119291 | ИО 102-40 Б2М В (спецсерия, срабатывание 10 мм) | Магнито-Контакт | Извещатель охранный точечный магнитоконтактный повышенной чувствительности — расстояние срабатывания не более 10 мм, отпускание не менее 20 мм, предусматривающий подключение оконечного резистора нагрузки шлейфа. Датчик выполнен с винтовыми зажимами с тремя контактами. Вандалозащищенный. Корпус металлический, неразборный, IP 55. Предназначен для блокировки гаражных ворот, ангаров, железнодорожных контейнеров, телефонных шкафов и других конструктивных магнитопроводящих (металлических) и магнитонепроводящих (алюминиевых, деревянных и т.д.) элементов зданий и сооружений на открывание и смещение с выдачей в шлейф приёмно-контрольного прибора извещения о тревоге путем размыкания или замыкания контактов геркона. | 1294.77 | 1244.97
00-00102082 | ИО 102-40 Б2М В Усиленный | Магнито-Контакт | Извещатель охранный точечный магнитоконтактный, предусматривающий подключение оконечного резистора нагрузки шлейфа. Датчик выполнен с винтовыми зажимами с тремя контактами. Вандалозащищенный. Корпус металлический, неразборный, IP 55. Предназначен для блокировки гаражных ворот, ангаров, железнодорожных контейнеров, телефонных шкафов и других конструктивных магнитопроводящих (металлических) и магнитонепроводящих (алюминиевых, деревянных и т.д.) элементов зданий и сооружений на открывание и смещение с выдачей в шлейф приёмно-контрольного прибора извещения о тревоге путем размыкания или замыкания контактов геркона. | 4464.72 | 4293
00-00107789 | ИО 102-40 Б2П "Антисаботаж" | Магнито-Контакт | Извещатель охранный точечный магнитоконтактный. Корпус АБС пластик, неразборный, согласно ГОСТ Р 52435 рабочий зазор не менее 30 мм. Без защитного рукава. Предназначен для блокировки гаражных ворот, ангаров, железнодорожных контейнеров, телефонных шкафов и других конструктивных магнитопроводящих (металлических) и магнитонепроводящих (алюминиевых, деревянных и т.д.) элементов зданий и сооружений на открывание и смещение с выдачей в шлейф приёмно-контрольного прибора извещения о тревоге путем размыкания или замыкания контактов геркона. | 497.07 | 477.95
00-00035694 | ИО 102-40 Б2П (1) | Магнито-Контакт | Извещатель охранный точечный магнитоконтактный, корпус пластмассовый, неразборный, согласно ГОСТ Р 52435 рабочий зазор не менее 30 мм. Без защитного рукава, предназначен для блокировки гаражных ворот, ангаров, железнодорожных контейнеров, телефонных шкафов и других конструктивных магнитопроводящих (металлических) и магнитонепроводящих (алюминиевых, деревянных и т.д.) элементов зданий и сооружений на открывание и смещение с выдачей в шлейф приёмно-контрольного прибора извещения о тревоге путем размыкания или замыкания контактов геркона. Конструкция извещателя обеспечивает степень защиты оболочки IP55 по ГОСТ 14254-2015. | 197.94 | 190.32
00-00035696 | ИО 102-40 Б2П (2) | Магнито-Контакт | Извещатель охранный точечный магнитоконтактный, корпус пластмассовый, неразборный, согласно ГОСТ Р 52435, рабочий зазор не менее 30 мм. Специальный пластмассовый защитный рукав. Предназначен для блокировки гаражных ворот, ангаров, железнодорожных контейнеров, телефонных шкафов и других конструктивных магнитопроводящих (металлических) и магнитонепроводящих (алюминиевых, деревянных и т.д.) элементов зданий и сооружений на открывание и смещение с выдачей в шлейф приёмно-контрольного прибора извещения о тревоге путем размыкания или замыкания контактов геркона. Конструкция извещателя обеспечивает степень защиты оболочки IP55 по ГОСТ 14254-2015. | 227.16 | 218.43
00-00102077 | ИО 102-40 Б2П (2) (спецсерия, срабатывание 10 мм) | Магнито-Контакт | Извещатель охранный точечный магнитоконтактный, повышенной чувствительности — расстояние срабатывания не более 10 мм, отпускания не менее 20 мм. Корпус АБС пластик, неразборный, IP 66/67. Предназначен для блокировки гаражных ворот, ангаров, железнодорожных контейнеров, телефонных шкафов и других конструктивных магнитопроводящих (металлических) и магнитонепроводящих (алюминиевых, деревянных и т.д.) элементов зданий и сооружений на открывание и смещение с выдачей в шлейф приёмно-контрольного прибора извещения о тревоге путем размыкания или замыкания контактов геркона. | 324.44 | 311.96
00-00111335 | ИО 102-40 Б2П (2) FRHF | Магнито-Контакт | Извещатель охранный точечный магнитоконтактный, для установки на металл, НР, вывод- огнестойкий безгалогенный FRHF провод 2х2х0,2 в двойной изоляции, 600мм. Расстояние срабатывания 30 мм Корпус АБС пластик, неразборный, IP 66/67. | 409.27 | 393.53
00-00046544 | ИО 102-40 Б2П (2) белый | Магнито-Контакт | Извещатель охранный точечный магнитоконтактный, корпус пластмассовый, неразборный, согласно ГОСТ Р 52435, рабочий зазор не менее 30 мм. Специальный пластмассовый защитный рукав. Предназначен для блокировки гаражных ворот, ангаров, железнодорожных контейнеров, телефонных шкафов и других конструктивных магнитопроводящих (металлических) и магнитонепроводящих (алюминиевых, деревянных и т.д.) элементов зданий и сооружений на открывание и смещение с выдачей в шлейф приёмно-контрольного прибора извещения о тревоге путем размыкания или замыкания контактов геркона. Конструкция извещателя обеспечивает степень защиты оболочки IP55 по ГОСТ 14254-2015. | 249.91 | 240.3
00-00046545 | ИО 102-40 Б2П (2) коричневый | Магнито-Контакт | Извещатель охранный точечный магнитоконтактный, корпус пластмассовый, неразборный, согласно ГОСТ Р 52435, рабочий зазор не менее 30 мм. Специальный пластмассовый защитный рукав. Предназначен для блокировки гаражных ворот, ангаров, железнодорожных контейнеров, телефонных шкафов и других конструктивных магнитопроводящих (металлических) и магнитонепроводящих (алюминиевых, деревянных и т.д.) элементов зданий и сооружений на открывание и смещение с выдачей в шлейф приёмно-контрольного прибора извещения о тревоге путем размыкания или замыкания контактов геркона. Конструкция извещателя обеспечивает степень защиты оболочки IP55 по ГОСТ 14254-2015. | 249.91 | 240.3
00-00046546 | ИО 102-40 Б2П (2) терракотовый | Магнито-Контакт | Извещатель охранный точечный магнитоконтактный, корпус пластмассовый, неразборный, согласно ГОСТ Р 52435, рабочий зазор не менее 30 мм. Специальный пластмассовый защитный рукав. Предназначен для блокировки гаражных ворот, ангаров, железнодорожных контейнеров, телефонных шкафов и других конструктивных магнитопроводящих (металлических) и магнитонепроводящих (алюминиевых, деревянных и т.д.) элементов зданий и сооружений на открывание и смещение с выдачей в шлейф приёмно-контрольного прибора извещения о тревоге путем размыкания или замыкания контактов геркона. Конструкция извещателя обеспечивает степень защиты оболочки IP55 по ГОСТ 14254-2015. | 249.91 | 240.3
00-00102079 | ИО 102-40 Б2П (2) Усиленный | Магнито-Контакт | Извещатель охранный точечный магнитоконтактный. Увеличенное расстояние срабатывания — не более 50 мм, отпускание 70 мм (на магнитоактивной поверхности). Корпус АБС пластик, неразборный, IP 66/67. Предназначен для блокировки гаражных ворот, ангаров, железнодорожных контейнеров, телефонных шкафов и других конструктивных магнитопроводящих (металлических) и магнитонепроводящих (алюминиевых, деревянных и т.д.) элементов зданий и сооружений на открывание и смещение с выдачей в шлейф приёмно-контрольного прибора извещения о тревоге путем размыкания или замыкания контактов геркона. | 1488.24 | 1431
00-00035698 | ИО 102-40 Б2П (3) | Магнито-Контакт | Извещатель охранный точечный магнитоконтактный, корпус пластмассовый, неразборный, согласно ГОСТ Р 52435 рабочий зазор не менее 30 мм. Специальный металлический защитный рукав. Предназначен для блокировки гаражных ворот, ангаров, железнодорожных контейнеров, телефонных шкафов и других конструктивных магнитопроводящих (металлических) и магнитонепроводящих (алюминиевых, деревянных и т.д.) элементов зданий и сооружений на открывание и смещение с выдачей в шлейф приёмно-контрольного прибора извещения о тревоге путем размыкания или замыкания контактов геркона. Конструкция извещателя обеспечивает степень защиты оболочки IP55 по ГОСТ 14254-2015. | 291.7 | 280.48
00-00038468 | ИО 102-40 Б2П (В) | Магнито-Контакт | Извещатель охранный точечный магнитоконтактный, с подключением шлейфа внутри датчика под винт. Рабочий зазор не менее 30мм. Предназначен для блокировки гаражных ворот, ангаров, железнодорожных контейнеров, телефонных шкафов и других конструктивных магнитопроводящих (металлических) и магнитонепроводящих (алюминиевых, деревянных и т.д.) элементов зданий и сооружений на открывание и смещение с выдачей в шлейф приёмно-контрольного прибора извещения о тревоге путем размыкания или замыкания контактов геркона. | 303.6 | 291.92
00-00119292 | ИО 102-40 Б2П В (спецсерия, срабатывание 10 мм) | Магнито-Контакт | Извещатель охранный точечный магнитоконтактный повышенной чувствительности — расстояние срабатывания не более 10 мм, отпускание не менее 20 мм, предусматривающий подключение оконечного резистора нагрузки шлейфа. Датчик выполнен с винтовыми зажимами с тремя контактами. Корпус АБС пластик, неразборный, IP 55. Предназначен для блокировки гаражных ворот, ангаров, железнодорожных контейнеров, телефонных шкафов и других конструктивных магнитопроводящих (металлических) и магнитонепроводящих (алюминиевых, деревянных и т.д.) элементов зданий и сооружений на открывание и смещение с выдачей в шлейф приёмно-контрольного прибора извещения о тревоге путем размыкания или замыкания контактов геркона. | 324.44 | 311.96
00-00035700 | ИО 102-40 Б2П ИБ 0Ex ia IIB T6 Ga X | Магнито-Контакт | Извещатель охранный точечный магнитоконтактный, искробезопасное исполнение. Корпус неразборный, согласно ГОСТ Р 52435. Предназначен для блокировки гаражных ворот, ангаров, железнодорожных контейнеров, телефонных шкафов и других конструктивных магнитопроводящих (металлических) и магнитонепроводящих (алюминиевых, деревянных и т.д.) элементов зданий и сооружений на открывание и смещение с выдачей в шлейф приёмно-контрольного прибора извещения о тревоге путем размыкания или замыкания контактов геркона. Конструкция извещателя обеспечивает степень защиты оболочки IP55 по ГОСТ 14254-2015. | 1269.5 | 1220.67
00-00061171 | ИО 102-40 Б3М (3) (высокотемп, t+160°С) | Магнито-Контакт | Извещатель охранный точечный магнитоконтактный, переключающий. Корпус металлический, неразборный, согласно ГОСТ Р 52435, рабочий зазор не менее 14 мм. Металлический рукав из оцинкованной стали. | 6466.4 | 6217.7
00-00085016 | ИО 102-40 Б3М (4) | Магнито-Контакт | Извещатель охранный точечный магнитоконтактный, переключающие, металлорукав из нержавеющей стали, предназначен для блокировки гаражных ворот, ангаров, железнодорожных контейнеров, телефонных шкафов и других конструктивных магнитопроводящих (металлических) и магнитонепроводящих (алюминиевых, деревянных и т.д.) элементов зданий и сооружений на открывание и смещение с выдачей в шлейф приёмно-контрольного прибора извещения о тревоге путем размыкания или замыкания контактов геркона. | 1239.7 | 1192.02
00-00061173 | ИО 102-40 Б3М (4) (высокотемп, t+160°С) | Магнито-Контакт | Извещатель охранный точечный магнитоконтактный, переключающий. Корпус металлический, неразборный, согласно ГОСТ Р 52435, рабочий зазор не менее 14 мм. Металлический рукав из нержавеющей стали. | 6692.62 | 6435.21
00-00035711 | ИО 102-40 БЗМ (3) | Магнито-Контакт | Извещатель охранный точечный магнитоконтактный, переключающий, рабочий зазор не менее 15 мм. Корпус металлический, неразборный, согласно ГОСТ Р 52435. Защитный рукав из металла, вандалозащищенный,предназначен для блокировки гаражных ворот, ангаров, железнодорожных контейнеров, телефонных шкафов и других конструктивных магнитопроводящих (металлических) и магнитонепроводящих (алюминиевых, деревянных и т.д.) элементов зданий и сооружений на открывание и смещение с выдачей в шлейф приёмно-контрольного прибора извещения о тревоге путем размыкания или замыкания контактов геркона. Конструкция извещателя обеспечивает степень защиты оболочки IP55 по ГОСТ 14254-2015. | 1193.57 | 1147.66
00-00035705 | ИО 102-40 БЗП (1) | Магнито-Контакт | Извещатель охранный точечный магнитоконтактный, переключающий, рабочий зазор не менее 15 мм. Корпус пластмассовый, неразборный, согласно ГОСТ Р 52435 Без защитного рукава. Рабочий зазор не менее 30 мм. Предназначен для блокировки гаражных ворот, ангаров, железнодорожных контейнеров, телефонных шкафов и других конструктивных магнитопроводящих (металлических) и магнитонепроводящих (алюминиевых, деревянных и т.д.) элементов зданий и сооружений на открывание и смещение с выдачей в шлейф приёмно-контрольного прибора извещения о тревоге путем размыкания или замыкания контактов геркона. Конструкция извещателя обеспечивает степень защиты оболочки IP55 по ГОСТ 14254-2015. | 470.28 | 452.2
00-00035707 | ИО 102-40 БЗП (2) | Магнито-Контакт | Извещатель охранный точечный магнитоконтактный, переключающий, рабочий зазор не менее 15 мм. Корпус пластмассовый, неразборный, согласно ГОСТ Р 52435 Защитный рукав из пластмассы. Рабочий зазор не менее 30 мм. Предназначен для блокировки гаражных ворот, ангаров, железнодорожных контейнеров, телефонных шкафов и других конструктивных магнитопроводящих (металлических) и магнитонепроводящих (алюминиевых, деревянных и т.д.) элементов зданий и сооружений на открывание и смещение с выдачей в шлейф приёмно-контрольного прибора извещения о тревоге путем размыкания или замыкания контактов геркона. Конструкция извещателя обеспечивает степень защиты оболочки IP55 по ГОСТ 14254-2015. | 480.7 | 462.21
00-00035709 | ИО 102-40 БЗП (3) | Магнито-Контакт | Извещатель охранный точечный магнитоконтактный, переключающий, рабочий зазор не менее 15 мм. Корпус пластмассовый, неразборный, согласно ГОСТ Р 52435. Защитный рукав из металла. Рабочий зазор не менее 30 мм. Предназначен для блокировки гаражных ворот, ангаров, железнодорожных контейнеров, телефонных шкафов и других конструктивных магнитопроводящих (металлических) и магнитонепроводящих (алюминиевых, деревянных и т.д.) элементов зданий и сооружений на открывание и смещение с выдачей в шлейф приёмно-контрольного прибора извещения о тревоге путем размыкания или замыкания контактов геркона. Конструкция извещателя обеспечивает степень защиты оболочки IP55 по ГОСТ 14254-2015. | 616.13 | 592.43
00-00016375 | ИО 102-40К исп.01 IP55 | Магнито-Контакт | Извещатель охранный точечный магнитоконтактный. Металлический корпус, вывод 400 мм (КСПВГ 2х0,2 Ø3мм), геркон НР, предназначен для блокировки канализационных люков, ворот, железнодорожных контейнеров, и других конструктивных элементов зданий и сооружений из немагнитопроводных и магнитопроводных материалов (сталь, чугун, оцинкованное железо и т.д.), на открывание или смещение с выдачей сигнала "Тревога" на приемно-контрольный прибор, концентратор или пульт централизованного наблюдения. | 2062.7 | 1983.37
00-00016376 | ИО 102-40К исп.02 IP55 | Магнито-Контакт | Извещатель охранный точечный магнитоконтактный. Металлический корпус, вывод 400 мм (КСПВГ 4х0,2 Ø3,5мм ), геркон переключающий, предназначен для блокировки канализационных люков, ворот, железнодорожных контейнеров, и других конструктивных элементов зданий и сооружений из немагнитопроводных и магнитопроводных материалов (сталь, чугун, оцинкованное железо и т.д.), на открывание или смещение с выдачей сигнала "Тревога" на приемно-контрольный прибор, концентратор или пульт централизованного наблюдения. | 2652.04 | 2550.04
00-00113064 | ИО 102-43 "Нержавейка" Врезн/Накл (магнит М200) | Магнито-Контакт | Извещатель охранный точечный магнитоконтактный, врезной на металл, со скрытым выводом 400мм, блок магнита - накладной. НР, контакты замкнуты на расстоянии 20мм и менее, разомкнуты на расстоянии 30мм и более. Предназначен для обнаружения несанкционированного открывания или перемещения охраняемых конструкций (дверей, окон, шкафов, сейфов, ячеек, выдвижных ящиков и т.п.), выполненных из магнитных материалов (стали и сплавов), с последующей выдачей извещения о тревоге на приемно-контрольный прибор или оконечное объектовое устройство системы передачи извещений по ГОСТ Р 52435-2015. | 1739.33 | 1739.33
03-00004970 | ИО 102-43 "Нержавейка" исп.00 | Магнито-Контакт | Извещатель охранный точечный магнитоконтактный, корпус-нержавейка. Норм.разомкнутый геркон. Габаритные размеры 77х11х9, предназначен для блокировки дверей, окон, ящиков столов и подобных объектов на открывание или смещение с выдачей сигнала "Тревога" на приемно-контрольный прибор, концентратор или пульт централизованного наблюдения. Извещатель конструктивно состоит из элемента магнитоуправляемого на основе геркона (датчика) и элемента задающего (магнита). | 1027.42 | 1027.42
00-00016379 | ИО 102-43 "Нержавейка" исп.01 | Магнито-Контакт | Извещатель охранный точеный магнитоконтактный, корпус-нержавейка. Переключающий геркон. Габаритные размеры 77х11х9, предназначен для блокировки дверей, окон, ящиков столов и подобных объектов на открывание или смещение с выдачей сигнала "Тревога" на приемно-контрольный прибор, концентратор или пульт централизованного наблюдения. Извещатель конструктивно состоит из элемента магнитоуправляемого на основе геркона (датчика) и элемента задающего (магнита). | 2080.46 | 2080.46
03-00011608 | ИО 102-43 "Нержавейка" исп.02 | Магнито-Контакт | Извещатель охранный точечный магнитоконтактный, врезной на металл, НР геркон, контакты извещателя должны быть в переключенном состоянии при расположении магнита и датчика: на металлической магнитоактивной поверхности на расстоянии 7 мм и менее, и в разомкнутом на расстоянии 10 мм и более, предназначен для блокировки дверей, окон, ящиков столов и подобных объектов на открывание или смещение с выдачей сигнала "Тревога" на приемно-контрольный прибор, концентратор или пульт централизованного наблюдения. Извещатель конструктивно состоит из элемента магнитоуправляемого на основе геркона (датчика) и элемента задающего (магнита). | 1739.33 | 1739.33
00-00037517 | ИО 102-47 "Антисаботаж" | Магнито-Контакт | Извещатель охранный точечный магнитоконтактный, НЗ геркон, длина вывода 200 мм. Предназначен для скрытого монтажа и обнаружения изменения состояния охраняемого объекта при несанкционированных попытках вскрытия дверей, ворот, окон, сейфов и обеспечения формирования тревожного сигнала путем размыкания контактов извещателя. Конструктивно извещатель состоит из датчика магнитоуправляемого, выполненного в пластиковом корпусе. Применяется в качестве дополнительного датчика в магнитоконтактных охранных системах. В охранной системе может быть установлено несколько антисаботажных датчиков одновременно. Основной и антисаботажный датчик включаются в электрическую цепь последовательно. При попытке вскрытия объекта происходит формирование тревоги основным датчиком, а при попытке блокировки основного датчика внешним магнитом основного датчика происходит размыкание контактов антисаботажного датчика и формирование сигнала тревоги. | 625.82 | 625.82
00-00037515 | ИО 102-47/1 | Магнито-Контакт | Извещатель охранный точечный магнитоконтактный, блок датчика, блок магнита, нормально разомкнутый контакт, длина вывода 170 мм. Предназначен для блокировки дверей, окон и других подобных объектов на открывание или смещение из не магнитопроводных материалов с выдачей сигнала «тревога» на приемно-контрольный прибор, устройство оконечное объектовое системы передачи извещений или системы централизованного наблюдения. | 208.61 | 208.61
00-00037516 | ИО 102-47/2 | Магнито-Контакт | Извещатель охранный точечный магнитоконтактный, блок датчика, блок магнита, переключающий контакт, длина вывода 170 мм. Предназначен для блокировки дверей, окон и других подобных объектов на открывание или смещение из не магнитопроводных материалов с выдачей сигнала «тревога» на приемно-контрольный прибор, устройство оконечное объектовое системы передачи извещений или системы централизованного наблюдения. | 546.96 | 546.96
00-00037518 | ИО 102-48 исп.00 | Магнито-Контакт | Извещатель охранный точечный магнитоконтактный, контакты гарантированно замыкаются при расстоянии между контактом и магнитом 11 мм. и менее и размыкаются на расстоянии 16 мм, и более. Предназначен для блокировки дверей, окон и других подобных объектов на открывание или смещение из магнитопроводных и не магнитопроводных материалов с выдачей сигнала «тревога» на приемно-контрольный прибор, устройство оконечное объектовое системы передачи извещений или системы централизованного наблюдения. Корпуса датчика и магнита оснащены прочной крепёжной площадкой толщиной 3 мм. Габаритные размеры, мм датчик 32х15х6,8, магнит 32х15х6,8; длина вывода датчика 355 мм. | 347.26 | 347.26
00-00037519 | ИО 102-48 исп.01 | Магнито-Контакт | Извещатель охранный точечный магнитоконтактный, контакты гарантированно размыкаются при расстоянии между контактом и магнитом 8 мм. и менее и переходят в исходное состояние на расстоянии 12мм, и более. Предназначен для блокировки дверей, окон и других подобных объектов на открывание или смещение из магнитопроводных и не магнитопроводных материалов с выдачей сигнала «тревога» на приемно-контрольный прибор, устройство оконечное объектовое системы передачи извещений или системы централизованного наблюдения. Корпуса датчика и магнита оснащены прочной крепёжной площадкой толщиной 3 мм. Габаритные размеры, мм датчик 32х15х6,8, магнит 32х15х6,8; длина вывода датчика 355 мм. | 563.5 | 563.5
00-00037520 | ИО 102-48 исп.02 | Магнито-Контакт | Извещатель охранный точечный магнитоконтактный, контакты гарантированно переключаются при расстоянии между контактом и магнитом 8 мм. и менее и переходят в исходное состояние на расстоянии 12мм, и более. Предназначен для блокировки дверей, окон и других подобных объектов на открывание или смещение из магнитопроводных и не магнитопроводных материалов с выдачей сигнала «тревога» на приемно-контрольный прибор, устройство оконечное объектовое системы передачи извещений или системы централизованного наблюдения. Корпуса датчика и магнита оснащены прочной крепёжной площадкой толщиной 3 мм. Габаритные размеры, мм датчик 32х15х6,8, магнит 32х15х6,8; длина вывода датчика 355 мм. | 628.37 | 628.37
03-00000008 | ИО 102-5 | Магнито-Контакт | Извещатель охранный точечный магнитоконтактный, для скрытой установки, диаметр 9 мм, предназначен для скрытого монтажа в неметаллические конструкции, для блокировки дверных и оконных проемов, организации устройств типа «ловушка», а также блокировки других конструктивных элементов зданий и сооружений на открывание или смещение с выдачей сигнала «Тревога» путем размыкания контактов геркона на приемно-контрольной прибор, концентратор или пункт централизованного наблюдения. | 205.38 | 197.48
00-00040870 | ИО 102-50 А2М (3) | Магнито-Контакт | Извещатель охранный точечный магнитоконтактный,корпус металлический, неразборный, согласно ГОСТ Р 52435,рабочий зазор не менее 30 мм. Металлический рукав. Вандалозащищенный, предназначен для блокировки гаражных ворот, ангаров, железнодорожных контейнеров, телефонных шкафов и других конструктивных магнитопроводящих (металлических) и магнитонепроводящих (алюминиевых, деревянных и т.д.) элементов зданий и сооружений на открывание и смещение с выдачей в шлейф приёмно-контрольного прибора извещения о тревоге путем размыкания или замыкания контактов геркона. Извещатель конструктивно состоит из магнитоуправляемого датчика (геркона, помещённого в пластиковый или металлический корпус) и управляющего магнита (магнит, установленный в пластиковый или металлический корпус). | 754.54 | 725.52
00-00085017 | ИО 102-50 А2М (4) | Магнито-Контакт | Извещатель охранный точечный магнитоконтактный, металлорукав из нержавеющей стали, предназначен для блокировки гаражных ворот, ангаров, железнодорожных контейнеров, телефонных шкафов и других конструктивных магнитопроводящих (металлических) и магнитонепроводящих (алюминиевых, деревянных и т.д.) элементов зданий и сооружений на открывание и смещение с выдачей в шлейф приёмно-контрольного прибора извещения о тревоге путем размыкания или замыкания контактов геркона. | 802.16 | 771.31
00-00040861 | ИО 102-50 А2П (1) | Магнито-Контакт | Извещатель охранный точечный магнитоконтактный,корпус АБС пластик, неразборный, согласно ГОСТ Р 52435 рабочий зазор не менее 30 мм. Без защитного рукава, предназначен для блокировки гаражных ворот, ангаров, железнодорожных контейнеров, телефонных шкафов и других конструктивных магнитопроводящих (металлических) и магнитонепроводящих (алюминиевых, деревянных и т.д.) элементов зданий и сооружений на открывание и смещение с выдачей в шлейф приёмно-контрольного прибора извещения о тревоге путем размыкания или замыкания контактов геркона. Извещатель конструктивно состоит из магнитоуправляемого датчика (геркона, помещённого в пластиковый или металлический корпус) и управляющего магнита (магнит, установленный в пластиковый или металлический корпус). | 211.33 | 203.2
00-00040863 | ИО 102-50 А2П (2) | Магнито-Контакт | Извещатель охранный точечный магнитоконтактный,корпус АБС пластик, неразборный, согласно ГОСТ Р 52435, рабочий зазор не менее 30 мм. Специальный пластмассовый защитный рукав, предназначен для блокировки гаражных ворот, ангаров, железнодорожных контейнеров, телефонных шкафов и других конструктивных магнитопроводящих (металлических) и магнитонепроводящих (алюминиевых, деревянных и т.д.) элементов зданий и сооружений на открывание и смещение с выдачей в шлейф приёмно-контрольного прибора извещения о тревоге путем размыкания или замыкания контактов геркона. Извещатель конструктивно состоит из магнитоуправляемого датчика (геркона, помещённого в пластиковый или металлический корпус) и управляющего магнита (магнит, установленный в пластиковый или металлический корпус). | 217.28 | 208.93
00-00040865 | ИО 102-50 А2П (3) | Магнито-Контакт | Извещатель охранный точечный магнитоконтактный,корпус АБС пластик, неразборный, согласно ГОСТ Р 52435 рабочий зазор не менее 30 мм. Специальный металлический защитный рукав РЗЦ, предназначен для блокировки гаражных ворот, ангаров, железнодорожных контейнеров, телефонных шкафов и других конструктивных магнитопроводящих (металлических) и магнитонепроводящих (алюминиевых, деревянных и т.д.) элементов зданий и сооружений на открывание и смещение с выдачей в шлейф приёмно-контрольного прибора извещения о тревоге путем размыкания или замыкания контактов геркона. Извещатель конструктивно состоит из магнитоуправляемого датчика (геркона, помещённого в пластиковый или металлический корпус) и управляющего магнита (магнит, установленный в пластиковый или металлический корпус). | 287.23 | 276.18
00-00071494 | ИО 102-50 А2П В | Магнито-Контакт | Извещатель охранный точечный магнитоконтактный, с подключением шлейфа внутри датчика под винт. Рабочий зазор не менее 30мм, предназначен для блокировки гаражных ворот, ангаров, железнодорожных контейнеров, телефонных шкафов и других конструктивных магнитопроводящих (металлических) и магнитонепроводящих (алюминиевых, деревянных и т.д.) элементов зданий и сооружений на открывание и смещение с выдачей в шлейф приёмно-контрольного прибора извещения о тревоге путем размыкания или замыкания контактов геркона. | 324.44 | 311.96
00-00046569 | ИО 102-50 А3М (3) | Магнито-Контакт | Извещатель охранный точечный магнитоконтактный, переключающий, рабочий зазор не менее 15 мм. Корпус металлический, неразборный, согласно ГОСТ Р 52435. Вывод двойная изоляция. Защитный рукав из металла. Вандалозащищенный. Предназначен для блокировки гаражных ворот, ангаров, железнодорожных контейнеров, телефонных шкафов и других конструктивных магнитопроводящих (металлических) и магнитонепроводящих (алюминиевых, деревянных и т.д.) элементов зданий и сооружений на открывание и смещение с выдачей в шлейф приёмно-контрольного прибора извещения о тревоге путем размыкания или замыкания контактов геркона. | 1272.45 | 1223.51
00-00085019 | ИО 102-50 А3М (4) | Магнито-Контакт | Извещатель охранный точечный магнитоконтактный, переключающие, металлорукав из нержавеющей стали, предназначен для блокировки гаражных ворот, ангаров, железнодорожных контейнеров, телефонных шкафов и других конструктивных магнитопроводящих (металлических) и магнитонепроводящих (алюминиевых, деревянных и т.д.) элементов зданий и сооружений на открывание и смещение с выдачей в шлейф приёмно-контрольного прибора извещения о тревоге путем размыкания или замыкания контактов геркона. | 1318.58 | 1267.87
00-00040873 | ИО 102-50 А3П (1) | Магнито-Контакт | Извещатель охранный точечный магнитоконтактный,переключающие, рабочий зазор не менее 15 мм . Корпус АБС пластик, неразборный, согласно ГОСТ Р 52435. Вывод двойная изоляция. Без защитного рукава, предназначен для блокировки гаражных ворот, ангаров, железнодорожных контейнеров, телефонных шкафов и других конструктивных магнитопроводящих (металлических) и магнитонепроводящих (алюминиевых, деревянных и т.д.) элементов зданий и сооружений на открывание и смещение с выдачей в шлейф приёмно-контрольного прибора извещения о тревоге путем размыкания или замыкания контактов геркона. Извещатель конструктивно состоит из магнитоуправляемого датчика (геркона, помещённого в пластиковый или металлический корпус) и управляющего магнита (магнит, установленный в пластиковый или металлический корпус). | 491.12 | 472.23
00-00040875 | ИО 102-50 А3П (2) | Магнито-Контакт | Извещатель охранный точечный магнитоконтактный,переключающие, рабочий зазор не менее 15 мм. Корпус АБС пластик, неразборный, согласно ГОСТ Р 52435 Вывод двойная изоляция. Защитный рукав из пластмассы, предназначен для блокировки гаражных ворот, ангаров, железнодорожных контейнеров, телефонных шкафов и других конструктивных магнитопроводящих (металлических) и магнитонепроводящих (алюминиевых, деревянных и т.д.) элементов зданий и сооружений на открывание и смещение с выдачей в шлейф приёмно-контрольного прибора извещения о тревоге путем размыкания или замыкания контактов геркона. Извещатель конструктивно состоит из магнитоуправляемого датчика (геркона, помещённого в пластиковый или металлический корпус) и управляющего магнита (магнит, установленный в пластиковый или металлический корпус). | 498.56 | 479.39
00-00040877 | ИО 102-50 А3П (3) | Магнито-Контакт | Извещатель охранный точечный магнитоконтактный,переключающие, рабочий зазор не менее 15 мм. Корпус АБС пластик, неразборный, согласно ГОСТ Р 52435. Вывод двойная изоляция. Защитный рукав из металла, предназначен для блокировки гаражных ворот, ангаров, железнодорожных контейнеров, телефонных шкафов и других конструктивных магнитопроводящих (металлических) и магнитонепроводящих (алюминиевых, деревянных и т.д.) элементов зданий и сооружений на открывание и смещение с выдачей в шлейф приёмно-контрольного прибора извещения о тревоге путем размыкания или замыкания контактов геркона. Извещатель конструктивно состоит из магнитоуправляемого датчика (геркона, помещённого в пластиковый или металлический корпус) и управляющего магнита (магнит, установленный в пластиковый или металлический корпус). | 631.01 | 606.74
00-00107793 | ИО 102-50 Б2М "Антисаботаж" | Магнито-Контакт | Извещатель охранный точечный магнитоконтактный. Корпус металлический, неразборный, согласно ГОСТ Р 52435,рабочий зазор не менее 30 мм. Без защитного рукава. Вандалозащищенный. Предназначен для блокировки гаражных ворот, ангаров, железнодорожных контейнеров, телефонных шкафов и других конструктивных магнитопроводящих (металлических) и магнитонепроводящих (алюминиевых, деревянных и т.д.) элементов зданий и сооружений на открывание и смещение с выдачей в шлейф приёмно-контрольного прибора извещения о тревоге путем размыкания или замыкания контактов геркона. | 1220.36 | 1173.42
00-00040871 | ИО 102-50 Б2М (3) | Магнито-Контакт | Извещатель охранный точечный магнитоконтактный,корпус металлический, неразборный, согласно ГОСТ Р 52435,рабочий зазор не менее 30 мм. Металлический рукав. Вандалозащищенный, предназначен для блокировки гаражных ворот, ангаров, железнодорожных контейнеров, телефонных шкафов и других конструктивных магнитопроводящих (металлических) и магнитонепроводящих (алюминиевых, деревянных и т.д.) элементов зданий и сооружений на открывание и смещение с выдачей в шлейф приёмно-контрольного прибора извещения о тревоге путем размыкания или замыкания контактов геркона. Извещатель конструктивно состоит из магнитоуправляемого датчика (геркона, помещённого в пластиковый или металлический корпус) и управляющего магнита (магнит, установленный в пластиковый или металлический корпус). | 705.43 | 678.29
00-00085018 | ИО 102-50 Б2М (4) | Магнито-Контакт | Извещатель охранный точечный магнитоконтактный, металлорукав из нержавеющей стали, предназначен для блокировки гаражных ворот, ангаров, железнодорожных контейнеров, телефонных шкафов и других конструктивных магнитопроводящих (металлических) и магнитонепроводящих (алюминиевых, деревянных и т.д.) элементов зданий и сооружений на открывание и смещение с выдачей в шлейф приёмно-контрольного прибора извещения о тревоге путем размыкания или замыкания контактов геркона. | 745.61 | 716.93
00-00107792 | ИО 102-50 Б2П "Антисаботаж" | Магнито-Контакт | Извещатель охранный точечный магнитоконтактный. Корпус АБС пластик, неразборный, согласно ГОСТ Р 52435 рабочий зазор не менее 30 мм. Без защитного рукава. Предназначен для блокировки гаражных ворот, ангаров, железнодорожных контейнеров, телефонных шкафов и других конструктивных магнитопроводящих (металлических) и магнитонепроводящих (алюминиевых, деревянных и т.д.) элементов зданий и сооружений на открывание и смещение с выдачей в шлейф приёмно-контрольного прибора извещения о тревоге путем размыкания или замыкания контактов геркона. | 492.61 | 473.66
00-00040862 | ИО 102-50 Б2П (1) | Магнито-Контакт | Извещатель охранный точечный магнитоконтактный,корпус АБС пластик, неразборный, согласно ГОСТ Р 52435 рабочий зазор не менее 30 мм. Без защитного рукава, предназначен для блокировки гаражных ворот, ангаров, железнодорожных контейнеров, телефонных шкафов и других конструктивных магнитопроводящих (металлических) и магнитонепроводящих (алюминиевых, деревянных и т.д.) элементов зданий и сооружений на открывание и смещение с выдачей в шлейф приёмно-контрольного прибора извещения о тревоге путем размыкания или замыкания контактов геркона. Извещатель конструктивно состоит из магнитоуправляемого датчика (геркона, помещённого в пластиковый или металлический корпус) и управляющего магнита (магнит, установленный в пластиковый или металлический корпус). | 211.33 | 203.2
00-00040864 | ИО 102-50 Б2П (2) | Магнито-Контакт | Извещатель охранный точечный магнитоконтактный,корпус АБС пластик, неразборный, согласно ГОСТ Р 52435, рабочий зазор не менее 30 мм. Специальный пластмассовый защитный рукав, предназначен для блокировки гаражных ворот, ангаров, железнодорожных контейнеров, телефонных шкафов и других конструктивных магнитопроводящих (металлических) и магнитонепроводящих (алюминиевых, деревянных и т.д.) элементов зданий и сооружений на открывание и смещение с выдачей в шлейф приёмно-контрольного прибора извещения о тревоге путем размыкания или замыкания контактов геркона. Извещатель конструктивно состоит из магнитоуправляемого датчика (геркона, помещённого в пластиковый или металлический корпус) и управляющего магнита (магнит, установленный в пластиковый или металлический корпус). | 217.28 | 208.93
00-00040866 | ИО 102-50 Б2П (3) | Магнито-Контакт | Извещатель охранный точечный магнитоконтактный,корпус АБС пластик, неразборный, согласно ГОСТ Р 52435 рабочий зазор не менее 30 мм. Специальный металлический защитный рукав РЗЦ, предназначен для блокировки гаражных ворот, ангаров, железнодорожных контейнеров, телефонных шкафов и других конструктивных магнитопроводящих (металлических) и магнитонепроводящих (алюминиевых, деревянных и т.д.) элементов зданий и сооружений на открывание и смещение с выдачей в шлейф приёмно-контрольного прибора извещения о тревоге путем размыкания или замыкания контактов геркона. Извещатель конструктивно состоит из магнитоуправляемого датчика (геркона, помещённого в пластиковый или металлический корпус) и управляющего магнита (магнит, установленный в пластиковый или металлический корпус). | 287.23 | 276.18
00-00040867 | ИО 102-50 Б2П В | Магнито-Контакт | Извещатель охранный точечный магнитоконтактный,с подключением шлейфа внутри датчика под винт. Рабочий зазор не менее 30мм, предназначен для блокировки гаражных ворот, ангаров, железнодорожных контейнеров, телефонных шкафов и других конструктивных магнитопроводящих (металлических) и магнитонепроводящих (алюминиевых, деревянных и т.д.) элементов зданий и сооружений на открывание и смещение с выдачей в шлейф приёмно-контрольного прибора извещения о тревоге путем размыкания или замыкания контактов геркона. Извещатель конструктивно состоит из магнитоуправляемого датчика (геркона, помещённого в пластиковый или металлический корпус) и управляющего магнита (магнит, установленный в пластиковый или металлический корпус). | 321.46 | 309.1
00-00046570 | ИО 102-50 Б3М (3) | Магнито-Контакт | Извещатель охранный точечный магнитоконтактный, переключающий, рабочий зазор не менее 15 мм. Корпус металлический, неразборный, согласно ГОСТ Р 52435. Вывод двойная изоляция. Защитный рукав из металла. Вандалозащищенный. Предназначен для блокировки гаражных ворот, ангаров, железнодорожных контейнеров, телефонных шкафов и других конструктивных магнитопроводящих (металлических) и магнитонепроводящих (алюминиевых, деревянных и т.д.) элементов зданий и сооружений на открывание и смещение с выдачей в шлейф приёмно-контрольного прибора извещения о тревоге путем размыкания или замыкания контактов геркона. | 1217.38 | 1170.56
00-00085020 | ИО 102-50 Б3М (4) | Магнито-Контакт | Извещатель охранный точечный магнитоконтактный, переключающие, металлорукав из нержавеющей стали, предназначен для блокировки гаражных ворот, ангаров, железнодорожных контейнеров, телефонных шкафов и других конструктивных магнитопроводящих (металлических) и магнитонепроводящих (алюминиевых, деревянных и т.д.) элементов зданий и сооружений на открывание и смещение с выдачей в шлейф приёмно-контрольного прибора извещения о тревоге путем размыкания или замыкания контактов геркона. | 1260.54 | 1212.06
00-00040874 | ИО 102-50 Б3П (1) | Магнито-Контакт | Извещатель охранный точечный магнитоконтактный,переключающие, рабочий зазор не менее 15 мм . Корпус АБС пластик, неразборный, согласно ГОСТ Р 52435. Вывод двойная изоляция. Без защитного рукава, предназначен для блокировки гаражных ворот, ангаров, железнодорожных контейнеров, телефонных шкафов и других конструктивных магнитопроводящих (металлических) и магнитонепроводящих (алюминиевых, деревянных и т.д.) элементов зданий и сооружений на открывание и смещение с выдачей в шлейф приёмно-контрольного прибора извещения о тревоге путем размыкания или замыкания контактов геркона. Извещатель конструктивно состоит из магнитоуправляемого датчика (геркона, помещённого в пластиковый или металлический корпус) и управляющего магнита (магнит, установленный в пластиковый или металлический корпус). | 473.26 | 455.06
00-00040876 | ИО 102-50 Б3П (2) | Магнито-Контакт | Извещатель охранный точечный магнитоконтактный,переключающие, рабочий зазор не менее 15 мм. Корпус АБС пластик, неразборный, согласно ГОСТ Р 52435 Вывод двойная изоляция. Защитный рукав из пластмассы, предназначен для блокировки гаражных ворот, ангаров, железнодорожных контейнеров, телефонных шкафов и других конструктивных магнитопроводящих (металлических) и магнитонепроводящих (алюминиевых, деревянных и т.д.) элементов зданий и сооружений на открывание и смещение с выдачей в шлейф приёмно-контрольного прибора извещения о тревоге путем размыкания или замыкания контактов геркона. Извещатель конструктивно состоит из магнитоуправляемого датчика (геркона, помещённого в пластиковый или металлический корпус) и управляющего магнита (магнит, установленный в пластиковый или металлический корпус). | 483.68 | 465.08
00-00040878 | ИО 102-50 Б3П (3) | Магнито-Контакт | Извещатель охранный точечный магнитоконтактный,переключающие, рабочий зазор не менее 15 мм. Корпус АБС пластик, неразборный, согласно ГОСТ Р 52435. Вывод двойная изоляция. Защитный рукав из металла, предназначен для блокировки гаражных ворот, ангаров, железнодорожных контейнеров, телефонных шкафов и других конструктивных магнитопроводящих (металлических) и магнитонепроводящих (алюминиевых, деревянных и т.д.) элементов зданий и сооружений на открывание и смещение с выдачей в шлейф приёмно-контрольного прибора извещения о тревоге путем размыкания или замыкания контактов геркона. Извещатель конструктивно состоит из магнитоуправляемого датчика (геркона, помещённого в пластиковый или металлический корпус) и управляющего магнита (магнит, установленный в пластиковый или металлический корпус). | 631.01 | 606.74
00-00039247 | ИО 102-51 (НЗ) IP 66 | Магнито-Контакт | Извещатель охранный точечный магнитоконтактный, на металл, врезной, диаметр 12 мм, нормально-замкнутый геркон, предназначен для блокировки металлических дверных и оконных проёмов, сейфов, организации устройств типа "ловушка”, а также блокировки других конструктивных элементов зданий и сооружений на открывание или смещение с выдачей сигнала "тревога" путём размыкания контактов геркона на приёмно-контрольный прибор, концентратор или пункт централизованного наблюдения. | 667.42 | 667.42
00-00046541 | ИО 102-51 (НЗ) с магнитом в укороч. корпусе (11мм) | Магнито-Контакт | Извещатель охранный точечный магнитоконтактный, на металл, врезной, диаметр 12 мм, нормально-замкнутый геркон. Предназначен для блокировки металлических дверных и оконных проёмов, сейфов, организации устройств типа "ловушка”, а также блокировки других конструктивных элементов зданий и сооружений на открывание или смещение с выдачей сигнала "тревога" путём размыкания контактов геркона на приёмно-контрольный прибор, концентратор или пункт централизованного наблюдения. На металл, врезной, диаметр 12 мм Возможно изготовление датчиков коричневого цвета (под дерево). | 753.71 | 753.71
00-00039246 | ИО 102-51 (НР) IP 66 | Магнито-Контакт | Извещатель охранный точечный магнитоконтактный, на металл, врезной, диаметр 12 мм, нормально-разомкнутый геркон, предназначен для блокировки металлических дверных и оконных проёмов, сейфов, организации устройств типа "ловушка”, а также блокировки других конструктивных элементов зданий и сооружений на открывание или смещение с выдачей сигнала "тревога" путём размыкания контактов геркона на приёмно-контрольный прибор, концентратор или пункт централизованного наблюдения. | 248.09 | 248.09
00-00046540 | ИО 102-51 (НР) с магнитом в укороч. корпусе (11мм) | Магнито-Контакт | Извещатель охранный точечный магнитоконтактный, на металл, врезной, диаметр 12 мм, нормально-разомкнутый геркон. Предназначен для блокировки металлических дверных и оконных проёмов, сейфов, организации устройств типа "ловушка”, а также блокировки других конструктивных элементов зданий и сооружений на открывание или смещение с выдачей сигнала "тревога" путём размыкания контактов геркона на приёмно-контрольный прибор, концентратор или пункт централизованного наблюдения. На металл, врезной, диаметр 12 мм Возможно изготовление датчиков коричневого цвета (под дерев | 474.61 | 474.61
00-00039249 | ИО 102-51 (НР+Пр) IP 66 | Магнито-Контакт | Извещатель охранный точечный магнитоконтактный, нормально-разомкнутый "Антисаботаж", предназначен для блокировки металлических дверных и оконных проёмов, сейфов, организации устройств типа "ловушка”, а также блокировки других конструктивных элементов зданий и сооружений на открывание или смещение с выдачей сигнала "тревога" путём размыкания контактов геркона на приёмно-контрольный прибор, концентратор или пункт централизованного наблюдения. | 262.92 | 262.92
00-00046543 | ИО 102-51(НР+Пр) с магнитом в укороч.корпусе(11мм) | Магнито-Контакт | Извещатель охранный точечный магнитоконтактный, Нормально-разомкнутый "Антисаботаж". Предназначен для блокировки металлических дверных и оконных проёмов, сейфов, организации устройств типа "ловушка”, а также блокировки других конструктивных элементов зданий и сооружений на открывание или смещение с выдачей сигнала "тревога" путём размыкания контактов геркона на приёмно-контрольный прибор, концентратор или пункт централизованного наблюдения. На металл, врезной, диаметр 12 мм Возможно изготовление датчиков коричневого цвета (под дерево). | 477.31 | 477.31
00-00039248 | ИО 102-51 (П) IP 66 | Магнито-Контакт | Извещатель охранный точечный магнитоконтактный, на металл, врезной, диаметр 12 мм, переключающий геркон, предназначен для блокировки металлических дверных и оконных проёмов, сейфов, организации устройств типа "ловушка”, а также блокировки других конструктивных элементов зданий и сооружений на открывание или смещение с выдачей сигнала "тревога" путём размыкания контактов геркона на приёмно-контрольный прибор, концентратор или пункт централизованного наблюдения. | 725.4 | 725.4
00-00046542 | ИО 102-51 (П) с магнитом в укороч. корпусе (11мм) | Магнито-Контакт | Извещатель охранный точечный магнитоконтактный, на металл, врезной, диаметр 12 мм, переключающий геркон. Предназначен для блокировки металлических дверных и оконных проёмов, сейфов, организации устройств типа "ловушка”, а также блокировки других конструктивных элементов зданий и сооружений на открывание или смещение с выдачей сигнала "тревога" путём размыкания контактов геркона на приёмно-контрольный прибор, концентратор или пункт централизованного наблюдения. На металл, врезной, диаметр 12 мм Возможно изготовление датчиков коричневого цвета (под дерево). | 761.8 | 761.8
00-00040852 | ИО 102-52 (корпус ABS пластик) | Магнито-Контакт | Извещатель охранный точечный магнитоконтактный для наружной установки, предназначен для блокировки дверных и оконных проёмов, организации устройств типа «ловушка», а также блокировки других конструктивных элементов зданий и сооружений на открывание или смещение с выдачей сигнала «тревога» путём размыкания контактов геркона на приёмно-контрольный прибор, концентратор или пункт централизованного наблюдения. | 110.66 | 110.66
00-00045672 | ИО 102-52 (корпус ABS пластик) коричневый | Магнито-Контакт | Извещатель охранный точечный магнитоконтактный для наружной установки, предназначен для блокировки дверных и оконных проёмов, организации устройств типа «ловушка», а также блокировки других конструктивных элементов зданий и сооружений на открывание или смещение с выдачей сигнала «тревога» путём размыкания контактов геркона на приёмно-контрольный прибор, концентратор или пункт централизованного наблюдения. | 117.02 | 117.02
00-00121409 | ИО 102-53-10 | Магнито-Контакт | Извещатель охранный точечный магнитоконтактный. Контакты датчика гарантированно замыкаются при расстоянии между датчиком и магнитом 10 мм и гарантированно разомкнуты на расстоянии 50 мм. IP68. Предназначен для обнаружения несанкционированного открывания или смещения охраняемых конструкций, выполненных из магнитных (стали и сплавов) или немагнитных материалов (дерева, пластика, алюминия), например дверей или ворот зданий, сооружений, железнодорожных контейнеров, ангаров, с последующей выдачей извещения о тревоге на приемно-контрольный прибор или оконечное объектовое устройство системы передачи извещений по ГОСТ Р 52435. | 8036.5 | 7727.4
00-00037514 | ИО 102-53-100 | Магнито-Контакт | Извещатель охранный точечный магнитоконтактный, контакты датчика гарантированно замыкаются при расстоянии между датчиком и магнитом 100 мм и гарантированно разомкнуты на расстоянии 160 мм. IP68. Конструктивно состоит из двух блоков: исполнительного (магнитоуправляемого датчика) и задающего (управляющего магнита), заключенных в пластиковые корпуса. Датчик оборудован контактными болтами для подключения кабеля с жилами не менее 0,75мм2 и кабельным вводом для подключения кабеля диаметром от 6мм до 18мм. | 9800.43 | 9423.49
00-00056605 | ИО 102-53-200 | Магнито-Контакт | Извещатель охранный точечный магнитоконтактный, контакты датчика гарантированно замыкаются при расстоянии между датчиком и магнитом 200 мм и гарантированно разомкнуты на расстоянии 260 мм. IP68 | 10356.51 | 9958.19
00-00037513 | ИО 102-53-40 | Магнито-Контакт | Извещатель охранный точечный магнитоконтактный, контакты датчика гарантированно замыкаются при расстоянии между датчиком и магнитом 40 мм и гарантированно разомкнуты на расстоянии 100 мм. IP68. Конструктивно состоит из двух блоков: исполнительного (магнитоуправляемого датчика) и задающего (управляющего магнита), заключенных в пластиковые корпуса. Датчик оборудован контактными болтами для подключения кабеля с жилами не менее 0,75мм2 и кабельным вводом для подключения кабеля диаметром от 6мм до 18мм. | 8513.95 | 8186.49
00-00041363 | ИО 102-54 (корпус ABS пластик) | Магнито-Контакт | Извещатель охранный точечный магнитоконтактный, для наружной установки. Предназначен для блокировки дверных и оконных проемов, организации устройств типа «ловушка», а также блокировки других конструктивных элементов зданий и сооружений на открывание или смещение с выдачей извещения о тревоге на пульт централизованного наблюдения, прибор приёмно-контрольный или концентратор размыканием шлейфа сигнализации контактами встроенного геркона. | 110.66 | 110.66
00-00045673 | ИО 102-54 (корпус ABS пластик) коричневый | Магнито-Контакт | Извещатель охранный точечный магнитоконтактный, для наружной установки. Предназначен для блокировки дверных и оконных проемов, организации устройств типа «ловушка», а также блокировки других конструктивных элементов зданий и сооружений на открывание или смещение с выдачей извещения о тревоге на пульт централизованного наблюдения, прибор приёмно-контрольный или концентратор размыканием шлейфа сигнализации контактами встроенного геркона. | 114.48 | 114.48
00-00048627 | ИО 102-58 Al исп.200 с магнитом М-100 | Магнито-Контакт | Извещатель охранный точечный магнитоконтактный, НР геркон, сменный кабельный ввод с резьбой М25 корпус алюминиевый сплав Д16Т. Штуцер выбрать. Предназначен для контроля положения частей конструкций и механизмов, конструктивных элементов зданий и сооружений на открывание или смещение, выполненных из магнитных (стали и сплавов) или немагнитных материалов (дерева, пластика, алюминия) с последующей выдачей извещения о тревоге на приемно-контрольный прибор или оконечное объектовое устройство системы передачи извещений. Состоит из двух компонентов – датчика магнитоуправляемого (блока геркона) и задающего элемента (блока магнита). Блок геркона и блок магнита извещателя ИО 102-58 помещены в металлические корпуса цилиндрической формы из алюминиевого сплава или нержавеющей стали. Блок геркона оборудован кабельным вводом, расположенным с торца корпуса. | 15929.94 | 15317.25
00-00048629 | ИО 102-58 Al исп.200 с магнитом М-200 | Магнито-Контакт | Извещатель охранный точечный магнитоконтактный, НР геркон, сменный кабельный ввод с резьбой М25,корпус алюминиевый сплав Д16Т. Штуцер выбрать. Предназначен для контроля положения частей конструкций и механизмов, конструктивных элементов зданий и сооружений на открывание или смещение, выполненных из магнитных (стали и сплавов) или немагнитных материалов (дерева, пластика, алюминия) с последующей выдачей извещения о тревоге на приемно-контрольный прибор или оконечное объектовое устройство системы передачи извещений. Состоит из двух компонентов – датчика магнитоуправляемого (блока геркона) и задающего элемента (блока магнита). Блок геркона и блок магнита извещателя ИО 102-58 помещены в металлические корпуса цилиндрической формы из алюминиевого сплава или нержавеющей стали. Блок геркона оборудован кабельным вводом, расположенным с торца корпуса. | 11760.52 | 11308.19
00-00048628 | ИО 102-58 Al исп.300 с магнитом М-100 | Магнито-Контакт | Извещатель охранный точечный магнитоконтактный, переключающий геркон, сменный кабельный ввод с резьбой М25, корпус алюминиевый сплав Д16Т. Штуцер выбрать. Предназначен для контроля положения частей конструкций и механизмов, конструктивных элементов зданий и сооружений на открывание или смещение, выполненных из магнитных (стали и сплавов) или немагнитных материалов (дерева, пластика, алюминия) с последующей выдачей извещения о тревоге на приемно-контрольный прибор или оконечное объектовое устройство системы передачи извещений. Состоит из двух компонентов – датчика магнитоуправляемого (блока геркона) и задающего элемента (блока магнита). Блок геркона и блок магнита извещателя ИО 102-58 помещены в металлические корпуса цилиндрической формы из алюминиевого сплава или нержавеющей стали. Блок геркона оборудован кабельным вводом, расположенным с торца корпуса. | 16292.78 | 15666.13
00-00048630 | ИО 102-58 Al исп.300 с магнитом М-200 | Магнито-Контакт | Извещатель охранный точечный магнитоконтактный, переключающий геркон, сменный кабельный ввод с резьбой М25, корпус алюминиевый сплав Д16Т. Штуцер выбрать. Предназначен для контроля положения частей конструкций и механизмов, конструктивных элементов зданий и сооружений на открывание или смещение, выполненных из магнитных (стали и сплавов) или немагнитных материалов (дерева, пластика, алюминия) с последующей выдачей извещения о тревоге на приемно-контрольный прибор или оконечное объектовое устройство системы передачи извещений. Состоит из двух компонентов – датчика магнитоуправляемого (блока геркона) и задающего элемента (блока магнита). Блок геркона и блок магнита извещателя ИО 102-58 помещены в металлические корпуса цилиндрической формы из алюминиевого сплава или нержавеющей стали. Блок геркона оборудован кабельным вводом, расположенным с торца корпуса. | 12042.9 | 11579.71
00-00048623 | ИО 102-58 N исп.200 с магнитом М-100 | Магнито-Контакт | Извещатель охранный точечный магнитоконтактный, НР геркон, сменный кабельный ввод с резьбой М25, корпус нержавеющая сталь 12Х18Н10Т. Штуцер выбрать. Предназначен для контроля положения частей конструкций и механизмов, конструктивных элементов зданий и сооружений на открывание или смещение, выполненных из магнитных (стали и сплавов) или немагнитных материалов (дерева, пластика, алюминия) с последующей выдачей извещения о тревоге на приемно-контрольный прибор или оконечное объектовое устройство системы передачи извещений. Состоит из двух компонентов – датчика магнитоуправляемого (блока геркона) и задающего элемента (блока магнита). Блок геркона и блок магнита извещателя ИО 102-58 помещены в металлические корпуса цилиндрической формы из алюминиевого сплава или нержавеющей стали. Блок геркона оборудован кабельным вводом, расположенным с торца корпуса. | 16504.16 | 15869.39
00-00048625 | ИО 102-58 N исп.200 с магнитом М-200 | Магнито-Контакт | Извещатель охранный точечный магнитоконтактный, НР геркон, сменный кабельный ввод с резьбой М25, корпус нержавеющая сталь 12Х18Н10Т. Штуцер выбрать. Предназначен для контроля положения частей конструкций и механизмов, конструктивных элементов зданий и сооружений на открывание или смещение, выполненных из магнитных (стали и сплавов) или немагнитных материалов (дерева, пластика, алюминия) с последующей выдачей извещения о тревоге на приемно-контрольный прибор или оконечное объектовое устройство системы передачи извещений. Состоит из двух компонентов – датчика магнитоуправляемого (блока геркона) и задающего элемента (блока магнита). Блок геркона и блок магнита извещателя ИО 102-58 помещены в металлические корпуса цилиндрической формы из алюминиевого сплава или нержавеющей стали. Блок геркона оборудован кабельным вводом, расположенным с торца корпуса. | 12336.32 | 11861.85
00-00048624 | ИО 102-58 N исп.300 с магнитом М-100 | Магнито-Контакт | Извещатель охранный точечный магнитоконтактный, переключающий геркон, сменный кабельный ввод с резьбой М25, корпус нержавеющая сталь 12Х18Н10Т. Штуцер выбрать. Предназначен для контроля положения частей конструкций и механизмов, конструктивных элементов зданий и сооружений на открывание или смещение, выполненных из магнитных (стали и сплавов) или немагнитных материалов (дерева, пластика, алюминия) с последующей выдачей извещения о тревоге на приемно-контрольный прибор или оконечное объектовое устройство системы передачи извещений. Состоит из двух компонентов – датчика магнитоуправляемого (блока геркона) и задающего элемента (блока магнита). Блок геркона и блок магнита извещателя ИО 102-58 помещены в металлические корпуса цилиндрической формы из алюминиевого сплава или нержавеющей стали. Блок геркона оборудован кабельным вводом, расположенным с торца корпуса. | 16878.04 | 16228.89
00-00048626 | ИО 102-58 N исп.300 с магнитом М-200 | Магнито-Контакт | Извещатель охранный точечный магнитоконтактный, переключающий геркон, сменный кабельный ввод с резьбой М25, корпус нержавеющая сталь 12Х18Н10Т. Штуцер выбрать. Предназначен для контроля положения частей конструкций и механизмов, конструктивных элементов зданий и сооружений на открывание или смещение, выполненных из магнитных (стали и сплавов) или немагнитных материалов (дерева, пластика, алюминия) с последующей выдачей извещения о тревоге на приемно-контрольный прибор или оконечное объектовое устройство системы передачи извещений. Состоит из двух компонентов – датчика магнитоуправляемого (блока геркона) и задающего элемента (блока магнита). Блок геркона и блок магнита извещателя ИО 102-58 помещены в металлические корпуса цилиндрической формы из алюминиевого сплава или нержавеющей стали. Блок геркона оборудован кабельным вводом, расположенным с торца корпуса. | 12628.16 | 12142.46
00-00071492 | ИО 102-59 исп.00 | Магнито-Контакт | Извещатель охранный точечный магнитоконтактный, НР, корпус из нержавеющей стали марки 12Х18Н10Т, вывод 0,5м, IP68, предназначены для обнаружения несанкционированного открывания или смещения охраняемых конструкций, выполненных из немагнитных материалов (дерева, пластика, алюминия и др.) с последующей выдачей извещения о тревоге на приемно-контрольный прибор или оконечное объектовое устройство системы передачи извещений по ГОСТ Р 52435-2015. | 6416.65 | 6416.65
00-00071493 | ИО 102-59 исп.02 | Магнито-Контакт | Извещатель охранный точечный магнитоконтактный, переключающий, корпус из нержавеющей стали марки 12Х18Н10Т, вывод 0,5м, IP68, предназначены для обнаружения несанкционированного открывания или смещения охраняемых конструкций, выполненных из немагнитных материалов (дерева, пластика, алюминия и др.) с последующей выдачей извещения о тревоге на приемно-контрольный прибор или оконечное объектовое устройство системы передачи извещений по ГОСТ Р 52435-2015. | 7698.91 | 7698.91
03-00000009 | ИО 102-6 | Магнито-Контакт | Извещатель охранный точечный магнитоконтактный, для металлических дверей c толщиной металла не более 0,5мм, скрытой установки, предназначен для блокировки металлических дверных и оконных проёмов, сейфов, организации устройств типа "ловушка”, а также блокировки других конструктивных элементов зданий и сооружений на открывание или смещение с выдачей сигнала "тревога" путём размыкания контактов геркона на приёмно-контрольный прибор, концентратор или пункт централизованного наблюдения. | 374.71 | 374.71
00-00111340 | ИО 102-6 FRHF | Магнито-Контакт | Извещатель охранный точечный магнитоконтактный, для металлическ.поверхн. c толщиной металла не более 0,5мм, врезной. НР, вывод- огнестойкий безгалогенный FRHF провод 2х2х0,2 в двойной изоляции, 350мм | 551.58 | 551.58
03-00000130 | ИО 102-6П | Магнито-Контакт | Извещатель охранный точечный магнитоконтактный, для металлических дверей с толщиной металла не более 0,5мм,скрытого монтажа, переключающийся, предназначен для блокировки металлических дверных и оконных проёмов, сейфов, организации устройств типа "ловушка”, а также блокировки других конструктивных элементов зданий и сооружений на открывание или смещение с выдачей сигнала "тревога" путём размыкания или замыкания контактов геркона на приёмно-контрольный прибор, концентратор или пункт централизованного наблюдения. | 1397.94 | 1397.94
00-00111341 | ИО 102-6П АВТО | Магнито-Контакт | Извещатель охранный точечный магнитоконтактный, для металлическ.поверхн. c толщиной металла не более 0,5мм, врезной, НР, вывод - ударопрочный, масло-бензостойкий кабель 2х0,7 в двойной изоляции, 350мм. | 1397.94 | 1397.94
00-00030825 | ИО 102-Люкс IP 66 (белый) | Магнито-Контакт | Извещатель охранный точечный магнитоконтактный, предназначен для установки на не магнитопроводных контролируемых поверхностях (дерево, пластик и т.д.) контакты находятся в замкнутом состоянии при расположении магнита и датчика на расстоянии 10 мм и менее, и в нормальном состоянии на расстоянии 15 мм и более. | 734.83 | 734.83
00-00033397 | ИО 102-Люкс переключающий IP 66 (белый) | Магнито-Контакт | Извещатель охранный точечный магнитоконтактный, предназначен для установки на не магнитопроводных контролируемых поверхностях (дерево, пластик и т.д.), контакты находятся в переключенном состоянии при расположении магнита и датчика на расстоянии 10 мм и менее, и в нормальном состоянии на расстоянии 15 мм и более. | 2445.85 | 2445.85
00-00033398 | ИО 102-Люкс-сейф IP 66 (белый) | Магнито-Контакт | Извещатель охранный точечный магнитоконтактный, предназначен для установки на любых поверхностях, в т.ч.магнитопроводных (сейфы, стальные ворота и двери, конструкции окон и т. д.), контакты находятся в замкнутом состоянии при расположении магнита и датчика на расстоянии 10 мм и менее, и в нормальном состоянии на расстоянии 15 мм и более. | 1124.5 | 1124.5
00-00033399 | ИО 102-Люкс-сейф переключающий IP 66 (белый) | Магнито-Контакт | Извещатель охранный точечный магнитоконтактный, предназначен для установки на любых поверхностях, в т.ч.магнитопроводных (сейфы, стальные ворота и двери, конструкции окон и т. д.), контакты находятся в переключенном состоянии при расположении магнита и датчика на расстоянии 5 мм и менее, и в нормальном состоянии на расстоянии 15 мм и более. | 2710.12 | 2710.12
00-00035693 | ИО 102-40 А2П (1) | Магнито-Контакт | Извещатель охранный точечный магнитоконтактный, корпус пластмассовый, неразборный, согласно ГОСТ Р 52435 рабочий зазор не менее 30 мм. Без защитного рукава, предназначен для блокировки гаражных ворот, ангаров, железнодорожных контейнеров, телефонных шкафов и других конструктивных магнитопроводящих (металлических) и магнитонепроводящих (алюминиевых, деревянных и т.д.) элементов зданий и сооружений на открывание и смещение с выдачей в шлейф приёмно-контрольного прибора извещения о тревоге путем размыкания или замыкания контактов геркона. Конструкция извещателя обеспечивает степень защиты оболочки IP55 по ГОСТ 14254-2015. | 203.89 | 196.05
00-00090248 | ИО102-555 (Al) 2НР | Магнито-Контакт | Извещатель охранный точечный магнитоконтактный, алюминиевый корпус,. 2 геркона, нормально разомкнутый. Вывод 180мм, КСПВГ 4х0,2. Расстояние срабатывания 20мм. Предназначен для блокировки дверных и оконных проемов, организации устройств типа «ловушка», а также блокировки других конструктивных элементов зданий и сооружений на открывание или смещение с выдачей извещения о тревоге на пульт централизованного наблюдения, прибор приёмно-контрольный или концентратор размыканием шлейфа сигнализации контактами встроенного геркона. | 981.58 | 981.58
00-00090247 | ИО102-555 (Al) НР | Магнито-Контакт | Извещатель охранный точечный магнитоконтактный, алюминиевый корпус, нормально разомкнутый. Вывод 180мм, КСПВГ 2х0,2. Расстояние срабатывания 20мм. Предназначен для блокировки дверных и оконных проемов, организации устройств типа «ловушка», а также блокировки других конструктивных элементов зданий и сооружений на открывание или смещение с выдачей извещения о тревоге на пульт централизованного наблюдения, прибор приёмно-контрольный или концентратор размыканием шлейфа сигнализации контактами встроенного геркона. | 906.07 | 906.07
00-00090249 | ИО102-555 (Al) НР+ТШ | Магнито-Контакт | Извещатель охранный точечный магнитоконтактный, алюминиевый корпус. Нормально разомкнутый. Вывод 180мм, 4 провода: 2 провода НВ-0,2 тамперный (антисаботажный) шлейф; 2 провода НВ-0,2 вывод геркона. Расстояние срабатывания 20мм. Предназначен для блокировки дверных и оконных проемов, организации устройств типа «ловушка», а также блокировки других конструктивных элементов зданий и сооружений на открывание или смещение с выдачей извещения о тревоге на пульт централизованного наблюдения, прибор приёмно-контрольный или концентратор размыканием шлейфа сигнализации контактами встроенного геркона. | 933.04 | 933.04
00-00090250 | ИО102-555 (Al) П | Магнито-Контакт | Извещатель охранный точечный магнитоконтактный, алюминиевый корпус. Переключающий. Вывод 180мм, КСПВГ 3х0,2. Расстояние срабатывания 15мм. Предназначен для блокировки дверных и оконных проемов, организации устройств типа «ловушка», а также блокировки других конструктивных элементов зданий и сооружений на открывание или смещение с выдачей извещения о тревоге на пульт централизованного наблюдения, прибор приёмно-контрольный или концентратор размыканием шлейфа сигнализации контактами встроенного геркона. | 1144.72 | 1144.72
00-00039251 | ИО102-555 2НР | Магнито-Контакт | Извещатель охранный точечный магнитоконтактный, 2 геркона, нормально разомкнутый. Вывод 180мм, КСПВГ 4х0,2. Расстояние срабатывания 20мм. Расстояние восстановления 45мм. Предназначен для блокировки дверных и оконных проемов, организации устройств типа «ловушка», а также блокировки других конструктивных элементов зданий и сооружений на открывание или смещение с выдачей извещения о тревоге на пульт централизованного наблюдения, прибор приёмно-контрольный или концентратор размыканием шлейфа сигнализации контактами встроенного геркона. Материал корпуса ABS пластик. IP66 Возможно изготовление датчиков коричневого цвета (под дерево). | 376.18 | 376.18
00-00039250 | ИО102-555 НР | Магнито-Контакт | Извещатель охранный точечный магнитоконтактный, нормально разомкнутый. Вывод 180мм, КСПВГ 2х0,2. Расстояние срабатывания 20мм. Расстояние восстановления 45мм. Предназначен для блокировки дверных и оконных проемов, организации устройств типа «ловушка», а также блокировки других конструктивных элементов зданий и сооружений на открывание или смещение с выдачей извещения о тревоге на пульт централизованного наблюдения, прибор приёмно-контрольный или концентратор размыканием шлейфа сигнализации контактами встроенного геркона. Материал корпуса ABS пластик. IP66 Возможно изготовление датчиков коричневого цвета (под дерево). | 302.02 | 302.02
00-00039252 | ИО102-555 НР+ТШ | Магнито-Контакт | Извещатель охранный точечный магнитоконтактный, нормально разомкнутый. Вывод 180мм, 4 провода: 2 провода НВ-0,2 тамперный (антисаботажный) шлейф; 2 провода НВ-0,2 вывод геркона. Расстояние срабатывания 20мм. Расстояние восстановления 45мм. Предназначен для блокировки дверных и оконных проемов, организации устройств типа «ловушка», а также блокировки других конструктивных элементов зданий и сооружений на открывание или смещение с выдачей извещения о тревоге на пульт централизованного наблюдения, прибор приёмно-контрольный или концентратор размыканием шлейфа сигнализации контактами встроенного геркона. Материал корпуса ABS пластик. IP66 Возможно изготовление датчиков коричневого цвета (под дерево). | 312.81 | 312.81
00-00039253 | ИО102-555 П | Магнито-Контакт | Извещатель охранный точечный магнитоконтактный, переключающий. Вывод 180мм, КСПВГ 3х0,2. Расстояние срабатывания 15мм. Расстояние восстановления 35мм. Предназначен для блокировки дверных и оконных проемов, организации устройств типа «ловушка», а также блокировки других конструктивных элементов зданий и сооружений на открывание или смещение с выдачей извещения о тревоге на пульт централизованного наблюдения, прибор приёмно-контрольный или концентратор размыканием шлейфа сигнализации контактами встроенного геркона. Материал корпуса ABS пластик. IP66 Возможно изготовление датчиков коричневого цвета (под дерево). | 744.27 | 744.27
00-00033466 | КМ-250-12А-NC "ARTOL" | Магнито-Контакт | Датчик положения магнитогерконовый, контакты датчика разомкнуты под действием магнита и замкнуты при прекращении действия магнита, предназначен для блокировки стальных ворот, дверей ангаров, других конструктивных элементов зданий и сооружений на открывание или смещение с выдачей сигнала путем коммутации цепей переменного тока; коммутации цепей переменного тока в системах автоматики. Корпуса датчика и магнита изготовлены из металла. | 4623.39 | 4623.39
00-00033465 | КМ-250-12А-NO "ARTOL" | Магнито-Контакт | Датчик положения предназначен для блокировки стальных ворот, дверей ангаров, других конструктивных элементов зданий и сооружений на открывание или смещение с выдачей сигнала путем коммутации цепей переменного тока; коммутации цепей переменного тока в системах автоматики. Корпуса датчика и магнита изготовлены из металла. Контакты датчика замкнуты под действием магнита и разомкнуты при прекращении действия магнита. | 4487.21 | 4487.21
00-00033467 | КМ-250-12А-NO-NC "ARTOL" | Магнито-Контакт | Датчик положения магнитогерконовый, контакты датчика переключены под действием магнита, переход в исходное состояние при прекращении действия магнита, предназначен для блокировки стальных ворот, дверей ангаров, других конструктивных элементов зданий и сооружений на открывание или смещение с выдачей сигнала путем коммутации цепей переменного тока; коммутации цепей переменного тока в системах автоматики. Корпуса датчика и магнита изготовлены из металла. | 5710.14 | 5710.14
00-00033448 | КМ-250-NO "ARTOL" (c магнитом М-025) (белый) | Магнито-Контакт | Датчик положения магнитогерконовый, цвет корпуса белый, выполнен из пластика, IP68, от -50°С до +85°С, коммутируемая мощность - 500 ВА (активная, индуктивная нагрузка),24 -250 В, 50/60Гц, ток - 0,01-3А. Контакты датчика: замыкаются на расстоянии 13 мм и менее, размыкаются на расстоянии 35 мм и более, предназначен для коммутации цепей переменного тока в системах автоматики, блокировки конструктивных элементов зданий и сооружений на открывание или смещение с выдачей сигнала путем коммутации цепей переменного тока. Конструктивное исполнение – 2-х блочный. | 5165.41 | 5165.41
00-00033447 | КМ-250-NO "ARTOL" (c магнитом М-030) (белый) | Магнито-Контакт | Датчик положения магнитогерконовый, цвет корпуса белый, выполнен из пластика, IP68, от -50°С до +85°С, коммутируемая мощность - 500 ВА (активная, индуктивная нагрузка),24 -250 В, 50/60Гц, ток - 0,01-3А. Контакты датчика: замыкаются на расстоянии 20 мм и менее, размыкаются на расстоянии 40 мм и более, предназначен для коммутации цепей переменного тока в системах автоматики, блокировки конструктивных элементов зданий и сооружений на открывание или смещение с выдачей сигнала путем коммутации цепей переменного тока. Конструктивное исполнение – 2-х блочный. | 6796.88 | 6796.88
00-00033445 | КМ-250-NO "ARTOL" (датчик без магнита) (белый) | Магнито-Контакт | Датчик положения магнитогерконовый, цвет корпуса белый, выполнен из пластика, замкнут под действием магнита и разомкнут при прекращении действия магнита, коммутация 220 В (500 Вт), контакт магнитоуправляемый предназначен для коммутации цепей переменного тока в системах автоматики, блокировки конструктивных элементов зданий и сооружений на открывание или смещение с выдачей сигнала путем коммутации цепей переменного тока. Конструктивное исполнение – 2-х блочный. | 4487.21 | 4487.21
00-00033453 | КМ-250-NO "ARTOL"исп.100 | Магнито-Контакт | Датчик положения магнитогерконовый, выполнен из сплава алюминия, IP68, от -50°С до +85°С, коммутируемая мощность - 500 ВА (активная, индуктивная нагрузка),24 -250 В, 50/60Гц, ток - 0,01-3А. Контакты датчика: замыкаются на расстоянии 20 мм и менее, размыкаются на расстоянии 23 мм и более, предназначен для коммутации цепей переменного тока в системах автоматики, блокировки конструктивных элементов зданий и сооружений на открывание или смещение с выдачей сигнала путем коммутации цепей переменного тока. Конструктивное исполнение – 2-х блочный. | 3262.93 | 3262.93
00-00033456 | КМ-250-NO "ARTOL"исп.200 | Магнито-Контакт | Датчик положения магнитогерконовый, выполнен из нержавеющей стали, IP68, от -50°С до +85°С, коммутируемая мощность - 500 ВА (активная, индуктивная нагрузка),24 -250 В, 50/60Гц, ток - 0,01-3А. Контакты датчика: замыкаются на расстоянии 17 мм и менее, размыкаются на расстоянии 33 мм и более, предназначен для коммутации цепей переменного тока в системах автоматики, блокировки конструктивных элементов зданий и сооружений на открывание или смещение с выдачей сигнала путем коммутации цепей переменного тока. Конструктивное исполнение – 2-х блочный. | 5030.58 | 5030.58
00-00033459 | КМ-250-NO "ARTOL"исп.250 | Магнито-Контакт | Датчик положения магнитогерконовый, выполнен из нержавеющей стали, IP68, от -50°С до +85°С, коммутируемая мощность - 500 ВА (активная, индуктивная нагрузка),24 -250 В, 50/60Гц, ток - 0,01-3А. Контакты датчика: замыкаются на расстоянии 105 мм и менее, размыкаются на расстоянии 120 мм и более, предназначен для коммутации цепей переменного тока в системах автоматики, блокировки конструктивных элементов зданий и сооружений на открывание или смещение с выдачей сигнала путем коммутации цепей переменного тока. Конструктивное исполнение – 2-х блочный. | 6852.16 | 6852.16
00-00033462 | КМ-250-NO "ARTOL"исп.300 | Магнито-Контакт | Датчик положения магнитогерконовый, выполнен из нержавеющей стали, IP68, от -50°С до +85°С, коммутируемая мощность - 500 ВА (активная, индуктивная нагрузка),24 -250 В, 50/60Гц, ток - 0,01-3А. Контакты датчика: замыкаются на расстоянии 20 мм и менее, размыкаются на расстоянии 35 мм и более, предназначен для коммутации цепей переменного тока в системах автоматики, блокировки конструктивных элементов зданий и сооружений на открывание или смещение с выдачей сигнала путем коммутации цепей переменного тока. Конструктивное исполнение – 2-х блочный. | 14547.02 | 14547.02
00-00033452 | КМ-250-NO-NС "ARTOL" (c магнитом М-025) (белый) | Магнито-Контакт | Датчик положения магнитогерконовый, выполнен из пластика, IP68, от -50°С до +85°С, коммутируемая мощность - 500 ВА (активная, индуктивная нагрузка),24 -250 В, 50/60Гц, ток - 0,01-3А. Контакты датчика: переключаются на расстоянии 12 мм и менее, возврат обратно на расстоянии 15 мм и более, предназначен для коммутации цепей переменного тока в системах автоматики, блокировки конструктивных элементов зданий и сооружений на открывание или смещение с выдачей сигнала путем коммутации цепей переменного тока. Конструктивное исполнение – 2-х блочный. | 7341.6 | 7341.6
00-00033451 | КМ-250-NO-NС "ARTOL" (c магнитом М-030) (белый) | Магнито-Контакт | Датчик положения магнитогерконовый, цвет корпуса белый, выполнен из пластика, IP68, от -50°С до +85°С, коммутируемая мощность - 500 ВА (активная, индуктивная нагрузка),24 -250 В, 50/60Гц, ток - 0,01-3А. Контакты датчика: переключаются на расстоянии 15 мм и менее, возврат обратно на расстоянии 35 мм и более, предназначен для коммутации цепей переменного тока в системах автоматики, блокировки конструктивных элементов зданий и сооружений на открывание или смещение с выдачей сигнала путем коммутации цепей переменного тока. Конструктивное исполнение – 2-х блочный. | 7886.32 | 7886.32
00-00033455 | КМ-250-NO-NС "ARTOL" исп.100 | Магнито-Контакт | Датчик положения магнитогерконовый, выполнен из сплава алюминия, IP68, от -50°С до +85°С, коммутируемая мощность - 500 ВА (активная, индуктивная нагрузка),24 -250 В, 50/60Гц, ток - 0,01-3А. Контакты датчика: переключаются на расстоянии 17 мм и менее,возврат обратно на расстоянии 33 мм и более, предназначен для коммутации цепей переменного тока в системах автоматики, блокировки конструктивных элементов зданий и сооружений на открывание или смещение с выдачей сигнала путем коммутации цепей переменного тока. Конструктивное исполнение – 2-х блочный. | 4487.21 | 4487.21
00-00033458 | КМ-250-NO-NС "ARTOL" исп.200 | Магнито-Контакт | Датчик положения магнитогерконовый, выполнен из нержавеющей стали, IP68, от -50°С до +85°С, коммутируемая мощность - 500 ВА (активная, индуктивная нагрузка),24 -250 В, 50/60Гц, ток - 0,01-3А. Контакты датчика: переключаются на расстоянии 17 мм и менее, возврат обратно на расстоянии 33 мм и более, предназначен для коммутации цепей переменного тока в системах автоматики, блокировки конструктивных элементов зданий и сооружений на открывание или смещение с выдачей сигнала путем коммутации цепей переменного тока. Конструктивное исполнение – 2-х блочный. | 5846.32 | 5846.32
00-00033461 | КМ-250-NO-NС "ARTOL" исп.250 | Магнито-Контакт | Датчик положения магнитогерконовый, выполнен из нержавеющей стали, IP68, от -50°С до +85°С, коммутируемая мощность - 500 ВА (активная, индуктивная нагрузка),24 -250 В, 50/60Гц, ток - 0,01-3А. Контакты датчика: переключаются на расстоянии 90 мм и менее, возврат обратно на расстоянии 125 мм и более, предназначен для коммутации цепей переменного тока в системах автоматики, блокировки конструктивных элементов зданий и сооружений на открывание или смещение с выдачей сигнала путем коммутации цепей переменного тока. Конструктивное исполнение – 2-х блочный. | 7831.04 | 7831.04
00-00033450 | КМ-250-NС "ARTOL" (c магнитом М-025) (белый) | Магнито-Контакт | Датчик положения магнитогерконовый, цвет корпуса белый, выполнен из пластика, IP64, от -50°С до +85°С, коммутируемая мощность - 500 ВА (активная, индуктивная нагрузка),24 -250 В, 50/60Гц, ток - 0,01-3А. Контакты датчика: размыкаются на расстоянии 12 мм и менее, замыкаются на расстоянии 15 мм и более, предназначен для коммутации цепей переменного тока в системах автоматики, блокировки конструктивных элементов зданий и сооружений на открывание или смещение с выдачей сигнала путем коммутации цепей переменного тока. Конструктивное исполнение – 2-х блочный. | 6118.68 | 6118.68
00-00033449 | КМ-250-NС "ARTOL" (c магнитом М-030) (белый) | Магнито-Контакт | Датчик положения магнитогерконовый, цвет корпуса белый, выполнен из пластика, IP64, от -50°С до +85°С, коммутируемая мощность - 500 ВА (активная, индуктивная нагрузка),24 -250 В, 50/60Гц, ток - 0,01-3А. Контакты датчика: переключаются на расстоянии 15 мм и менее, возврат обратно на расстоянии 35 мм и более, предназначен для коммутации цепей переменного тока в системах автоматики, блокировки конструктивных элементов зданий и сооружений на открывание или смещение с выдачей сигнала путем коммутации цепей переменного тока. Конструктивное исполнение – 2-х блочный. | 7612.61 | 7612.61
00-00033446 | КМ-250-NС "ARTOL" (датчик без магнита) (белый) | Магнито-Контакт | Датчик положения магнитогерконовый, цвет корпуса белый, выполнен из пластика, разомкнут под действием магнита и замкнут при прекращении действия магнита, коммутация 220 В (500 Вт), предназначен для коммутации цепей переменного тока в системах автоматики, блокировки конструктивных элементов зданий и сооружений на открывание или смещение с выдачей сигнала путем коммутации цепей переменного тока. Конструктивное исполнение – 2-х блочный. | 5439.12 | 5439.12
00-00033454 | КМ-250-NС "ARTOL"исп.100 | Магнито-Контакт | Датчик положения магнитогерконовый, выполнен из сплава алюминия, IP64, от -50°С до +85°С, коммутируемая мощность - 500 ВА (активная, индуктивная нагрузка),24 -250 В, 50/60Гц, ток - 0,01-3А. Контакты датчика: размыкаются на расстоянии 17 мм и менее, замыкаются на расстоянии 33 мм и более, предназначен для коммутации цепей переменного тока в системах автоматики, блокировки конструктивных элементов зданий и сооружений на открывание или смещение с выдачей сигнала путем коммутации цепей переменного тока. Конструктивное исполнение – 2-х блочный. | 3807.66 | 3807.66
00-00033457 | КМ-250-NС "ARTOL"исп.200 | Магнито-Контакт | Датчик положения магнитогерконовый, выполнен из нержавеющей стали, IP64, от -50°С до +85°С, коммутируемая мощность - 500 ВА (активная, индуктивная нагрузка),24 -250 В, 50/60Гц, ток - 0,01-3А. Контакты датчика: размыкаются на расстоянии 17 мм и менее, замыкаются на расстоянии 33 мм и более, предназначен для коммутации цепей переменного тока в системах автоматики, блокировки конструктивных элементов зданий и сооружений на открывание или смещение с выдачей сигнала путем коммутации цепей переменного тока. Конструктивное исполнение – 2-х блочный. | 5302.94 | 5302.94
00-00033460 | КМ-250-NС "ARTOL"исп.250 | Магнито-Контакт | Датчик положения магнитогерконовый, выполнен из нержавеющей стали, IP64, от -50°С до +85°С, коммутируемая мощность - 500 ВА (активная, индуктивная нагрузка),24 -250 В, 50/60Гц, ток - 0,01-3А. Контакты датчика: размыкаются на расстоянии 90 мм и менее, замыкаются на расстоянии 125 мм и более, предназначен для коммутации цепей переменного тока в системах автоматики, блокировки конструктивных элементов зданий и сооружений на открывание или смещение с выдачей сигнала путем коммутации цепей переменного тока. Конструктивное исполнение – 2-х блочный. | 7667.9 | 7667.9
00-00033463 | КМ-250-NС "ARTOL"исп.300 | Магнито-Контакт | Датчик положения магнитогерконовый, выполнен из нержавеющей стали, IP64, от -50°С до +85°С, коммутируемая мощность - 500 ВА (активная, индуктивная нагрузка),24 -250 В, 50/60Гц, ток - 0,01-3А. Контакты датчика: размыкаются на расстоянии 15 мм и менее, замыкаются на расстоянии 30 мм и более, предназначен для коммутации цепей переменного тока в системах автоматики, блокировки конструктивных элементов зданий и сооружений на открывание или смещение с выдачей сигнала путем коммутации цепей переменного тока. Конструктивное исполнение – 2-х блочный. | 14954.22 | 14954.22
00-00087402 | МК04 (А) А110 200 | Магнито-Контакт | Универсальный ультраминиатюрный (23х14х6 мм) датчик положения, для установки на все типы поверхностей. Нормально разомкнутый, вывод 200мм. Расстояние срабатывания/ восстановления: на магнитоактивной поверхности 6/10 мм, на магнитопассивной поверхности 15/20мм. Температура окружающей среды от -50 до +70 °С | 526.9 | 506.63
00-00087403 | МК04 (А) В110 200 | Магнито-Контакт | Универсальный ультраминиатюрный (23х14х6 мм), датчик положения, для установки на все типы поверхностей. Нормально разомкнутый, вывод 200мм, коммутируемое напряжение до 180 В. Расстояние срабатывания/ восстановления: на магнитоактивной поверхности 6/10 мм, на магнитопассивной поверхности 11/18мм. Температура окружающей среды от -50 до +70 °С | 690.96 | 664.38
00-00087386 | МК04 (В) А104 200 | Магнито-Контакт | Универсальный ультраминиатюрный (23х14х6 мм) датчик положения, для установки на все типы поверхностей. Нормально замкнутый, вывод 200мм. Расстояние срабатывания/ восстановления: на магнитоактивной поверхности 6/10 мм, на магнитопассивной поверхности 11/15мм. Температура окружающей среды от -50 до +70 °С | 867.64 | 834.27
00-00087387 | МК04 (С) А104 200 | Магнито-Контакт | Универсальный ультраминиатюрный (23х14х6 мм) датчик положения, для установки на все типы поверхностей. Переключающий контакт, вывод 200мм. Расстояние срабатывания/ восстановления: на магнитоактивной поверхности 6/10 мм, на магнитопассивной поверхности 11/15мм. Температура окружающей среды от -50 до +70 °С | 867.64 | 834.27
00-00033442 | МКМ-250-NO (датчик без магнита) | Магнито-Контакт | Датчик положения магнитогерконовый, от - 50°С до +85°С, 24 --- 250 В 50/60Гц, 0,01 --- 3А, предназначен для коммутации цепей переменного тока в системах автоматики, блокировки конструктивных элементов зданий и сооружений на открывание или смещение с выдачей сигнала путем коммутации цепей переменного тока. Конструктивное исполнение – 2-х блочный. Предназначен для работы только в цепях переменного тока 50/60 Гц! Коммутируемая полная мощность не более -500 ВА (активная, индуктивная нагрузка). Наработка на отказ не менее - 20 000 часов. | 3018.89 | 3018.89
00-00033443 | МКМ-250-NO ARTOL (с магнитом М-020) (белый) | Магнито-Контакт | Датчик положения магнитогерконовый, цвет корпуса белый, IP68, от - 50°С до +85°С, 24 --- 250 В 50/60Гц, ток -0,01 --- 3А. Коммутируемая мощность - 500 ВА (активная, индуктивная нагрузка). Контакты датчика: замыкаются на расстоянии 10 мм и менее, размыкаются на расстоянии 15 мм и более, предназначен для коммутации цепей переменного тока в системах автоматики, блокировки конструктивных элементов зданий и сооружений на открывание или смещение с выдачей сигнала путем коммутации цепей переменного тока. Конструктивное исполнение – 2-х блочный. | 3207.65 | 3207.65
00-00033444 | МКМ-250-NO ARTOL (с магнитом М-025) (белый) | Магнито-Контакт | Датчик положения магнитогерконовый, цвет корпуса белый, IP68, от -50°С до +85°С, 24 --- 250 В 50/60Гц, ток -0,01 --- 3А. Коммутируемая мощность - 500 ВА (активная, индуктивная нагрузка). Контакты датчика: замыкаются на расстоянии 10 мм и менее, размыкаются на расстоянии 15 мм и более, предназначен для коммутации цепей переменного тока в системах автоматики, блокировки конструктивных элементов зданий и сооружений на открывание или смещение с выдачей сигнала путем коммутации цепей переменного тока. Конструктивное исполнение – 2-х блочный. | 4324.06 | 4324.06
03-00008737 | Педаль ФС-1 | Магнито-Контакт | Педаль металическая без фиксации с герконом, 20мВ-72В, 1мА-0.5А, предназначена для коммутации электрических цепей. По устойчивости к климатическим воздействиям окружающей среды: при температуре от – 30 оС до + 50 ° С и относительной влажности воздуха до 80 % при температуре + 25 ° С. | 8389.25 | 8389.25
03-00009436 | Педаль ФС-2 | Магнито-Контакт | Педаль металическая без фиксации с герконом.U 20мВ- 72В, I 1мА -0.5А, предназначена для коммутации электрических цепей. По устойчивости к климатическим воздействиям окружающей среды: при температуре от – 30 оС до + 50 ° С и относительной влажности воздуха до 80 % при температуре + 25 ° С. | 8389.25 | 8389.25
00-00078893 | СМК-1 | Магнито-Контакт | Сигнализатор магнитоконтактный, замкнут при расст. 20мм и менее, разомкнут пр расст. 45мм и более, вывод 0,17м. 57х11х11 | 110.66 | 110.66
00-00101105 | СМК-11 | Магнито-Контакт | Сигнализатор магнитоконтактный, нормально разомкнутый (NO) Расстояние срабатывания/отпускания на немагнитопроводящем основании, мм - 10/13 Расстояние срабатывания/отпускания на магнитопроводящем основании, мм - 5/7 | 97.55 | 93.8
00-00102083 | СМК-11 исп.1 | Магнито-Контакт | Сигнализатор магнитоконтактный, нормально замкнутый (NС) Расстояние срабатывания/отпускания на немагнитопроводящем основании, мм - 8/10 Расстояние срабатывания/отпускания на магнитопроводящем основании, мм - 4/5. Предназначен для применения в системах автоматики различных устройств, в технике бытового, коммерческого, медицинского, научного и промышленного назначений с выдачей сигнала, путем размыкания сухого контакта геркона, а так же в системах охранной или охранно-пожарной сигнализаций с целью блокировки элементов конструкций из немагнитопроводных материалов. | 802.68 | 771.81
00-00102084 | СМК-11 исп.1 усиленный | Магнито-Контакт | Сигнализатор магнитоконтактный, нормально замкнутый (NС) Расстояние срабатывания/отпускания на немагнитопроводящем основании, мм - 12/15 Расстояние срабатывания/отпускания на магнитопроводящем основании, мм - 5/6. Предназначен для применения в системах автоматики различных устройств, в технике бытового, коммерческого, медицинского, научного и промышленного назначений с выдачей сигнала, путем размыкания сухого контакта геркона, а так же в системах охранной или охранно-пожарной сигнализаций с целью блокировки элементов конструкций из немагнитопроводных материалов. | 913.93 | 878.78
00-00102085 | СМК-11 исп.2 | Магнито-Контакт | Сигнализатор магнитоконтактный, переключающий(NO/NС) Расстояние срабатывания/отпускания на немагнитопроводящем основании, мм - 10/13 Расстояние срабатывания/отпускания на магнитопроводящем основании, мм - 5/7. Предназначен для применения в системах автоматики различных устройств, в технике бытового, коммерческого, медицинского, научного и промышленного назначений с выдачей сигнала, путем размыкания сухого контакта геркона, а так же в системах охранной или охранно-пожарной сигнализаций с целью блокировки элементов конструкций из немагнитопроводных материалов. | 802.68 | 771.81
00-00102086 | СМК-11 исп.2 усиленный | Магнито-Контакт | Сигнализатор магнитоконтактный, переключающий(NO/NС) Расстояние срабатывания/отпускания на немагнитопроводящем основании, мм - 14/17 Расстояние срабатывания/отпускания на магнитопроводящем основании, мм - 6/8. Предназначен для применения в системах автоматики различных устройств, в технике бытового, коммерческого, медицинского, научного и промышленного назначений с выдачей сигнала, путем размыкания сухого контакта геркона, а так же в системах охранной или охранно-пожарной сигнализаций с целью блокировки элементов конструкций из немагнитопроводных материалов. | 913.93 | 878.78
00-00101106 | СМК-11 усиленный | Магнито-Контакт | Сигнализатор магнитоконтактный, нормально разомкнутый (NO) Расстояние срабатывания/отпускания на немагнитопроводящем основании, мм - 14/17 Расстояние срабатывания/отпускания на магнитопроводящем основании, мм - 6/8 | 207.09 | 199.12
00-00077702 | СМК-14 | Магнито-Контакт | Сигнализатор магнитоконтактный, замкнут при расст. 15мм и менее, разомкнут пр расст. 45мм и более, вывод 0,2м, IP44. 35х10х10, предназначен для блокировки дверных и оконных проемов, организации устройств типа «ловушка», а также блокировки других конструктивных элементов зданий и сооружений на открывание или смещение с выдачей извещения о тревоге на пульт централизованного наблюдения, прибор приёмно-контрольный или концентратор размыканием шлейфа сигнализации контактами встроенного геркона. | 101.76 | 101.76
00-00083956 | СМК-20 А2П(2) | Магнито-Контакт | Сигнализатор магнитоконтактный, НР, пластик , IP44, вывод 0,6м в пластиковом защитном рукаве, предназначен для блокировки дверных и оконных проемов, организации устройств типа «ловушка», а также блокировки других конструктивных элементов зданий и сооружений на открывание или смещение с выдачей извещения о тревоге на пульт централизованного наблюдения, прибор приёмно-контрольный или концентратор размыканием шлейфа сигнализации контактами встроенного геркона. | 223.87 | 223.87
00-00083955 | СМК-20 Б2П(2) | Магнито-Контакт | Сигнализатор магнитоконтактный, НР, пластик , IP44, вывод 0,6м в пластиковом защитном рукаве, предназначен для блокировки дверных и оконных проемов, организации устройств типа «ловушка», а также блокировки других конструктивных элементов зданий и сооружений на открывание или смещение с выдачей извещения о тревоге на пульт централизованного наблюдения, прибор приёмно-контрольный или концентратор размыканием шлейфа сигнализации контактами встроенного геркона. | 223.87 | 223.87
00-00081184 | СМК-3 | Магнито-Контакт | Сигнализатор магнитоконтактный, врезной, НР, замкнуты при расстоянии 5мм и менее, разомкнуты при расстоянии 15мм и более, длина вывода 170 мм, предназначен для применения в системах автоматики различных устройств, в технике бытового, коммерческого, медицинского, научного и промышленного назначений с выдачей сигнала, путем размыкания сухого контакта геркона; а так же в системах охранной или охранно-пожарной сигнализаций с целью блокировки элементов конструкций из не магнитопроводных материалов. | 148.82 | 148.82
00-00077704 | СМК-4 "Металл" НЗ | Магнито-Контакт | Сигнализатор магнитоконтактный, нормально-замкнутый, вывод 0,25м, IP66/IP68, предназначен для применения в системах автоматики различных устройств, в технике бытового, коммерческого, медицинского, научного и промышленного назначений и выдачи сигнала, путем размыкания или переключения сухого контакта геркона; а так же в системах охранной или охранно-пожарной сигнализаций с целью блокировки элементов конструкций из магнитопроводных и не магнитопроводных материалов. | 798.82 | 798.82
00-00077703 | СМК-4 "Металл" НР | Магнито-Контакт | Сигнализатор магнитоконтактный, нормально-разомкнутый, вывод 0,25м, IP66/IP68, предназначен для применения в системах автоматики различных устройств, в технике бытового, коммерческого, медицинского, научного и промышленного назначений и выдачи сигнала, путем размыкания или переключения сухого контакта геркона; а так же в системах охранной или охранно-пожарной сигнализаций с целью блокировки элементов конструкций из магнитопроводных и не магнитопроводных материалов. | 627.1 | 627.1
00-00077705 | СМК-4 "Металл" П | Магнито-Контакт | Сигнализатор магнитоконтактный, переключающий, вывод 0,25м, IP66/IP68, предназначен для применения в системах автоматики различных устройств, в технике бытового, коммерческого, медицинского, научного и промышленного назначений и выдачи сигнала, путем размыкания или переключения сухого контакта геркона; а так же в системах охранной или охранно-пожарной сигнализаций с целью блокировки элементов конструкций из магнитопроводных и не магнитопроводных материалов. | 819.17 | 819.17
00-00094743 | СМК-4 НЗ | Магнито-Контакт | Сигнализатор магнитоконтактный, нормально-замкнутый, вывод 0,355м, IP68, предназначен для применения в системах автоматики различных устройств, в технике бытового, коммерческого, медицинского, научного и промышленного назначений и выдачи сигнала, путем размыкания или переключения сухого контакта геркона; а так же в системах охранной или охранно-пожарной сигнализаций с целью блокировки элементов конструкций из магнитопроводных и не магнитопроводных материалов. | 637.27 | 637.27
00-00094742 | СМК-4 НР | Магнито-Контакт | Сигнализатор магнитоконтактный, нормально-разомкнутый, вывод 0,355м, IP68, предназначен для применения в системах автоматики различных устройств, в технике бытового, коммерческого, медицинского, научного и промышленного назначений и выдачи сигнала, путем размыкания или переключения сухого контакта геркона; а так же в системах охранной или охранно-пожарной сигнализаций с целью блокировки элементов конструкций из магнитопроводных и не магнитопроводных материалов. | 169.18 | 169.18
00-00094744 | СМК-4 П | Магнито-Контакт | Сигнализатор магнитоконтактный, переключающий, вывод 0,355м, IP68, предназначен для применения в системах автоматики различных устройств, в технике бытового, коммерческого, медицинского, научного и промышленного назначений и выдачи сигнала, путем размыкания или переключения сухого контакта геркона; а так же в системах охранной или охранно-пожарной сигнализаций с целью блокировки элементов конструкций из магнитопроводных и не магнитопроводных материалов. | 637.27 | 637.27
00-00077700 | СМК-6 | Магнито-Контакт | Сигнализатор магнитоконтактный, для металлическ.поверхн, врезной. Замкнут при расст. 7мм (или 10мм), разомкнут при расст. 45мм и более, вывод 170мм, предназначен для блокировки металлических дверных и оконных проёмов, организации устройств типа «ловушка», а также блокировки других конструктивных элементов зданий и сооружений на открывание или смещение с выдачей сигнала «тревога» путём переключения контактов геркона на приёмно-контрольный прибор, концентратор или пункт централизованного наблюдения. | 374.71 | 374.71
00-00016400 | Сторож | Магнито-Контакт | Сигнализатор автономный тревожный охранный, предназначен для установки внутри закрытых помещения с целью блокировки дверных проемов на несанкционированное открывание или смещение, с последующей выдачей звукового сигнала со встроенного пьезоэлектрического излучателя. «Сторож» отпугивает непрошеных гостей от квартиры или дачи не только во время отсутствия хозяев, но и при их присутствии (например во время сна). | 2440.46 | 2440.46
00-00094722 | СТС002 | Магнито-Контакт | Датчик магнитоконтактный, подключение 4-х жильный провод, IP65 для поверхностного монтажа на металлических конструкциях. Предназначен для контроля положения подвижных частей конструкций и механизмов выполненных из магнитопроводных и немагнитопроводных материалов на перемещение или смещение, блокировки дверей, окон и других подобных объектов на открывание или смещение с выдачей сигнала. Датчики могут применяться в медицинских приборах, средствах автоматики, приборах машиностроения, нефтегазовой промышленности и т.п. | 1561.76 | 1501.69
00-00094723 | СТС005 | Магнито-Контакт | Датчик магнитоконтактный, подключение 4-х жильный провод в металлорукаве, IP65 для поверхностного монтажа на металлических конструкциях. Предназначен для контроля положения подвижных частей конструкций и механизмов выполненных из магнитопроводных и немагнитопроводных материалов на перемещение или смещение, блокировки дверей, окон и других подобных объектов на открывание или смещение с выдачей сигнала. Датчики могут применяться в медицинских приборах, средствах автоматики, приборах машиностроения, нефтегазовой промышленности и т.п. | 1691.91 | 1626.83
00-00094724 | СТС006 | Магнито-Контакт | Датчик магнитоконтактный, переключающий контакт, подключение 5-ти жильный провод, IP65 для поверхностного монтажа на металлических конструкциях. Предназначен для контроля положения подвижных частей конструкций и механизмов выполненных из магнитопроводных и немагнитопроводных материалов на перемещение или смещение, блокировки дверей, окон и других подобных объектов на открывание или смещение с выдачей сигнала. Датчики могут применяться в медицинских приборах, средствах автоматики, приборах машиностроения, нефтегазовой промышленности и т.п. | 1925.85 | 1851.78
00-00094725 | СТС046 | Магнито-Контакт | Датчик магнитоконтактный, подключение 4-х жильный провод, IP65 для поверхностного монтажа на металлических конструкциях. Предназначен для контроля положения подвижных частей конструкций и механизмов выполненных из магнитопроводных и немагнитопроводных материалов на перемещение или смещение, блокировки дверей, окон и других подобных объектов на открывание или смещение с выдачей сигнала. Датчики могут применяться в медицинских приборах, средствах автоматики, приборах машиностроения, нефтегазовой промышленности и т.п. | 2082.35 | 2002.26
00-00094726 | СТС047 | Магнито-Контакт | Датчик магнитоконтактный, подключение 5 клемм, возможность установки резистора и подключения тампера, IP55 для поверхностного монтажа на металлических конструкциях. Предназначен для контроля положения подвижных частей конструкций и механизмов выполненных из магнитопроводных и немагнитопроводных материалов на перемещение или смещение, блокировки дверей, окон и других подобных объектов на открывание или смещение с выдачей сигнала. Датчики могут применяться в медицинских приборах, средствах автоматики, приборах машиностроения, нефтегазовой промышленности и т.п. | 2290.58 | 2202.48
00-00094727 | СТС147 | Магнито-Контакт | Датчик магнитоконтактный, переключающиеся контакты, 5 клемм (2 для подключения тампера), IP55 для поверхностного монтажа на металлических конструкциях. Предназначен для контроля положения подвижных частей конструкций и механизмов выполненных из магнитопроводных и немагнитопроводных материалов на перемещение или смещение, блокировки дверей, окон и других подобных объектов на открывание или смещение с выдачей сигнала. Датчики могут применяться в медицинских приборах, средствах автоматики, приборах машиностроения, нефтегазовой промышленности и т.п. | 3123.52 | 3003.38
03-00011345 | RDD1 | РИТМ | Извещатель охранный магнитоконтактный радиоканальный предназначен для совместной работы в составе радиосистемы c радиоканальной охранно-пожарной панелью «Контакт GSM-10» или с радиоканальным приёмником «RDK1». Радиоканальный магнитоконтактный извещатель «RDD1» формирует сигнал основной тревоги, тревоги дополнительного шлейфа, тревоги тампера и передаёт их на «Контакт GSM-10» или «RDK1». Сигналы передаются в частотном диапазоне 433 МГц. В варианте работы совместно с «RDK1» при получении этих сигналов происходит изменение состояния выходов типа «сухие контакты», расположенных на плате радиоканального приёмника «RDK1». В варианте работы совместно с «Контакт GSM-10», панель «Контакт GSM-10», получив посылку от магнитоконтактного извещателя «RDD1», формирует сигнал тревоги. | 2510 | 2450
00-00014825 | RDD2 | РИТМ | Извещатель охранный магнитоконтактный радиоканальный предназначен для работы в составе радиоканальной системы «Контакт» в качестве датчика открытия (геркон). Извещатель формирует сигнал основной тревоги, тревоги дополнительного шлейфа, тревоги тампера вскрытия корпуса и передаёт их на приемо-контрольный прибор. | 2850 | 2780
00-00014826 | RDD3 | РИТМ | Извещатель охранный магнитоконтактный радиоканальный предназначен работы в составе радиоканальной системы «Контакт» в качестве датчика открытия двери. Радиоканальный магнито-контактный извещатель «RDD3» формирует сигнал основной тревоги и тревоги вскрытия корпуса и передаёт его на приёмоконтрольный прибор. При работе с радиоканальным приемником «RDK1», при получении сигнала от извещателя происходит изменение состояния выходов типа «сухие контакты», расположенных на плате приёмника. При работе совместно с охранно-пожарными панелями, при получении посылки от радиоканального магнито-контактного извещателя «RDD3», панель формирует сигнал тревоги. | 2120 | 2070
03-00010666 | СН-СМК | Си-Норд НТКФ ООО | Магнитоконтактный датчик для установки на двери, окна, другие конструктивные элементы. Передает сообщения по двунаправленному каналу связи в диапазоне частот 433,05—434,79 МГц. Имеет резервный источник питания. | 3290 | 3290
00-00034082 | СН-СМК-Мини | Си-Норд НТКФ ООО | Магнитоконтактный датчик в малогабаритном корпусе для установки на двери, окна, другие конструктивные элементы. Передает сообщения по двунаправленному каналу связи в диапазоне частот 433,05—434,79 МГц. | 2690 | 2690
03-00001738 | ИО 102-32 "Полюс-2" | Сибирский Арсенал | Извещатель охранный точечный магнитоконтактны, возможно применение на металлических поверхностях, предназначен для обнаружения несанкционированного открывания дверей, окон, люков и т.п. и выдачи извещения «Тревога» на приемно-контрольный прибор. Извещатель обеспечивает размыкание шлейфа сигнализации при открывании дверей, окон, люков или при перемещении заблокированных им предметов. | 335 | 285
00-00015524 | Полюс-G | Сибирский Арсенал | Извещатель охранный удара и наклона магнитоконтактный. Контроль взлома и хищения банкоматов, сейфов, разрушения строительных конструкций, обнаружение отклонения от вертикали относительно любого начального положения. | 2895 | 2525
Извещатели объемные
00-00104301 | DS-PDP15P-EG2-WE(B) | AX PRO Hikvision | ИК-датчик беспроводной, защита от животных с иммунитетом к животным до 30 кг; 868МГц двухсторонная связь с TRI-X технологией; зона обнаружения 15х15м, 90°; Дальность до 1600м; защита от помех, температурная компенсация; срок службы батареи - 5 лет; -10°C...+55°C; размер 65.5×103×48.5мм; Пластик. Высота установки от 1.8м до 2.4м; | Уточняйте у менеджера | Уточняйте у менеджера
00-00104302 | DS-PDP18-HM-WE | AX PRO Hikvision | Двойной ИК-датчик беспроводной, защита от животных с иммунитетом к животным до 24 кг; 868МГц двухсторонная связь с TRI-X технологией; зона обнаружения 18м / 90°; Дальность до 1600м; защита от помех, температурная компенсация; срок службы батареи - 5 лет; -25°C...+60°C; размер 67.3×141.6×60мм; Пластик; IP65; Высота установки: большая высота: от 2.5 до 3 м; малая высота: от 0.8 до 1.2 м. | Уточняйте у менеджера | Уточняйте у менеджера
00-00104299 | DS-PDPC12P-EG2-WE(B) | AX PRO Hikvision | ИК-датчик беспроводной с камерой, защита от животных Матрица: CMOS: Автоматическое переключение "День/Ночь"; Угол обзора: 88.4° по горизонтали, 54° по вертикали; Дальность ИК до 12м; Тип изображения: JPEG, 160*120, 320*240, 640*480; Поляризационный фильтр ИК-объектива для равномерного цвета снимков в условиях ночного освещения. 3D-Оптика, беспроводная технология CAM-X; Иммунитет к животным до 30 кг; 868МГц двухсторонная связь с TRI-X технологией; зона обнаружения 12х12м, 85,9°; дальность до 800м; защита от помех, температурная компенсация; срок службы батареи - 6 лет; -10°C...+55°C; размер 72.2×120.5×56.7мм; пластик. Высота установка от 1.8м до 2.4м; | Уточняйте у менеджера | Уточняйте у менеджера
00-00104318 | DS-PDPC12P-EG2-WE(B)(RU) | AX PRO Hikvision | ИК-датчик беспроводной с камерой, защита от животных Матрица: CMOS: Автоматическое переключение "День/Ночь"; Угол обзора: 88° по горизонтали, 68° по вертикали; Дальность ИК до 12м; Тип изображения: JPEG, 160*120, 320*240, 640*480; Поляризационный фильтр ИК-объектива для равномерного цвета снимков в условиях ночного освещения. 3D-Оптика, беспроводная технология CAM-X; Иммунитет к животным до 30 кг; 868МГц двухсторонная связь с TRI-X технологией; зона обнаружения 12х12м, 85,9°; дальность до 800м; защита от помех, температурная компенсация;; срок службы батареи - 6 лет; -10°C...+55°C; размер 103×66×49мм; пластик. Высота установка от 1.8м до 2.4м; | Уточняйте у менеджера | Уточняйте у менеджера
00-00109335 | PATROL-106PET | G.S.N. Electronic | Извещатель пассивный инфракрасный «вертикальный занавес» предназначен для охраны жилых и производственных помещений - витрин, окон, дверей, потолков и других проёмов. Иммунитет к животным – до 30кг. Максимальная дальность обнаружения – 12 метров. Высота установки извещателя – 2.5 метра. Высокая степень защиты от радиочастотных (rfi) и электромагнитных (emi) излучений. Плавный регулятор чувствительности позволяет адаптировать работу к условиям эксплуатации на конкретном объекте. Реле извещателя – оптоэлектронный ключ. | 2025 | 1755
00-00104309 | DS-PDPC12P-EG2 | HikVision | ИК-датчик проводной с камерой, защита от животных Матрица: CMOS: Автоматическое переключение "День/Ночь"; Угол обзора: 109° по горизонтали, 60° по вертикали; Дальность ИК до 12м; Тип изображения: JPEG, 160*120, 320*240, 640*480; Поляризационный фильтр ИК-объектива для равномерного цвета снимков в условиях ночного освещения. 3D-Оптика, Иммунитет к животным до 30 кг; ; зона обнаружения 12х12м, 85,9°; защита от помех, температурная компенсация; -10°C...+55°C; размер 73×130.5×56.7мм; пластик. Высота установка от 1.8м до 2.4м; | 9190 | 6892.5
03-00012347 | CX-702 | OPTEX | Извещатель охранный объемный оптико-электронный пассивный, микропроцессорный, твердая сферическая мультифокусная линза двойного действия (21х21 м - широкий угол или "штора" 45х2,4м - узкий угол) с контролем зоны под извещателем, повышенная чувствительность, с двойным экранированием пироэлемента, защита от прямого света более 50000 люкс, и радиопомех более 30 В/м, температурный диапазон -20°С +50°С. | 15225 | 14311.5
00-00018668 | FTN AM | OPTEX | Извещатель охранный объемный всепогодный компактный, с защитой от маскирования, поворотная линза двойного действия ("штора" 1х5м или 1х2м - узкий угол) оптико-электронный пассивный для защиты фасадов (напр. окон) зданий, до -35°С, IP55, микропроцессорный, два пироэлемента, "сухие контакты " - н.з./н.о. Реле. | 16275 | 15298.5
00-00018669 | FTN R | OPTEX | Извещатель охранный объемный всепогодный компактный, поворотная линза двойного действия ("штора" 1х5м или 1х2м - узкий угол) оптико-электронный пассивный для защиты фасадов (напр. окон) зданий, для беспроводных систем, до -25°С, IP55, микропроцессорный, два пироэлемента, "сухие контакты " - н.з./н.о. Реле. | 18165 | 17075.1
00-00018670 | FTN RAM | OPTEX | Извещатель охранный объемный всепогодный компактный, с защитой от маскирования, поворотная линза двойного действия ("штора" 1х5м или 1х2м - узкий угол) оптико-электронный пассивный для защиты фасадов (напр. окон) зданий, для беспроводных систем, до -25°С, IP55, микропроцессорный, два пироэлемента, "сухие контакты " - н.з./н.о. Реле. | 23625 | 22207.5
00-00018671 | FTN ST | OPTEX | Извещатель охранный объемный всепогодный компактный, поворотная линза двойного действия ("штора" 1х5м или 1х2м - узкий угол) оптико-электронный пассивный для защиты фасадов (напр. окон) зданий, до -35°С, IP55, микропроцессорный, два пироэлемента, "сухие контакты " - н.з./н.о. Реле. | 13650 | 12831
00-00018672 | FX-360 | OPTEX | Извещатель охранный объемный (360°, 12 м радиус) оптико-электронный пассивный, твердая сферическая мультифокусная линза, микропроцессорный, потолочный, -20°С +50°С. | 9765 | 9179.1
03-00001634 | HX-40 | OPTEX | Извещатель охранный объемный всепогодный (IP55) (12м, 85° - широкий угол) оптико-электронный пассивный для открытых пространств, до -35°С, микропроцессорный, два специально разработанных пироэлемента, режимы срабатывания И/ИЛИ, не реагирует на небольших животных (режим И), "сухие контакты " - н.з./н.о. реле, дневной/ночной режим работы и усовершенствованная температурная компенсация, двойное экранирование пироэлемента, защита от прямого света более 50.000 люкс и э/м излучения более 10В/м. Комплектуется поворотным (180° в горизонтальной плоскости) кронштейном. Высота установки 2.5-3м. | 28875 | 27142.5
00-00018673 | HX-40AM | OPTEX | Извещатель охранный объемный всепогодный (IP55) (12м, 85° - широкий угол) оптико-электронный пассивный, с защитой от маскирования, для открытых пространств, до -35°С, микропроцессорный, два специально разработанных пироэлемента, режимы срабатывания И/ИЛИ, не реагирует на небольших животных (режим И), "сухие контакты " - н.з./н.о. реле, дневной/ночной режим работы и усовершенствованная температурная компенсация, двойное экранирование пироэлемента, защита от прямого света более 50.000 люкс и э/м излучения более 10В/м. Комплектуется поворотным (180° в горизонтальной плоскости) кронштейном. Высота установки 2.5-3м. | 32760 | 30794.4
00-00018674 | HX-40RAM | OPTEX | Извещатель охранный объемный всепогодный (IP55) беспроводный (12м, 85° - широкий угол) оптико-электронный пассивный для открытых пространств, с активной системой антимаскирования, рабочая температура до -25°С, микропроцессорный, два специально разработанных пироэлемента, режимы срабатывания И/ИЛИ, не реагирует на небольших животных (режим И), "сухие контакты " - н.з./н.о. реле, дневной/ночной режим работы и усовершенствованная температурная компенсация, двойное экранирование пироэлемента, защита от прямого света более 50.000 люкс и э/м излучения более 10В/м. Комплектуется поворотным (180° в горизонтальной плоскости) кронштейном. Питание 3В пост., 30мкА (режим ожидания) / 4мА (режим тревоги). Аккумулятор и радиопередатчик тревожного сигнала в комплект не входят. Высота установки 2.5-3м. 600Г. | 38850 | 36519
03-00001557 | HX-80N | OPTEX | Извещатель охранный объемный всепогодный (IP55) ("штора" 24х2м - узкий угол) оптико-электронный пассивный для открытых пространств, до -35°С, микропроцессорный, два специально разработанных пироэлемента, режимы срабатывания И/ИЛИ, не реагирует на небольших животных (режим И), "сухие контакты " - н.з./н.о. реле, дневной/ночной режим работы и усовершенствованная температурная компенсация, двойное экранирование пироэлемента, защита от прямого света более 50.000 люкс и э/м излучения более 10В/м. Комплектуется поворотным (180° в горизонтальной плоскости) кронштейном. Высота установки 2.5-3м. | 33390 | 31386.6
00-00018675 | HX-80NAM | OPTEX | Извещатель охранный объемный всепогодный (IP55) ("штора" 24х2м - узкий угол) оптико-электронный пассивный, с защитой от маскирования, для открытых пространств, до -35°С, микропроцессорный, два специально разработанных пироэлемента, режимы срабатывания И/ИЛИ, не реагирует на небольших животных (режим И), "сухие контакты " - н.з./н.о. реле, дневной/ночной режим работы и усовершенствованная температурная компенсация, двойное экранирование пироэлемента, защита от прямого света более 50.000 люкс и э/м излучения более 10В/м. Комплектуется поворотным (180° в горизонтальной плоскости) кронштейном. Высота установки 2.5-3м. | 38850 | 36519
00-00018676 | HX-80NRAM | OPTEX | Извещатель охранный объемный всепогодный (IP55) беспроводный ("штора" 24х2м - узкий угол) оптико-электронный пассивный для открытых пространств, с активной системой антимаскирования, рабочая температура до -25°С, микропроцессорный, два специально разработанных пироэлемента, режимы срабатывания И/ИЛИ, не реагирует на небольших животных (режим И), "сухие контакты " - н.з./н.о. реле, дневной/ночной режим работы и усовершенствованная температурная компенсация, двойное экранирование пироэлемента, защита от прямого света более 50.000 люкс и э/м излучения более 10В/м. Комплектуется поворотным (180° в горизонтальной плоскости) кронштейном. Питание 3В пост., 30мкА (режим ожидания) / 4мА (режим тревоги). Аккумулятор и радиопередатчик тревожного сигнала в комплект не входят. Высота установки 2.5-3м. 600Г. | 45150 | 42441
03-00000344 | LX-402 | OPTEX | Извещатель охранный объемный всепогодный (12х15 м, 120° - широкий угол) оптико-электронный пассивный для открытых пространств, до -35°С, микропроцессорный, "сухие контакты" - н.з./н.о. реле, дневной/ночной режим работы, коридор для животных, двойное экранирование пироэлемента, защита от прямого света 50.000 люкс и радио излучения более 10 В/м. | 9450 | 8883
03-00000375 | LX-802N | OPTEX | Извещатель охранный объемный всепогодный ("штора" 24х2м - узкий угол) оптико-электронный пассивный для открытых пространств, до -35°С, микропроцессорный, "сухие контакты" - н.з./н.о. реле, дневной/ночной режим работы, коридор для животных, двойное экранирование пироэлемента, защита от прямого света более 50.000 люкс и радио излучения более 10 В/м. | 9450 | 8883
00-00055072 | QXI-DT | OPTEX | Извещатель охранный объемный всепогодный (IP54) (12х15м, 120° - широкий угол) комбинированный (микроволновый и оптико-электронный) для открытых пространств, до -40°С, микропроцессорный, интеллектуальная обработка сигнала SMDA, два варианта установки: стандартный 2.2-2.7м (с полной зоной детекции 40 зон, не реагирует на небольших животных) или режим «аллея для животных» 0.8-1.2м (18 зон, не реагирует на более крупных животных), функция антимаскирования, ""сухие контакты "" - н.з./н.о. реле, усовершенствованная температурная компенсация, двойное экранирование пироэлемента, защита от прямого света более 50.000 люкс и э/м излучения более 10В/м. | 16800 | 15792
00-00055073 | QXI-R | OPTEX | Извещатель охранный объемный всепогодный (IP54) (12х15м, 120° - широкий угол), оптико-электронный пассивный для открытых пространств, с возможностью автономного питания от батареи CR123 (3В пост., 11мА). Батарея и передатчик не входят в комплект поставки. Рабочая температура от -40°С до + 60°С, микропроцессорный, интеллектуальная обработка сигнала SMDA, два варианта установки: стандартный 2.2-2.7м (с полной зоной детекции 40 зон, не реагирует на небольших животных) или режим «аллея для животных» 0.8-1.2м (18 зон, не реагирует на более крупных животных), ""сухие контакты "" - н.з./н.о. реле, усовершенствованная температурная компенсация, двойное экранирование пироэлемента, защита от прямого света более 50.000 люкс и э/м излучения более 10В/м. | 16065 | 15101.1
00-00055074 | QXI-RDT | OPTEX | Извещатель охранный объемный всепогодный (IP54) (12х15м, 120° - широкий угол) комбинированный (микроволновый и оптико-электронный) для открытых пространств, с возможностью автономного питания от батареи СК123 (3В, 11мА). Батарея и передатчик не входят в комплект поставки. Рабочая температура от -40°С до +45°С, микропроцессорный, интеллектуальная обработка сигнала SMDA, два варианта установки: стандартный 2.2-2.7м (с полной зоной детекции 40 зон, не реагирует на небольших животных) или режим «аллея для животных» 0.8-1.2м (18 зон, не реагирует на более крупных животных), функция антимаскирования, ""сухие контакты "" - н.з./н.о. реле, усовершенствованная температурная компенсация, двойное экранирование пироэлемента, защита от прямого света более 50.000 люкс и э/м излучения более 10В/м. | 21735 | 20430.9
00-00055071 | QXI-ST | OPTEX | Извещатель охранный объемный всепогодный (IP54) (12х15м, 120° - широкий угол), оптико-электронный пассивный для открытых пространств, до -40°С, микропроцессорный, интеллектуальная обработка сигнала SMDA, два варианта установки: стандартный 2.2-2.7м (с полной зоной детекции 40 зон, не реагирует на небольших животных) или режим «аллея для животных» 0.8-1.2м (18 зон, не реагирует на более крупных животных), ""сухие контакты "" - н.з./н.о. реле, усовершенствованная температурная компенсация, двойное экранирование пироэлемента, защита от прямого света более 50.000 люкс и э/м излучения более 10В/м. | 12180 | 11449.2
00-00018687 | SIP-100 | OPTEX | Извещатель охранный объемный всепогодный (IP65), 100х4м, оптико-электронный пассивный для открытых пространств, рабочая температура -25°С +60°С (-40°С +60°С с дополнительным обогревателем SIP-HU), микропроцессорный, три сдвоенных прироэлемента, система антимаскирования, система адаптации к освещенности и температуре, выбор логики детекции, настройка чувствительности отдельно для ближней средней и дальней зон детекции, выбор интервала тревог, высота установки 2.3~4м, "сухие контакты" - н.з./н.о( 2 независимых реле), тампер Н.З., отдельный выход сигнала неисправности н.з., прочный корпус(поликарбонат) с 3-координатным кронштейном, двойное экранирование пироэлемента, защита от засветки 50.000 люкс и радио излучения более 30В/м, питание 9-16VDC&25mA или 22-26VAC&60mA, 227х102х266мм, 1200г. | 236250 | 222075
00-00018689 | SIP-3020 | OPTEX | Извещатель охранный объемный всепогодный (IP65), 40х10м, оптико-электронный пассивный, зона детекции 30х20м, для открытых пространств, рабочая температура -25°С +60°С (-40°С +60°С с дополнительным обогревателем SIP-HU), микропроцессорный, три сдвоенных прироэлемента, система антимаскирования, система адаптации к освещенности и температуре, выбор логики детекции, настройка зоны детекции и чувствительности, выбор интервала тревог, высота установки 2.3~4м, "сухие контакты" - н.з./н.о( 2 независимых реле), тампер Н.З., отдельный выход сигнала неисправности н.з., прочный корпус(поликарбонат) с 3-координатным кронштейном, двойное экранирование пироэлемента, защита от засветки 50.000 люкс и радио излучения более 30В/м, питание 9-16VDC&25mA или 22-26VAC&60mA, 227х102х266мм, 1200г. | 103950 | 97713
00-00018690 | SIP-3020/5 | OPTEX | Извещатель охранный объемный всепогодный (IP65), 40х10м, оптико-электронный пассивный, зона детекции 30х20м, с контролем зоны под извещателем (3х5 м. при высоте установки 2.3 м.), для открытых пространств, рабочая температура -25°С +60°С (-40°С +60°С с дополнительным обогревателем SIP-HU), микропроцессорный, три сдвоенных прироэлемента, система антимаскирования, система адаптации к освещенности и температуре, выбор логики детекции, настройка зоны детекции и чувствительности, выбор интервала тревог, высота установки 2.3~4м, "сухие контакты" - н.з./н.о( 2 независимых реле), тампер Н.З., отдельный выход сигнала неисправности н.з., прочный корпус(поликарбонат) с 3-координатным кронштейном, двойное экранирование пироэлемента, защита от засветки 50.000 люкс и радио излучения более 30В/м, питание 9-16VDC&25mA или 22-26VAC&60mA, 227х102х266мм, 1200г. | 139230 | 130876.2
00-00018693 | SIP-4010 | OPTEX | Извещатель охранный объемный всепогодный (IP65), 40х10м, оптико-электронный пассивный для открытых пространств, рабочая температура -25°С +60°С (-40°С +60°С с дополнительным обогревателем SIP-HU), микропроцессорный, три сдвоенных прироэлемента, система антимаскирования, система адаптации к освещенности и температуре, выбор логики детекции, настройка зоны детекции и чувствительности, выбор интервала тревог, высота установки 2.3~4м, "сухие контакты" - н.з./н.о( 2 независимых реле), тампер Н.З., отдельный выход сигнала неисправности н.з., прочный корпус(поликарбонат) с 3-координатным кронштейном, двойное экранирование пироэлемента, защита от засветки 50.000 люкс и радио излучения более 30В/м, питание 9-16VDC&25mA или 22-26VAC&60mA, 227х102х266мм, 1200г. | 103950 | 97713
03-00010998 | SIP-4010/5 | OPTEX | Извещатель охранный объемный всепогодный (IP65), 40х10м, оптико-электронный пассивный, с контролем зоны под извещателем (3х5 м. при высоте установки 2.3 м.), для открытых пространств, рабочая температура -25°С +60°С (-40°С +60°С с дополнительным обогревателем SIP-HU), микропроцессорный, три сдвоенных прироэлемента, система антимаскирования, система адаптации к освещенности и температуре, выбор логики детекции, настройка зоны детекции и чувствительности, выбор интервала тревог, "сухие контакты" - н.з./н.о( 2 независимых реле), тампер Н.З., отдельный выход сигнала неисправности н.з., прочный корпус(поликарбонат) с 3-координатным кронштейном, двойное экранирование пироэлемента, защита от засветки 50.000 люкс и радио излучения более 30В/м, питание 9-16VDC&25mA или 22-26VAC&60mA, 227х102х266мм, 1200г. | 139230 | 130876.2
00-00018696 | SIP-404 | OPTEX | Извещатель охранный объемный всепогодный (IP65), 40х10м, оптико-электронный пассивный, зона детекции 40х4м, для открытых пространств, рабочая температура -25°С +60°С (-40°С +60°С с дополнительным обогревателем SIP-HU), микропроцессорный, три сдвоенных прироэлемента, система антимаскирования, система адаптации к освещенности и температуре, выбор логики детекции, настройка зоны детекции и чувствительности, выбор интервала тревог, высота установки 2.3~4м, "сухие контакты" - н.з./н.о( 2 независимых реле), тампер Н.З., отдельный выход сигнала неисправности н.з., прочный корпус(поликарбонат) с 3-координатным кронштейном, двойное экранирование пироэлемента, защита от засветки 50.000 люкс и радио излучения более 30В/м, питание 9-16VDC&25mA или 22-26VAC&60mA, 227х102х266мм, 1200г. | 103950 | 97713
00-00018697 | SIP-404/5 | OPTEX | Извещатель охранный объемный всепогодный (IP65), 40х10м, оптико-электронный пассивный, зона детекции 40х4м, с контролем зоны под извещателем (3х5 м. при высоте установки 2.3 м.), для открытых пространств, рабочая температура -25°С +60°С (-40°С +60°С с дополнительным обогревателем SIP-HU), микропроцессорный, три сдвоенных прироэлемента, система антимаскирования, система адаптации к освещенности и температуре, выбор логики детекции, настройка зоны детекции и чувствительности, выбор интервала тревог, высота установки 2.3~4м, "сухие контакты" - н.з./н.о( 2 независимых реле), тампер Н.З., отдельный выход сигнала неисправности н.з., прочный корпус(поликарбонат) с 3-координатным кронштейном, двойное экранирование пироэлемента, защита от засветки 50.000 люкс и радио излучения более 30В/м, питание 9-16VDC&25mA или 22-26VAC&60mA, 227х102х266мм, 1200г. | 139230 | 130876.2
00-00018700 | SIP-5030 | OPTEX | Извещатель охранный объемный всепогодный (IP65), 50х30м, оптико-электронный пассивный для открытых пространств, рабочая температура -25°С +60°С (-40°С +60°С с дополнительным обогревателем SIP-HU), микропроцессорный, три сдвоенных прироэлемента, система антимаскирования, система адаптации к освещенности и температуре, выбор логики детекции, настройка чувствительности отдельно для ближней средней и дальней зон детекции, выбор интервала тревог, высота установки 2.3~4м, "сухие контакты" - н.з./н.о( 2 независимых реле), тампер Н.З., отдельный выход сигнала неисправности н.з., прочный корпус(поликарбонат) с 3-координатным кронштейном, двойное экранирование пироэлемента, защита от засветки 50.000 люкс и радио излучения более 30В/м, питание 9-16VDC&25mA или 22-26VAC&60mA, 227х102х266мм, 1200г. | 220500 | 207270
00-00018715 | SX-360Z | OPTEX | Извещатель охранный объемный (360°, 18 м диаметр), высокая плотность детекции - 276 зон, оптико-электронный пассивный, твердая сферическая мультифокусная "зум" линза, микропроцессорный, три пироэлемента, крепление на потолок, -20°С +50°С. Высота установки до 5м. | 22050 | 20727
00-00018716 | VXI-AM | OPTEX | Извещатель охранный объемный всепогодный (12м, 90° - широкий угол) c функцией антимаскирования, оптико-электронный пассивный для открытых пространств, до -35°С, микропроцессорный, два пироэлемента, режимы срабатывания И/ИЛИ, не реагирует на животных (режим И), "сухие контакты " - н.з./н.о. Реле, двойное экранирование пироэлемента, защита от прямого света более 50.000 люкс и э/м излучения более 10В/м. Высота установки 0.8-1.2 метра. | 18900 | 17766
00-00018717 | VXI-R | OPTEX | Извещатель охранный объемный всепогодный (12м, 90° - широкий угол) оптико-электронный пассивный для открытых пространств, с возможностью автономного питания от батарейки (3-9В пост., 4мА). Передача тревожных сообщений может осуществляться как проводным (Н.З./Н.О.), так и беспроводным способом (батарея и передатчик не входят в комплект поставки). Рабочая температура -25°С. | 24255 | 22799.7
00-00018718 | VXI-RAM | OPTEX | Извещатель охранный объемный всепогодный (12м, 90° - широкий угол) оптико-электронный пассивный для открытых пространств, с возможностью автономного питания от батарейки (3-9В пост., 4мА). Передача тревожных сообщений может осуществляться как проводным (Н.З./Н.О.), так и беспроводным способом (батарея и передатчик не входят в комплект поставки). Рабочая температура -25°С. | 26565 | 24971.1
00-00018720 | VXI-ST | OPTEX | Извещатель охранный объемный всепогодный (12м, 90° - широкий угол) оптико-электронный пассивный для открытых пространств, до -35°С, микропроцессорный, два пироэлемента, режимы срабатывания И/ИЛИ, не реагирует на животных (режим И), "сухие контакты " - н.з./н.о. Реле, двойное экранирование пироэлемента, защита от прямого света более 50.000 люкс и э/м излучения более 10В/м. Высота установки 0.8-1.2 метра. | 16275 | 15298.5
00-00041500 | VXS-AM | OPTEX | Извещатель охранный объемный всепогодный пассивный c функцией антимаскирования (выбор 2,5/3,5/6/8/12м дальность, 90° - широкий угол), для открытых пространств, микропроцессорный SMDA LOGIC( двойное экранирование пироэлемента, защита от прямого света более 50.000 люкс и э/м излучения более 10В/м, продвинутая температурная компенсация, защита от животных, помехоустойчивость), два пироэлемента, не реагирует на животных, тампер на отрыв,"сухие контакты " - н.з./н.о. Реле,. IP 55 Высота установки 0.8-1.2 метра. 9,5-18VDC, рабочая температура -30С - +45С. Черная крышка, белая передняя декоративная рамка. | 32130 | 30202.2
00-00078370 | VXS-AM(W) | OPTEX | Извещатель охранный объемный всепогодный пассивный c функцией антимаскирования (выбор 2,5/3,5/6/8/12м дальность, 90° - широкий угол), для открытых пространств, микропроцессорный SMDA LOGIC( двойное экранирование пироэлемента, защита от прямого света более 50.000 люкс и э/м излучения более 10В/м, продвинутая температурная компенсация, защита от животных, помехоустойчивость), два пироэлемента, не реагирует на животных, тампер на отрыв,"сухие контакты " - н.з./н.о. Реле,. IP 55 Высота установки 0.8-1.2 метра. 9,5-18VDC, рабочая температура -30С - +45С, в корпусе белого цвета. | 32130 | 30202.2
00-00041501 | VXS-RAM | OPTEX | Извещатель охранный объемный всепогодный пассивный c функцией антимаскирования (выбор 2,5/3,5/6/8/12м дальность, 90° - широкий угол), для открытых пространств, микропроцессорный SMDA LOGIC( двойное экранирование пироэлемента, защита от прямого света более 50.000 люкс и э/м излучения более 10В/м, продвинутая температурная компенсация, защита от животных, помехоустойчивость), два пироэлемента, не реагирует на животных, тампер на отрыв,"сухие контакты " - н.з./н.о. Реле,. IP 55 Высота установки 0.8-1.2 метра, с возможностью автономного питания от батарейки (3-9VDC литиевые или алкалиновые батареи). Батарея и передатчик не входят в комплект поставки.Рабочая температура -20С - +45С. Черная крышка, белая передняя декоративная рамка, черная монтажная коробка. | 34440 | 32373.6
00-00078371 | VXS-RAM(W) | OPTEX | Извещатель охранный объемный всепогодный пассивный c функцией антимаскирования (выбор 2,5/3,5/6/8/12м дальность, 90° - широкий угол), для открытых пространств, микропроцессорный SMDA LOGIC( двойное экранирование пироэлемента, защита от прямого света более 50.000 люкс и э/м излучения более 10В/м, продвинутая температурная компенсация, защита от животных, помехоустойчивость), два пироэлемента, не реагирует на животных, тампер на отрыв,"сухие контакты " - н.з./н.о. Реле,. IP 55 Высота установки 0.8-1.2 метра, с возможностью автономного питания от батарейки (3-9VDC литиевые или алкалиновые батареи). Батарея и передатчик не входят в комплект поставки.Рабочая температура -20С - +45С. Черная крышка, белая передняя декоративная рамка, в корпусе белого цвета. | 34440 | 32373.6
00-00053800 | WXI-AM | OPTEX | Всепогодный извещатель охранный объемный (12м, 180° - широкий угол) для открытых пространств( до -30°С - +60°С, IP 55), микропроцессорный SMDA LOGIC(продвинутая температурная компенсация, защита от животных, помехоустойчивость), четыре пироэлемента по два справа и слева, правая и левая независимые тревожные зоны с возможностью работы на разной дальности 2.5m, 3.5m, 6m, 8.5m, 12m, "сухие контакты " - н.з./н.о. Тампер на отрыв. Высота установки 0.8-1.2 метра. Питание 9,5-18 V DC, c функцией антимаскирования. | 42525 | 39973.5
00-00053801 | WXI-R | OPTEX | Всепогодный извещатель охранный объемный (12м, 180° - широкий угол) для открытых пространств( до -30°С - +60°С, IP 55), микропроцессорный SMDA LOGIC(продвинутая температурная компенсация, защита от животных, помехоустойчивость), четыре пироэлемента по два справа и слева, правая и левая независимые тревожные зоны с возможностью работы на разной дальности от 2.5 до 12m, "сухие контакты " - н.з./н.о. Тампер на отрыв. Высота установки 0.8-1.2 метра. с возможностью автономного питания от литиевых батарей (3-3,6 В ) | 42525 | 39973.5
00-00053802 | WXI-RAM | OPTEX | Всепогодный извещатель охранный объемный (12м, 180° - широкий угол) для открытых пространств( до -30°С - +60°С, IP 55), микропроцессорный SMDA LOGIC(продвинутая температурная компенсация, защита от животных, помехоустойчивость), четыре пироэлемента по два справа и слева, правая и левая независимые тревожные зоны с возможностью работы на разной дальности от 2.5 до 12m, "сухие контакты " - н.з./н.о. Тампер на отрыв. Высота установки 0.8-1.2 метра. с возможностью автономного питания от литиевых батарей (3-3,6 В ), c функцией антимаскирования | 46725 | 43921.5
00-00053799 | WXI-ST | OPTEX | Всепогодный извещатель охранный объемный (12м, 180° - широкий угол) для открытых пространств( до -30°С - +60°С, IP 55), микропроцессорный SMDA LOGIC (продвинутая температурная компенсация, защита от животных, помехоустойчивость), четыре пироэлемента по два справа и слева, правая и левая независимые тревожные зоны с возможностью работы на разной дальности от 2.5 до 12м, "сухие контакты " - н.з./н.о. Тампер на отрыв. Высота установки 0.8-1.2 метра. Питание 9,5-18 V DC. | 38955 | 36617.7
00-00053791 | WXS-AM | OPTEX | Извещатель охранный объемный (12м, 180° - широкий угол) для открытых пространств (от-30°С до +60°С, IP 55), 2 варианта монтажа: стандартный (0.8-1.2м) и высокий (2м), функция антимаскирования, микропроцессорный SMDA LOGIC (продвинутая температурная компенсация, защита от животных, помехоустойчивость), четыре пироэлемента по два справа и слева, правая и левая независимые тревожные зоны с возможностью работы на разной дальности от 2.5 до 12м при высоте установки 0.8-1.2м и 9м при высоте установки 2м , "сухие контакты " - н.з./н.о. Тампер на отрыв. Питание 9,5-18 V DC. | 48405 | 45500.7
00-00053792 | WXS-DAM | OPTEX | Извещатель охранный объемный (12м, 180° - широкий угол) комбинированный (микроволновый и оптико-электронный) для открытых пространств (до -30°С - +60°С, IP 55), 2 варианта монтажа: стандартный (0.8-1.2м) и высокий (2м), функция антимаскирования, микропроцессорный SMDA LOGIC (продвинутая температурная компенсация, защита от животных, помехоустойчивость), четыре пироэлемента по два справа и слева, правая и левая независимые тревожные зоны с возможностью работы на разной дальности от 2.5 до 12м при высоте установки 0.8-1.2м и 9м при высоте установки 2м , "сухие контакты " - н.з./н.о. Тампер на отрыв. Питание 9,5-18 V DC. | 54390 | 51126.6
00-00053793 | WXS-RAM | OPTEX | Извещатель охранный объемный (12м, 180° - широкий угол) для открытых пространств с возможностью автономного питания от батареи (от 3 до 3.6В, 4мА). Батарея и передатчик не входят в комплект поставки. Рабочая температура -30°С до + 60°С, 2 варианта монтажа: стандартный (0.8-1.2м) и высокий (2м), функция антимаскирования, микропроцессорный SMDA LOGIC (продвинутая температурная компенсация, защита от животных, помехоустойчивость), четыре пироэлемента по два справа и слева, правая и левая независимые тревожные зоны с возможностью работы на разной дальности от 2.5 до 12м при высоте установки 0.8-1.2м и 9м при высоте установки 2м , "сухие контакты " - н.з./н.о. Тампер на отрыв. Питание 9,5-18 V DC. | 54390 | 51126.6
00-00053794 | WXS-RDAM | OPTEX | Извещатель охранный объемный (12м, 180° - широкий угол) комбинированный (микроволновый и оптико-электронный) для открытых пространств, с возможностью автономного питания от батареи (от 3 до 3.6В, 4мА). Батарея и передатчик не входят в комплект поставки. Рабочая температура от -20°С до +45°С, 2 варианта монтажа: стандартный (0.8-1.2м) и высокий (2м), функция антимаскирования, микропроцессорный SMDA LOGIC (продвинутая температурная компенсация, защита от животных, помехоустойчивость), четыре пироэлемента по два справа и слева, правая и левая независимые тревожные зоны с возможностью работы на разной дальности от 2.5 до 12м при высоте установки 0.8-1.2м и 9м при высоте установки 2м , "сухие контакты " - н.з./н.о. Тампер на отрыв. Питание 9,5-18 V DC. | 60270 | 56653.8
00-00047699 | ST-AD010P | Smartec | Извещатель охранный объемный, ИК пассивный предназначен для детекции движения и защиты объекта от несанкционированного проникновения на дистанциях до 15 м. При этом устройство позволяет выбрать 1 из 3 уровней чувствительности ИК сенсора, а для удобства настройки ST-AD010P предусмотрена СИД индикация. Встроенный датчик вскрытия корпуса позволяет предотвратить саботаж системы охранной сигнализации, а широкий диапазон напряжения питания (9–16 В DC) обеспечивает работу извещателя со многими системами. Кроме того, этот ИК-извещатель имеет миниатюрный дизайн, а в комплекте с ним поставляется специальный монтажный кронштейн. | 850 | 850
00-00076106 | ST-AD100PM | Smartec | Извещатель охранный оптико-электронный пассивный, ИК + СВЧ, 12 м, защита от животных, датчик вскрытия. Настенный кронштейн в комплекте. | 2250 | 2250
00-00076105 | ST-AD101P | Smartec | Извещатель охранный оптико-электронный пассивный широкоугольный, сдвоенный пироприемник, 12 м, датчик вскрытия. Настенный кронштейн в комплекте. | 1120 | 1120
00-00076107 | ST-AD300P | Smartec | Извещатель охранный оптико-электронный пассивный, потолочный, сдвоенный пироприемник, 8 м, защита от животных, датчик вскрытия. | 980 | 980
00-00079099 | Грация исп.02 | БОЛИД | Охранный объемный потолочный оптико-электронный извещатель, высота устан. 2,5...3,6 м, Ø зоны обнаруж. 12 м, термоком., тампер; U-пит. 10...30 В, I-потр. 3.5 мА; IP41, t-раб. -30...+40°C, габ.разм. Ø90х38 мм. | 1313.52 | 1313.52
03-00006688 | Эхо-5 | БОЛИД | Извещатель охранный объемный ультразвуковой предназначен для обнаружения движения нарушителя в охраняемой зоне и выдачи извещения о тревоге на пульт централизованного наблюдения (ПЦН), систему передачи извещений (СПИ) или прибор приемно-контрольный (ППК) изменением состояния шлейфа сигнализации (ШС) реакцией оптореле.Обнаружение попытки саботажа путем перекрытия излучения. Автоматический контроль работоспособности всех основных узлов. Возможность работы нескольких извещателей в одном помещении. Дискретная регулировка чувствительности. Возможность включения памяти тревоги. Трехцветная индикация состояния извещателя. | 2171.52 | 2171.52
00-00056593 | ИО 409-21 "Аякс" | Магнито-Контакт | Извещатель пассивный инфракрасный оптико-электронный для закрытых помещений. Габаритные размеры 89.6 x 67.5 x 49.8 мм, вес 83 г. IP41. | 1074.3 | 1032.98
00-00056594 | ИО 409-21 "Аякс" исп. "Алабай" | Магнито-Контакт | Извещатель пассивный инфракрасный оптико-электронный для закрытых помещений с защитой от срабатываний на домашних животных (не выдает тревожного извещения на движение домашних животных весом до 40 кг и размером до 1 метра. Рекомендуется устанавливать в местах не досягаемых животными.) Габаритные размеры 89.6 x 67.5 x 49.8 мм, вес 83 г. IP41. | 1150.02 | 1105.79
00-00071452 | ИО 409-21 "Аякс" исп."Штора" | Магнито-Контакт | Извещатель пассивный инфракрасный оптико-электронный для закрытых помещений со сплошной зоной обнаружения типа "занавес" (штора). IP41 | 1129.51 | 1086.07
00-00061190 | ИО 409-21-Т "Аякс" (с тампером) | Магнито-Контакт | Извещатель пассивный инфракрасный оптико-электронный с тампером на вскрытие с выводом контактов тампера на отдельный клеммник. Сообщение о саботаже выводится на пульт либо общим, либо отдельным шлейфом Габаритные размеры 89.6 x 67.5 x 49.8 мм, вес 83 г. IP41 | 1168.95 | 1123.99
00-00071454 | ИО 409-21-Т "Аякс" исп."Алабай" (с тампером) | Магнито-Контакт | Извещатель пассивный инфракрасный оптико-электронный для закрытых помещений с защитой от срабатываний на домашних животных с тампером на вскрытие. Рекомендуется устанавливать в местах не досягаемых животными. Габаритные размеры 89.6 x 67.5 x 49.8 мм. IP41 | 1247.83 | 1199.84
00-00071453 | ИО 409-21-Т "Аякс" исп."Штора" (с тампером) | Магнито-Контакт | Извещатель пассивный инфракрасный оптико-электронный со сплошной зоной обнаружения типа "занавес" (штора) с тампером на вскрытие. | 1225.74 | 1178.6
00-00014828 | RMD1 | РИТМ | Извещатель охранный объемный радиоканальный предназначен работы в составе радиоканальной системы «Контакт» в качестве датчика движения. Радиоканальный объёмный извещатель «RМD1» формирует сигнал основной тревоги, тревоги дополнительного шлейфа, тревога тампера вскрытия корпуса и передаёт их на приемоконтрольный прибор. В варианте работы совместно с радиоканальным приемником «RDK1» при получении этих сигналов происходит изменение состояния выходов типа «сухие контакты», расположенных на плате приёмника. В варианте работы совместно с охраннопожарными панелями при получении посылки от радиоканального объёмного извещателя «RМD1» панель формирует сигнал тревоги. | 2940 | 2870
00-00062174 | Пирон-2 | Риэлта | Извещатель охранный объемный оптико-электронный предназначен для обнаружения проникновения в охраняемое пространство закрытого помещения и формирования тревожного извещения размыканием контактов ALARM. Извещатель устойчив к воздействию внешних засветок и радиопомех. Извещатель устойчив к помехам от мелких животных: мышей, крыс, птиц, находящихся в клетках, при расстоянии до них не менее 2,5 м. | 785 | 745.75
03-00000846 | Пирон-4 | Риэлта | Извещатель охранный объемный оптико-электронный предназначен для обнаружения проникновения в охраняемое пространство закрытого помещения и формирования тревожного извещения размыканием выходных контактов реле, сферич. линза, -30…+50°С, дальность 12м, питание 12В. | 631 | 599.45
00-00060204 | Пирон-4 BLACK | Риэлта | Извещатель охранный объемный оптико-электронный, предназначен для обнаружения проникновения в охраняемое пространство закрытого помещения и формирования тревожного извещения размыканием выходных контактов реле. Извещатель устойчив к воздействию внешних засветок и радиопомех. Извещатель устойчив к помехам от мелких животных: мышей, крыс, птиц, находящихся в клетках, при расстоянии до них не менее 2,5 м. | 870 | 826.5
00-00060203 | Пирон-4 RED | Риэлта | Извещатель охранный объемный оптико-электронный, предназначен для обнаружения проникновения в охраняемое пространство закрытого помещения и формирования тревожного извещения размыканием выходных контактов реле. Извещатель устойчив к воздействию внешних засветок и радиопомех. Извещатель устойчив к помехам от мелких животных: мышей, крыс, птиц, находящихся в клетках, при расстоянии до них не менее 2,5 м. | 870 | 826.5
00-00015634 | Пирон-4 исп.1 | Риэлта | Извещатель охранный объемный оптико-электронный предназначен для обнаружения проникновения в охраняемое пространство закрытого помещения и формирования тревожного извещения размыканием выходных контактов реле, сферич. линза, -30…+50°С, дальность 12м, контроль вскрытия корпуса, питание 12В. | 675 | 641.25
03-00005963 | Пирон-4Д | Риэлта | Извещатель охранный объемный оптико-электронный с помехозащищенностью от домашних животных весом до 20 кг предназначен для обнаружения проникновения в охраняемое пространство закрытого помещения и формирования тревожного извещения размыканием выходных контактов реле, сферич. линза, -30…+50°С, дальность 10м, питание 12В. | 735 | 698.25
00-00055987 | Пирон-4Д исп. 1 | Риэлта | Извещатель охранный объемный оптико-электронный, объемная зона обнаружения с устойчивостью к перемещению домашних животных массой до 20 кг, с контролем вскрытия корпуса. | 760 | 722
03-00000847 | Пирон-5 | Риэлта | Извещатель охранный объемный оптико-электронный с помехозащищенностью от домашних животных весом до 40 кг предназначен для обнаружения проникновения в охраняемое пространство закрытого помещения и формирования извещения о тревоге размыканием выходных контактов реле, дальность до 10 м, сферич. линза, -30…+50°С, объемная зона, дальность 10 м, питание 12В. | 841 | 798.95
03-00001546 | Пирон-8 | Риэлта | Извещатель охранный объемный оптико-электронный, предназначен для обнаружения проникновения в контролируемое пространство помещений или площадок на открытом воздухе и формирования извещения о проникновении, степень защиты оболочки IP54, дальность 12м, питание 9…30В, диапазон температур -40…+50°С. | 5871 | 5577.45
03-00000185 | Фотон-10 | Риэлта | Извещатель охранный объемный оптико-электронный предназначен для для обнаружения проникновения в охраняемое пространство закрытого помещения и формирования сигнала тревоги путем размыкания контактов реле; для использования в системах охранной сигнализации, сферич. линза, микропроцесс. обраб., -30…+50°С, 12В, дальн. 12м, кронштейн в комплекте поставки. | 1312 | 1246.4
03-00006570 | Фотон-10М | Риэлта | Извещатель охранный объемный оптико-электронный предназначен для для обнаружения проникновения охраняемого пространства закрытого помещения и формирования сигнала тревоги путем размыкания контактов реле; для использования в системах охраной сигнализации, сферич. линза, микропроцесс. обработка, -30…+50°С, 12 В, дальность 12 м, малогабаритный корпус, кронштейн в комплекте поставки. | 1312 | 1246.4
03-00006571 | Фотон-10М-01 | Риэлта | Извещатель охранный объемный оптико-электронный предназначен для обнаружения проникновения в охраняемое пространство закрытого помещения и формирования тревожного извещения размыканием выходных контактов реле, с повышенной обнаружительной способностью при скорости обнаружения до 0,1 м/с, -30…+50°С, 12 В, дальность 12 м, малогабаритный корпус, кронштейн в комплекте поставки. | 2210 | 2099.5
00-00017368 | Фотон-10МД | Риэлта | Извещатель охранный объемный оптико-электронный предназначен для обнаружения проникновения в охраняемое пространство закрытого помещения и формирования тревожного извещения размыканием выходных контактов реле, сферич. линза, устойчив к перемещению животных массой до 10 кг, -30…+50°С, 10...15В, дальн. 12м, кронштейн в комплекте поставки. | 1312 | 1246.4
03-00006572 | Фотон-12 | Риэлта | Извещатель охранный объемный оптико-электронный предназначен для обнаружения проникновения охраняемого пространства закрытого помещения и формирования сигнала тревоги путем размыкания контактов реле; для использования в системах охраной сигнализации, -30…+50°С, дальность 12м, питание 12 В, кронштейн в комплекте поставки. | 950 | 902.5
03-00006573 | Фотон-12-1 | Риэлта | Извещатель охранный объемный оптико-электронный предназначен для для обнаружения проникновения в охраняемое пространство закрытого помещения и формирования сигнала тревоги путем увеличения или уменьшения тока ШС; для использования в системах охраной сигнализации, сферическая линза, -30…+50°С, дальность 12м, питание по шлейфу, кронштейн в комплекте поставки. | 1292 | 1227.4
03-00006576 | Фотон-15 | Риэлта | Извещатель охранный объемный оптико-электронный предназначен для для обнаружения проникновения охраняемого пространства закрытого помещения и формирования сигнала тревоги путем увеличения или уменьшения тока ШС; для использования в системах охраной сигнализации, сферич. линза, -30…+50°С, дальность 12м питание по шлейфу, кронштейн в комплекте поставки. | 1676 | 1592.2
03-00006579 | Фотон-16 | Риэлта | Извещатель охранный объёмный оптико-электронный с каналом антимаскирования предназначен для для обнаружения проникновения в охраняемое пространство закрытого помещения и формирования сигнала тревоги путем размыкания контактов реле; для использования в системах охраной сигнализации, сферич. линза, микропроцесс. Обраб., -30…+50°С, 12В, дальн. 12м (объем), кронштейн в комплекте поставки. | 2064 | 1960.8
03-00006582 | Фотон-19 | Риэлта | Извещатель охранный объемный оптико-электронный с устойчивостью к перемещению домашних животных весом до 20 кг предназначен для обнаружения проникновения в охраняемое пространство закрытого помещения, дальность 8/10 м (дискретная регулировка), сферич. линза, микропроцесс. обработка, температурная компенсация, -30…+50°С, питание 12В. | 1162 | 1103.9
03-00006583 | Фотон-20 | Риэлта | Извещатель охранный объемный оптико-электронный предназначен для для обнаружения проникновения в охраняемое пространство закрытого помещения и формирования сигнала тревоги путем размыкания контактов реле; для использования в системах охранной сигнализации, микропроцесс. обр., -30…+50°С, 12В, дальность 15м, кронштейн в комплекте поставки. | 1831 | 1739.45
03-00001471 | Фотон-21 | Риэлта | Извещатель охранный объемный оптико-электронный потолочный предназначен для обнаружения проникновения в охраняемое пространство закрытого помещения и формирования извещения о тревоге размыканием контактов реле, объемная зона обнаружения, диаметр зоны обнаружения 9м, при высоте установки 5м, -40…+50°С, 12В. | 1496 | 1421.2
03-00006585 | Фотон-22 | Риэлта | Извещатель охранный объемный оптико-электронный предназначен для обнаружения проникновения в охраняемое пространство закрытого неотапливаемого помещения и формирования извещения о тревоге, степень защиты оболочки IP54, дальность 20м питание 8..28 В, диапазон температур -50…+50°С. | 7937 | 7540.15
03-00006586 | Фотон-6 | Риэлта | Извещатель охранный объемный оптико-электронный предназначен для защиты различных объектов, а также квартир и личного имущества. При прохождении человека через зону обнаружения, извещатель формирует тревожное извещение путем размыкания контактов выходного реле, -30…+50°С, 12В, дальность 12м. | 1685 | 1600.75
03-00000186 | Фотон-9 | Риэлта | Извещатель охранный объемный оптико-электронный предназначен для обнаружения проникновения в охраняемое пространство закрытого помещения и формирования сигнала тревоги размыканием выходных контактов реле; для использования в системах охранной сигнализации, дальность 10м, микропроцесс. обраб., термокомпенсация, -30…+50°С, питание 12В. | 1070 | 1016.5
03-00000530 | Фотон-9М | Риэлта | Извещатель охранный объемный оптико-электронный предназначен для для обнаружения проникновения охраняемого пространства закрытого помещения и формирования сигнала тревоги. Извещатель охранный "Фотон-9М" предназначен для использования в системах охраной сигнализации, дальность 10м, микропроцесс. обраб., термокомпенсация, -30…+50°С, питание 12В, кронштейн в комплекте поставки. | 1128 | 1071.6
03-00010667 | СН-ИК | Си-Норд НТКФ ООО | Инфракрасный датчик с защитой от животных. Передает сообщения по двунаправленному каналу связи в диапазоне частот 433,05—434,79 МГц. Имеет резервный источник питания. | 4290 | 4290
00-00034081 | СН-ИК-Мини | Си-Норд НТКФ ООО | Инфракрасный датчик с защитой от животных в малогабаритном корпусе. Передает сообщения по двунаправленному каналу связи в диапазоне частот 433,05—434,79 МГц. | 3590 | 3590
00-00019648 | СН-ИК-Улица | Си-Норд НТКФ ООО | Инфракрасный объемный датчик для открытых площадок. Передает сообщения по двунаправленному каналу связи в диапазоне частот 433,05—434,79 МГц. Имеет резервный источник питания. Устойчив к перемещению в пределах зоны обнаружения животных весом до 20 кг, воздействию перепадов фоновой освещенности до 20 000 лк, изменению температуры фона со скоростью до 5° С/мин. Для защиты датчика от осадков предусмотрен козырек. | 9890 | 9890
00-00039788 | СН-Штора | Си-Норд НТКФ ООО | Извещатель охранный поверхностный радиоканальный. Предназначен для обнаружения проникновения в охраняемое пространство закрытого помещения через дверные и оконные проемы с последующей выдачей извещения по беспроводному двунаправленному каналу связи. | 3790 | 3790
03-00000480 | Рапид-3 | Сибирский Арсенал | Извещатель охранный объемный оптико-электронный инфракрасный пассивный, предназначен для обнаружения проникновения в охраняемое пространство закрытого помещения и формирования тревожного извещения увеличением тока в цепи шлейфа сигнализации (ШС), 15 м, от –30˚С, кронштейн, тампер,70 мкА. | 1110 | 1010
03-00004861 | ЗЕБРА-30 | Фортеза | Извещатель охранный объемный радиоволновый, настройка и контроль с помощью планшета или ноутбука (USB), а также удаленно с компьютера (RS-485), частотных литер – 5, частота – 9,375 ГГц, -50°...+80 °С, длина зоны обнаружения 2,5…30м. Применяются для охраны отдельных участков периметра, где применение двухпозиционных извещателей затруднено или невозможно, например, тупиков, болотистых участков, оврагов, переходов через ограждение, складских площадок, тоннелей, эстакад, путепроводов и т.д. Принцип действия: извещатель имеет один электронный блок, в котором расположено приемо-передающее устройство. Передатчик извещателя излучает линейно-частотно модулированный радиоволновый сигнал. Приемник извещателя фиксирует уровень отраженного сигнала. При появлении движущихся объектов в зоне обнаружения приемник регистрирует изменения отраженного сигнала, обусловленного доплеровским эффектом, и формирует тревогу. | 35000 | 35000
00-00024769 | ЗЕБРА-30-bluetooth | Фортеза | Извещатель охранный объемный радиоволновый, настройка с помощью планшета/смартфона под ОС Android через bluetooth, USB и RS-485, частотных литер – 5, частота – 9,375 ГГц, -50°...+80 °С, длина зоны обнаружения 2,5…30м. Применяются для охраны отдельных участков периметра, где применение двухпозиционных извещателей затруднено или невозможно, например, тупиков, болотистых участков, оврагов, переходов через ограждение, складских площадок, тоннелей, эстакад, путепроводов и т.д. Принцип действия: извещатель имеет один электронный блок, в котором расположено приемо-передающее устройство. Передатчик извещателя излучает линейно-частотно модулированный радиоволновый сигнал. Приемник извещателя фиксирует уровень отраженного сигнала. При появлении движущихся объектов в зоне обнаружения приемник регистрирует изменения отраженного сигнала, обусловленного доплеровским эффектом, и формирует тревогу. | 39000 | 39000
00-00071286 | ЗЕБРА-30-Ethernet | Фортеза | Извещатель охранный объемный радиоволновый, настройка и контроль с помощью планшета или ноутбука (USB), а также удаленно с компьютера (RS-485), настройка с помощью компьютера через Ethernet, частотных литер – 5, частота – 9,375 ГГц, -50°...+80 °С, длина зоны обнаружения 2,5…30м. Применяются для охраны отдельных участков периметра, где применение двухпозиционных извещателей затруднено или невозможно, например, тупиков, болотистых участков, оврагов, переходов через ограждение, складских площадок, тоннелей, эстакад, путепроводов и т.д. Принцип действия: извещатель имеет один электронный блок, в котором расположено приемо-передающее устройство. Передатчик извещателя излучает линейно-частотно модулированный радиоволновый сигнал. Приемник извещателя фиксирует уровень отраженного сигнала. При появлении движущихся объектов в зоне обнаружения приемник регистрирует изменения отраженного сигнала, обусловленного доплеровским эффектом, и формирует тревогу. | 40000 | 40000
00-00024757 | ЗЕБРА-30(24)-В (веер) | Фортеза | Извещатель охранный объемный радиоволновый, исполнение веер, настройка и контроль с помощью планшета или ноутбука (USB), удаленно с компьютера (RS-485), частотных литер – 5, частота 24,15 ГГц. Не требует разрешения ГКРЧ, -40°...+80 °С, длина зоны обнаружения 2,5...30 м, ширина зоны обнаружения 40 м, высота зоны обнаружения 2м. Применяются для охраны отдельных участков периметра, где применение двухпозиционных извещателей затруднено или невозможно, например, тупиков, болотистых участков, оврагов, переходов через ограждение, складских площадок, тоннелей, эстакад, путепроводов и т.д. Принцип действия: извещатель имеет один электронный блок, в котором расположено приемо-передающее устройство. Передатчик извещателя излучает линейно-частотно модулированный радиоволновый сигнал. Приемник извещателя фиксирует уровень отраженного сигнала. При появлении движущихся объектов в зоне обнаружения приемник регистрирует изменения отраженного сигнала, обусловленного доплеровским эффектом, и формирует тр | 35000 | 35000
00-00024774 | ЗЕБРА-30(24)-В-bluetooth (веер) | Фортеза | Извещатель охранный объемный радиоволновый, исполнение веер, настройка с помощью планшета/смартфона под ОС Android через bluetooth, USB и RS-485, частотных литер – 5, частота 24,15 ГГц. Не требует разрешения ГКРЧ, -40°...+80 °С, длина зоны обнаружения 2,5...30 м, ширина зоны обнаружения 40 м, высота зоны обнаружения 2м. Применяются для охраны отдельных участков периметра, где применение двухпозиционных извещателей затруднено или невозможно, например, тупиков, болотистых участков, оврагов, переходов через ограждение, складских площадок, тоннелей, эстакад, путепроводов и т.д. Принцип действия: извещатель имеет один электронный блок, в котором расположено приемо-передающее устройство. Передатчик извещателя излучает линейно-частотно модулированный радиоволновый сигнал. Приемник извещателя фиксирует уровень отраженного сигнала. При появлении движущихся объектов в зоне обнаружения приемник регистрирует изменения отраженного сигнала, обусловленного доплеровским эффектом, и формирует тревогу. | 39000 | 39000
00-00071291 | ЗЕБРА-30(24)-В-Ethernet (веер) | Фортеза | Извещатель охранный объемный радиоволновый, исполнение веер, настройка и контроль с помощью планшета или ноутбука (USB), удаленно с компьютера (RS-485), настройка с помощью компьютера через Ethernet, частотных литер – 5, частота 24,15 ГГц. Не требует разрешения ГКРЧ, -40°...+80 °С, длина зоны обнаружения 2,5...30 м, ширина зоны обнаружения 40 м, высота зоны обнаружения 2м. Применяются для охраны отдельных участков периметра, где применение двухпозиционных извещателей затруднено или невозможно, например, тупиков, болотистых участков, оврагов, переходов через ограждение, складских площадок, тоннелей, эстакад, путепроводов и т.д. Принцип действия: извещатель имеет один электронный блок, в котором расположено приемо-передающее устройство. Передатчик извещателя излучает линейно-частотно модулированный радиоволновый сигнал. Приемник извещателя фиксирует уровень отраженного сигнала. При появлении движущихся объектов в зоне обнаружения приемник регистрирует изменения отраженного сигнала, обусл | 40000 | 40000
00-00022554 | ЗЕБРА-30(24)-О (объем) | Фортеза | Извещатель охранный объемный радиоволновый, исполнение объем, настройка и контроль с помощью планшета или ноутбука (USB), удаленно с компьютера (RS-485), частотных литер – 5, частота 24,15 ГГц. Не требует разрешения ГКРЧ, -40°...+80 °С, длина зоны обнаружения 2,5...30 м, ширина зоны обнаружения 12м, высота зоны обнаружения 8м. Применяются для охраны отдельных участков периметра, где применение двухпозиционных извещателей затруднено или невозможно, например, тупиков, болотистых участков, оврагов, переходов через ограждение, складских площадок, тоннелей, эстакад, путепроводов и т.д. Принцип действия: извещатель имеет один электронный блок, в котором расположено приемо-передающее устройство. Передатчик извещателя излучает линейно-частотно модулированный радиоволновый сигнал. Приемник извещателя фиксирует уровень отраженного сигнала. При появлении движущихся объектов в зоне обнаружения приемник регистрирует изменения отраженного сигнала, обусловленного доплеровским эффектом, и формирует тр | 35000 | 35000
00-00024775 | ЗЕБРА-30(24)-О-bluetooth (объем) | Фортеза | Извещатель охранный объемный радиоволновый, исполнение объем, настройка с помощью планшета/смартфона под ОС Android через bluetooth, USB и RS-485, частотных литер – 5, частота 24,15 ГГц. Не требует разрешения ГКРЧ, -40°...+80 °С, длина зоны обнаружения 2,5...30 м, ширина зоны обнаружения 12м, высота зоны обнаружения 8м. Применяются для охраны отдельных участков периметра, где применение двухпозиционных извещателей затруднено или невозможно, например, тупиков, болотистых участков, оврагов, переходов через ограждение, складских площадок, тоннелей, эстакад, путепроводов и т.д. Принцип действия: извещатель имеет один электронный блок, в котором расположено приемо-передающее устройство. Передатчик извещателя излучает линейно-частотно модулированный радиоволновый сигнал. Приемник извещателя фиксирует уровень отраженного сигнала. При появлении движущихся объектов в зоне обнаружения приемник регистрирует изменения отраженного сигнала, обусловленного доплеровским эффектом, и формирует тревогу. | 39000 | 39000
00-00071292 | ЗЕБРА-30(24)-О-Ethernet (объем) | Фортеза | Извещатель охранный объемный радиоволновый, исполнение объем, настройка и контроль с помощью планшета или ноутбука (USB), удаленно с компьютера (RS-485), настройка с помощью компьютера через Ethernet, частотных литер – 5, частота 24,15 ГГц. Не требует разрешения ГКРЧ, -40°...+80 °С, длина зоны обнаружения 2,5...30 м, ширина зоны обнаружения 12м, высота зоны обнаружения 8м. Применяются для охраны отдельных участков периметра, где применение двухпозиционных извещателей затруднено или невозможно, например, тупиков, болотистых участков, оврагов, переходов через ограждение, складских площадок, тоннелей, эстакад, путепроводов и т.д. Принцип действия: извещатель имеет один электронный блок, в котором расположено приемо-передающее устройство. Передатчик извещателя излучает линейно-частотно модулированный радиоволновый сигнал. Приемник извещателя фиксирует уровень отраженного сигнала. При появлении движущихся объектов в зоне обнаружения приемник регистрирует изменения отраженного сигнала, обусл | 40000 | 40000
00-00022363 | ЗЕБРА-30(24)-Ш (штора) | Фортеза | Извещатель охранный объемный радиоволновый, исполнение штора, настройка и контроль с помощью планшета или ноутбука (USB), удаленно с компьютера (RS-485), частотных литер – 5, частота 24,15 ГГц. Не требует разрешения ГКРЧ, -40°...+80 °С, длина зоны обнаружения 2,5...30 м, ширина зоны обнаружения 2м, высота зоны обнаружения 40м. Применяются для охраны отдельных участков периметра, где применение двухпозиционных извещателей затруднено или невозможно, например, тупиков, болотистых участков, оврагов, переходов через ограждение, складских площадок, тоннелей, эстакад, путепроводов и т.д. Принцип действия: извещатель имеет один электронный блок, в котором расположено приемо-передающее устройство. Передатчик извещателя излучает линейно-частотно модулированный радиоволновый сигнал. Приемник извещателя фиксирует уровень отраженного сигнала. При появлении движущихся объектов в зоне обнаружения приемник регистрирует изменения отраженного сигнала, обусловленного доплеровским эффектом, и формирует тр | 35000 | 35000
00-00024773 | ЗЕБРА-30(24)-Ш-bluetooth (штора) | Фортеза | Извещатель охранный объемный радиоволновый, исполнение штора, настройка с помощью планшета/смартфона под ОС Android через bluetooth, USB и RS-485, частотных литер – 5, частота 24,15 ГГц. Не требует разрешения ГКРЧ, -40°...+80 °С, длина зоны обнаружения 2,5...30 м, ширина зоны обнаружения 2м, высота зоны обнаружения 40м. Применяются для охраны отдельных участков периметра, где применение двухпозиционных извещателей затруднено или невозможно, например, тупиков, болотистых участков, оврагов, переходов через ограждение, складских площадок, тоннелей, эстакад, путепроводов и т.д. Принцип действия: извещатель имеет один электронный блок, в котором расположено приемо-передающее устройство. Передатчик извещателя излучает линейно-частотно модулированный радиоволновый сигнал. Приемник извещателя фиксирует уровень отраженного сигнала. При появлении движущихся объектов в зоне обнаружения приемник регистрирует изменения отраженного сигнала, обусловленного доплеровским эффектом, и формирует тревогу. | 39000 | 39000
00-00071290 | ЗЕБРА-30(24)-Ш-Ethernet (штора) | Фортеза | Извещатель охранный объемный радиоволновый, исполнение штора, настройка и контроль с помощью планшета или ноутбука (USB), удаленно с компьютера (RS-485), настройка с помощью компьютера через Ethernet, частотных литер – 5, частота 24,15 ГГц. Не требует разрешения ГКРЧ, -40°...+80 °С, длина зоны обнаружения 2,5...30 м, ширина зоны обнаружения 2м, высота зоны обнаружения 40м. Применяются для охраны отдельных участков периметра, где применение двухпозиционных извещателей затруднено или невозможно, например, тупиков, болотистых участков, оврагов, переходов через ограждение, складских площадок, тоннелей, эстакад, путепроводов и т.д. Принцип действия: извещатель имеет один электронный блок, в котором расположено приемо-передающее устройство. Передатчик извещателя излучает линейно-частотно модулированный радиоволновый сигнал. Приемник извещателя фиксирует уровень отраженного сигнала. При появлении движущихся объектов в зоне обнаружения приемник регистрирует изменения отраженного сигнала, обусл | 40000 | 40000
00-00024765 | ЗЕБРА-30(24)А-В (веер) | Фортеза | Извещатель охранный объемный радиоволновый, исполнение веер, настройка и контроль с помощью планшета или ноутбука (USB), удаленно с компьютера (RS-485), частотных литер – 5, частота 24,15 ГГц. Не требует разрешения ГКРЧ, арктическое исполнение: температура -60°...+80 °С, длина зоны обнаружения 2,5...30 м, ширина зоны обнаружения 40 м, высота зоны обнаружения 2м. Применяются для охраны отдельных участков периметра, где применение двухпозиционных извещателей затруднено или невозможно, например, тупиков, болотистых участков, оврагов, переходов через ограждение, складских площадок, тоннелей, эстакад, путепроводов и т.д. Принцип действия: извещатель имеет один электронный блок, в котором расположено приемо-передающее устройство. Передатчик извещателя излучает линейно-частотно модулированный радиоволновый сигнал. Приемник извещателя фиксирует уровень отраженного сигнала. При появлении движущихся объектов в зоне обнаружения приемник регистрирует изменения отраженного сигнала, обусловленного д | 39000 | 39000
00-00024766 | ЗЕБРА-30(24)А-О (объем) | Фортеза | Извещатель охранный объемный радиоволновый, исполнение объем, настройка и контроль с помощью планшета или ноутбука (USB), удаленно с компьютера (RS-485), частотных литер – 5, частота 24,15 ГГц. Не требует разрешения ГКРЧ, арктическое исполнение: температура -60°...+80 °С, длина зоны обнаружения 2,5...30 м, ширина зоны обнаружения 12м, высота зоны обнаружения 8м. Применяются для охраны отдельных участков периметра, где применение двухпозиционных извещателей затруднено или невозможно, например, тупиков, болотистых участков, оврагов, переходов через ограждение, складских площадок, тоннелей, эстакад, путепроводов и т.д. Принцип действия: извещатель имеет один электронный блок, в котором расположено приемо-передающее устройство. Передатчик извещателя излучает линейно-частотно модулированный радиоволновый сигнал. Приемник извещателя фиксирует уровень отраженного сигнала. При появлении движущихся объектов в зоне обнаружения приемник регистрирует изменения отраженного сигнала, обусловленного д | 39000 | 39000
00-00024764 | ЗЕБРА-30(24)А-Ш (штора) | Фортеза | Извещатель охранный объемный радиоволновый, исполнение штора, настройка и контроль с помощью планшета или ноутбука (USB), удаленно с компьютера (RS-485), частотных литер – 5, частота 24,15 ГГц. Не требует разрешения ГКРЧ, арктическое исполнение: температура -60°...+80 °С, длина зоны обнаружения 2,5...30 м, ширина зоны обнаружения 2м, высота зоны обнаружения 40м. Применяются для охраны отдельных участков периметра, где применение двухпозиционных извещателей затруднено или невозможно, например, тупиков, болотистых участков, оврагов, переходов через ограждение, складских площадок, тоннелей, эстакад, путепроводов и т.д. Принцип действия: извещатель имеет один электронный блок, в котором расположено приемо-передающее устройство. Передатчик извещателя излучает линейно-частотно модулированный радиоволновый сигнал. Приемник извещателя фиксирует уровень отраженного сигнала. При появлении движущихся объектов в зоне обнаружения приемник регистрирует изменения отраженного сигнала, обусловленного д | 39000 | 39000
00-00024760 | ЗЕБРА-30А | Фортеза | Извещатель охранный объемный радиоволновый, настройка и контроль с помощью планшета или ноутбука (USB), а также удаленно с компьютера (RS-485), частотных литер – 5, частота – 9,375 ГГц, арктическое исполнение: температура -60°...+80 °С, длина зоны обнаружения 2,5…30м. Применяются для охраны отдельных участков периметра, где применение двухпозиционных извещателей затруднено или невозможно, например, тупиков, болотистых участков, оврагов, переходов через ограждение, складских площадок, тоннелей, эстакад, путепроводов и т.д. Принцип действия: извещатель имеет один электронный блок, в котором расположено приемо-передающее устройство. Передатчик извещателя излучает линейно-частотно модулированный радиоволновый сигнал. Приемник извещателя фиксирует уровень отраженного сигнала. При появлении движущихся объектов в зоне обнаружения приемник регистрирует изменения отраженного сигнала, обусловленного доплеровским эффектом, и формирует тревогу. | 39000 | 39000
00-00024778 | ЗЕБРА-30В | Фортеза | Извещатель охранный объемный радиоволновый, настройка и контроль с помощью планшета или ноутбука (USB), а также удаленно с компьютера (RS-485), частотных литер – 5, частота – 9,375 ГГц, -50°...+80 °С, длина зоны обнаружения 2,5…30м, взрывозащищенное исполнение, маркировка 2xicIIBT6X, настройка только с помощью встроенных органов регулировки. Применять с БАРЬЕР-КР-В, БИБ-04Р-24С и БИ-ИП-24РМ. Применяются для охраны отдельных участков периметра, где применение двухпозиционных извещателей затруднено или невозможно, например, тупиков, болотистых участков, оврагов, переходов через ограждение, складских площадок, тоннелей, эстакад, путепроводов и т.д. Принцип действия: извещатель имеет один электронный блок, в котором расположено приемо-передающее устройство. Передатчик извещателя излучает линейно-частотно модулированный радиоволновый сигнал. Приемник извещателя фиксирует уровень отраженного сигнала. При появлении движущихся объектов в зоне обнаружения приемник регистрирует изменения отражен | 45000 | 45000
00-00039957 | ЗЕБРА-42(24) | Фортеза | Извещатель охранный объемный радиоволновый, настройка и контроль с помощью планшета или ноутбука (USB), удаленно с компьютера (RS-485), частотных литер – 5, частота 24,15 ГГц. Не требует разрешения ГКРЧ, -40°...+80 °С, длина зоны обнаружения 3,5…42 м. Применяется для охраны отдельных участков периметра, где применение двухпозиционных извещателей затруднено или невозможно, например, тупиков, болотистых участков, оврагов, переходов через ограждение, складских площадок, тоннелей, эстакад, путепроводов и т. д. Принцип действия: извещатель имеет один электронный блок, в котором расположено приемо-передающее устройство. Передатчик извещателя излучает линейно-частотно модулированный радиоволновый сигнал. Приемник извещателя фиксирует уровень отраженного сигнала. При появлении движущихся объектов в зоне обнаружения приемник регистрирует изменения отраженного сигнала, обусловленного доплеровским эффектом, и формирует тревогу. | 55000 | 55000
00-00039960 | ЗЕБРА-42(24)-bluetooth | Фортеза | Извещатель охранный объемный радиоволновый, настройка с помощью планшета/смартфона под ОС Android через bluetooth, USB и RS-485, частотных литер – 5, частота 24,15 ГГц. Не требует разрешения ГКРЧ, -40°...+80 °С, длина зоны обнаружения 3,5…42 м. Применяется для охраны отдельных участков периметра, где применение двухпозиционных извещателей затруднено или невозможно, например, тупиков, болотистых участков, оврагов, переходов через ограждение, складских площадок, тоннелей, эстакад, путепроводов и т. д. Принцип действия: извещатель имеет один электронный блок, в котором расположено приемо-передающее устройство. Передатчик извещателя излучает линейно-частотно модулированный радиоволновый сигнал. Приемник извещателя фиксирует уровень отраженного сигнала. При появлении движущихся объектов в зоне обнаружения приемник регистрирует изменения отраженного сигнала, обусловленного доплеровским эффектом, и формирует тревогу. | 59000 | 59000
00-00071293 | ЗЕБРА-42(24)-Ethernet | Фортеза | Извещатель охранный объемный радиоволновый, настройка и контроль с помощью планшета или ноутбука (USB), удаленно с компьютера (RS-485), настройка с помощью компьютера через Ethernet, частотных литер – 5, частота 24,15 ГГц. Не требует разрешения ГКРЧ, -40°...+80 °С, длина зоны обнаружения 3,5…42 м. Применяется для охраны отдельных участков периметра, где применение двухпозиционных извещателей затруднено или невозможно, например, тупиков, болотистых участков, оврагов, переходов через ограждение, складских площадок, тоннелей, эстакад, путепроводов и т. д. Принцип действия: извещатель имеет один электронный блок, в котором расположено приемо-передающее устройство. Передатчик извещателя излучает линейно-частотно модулированный радиоволновый сигнал. Приемник извещателя фиксирует уровень отраженного сигнала. При появлении движущихся объектов в зоне обнаружения приемник регистрирует изменения отраженного сигнала, обусловленного доплеровским эффектом, и формирует тревогу. | 60000 | 60000
00-00039959 | ЗЕБРА-42(24)А | Фортеза | Извещатель охранный объемный радиоволновый, настройка и контроль с помощью планшета или ноутбука (USB), удаленно с компьютера (RS-485), частотных литер – 5, частота 24,15 ГГц. Не требует разрешения ГКРЧ, арктическое исполнение: температура -60°...+80 °С, длина зоны обнаружения 3,5…42 м. Применяется для охраны отдельных участков периметра, где применение двухпозиционных извещателей затруднено или невозможно, например, тупиков, болотистых участков, оврагов, переходов через ограждение, складских площадок, тоннелей, эстакад, путепроводов и т. д. Принцип действия: извещатель имеет один электронный блок, в котором расположено приемо-передающее устройство. Передатчик извещателя излучает линейно-частотно модулированный радиоволновый сигнал. Приемник извещателя фиксирует уровень отраженного сигнала. При появлении движущихся объектов в зоне обнаружения приемник регистрирует изменения отраженного сигнала, обусловленного доплеровским эффектом, и формирует тревогу. | 59000 | 59000
00-00024772 | ЗЕБРА-60-B-bluetooth (веер) | Фортеза | Извещатель охранный объемный радиоволновый, исполнение веер настройка с помощью планшета/смартфона под ОС Android через bluetooth, USB и RS-485, частотных литер – 5, частота – 9,375 ГГц, -50°...+80 °С, длина зоны обнаружения 5...60 м, ширина зоны обнаружения 25м, высота зоны обнаружения 2м. Применяется для охраны отдельных участков периметра, где применение двухпозиционных извещателей затруднено или невозможно, например, тупиков, болотистых участков, оврагов, переходов через ограждение, складских площадок, тоннелей, эстакад, путепроводов и т.д. Принцип действия: извещатель имеет один электронный блок, в котором расположено приемо-передающее устройство. Передатчик извещателя излучает линейно-частотно модулированный радиоволновый сигнал. Приемник извещателя фиксирует уровень отраженного сигнала. При появлении движущихся объектов в зоне обнаружения приемник регистрирует изменения отраженного сигнала, обусловленного доплеровским эффектом, и формирует тревогу. | 59000 | 59000
00-00024770 | ЗЕБРА-60-O-bluetooth (объем) | Фортеза | Извещатель охранный объемный радиоволновый, исполнение объем, настройка с помощью планшета/смартфона под ОС Android через bluetooth, USB и RS-485, частотных литер – 5, частота – 9,375 ГГц, -50°...+80 °С, длина зоны обнаружения 5...60 м, ширина зоны обнаружения 15м, высота зоны обнаружения 15м. Применяется для охраны отдельных участков периметра, где применение двухпозиционных извещателей затруднено или невозможно, например, тупиков, болотистых участков, оврагов, переходов через ограждение, складских площадок, тоннелей, эстакад, путепроводов и т.д. Принцип действия: извещатель имеет один электронный блок, в котором расположено приемо-передающее устройство. Передатчик извещателя излучает линейно-частотно модулированный радиоволновый сигнал. Приемник извещателя фиксирует уровень отраженного сигнала. При появлении движущихся объектов в зоне обнаружения приемник регистрирует изменения отраженного сигнала, обусловленного доплеровским эффектом, и формирует тревогу. | 59000 | 59000
03-00007932 | ЗЕБРА-60-В (веер) | Фортеза | Извещатель охранный объемный радиоволновый, исполнение веер настройка и контроль с помощью планшета или ноутбука (USB), удаленно с компьютера (RS-485), частотных литер – 5, частота – 9,375 ГГц, -50°...+80 °С, длина зоны обнаружения 5...60 м, ширина зоны обнаружения 25м, высота зоны обнаружения 2м. Применяется для охраны отдельных участков периметра, где применение двухпозиционных извещателей затруднено или невозможно, например, тупиков, болотистых участков, оврагов, переходов через ограждение, складских площадок, тоннелей, эстакад, путепроводов и т.д. Принцип действия: извещатель имеет один электронный блок, в котором расположено приемо-передающее устройство. Передатчик извещателя излучает линейно-частотно модулированный радиоволновый сигнал. Приемник извещателя фиксирует уровень отраженного сигнала. При появлении движущихся объектов в зоне обнаружения приемник регистрирует изменения отраженного сигнала, обусловленного доплеровским эффектом, и формирует тревогу. | 55000 | 55000
00-00071289 | ЗЕБРА-60-В-Ethernet (веер) | Фортеза | Извещатель охранный объемный радиоволновый, исполнение веер настройка и контроль с помощью планшета или ноутбука (USB), удаленно с компьютера (RS-485), настройка с помощью компьютера через Ethernet, частотных литер – 5, частота – 9,375 ГГц, -50°...+80 °С, длина зоны обнаружения 5...60 м, ширина зоны обнаружения 25м, высота зоны обнаружения 2м. Применяется для охраны отдельных участков периметра, где применение двухпозиционных извещателей затруднено или невозможно, например, тупиков, болотистых участков, оврагов, переходов через ограждение, складских площадок, тоннелей, эстакад, путепроводов и т.д. Принцип действия: извещатель имеет один электронный блок, в котором расположено приемо-передающее устройство. Передатчик извещателя излучает линейно-частотно модулированный радиоволновый сигнал. Приемник извещателя фиксирует уровень отраженного сигнала. При появлении движущихся объектов в зоне обнаружения приемник регистрирует изменения отраженного сигнала, обусловленного доплеровским эффекто | 60000 | 60000
00-00022702 | ЗЕБРА-60-О (объем) | Фортеза | Извещатель охранный объемный радиоволновый, исполнение объем настройка и контроль с помощью планшета или ноутбука (USB), удаленно с компьютера (RS-485), частотных литер – 5, частота – 9,375 ГГц, -50°...+80 °С, длина зоны обнаружения 5...60 м, ширина зоны обнаружения 15м, высота зоны обнаружения 15м. Применяется для охраны отдельных участков периметра, где применение двухпозиционных извещателей затруднено или невозможно, например, тупиков, болотистых участков, оврагов, переходов через ограждение, складских площадок, тоннелей, эстакад, путепроводов и т.д. Принцип действия: извещатель имеет один электронный блок, в котором расположено приемо-передающее устройство. Передатчик извещателя излучает линейно-частотно модулированный радиоволновый сигнал. Приемник извещателя фиксирует уровень отраженного сигнала. При появлении движущихся объектов в зоне обнаружения приемник регистрирует изменения отраженного сигнала, обусловленного доплеровским эффектом, и формирует тревогу. | 55000 | 55000
00-00071287 | ЗЕБРА-60-О-Ethernet (объем) | Фортеза | Извещатель охранный объемный радиоволновый, исполнение объем настройка и контроль с помощью планшета или ноутбука (USB), удаленно с компьютера (RS-485), настройка с помощью компьютера через Ethernet, частотных литер – 5, частота – 9,375 ГГц, -50°...+80 °С, длина зоны обнаружения 5...60 м, ширина зоны обнаружения 15м, высота зоны обнаружения 15м. Применяется для охраны отдельных участков периметра, где применение двухпозиционных извещателей затруднено или невозможно, например, тупиков, болотистых участков, оврагов, переходов через ограждение, складских площадок, тоннелей, эстакад, путепроводов и т.д. Принцип действия: извещатель имеет один электронный блок, в котором расположено приемо-передающее устройство. Передатчик извещателя излучает линейно-частотно модулированный радиоволновый сигнал. Приемник извещателя фиксирует уровень отраженного сигнала. При появлении движущихся объектов в зоне обнаружения приемник регистрирует изменения отраженного сигнала, обусловленного доплеровским эффек | 60000 | 60000
03-00011292 | ЗЕБРА-60-Ш (штора) | Фортеза | Извещатель охранный объемный радиоволновый, исполнение штора настройка и контроль с помощью планшета или ноутбука (USB), удаленно с компьютера (RS-485), частотных литер – 5, частота – 9,375 ГГц, -50°...+80 °С, длина зоны обнаружения 5...60 м, ширина зоны обнаружения 2м, высота зоны обнаружения 25м. Применяется для охраны отдельных участков периметра, где применение двухпозиционных извещателей затруднено или невозможно, например, тупиков, болотистых участков, оврагов, переходов через ограждение, складских площадок, тоннелей, эстакад, путепроводов и т.д. Принцип действия: извещатель имеет один электронный блок, в котором расположено приемо-передающее устройство. Передатчик извещателя излучает линейно-частотно модулированный радиоволновый сигнал. Приемник извещателя фиксирует уровень отраженного сигнала. При появлении движущихся объектов в зоне обнаружения приемник регистрирует изменения отраженного сигнала, обусловленного доплеровским эффектом, и формирует тревогу. | 55000 | 55000
00-00024771 | ЗЕБРА-60-Ш-bluetooth (штора) | Фортеза | Извещатель охранный объемный радиоволновый, исполнение штора настройка с помощью планшета/смартфона под ОС Android через bluetooth, USB и RS-485, частотных литер – 5, частота – 9,375 ГГц, -50°...+80 °С, длина зоны обнаружения 5...60 м, ширина зоны обнаружения 2м, высота зоны обнаружения 25м. Применяется для охраны отдельных участков периметра, где применение двухпозиционных извещателей затруднено или невозможно, например, тупиков, болотистых участков, оврагов, переходов через ограждение, складских площадок, тоннелей, эстакад, путепроводов и т.д. Принцип действия: извещатель имеет один электронный блок, в котором расположено приемо-передающее устройство. Передатчик извещателя излучает линейно-частотно модулированный радиоволновый сигнал. Приемник извещателя фиксирует уровень отраженного сигнала. При появлении движущихся объектов в зоне обнаружения приемник регистрирует изменения отраженного сигнала, обусловленного доплеровским эффектом, и формирует тревогу. | 59000 | 59000
00-00071288 | ЗЕБРА-60-Ш-Ethernet (штора) | Фортеза | Извещатель охранный объемный радиоволновый, исполнение штора настройка и контроль с помощью планшета или ноутбука (USB), удаленно с компьютера (RS-485), настройка с помощью компьютера через Ethernet, частотных литер – 5, частота – 9,375 ГГц, -50°...+80 °С, длина зоны обнаружения 5...60 м, ширина зоны обнаружения 2м, высота зоны обнаружения 25м. Применяется для охраны отдельных участков периметра, где применение двухпозиционных извещателей затруднено или невозможно, например, тупиков, болотистых участков, оврагов, переходов через ограждение, складских площадок, тоннелей, эстакад, путепроводов и т.д. Принцип действия: извещатель имеет один электронный блок, в котором расположено приемо-передающее устройство. Передатчик извещателя излучает линейно-частотно модулированный радиоволновый сигнал. Приемник извещателя фиксирует уровень отраженного сигнала. При появлении движущихся объектов в зоне обнаружения приемник регистрирует изменения отраженного сигнала, обусловленного доплеровским эффект | 60000 | 60000
00-00024758 | ЗЕБРА-60(24) | Фортеза | Извещатель охранный объемный радиоволновый, настройка и контроль с помощью планшета или ноутбука (USB), удаленно с компьютера (RS-485), частотных литер – 5, частота 24,15 ГГц. Не требует разрешения ГКРЧ, -40°...+80 °С, длина зоны обнаружения 5...60 м. Применяется для охраны отдельных участков периметра, где применение двухпозиционных извещателей затруднено или невозможно, например, тупиков, болотистых участков, оврагов, переходов через ограждение, складских площадок, тоннелей, эстакад, путепроводов и т.д. Принцип действия: извещатель имеет один электронный блок, в котором расположено приемо-передающее устройство. Передатчик извещателя излучает линейно-частотно модулированный радиоволновый сигнал. Приемник извещателя фиксирует уровень отраженного сигнала. При появлении движущихся объектов в зоне обнаружения приемник регистрирует изменения отраженного сигнала, обусловленного доплеровским эффектом, и формирует тревогу. | 60000 | 60000
00-00024776 | ЗЕБРА-60(24)-bluetooth | Фортеза | Извещатель охранный объемный радиоволновый, настройка с помощью планшета/смартфона под ОС Android через bluetooth, USB и RS-485, частотных литер – 5, частота 24,15 ГГц. Не требует разрешения ГКРЧ, -40°...+80 °С, длина зоны обнаружения 5...60 м. Применяется для охраны отдельных участков периметра, где применение двухпозиционных извещателей затруднено или невозможно, например, тупиков, болотистых участков, оврагов, переходов через ограждение, складских площадок, тоннелей, эстакад, путепроводов и т.д. Принцип действия: извещатель имеет один электронный блок, в котором расположено приемо-передающее устройство. Передатчик извещателя излучает линейно-частотно модулированный радиоволновый сигнал. Приемник извещателя фиксирует уровень отраженного сигнала. При появлении движущихся объектов в зоне обнаружения приемник регистрирует изменения отраженного сигнала, обусловленного доплеровским эффектом, и формирует тревогу. | 64000 | 64000
00-00071294 | ЗЕБРА-60(24)-Ethernet | Фортеза | Извещатель охранный объемный радиоволновый, настройка и контроль с помощью планшета или ноутбука (USB), удаленно с компьютера (RS-485), настройка с помощью компьютера через Ethernet, частотных литер – 5, частота 24,15 ГГц. Не требует разрешения ГКРЧ, -40°...+80 °С, длина зоны обнаружения 5...60 м. Применяется для охраны отдельных участков периметра, где применение двухпозиционных извещателей затруднено или невозможно, например, тупиков, болотистых участков, оврагов, переходов через ограждение, складских площадок, тоннелей, эстакад, путепроводов и т.д. Принцип действия: извещатель имеет один электронный блок, в котором расположено приемо-передающее устройство. Передатчик извещателя излучает линейно-частотно модулированный радиоволновый сигнал. Приемник извещателя фиксирует уровень отраженного сигнала. При появлении движущихся объектов в зоне обнаружения приемник регистрирует изменения отраженного сигнала, обусловленного доплеровским эффектом, и формирует тревогу. | 65000 | 65000
00-00024767 | ЗЕБРА-60(24)А | Фортеза | Извещатель охранный объемный радиоволновый, настройка и контроль с помощью планшета или ноутбука (USB), удаленно с компьютера (RS-485), частотных литер – 5, частота 24,15 ГГц. Не требует разрешения ГКРЧ, арктическое исполнение: температура -60°...+80 °С, длина зоны обнаружения 5...60 м. Применяется для охраны отдельных участков периметра, где применение двухпозиционных извещателей затруднено или невозможно, например, тупиков, болотистых участков, оврагов, переходов через ограждение, складских площадок, тоннелей, эстакад, путепроводов и т.д. Принцип действия: извещатель имеет один электронный блок, в котором расположено приемо-передающее устройство. Передатчик извещателя излучает линейно-частотно модулированный радиоволновый сигнал. Приемник извещателя фиксирует уровень отраженного сигнала. При появлении движущихся объектов в зоне обнаружения приемник регистрирует изменения отраженного сигнала, обусловленного доплеровским эффектом, и формирует тревогу. | 64000 | 64000
00-00024763 | ЗЕБРА-60А-В (веер) | Фортеза | Извещатель охранный объемный радиоволновый, исполнение веер настройка и контроль с помощью планшета или ноутбука (USB), удаленно с компьютера (RS-485), частотных литер – 5, частота – 9,375 ГГц, арктическое исполнение: температура -60°...+80 °С, длина зоны обнаружения 5...60 м, ширина зоны обнаружения 25м, высота зоны обнаружения 2м. Применяется для охраны отдельных участков периметра, где применение двухпозиционных извещателей затруднено или невозможно, например, тупиков, болотистых участков, оврагов, переходов через ограждение, складских площадок, тоннелей, эстакад, путепроводов и т.д. Принцип действия: извещатель имеет один электронный блок, в котором расположено приемо-передающее устройство. Передатчик извещателя излучает линейно-частотно модулированный радиоволновый сигнал. Приемник извещателя фиксирует уровень отраженного сигнала. При появлении движущихся объектов в зоне обнаружения приемник регистрирует изменения отраженного сигнала, обусловленного доплеровским эффектом, и формир | 59000 | 59000
00-00024761 | ЗЕБРА-60А-О (объем) | Фортеза | Извещатель охранный объемный радиоволновый, исполнение объем настройка и контроль с помощью планшета или ноутбука (USB), удаленно с компьютера (RS-485), частотных литер – 5, частота – 9,375 ГГц, арктическое исполнение: температура -60°...+80 °С, длина зоны обнаружения 5...60 м, ширина зоны обнаружения 15м, высота зоны обнаружения 15м. Применяется для охраны отдельных участков периметра, где применение двухпозиционных извещателей затруднено или невозможно, например, тупиков, болотистых участков, оврагов, переходов через ограждение, складских площадок, тоннелей, эстакад, путепроводов и т.д. Принцип действия: извещатель имеет один электронный блок, в котором расположено приемо-передающее устройство. Передатчик извещателя излучает линейно-частотно модулированный радиоволновый сигнал. Приемник извещателя фиксирует уровень отраженного сигнала. При появлении движущихся объектов в зоне обнаружения приемник регистрирует изменения отраженного сигнала, обусловленного доплеровским эффектом, и форм | 59000 | 59000
00-00024762 | ЗЕБРА-60А-Ш (штора) | Фортеза | Извещатель охранный объемный радиоволновый, исполнение штора настройка и контроль с помощью планшета или ноутбука (USB), удаленно с компьютера (RS-485), частотных литер – 5, частота – 9,375 ГГц, арктическое исполнение: температура -60°...+80 °С, длина зоны обнаружения 5...60 м, ширина зоны обнаружения 2м, высота зоны обнаружения 25м. Применяется для охраны отдельных участков периметра, где применение двухпозиционных извещателей затруднено или невозможно, например, тупиков, болотистых участков, оврагов, переходов через ограждение, складских площадок, тоннелей, эстакад, путепроводов и т.д. Принцип действия: извещатель имеет один электронный блок, в котором расположено приемо-передающее устройство. Передатчик извещателя излучает линейно-частотно модулированный радиоволновый сигнал. Приемник извещателя фиксирует уровень отраженного сигнала. При появлении движущихся объектов в зоне обнаружения приемник регистрирует изменения отраженного сигнала, обусловленного доплеровским эффектом, и форми | 59000 | 59000
00-00024781 | ЗЕБРА-60В-В (веер) | Фортеза | Извещатель охранный объемный радиоволновый, исполнение веер настройка и контроль с помощью планшета или ноутбука (USB), удаленно с компьютера (RS-485), частотных литер – 5, частота – 9,375 ГГц, -50°...+80 °С, длина зоны обнаружения 5...60 м, ширина зоны обнаружения 25м, высота зоны обнаружения 2м, взрывозащищенное исполнение, маркировка 2xicIIBT6X, настройка только с помощью встроенных органов регулировки. Применять с БАРЬЕР-КР-В, БИБ-04Р-24С и БИ-ИП-24РМ. Применяется для охраны отдельных участков периметра, где применение двухпозиционных извещателей затруднено или невозможно, например, тупиков, болотистых участков, оврагов, переходов через ограждение, складских площадок, тоннелей, эстакад, путепроводов и т.д. Принцип действия: извещатель имеет один электронный блок, в котором расположено приемо-передающее устройство. Передатчик извещателя излучает линейно-частотно модулированный радиоволновый сигнал. Приемник извещателя фиксирует уровень отраженного сигнала. При появлении движущихся о | 65000 | 65000
00-00024779 | ЗЕБРА-60В-О (объем) | Фортеза | Извещатель охранный объемный радиоволновый, исполнение объем настройка и контроль с помощью планшета или ноутбука (USB), удаленно с компьютера (RS-485), частотных литер – 5, частота – 9,375 ГГц, -50°...+80 °С, длина зоны обнаружения 5...60 м, ширина зоны обнаружения 15м, высота зоны обнаружения 15м, взрывозащищенное исполнение, маркировка 2xicIIBT6X, настройка только с помощью встроенных органов регулировки. Применять с БАРЬЕР-КР-В, БИБ-04Р-24С и БИ-ИП-24РМ. Применяется для охраны отдельных участков периметра, где применение двухпозиционных извещателей затруднено или невозможно, например, тупиков, болотистых участков, оврагов, переходов через ограждение, складских площадок, тоннелей, эстакад, путепроводов и т.д. Принцип действия: извещатель имеет один электронный блок, в котором расположено приемо-передающее устройство. Передатчик извещателя излучает линейно-частотно модулированный радиоволновый сигнал. Приемник извещателя фиксирует уровень отраженного сигнала. При появлении движущихся | 65000 | 65000
00-00024780 | ЗЕБРА-60В-Ш (штора) | Фортеза | Извещатель охранный объемный радиоволновый, исполнение штора настройка и контроль с помощью планшета или ноутбука (USB), удаленно с компьютера (RS-485), частотных литер – 5, частота – 9,375 ГГц, -50°...+80 °С, длина зоны обнаружения 5...60 м, ширина зоны обнаружения 2м, высота зоны обнаружения 25м, взрывозащищенное исполнение, маркировка 2xicIIBT6X, настройка только с помощью встроенных органов регулировки. Применять с БАРЬЕР-КР-В, БИБ-04Р-24С и БИ-ИП-24РМ. Применяется для охраны отдельных участков периметра, где применение двухпозиционных извещателей затруднено или невозможно, например, тупиков, болотистых участков, оврагов, переходов через ограждение, складских площадок, тоннелей, эстакад, путепроводов и т.д. Принцип действия: извещатель имеет один электронный блок, в котором расположено приемо-передающее устройство. Передатчик извещателя излучает линейно-частотно модулированный радиоволновый сигнал. Приемник извещателя фиксирует уровень отраженного сигнала. При появлении движущихся | 65000 | 65000
00-00024759 | ЗЕБРА-84(24) | Фортеза | Извещатель охранный объемный радиоволновый, настройка и контроль с помощью планшета или ноутбука (USB), удаленно с компьютера (RS-485), частотных литер – 5, частота 24,15 ГГц. Не требует разрешения ГКРЧ, -40°...+80 °С, длина зоны обнаружения 7…84м. Применяется для охраны отдельных участков периметра, где применение двухпозиционных извещателей затруднено или невозможно, например, тупиков, болотистых участков, оврагов, переходов через ограждение, складских площадок, тоннелей, эстакад, путепроводов и т.д. Принцип действия: извещатель имеет один электронный блок, в котором расположено приемо-передающее устройство. Передатчик извещателя излучает линейно-частотно модулированный радиоволновый сигнал. Приемник извещателя фиксирует уровень отраженного сигнала. При появлении движущихся объектов в зоне обнаружения приемник регистрирует изменения отраженного сигнала, обусловленного доплеровским эффектом, и формирует тревогу. | 65000 | 65000
00-00024777 | ЗЕБРА-84(24)-bluetooth | Фортеза | Извещатель охранный объемный радиоволновый, настройка с помощью планшета/смартфона под ОС Android через bluetooth, USB и RS-485, частотных литер – 5, частота 24,15 ГГц. Не требует разрешения ГКРЧ, -40°...+80 °С, длина зоны обнаружения 7…84м. Применяется для охраны отдельных участков периметра, где применение двухпозиционных извещателей затруднено или невозможно, например, тупиков, болотистых участков, оврагов, переходов через ограждение, складских площадок, тоннелей, эстакад, путепроводов и т.д. Принцип действия: извещатель имеет один электронный блок, в котором расположено приемо-передающее устройство. Передатчик извещателя излучает линейно-частотно модулированный радиоволновый сигнал. Приемник извещателя фиксирует уровень отраженного сигнала. При появлении движущихся объектов в зоне обнаружения приемник регистрирует изменения отраженного сигнала, обусловленного доплеровским эффектом, и формирует тревогу. | 69000 | 69000
00-00071295 | ЗЕБРА-84(24)-Ethernet | Фортеза | Извещатель охранный объемный радиоволновый, настройка и контроль с помощью планшета или ноутбука (USB), удаленно с компьютера (RS-485), настройка с помощью компьютера через Ethernet, частотных литер – 5, частота 24,15 ГГц. Не требует разрешения ГКРЧ, -40°...+80 °С, длина зоны обнаружения 7…84м. Применяется для охраны отдельных участков периметра, где применение двухпозиционных извещателей затруднено или невозможно, например, тупиков, болотистых участков, оврагов, переходов через ограждение, складских площадок, тоннелей, эстакад, путепроводов и т.д. Принцип действия: извещатель имеет один электронный блок, в котором расположено приемо-передающее устройство. Передатчик извещателя излучает линейно-частотно модулированный радиоволновый сигнал. Приемник извещателя фиксирует уровень отраженного сигнала. При появлении движущихся объектов в зоне обнаружения приемник регистрирует изменения отраженного сигнала, обусловленного доплеровским эффектом, и формирует тревогу. | 70000 | 70000
00-00024768 | ЗЕБРА-84(24)А | Фортеза | Извещатель охранный объемный радиоволновый, настройка и контроль с помощью планшета или ноутбука (USB), удаленно с компьютера (RS-485), частотных литер – 5, частота 24,15 ГГц. Не требует разрешения ГКРЧ, арктическое исполнение: температура -60°...+80 °С, длина зоны обнаружения 7…84м. Применяется для охраны отдельных участков периметра, где применение двухпозиционных извещателей затруднено или невозможно, например, тупиков, болотистых участков, оврагов, переходов через ограждение, складских площадок, тоннелей, эстакад, путепроводов и т.д. Принцип действия: извещатель имеет один электронный блок, в котором расположено приемо-передающее устройство. Передатчик извещателя излучает линейно-частотно модулированный радиоволновый сигнал. Приемник извещателя фиксирует уровень отраженного сигнала. При появлении движущихся объектов в зоне обнаружения приемник регистрирует изменения отраженного сигнала, обусловленного доплеровским эффектом, и формирует тревогу. | 69000 | 69000
00-00022621 | СВЕТИЛЬНИК-НЗ (1 ПРД) | Фортеза | Извещатель охранный объемный радиоволновый, двухпозиционный, функция освещения, выход - контакты реле, дальность зоны обнаружения: корпус – Н…40м; корпус – С…20м, блок передающий крайний. Предназначен для создания маскированных протяженных рубежей охраны и одновременно для декоративного освещения. Извещатель рассчитан на непрерывную круглосуточную работу в условиях открытого пространства и сохраняют свои характеристики при температуре окружающей среды от минус 40 до плюс 65 С и относительной влажности воздуха до 98% при температуре плюс 35 С. Способ передачи тревожных извещений исполнительное реле. | Уточняйте у менеджера | Уточняйте у менеджера
00-00024873 | СВЕТИЛЬНИК-НЗ (1 ПРМ) | Фортеза | Извещатель охранный объемный радиоволновый, двухпозиционный, функция освещения, выход - контакты реле, дальность зоны обнаружения: корпус – Н…40м; корпус – С…20м, блок передающий крайний. Предназначен для создания маскированных протяженных рубежей охраны и одновременно для декоративного освещения. Извещатель рассчитан на непрерывную круглосуточную работу в условиях открытого пространства и сохраняют свои характеристики при температуре окружающей среды от минус 40 до плюс 65 С и относительной влажности воздуха до 98% при температуре плюс 35 С. Способ передачи тревожных извещений исполнительное реле. | Уточняйте у менеджера | Уточняйте у менеджера
00-00024872 | СВЕТИЛЬНИК-НЗ (2 ПРД) | Фортеза | Извещатель охранный объемный радиоволновый, двухпозиционный, функция освещения, выход - контакты реле, дальность зоны обнаружения: корпус – Н…40м; корпус – С…20м, блок передающий средний. Предназначен для создания маскированных протяженных рубежей охраны и одновременно для декоративного освещения. Извещатель рассчитан на непрерывную круглосуточную работу в условиях открытого пространства и сохраняют свои характеристики при температуре окружающей среды от минус 40 до плюс 65 С и относительной влажности воздуха до 98% при температуре плюс 35 С. Способ передачи тревожных извещений исполнительное реле. | Уточняйте у менеджера | Уточняйте у менеджера
00-00022622 | СВЕТИЛЬНИК-НЗ (2ПРМ) | Фортеза | Извещатель охранный объемный радиоволновый, двухпозиционный, функция освещения, выход - контакты реле, дальность зоны обнаружения: корпус – Н…40м; корпус – С…20м, блок приемный средний. Предназначен для создания маскированных протяженных рубежей охраны и одновременно для декоративного освещения. Извещатель рассчитан на непрерывную круглосуточную работу в условиях открытого пространства и сохраняют свои характеристики при температуре окружающей среды от минус 40 до плюс 65 С и относительной влажности воздуха до 98% при температуре плюс 35 С. Способ передачи тревожных извещений исполнительное реле. | Уточняйте у менеджера | Уточняйте у менеджера
00-00107762 | ФАНТОМ-10 | Фортеза | Извещатель охранный объемный радиоволновый, для обнаружения проникновения в охраняемое помещение. Допускается установка под навесами. Доплеровский извещатель, частота – 2,45 ГГц. Температура -40°...+80 °С. Применяются для охраны отдельных участков периметра, где применение двухпозиционных извещателей затруднено или невозможно, например, тупиков, болотистых участков, оврагов, переходов через ограждение, складских площадок, тоннелей, эстакад, путепроводов и т.д. | 18593.75 | 18593.75
00-00024787 | ФАНТОМ-10У | Фортеза | Извещатель охранный объемный радиоволновый, доплеровский, частота – 2,45 ГГц, -40°...+80 °С, длина зоны обнаружения- 1...10 м. Применяется для охраны отдельных участков периметра, где применение двухпозиционных извещателей затруднено или невозможно, например, тупиков, болотистых участков, оврагов, переходов через ограждение, складских площадок, тоннелей, эстакад, путепроводов и т.д. Принцип действия: извещатель имеет один электронный блок, в котором расположено приемо-передающее устройство. Передатчик извещателя излучает радиоволновый сигнал. Приемник извещателя фиксирует уровень отраженного сигнала. При появлении движущихся объектов в зоне обнаружения приемник регистрирует изменения отраженного сигнала, обусловленного доплеровским эффектом, и формирует тревогу. | Уточняйте у менеджера | Уточняйте у менеджера
00-00107763 | ФАНТОМ-30 | Фортеза | Извещатель охранный объемный радиоволновый, для обнаружения проникновения в охраняемое помещение. Допускается установка под навесами. Доплеровский извещатель, частота – 9,375 ГГц. Температура -40°...+80 °С. Предназначен для охраны помещений, участков периметра и открытых площадок. Извещатель обеспечивает обнаружение движущегося объекта в охраняемом пространстве и формирует тревожное извещение о проникновении размыканием выходных контактов исполнительного реле. | 19656.25 | 19656.25
03-00006554 | ФАНТОМ-30У | Фортеза | Извещатель охранный объемный радиоволновый, доплеровский, частота – 9,375 ГГц, -40°...+80 °С, длина зоны обнаружения- 3...30 м. Применяется для охраны отдельных участков периметра, где применение двухпозиционных извещателей затруднено или невозможно, например, тупиков, болотистых участков, оврагов, переходов через ограждение, складских площадок, тоннелей, эстакад, путепроводов и т.д. Принцип действия: извещатель имеет один электронный блок, в котором расположено приемо-передающее устройство. Передатчик извещателя излучает радиоволновый сигнал. Приемник извещателя фиксирует уровень отраженного сигнала. При появлении движущихся объектов в зоне обнаружения приемник регистрирует изменения отраженного сигнала, обусловленного доплеровским эффектом, и формирует тревогу. | Уточняйте у менеджера | Уточняйте у менеджера
Извещатели оптико-электронные
00-00082690 | DS-PDC10AM-EG2-WE | AX PRO Hikvision | ИК-датчик беспроводной уличный типа "Штора", защита от животных Датчик ИК с иммунитетом к домашним животным и функцией Антимаскирования ; Иммунитет к животным до 12 кг; 868МГц двухсторонная связь с TRI-X технологией; зона обнаружения 10м, 6°; дальность до 1600м; защита от помех, температурная компенсация;; срок службы батареи - 5 лет; -30°C...+55°C; размер 134×40×29мм; IP65; пластик. Высота установка от 2м до 3.5м; Настенная или потолочная установка. | Уточняйте у менеджера | Уточняйте у менеджера
00-00104303 | DS-PDC15-EG2-WE(B) | AX PRO Hikvision | ИК-датчик беспроводной типа "штора" ИК-датчик беспроводной; 868МГц двухсторонная связь с TRI-X технологией; зона обнаружения 15м, 6,3°; Дальность до 1600м; защита от помех, температурная компенсация; срок службы батареи - 5 лет; -10°C...+55°C; размер 65.5×103×48.5мм; Пластик. Высота установки от 2.4м до 3.6м; | Уточняйте у менеджера | Уточняйте у менеджера
00-00082683 | DS-PDCL12-EG2-WE | AX PRO Hikvision | ИК-датчик беспроводной, потолочный 360° ИК-датчик беспроводной потолочный 360°; 868МГц двухсторонная связь с TRI-X технологией; зона обнаружения 12м, 360°; дальность передачи данных до 1600м; защита от помех, температурная компенсация; срок службы батареи - 5 лет; -10°C...+55°C; размер 103×66×49мм; Пластик. Высота установки от 1.8м до 2.4м; | Уточняйте у менеджера | Уточняйте у менеджера
00-00104300 | DS-PDPC12PF-EG2-WE(B) | AX PRO Hikvision | ИК-датчик беспроводной с камерой, защита от животных Матрица: ColorVU: Автоматическое переключение "День/Ночь"; Угол обзора: 88.4° по горизонтали, 54° по вертикали; Дальность ИК до 12м; Тип изображения: JPEG, 160*120, 320*240, 640*480; Матрица нового поколения - цветное изображение днем и ночью. 3D-Оптика, беспроводная технология CAM-X; Иммунитет к животным до 30 кг; 868МГц двухсторонная связь с TRI-X технологией; зона обнаружения 12х12м, 90°; дальность до 800м; защита от помех, температурная компенсация;; срок службы батареи - 6 лет; -10°C...+55°C; размер 72.2×120.5×56.7мм; пластик. Высота установка от 1.8м до 2.4м; | Уточняйте у менеджера | Уточняйте у менеджера
00-00104319 | DS-PDPC12PF-EG2-WE(B)(RU) | AX PRO Hikvision | ИК-датчик беспроводной с камерой, защита от животных Матрица: ColorVU: Автоматическое переключение "День/Ночь"; Угол обзора: 88° по горизонтали, 68° по вертикали; Дальность ИК до 12м; Тип изображения: JPEG, 160*120, 320*240, 640*480; Матрица нового поколения - цветное изображение днем и ночью. 3D-Оптика, беспроводная технология CAM-X; Иммунитет к животным до 30 кг; 868МГц двухсторонная связь с TRI-X технологией; зона обнаружения 12х12м, 85,9°; дальность до 800м; защита от помех, температурная компенсация;; срок службы батареи - 6 лет; -10°C...+55°C; размер 103×66×49мм; пластик. Высота установка от 1.8м до 2.4м; | Уточняйте у менеджера | Уточняйте у менеджера
00-00067625 | DS-PDPG12P-EG2-WE | AX PRO Hikvision | Беспроводной ИК-датчиком движения с детекцией разбития стекла (AX PRO) PIR-датчик DS-PDPG12P-EG2-WE является беспроводным PIR-датчиком разбития стекла Дальность PIR-датчика: 12 м / 85.9° Дальность разбития стекла: 8 м / 120° Фильтрация срабатываний на домашних животных до 30 кг | Уточняйте у менеджера | Уточняйте у менеджера
00-00104305 | DS-PDQP15AM-LM-WE | AX PRO Hikvision | ИК-датчик беспроводной уличный, защита от животных Панорамный датчик ИК с иммунитетом к домашним животным и функцией Антимаскирования ; Иммунитет к животным до 40 кг; 868МГц двухсторонная связь с TRI-X технологией; зона обнаружения 15м, 180°; дальность до 1600м; защита от помех, температурная компенсация; срок службы батареи - 5 лет; -25°C...+60°C; размер 75×202×73мм; IP65; пластик. Высота установки от 0.8м до 1.2м; Настенная или потолочная установка. | Уточняйте у менеджера | Уточняйте у менеджера
00-00104322 | DS-PDQP15AM-LM-WE(RU) | AX PRO Hikvision | ИК-датчик беспроводной уличный, защита от животных Панорамный датчик ИК с иммунитетом к домашним животным и функцией Антимаскирования ; Иммунитет к животным до 40 кг; 868МГц двухсторонняя связь с TRI-X технологией; зона обнаружения 15м, 180°; дальность до 1600м; защита от помех, температурная компенсация; срок службы батареи - 5 лет; -25°C...+60°C; размер 75×202×73мм; IP65; пластик. Высота установки от 0.8м до 1.2м; Настенная или потолочная установка. | Уточняйте у менеджера | Уточняйте у менеджера
00-00082696 | DS-PDTT15AM-LM-WE | AX PRO Hikvision | ИК-датчик + СВЧ беспроводной уличный, защита от животных Двойной датчик ИК + СВЧ (24 Мгц) с иммунитетом к домашним животным и функцией Антимаскирования ; Иммунитет к животным до 12 кг; 868МГц двухсторонная связь с TRI-X технологией; зона обнаружения 15м, 90°; дальность до 1600м; защита от помех, температурная компенсация;; срок службы батареи - 5 лет; -30°C...+55°C; размер 160×72×53мм; IP65; пластик. Высота установка от 2м до 3.5м; Настенная или потолочная установка. | Уточняйте у менеджера | Уточняйте у менеджера
00-00104321 | DS-PDTT15AM-LM-WE(RU) | AX PRO Hikvision | ИК-датчик + СВЧ беспроводной уличный, защита от животных Двойной датчик ИК + СВЧ (24 Мгц) с иммунитетом к домашним животным и функцией Антимаскирования ; Иммунитет к животным до 12 кг; 868МГц двухсторонная связь с TRI-X технологией; зона обнаружения 15м, 90°; дальность до 1600м; защита от помех, температурная компенсация;; срок службы батареи - 5 лет; -30°C...+55°C; размер 160×72×53мм; IP65; пластик. Высота установка от 2м до 3.5м; Настенная или потолочная установка. | Уточняйте у менеджера | Уточняйте у менеджера
00-00120735 | DHI-ARD1233-W2(868) | Dahua | ИК-датчик Диапазон обнаружения PIR: 12 м/90° (высота установки 2,2 м) Не реагирует на домашних животных до 18 кг Удаленная настройка, обновление и проверка состояния с помощью мобильного приложения Встроенная батарея на срок до 4 лет. Тревога при низком заряде батареи. Мониторинг температуры Двусторонняя связь и алгоритм шифрования AES128 обеспечивают стабильность и безопасность связи. | 3990 | 3990
00-00120736 | DHI-ARD1731-W2(868) | Dahua | ИК-Датчик с камерой Диапазон обнаружения PIR: 12 м/90° (высота установки 2,2 м) Не реагирует на домашних животных до 18 кг Угол обзора: 88° (Г); 68° (В) Разрешение: 1600*1200, 1280*960, 640*480, 320*240 Удаленная настройка, обновление и проверка состояния с помощью мобильного приложения Встроенная батарея на срок до 4 лет. Тревога при низком заряде батареи Мониторинг температуры Двусторонняя связь и алгоритм шифрования AES128 обеспечивают стабильность и безопасность связи. | 12990 | 12990
00-00081147 | DS-PDC10AM-VG3 | HikVision | Оптический извещатель инфракрасный (Штора) , Тонкая конструкция извещателя обеспечивает скрытую установку в оконных рамах , Соответствует стандарту IP65 для установки снаружи помещений , Активный ИК-канал антимаскирования , Автоматическая регулировка чувствительности , Использование оконечных резисторов для подключения сигнализации и тампера , Определение направления движения | 4790 | 3592.5
00-00082735 | DS-PDC15-EG2 | HikVision | Оптический извещатель инфракрасный (Штора) Область обнаружения - до 15м, 6.3°. Встроенные EOL-резисторы. Настраиваемая/автоматическая чувствительность. Цифровая температурная компенсация. Фильтр белого света: 6500 lux; Скорость обнаружения от 0.3 до 3 м/с. Индикатор: синий; 1 тампер; Рабочая температура от -10 до +40 °C. Размеры 65.4 × 86.8 × 45.5 мм. Пластик. Без кронштейна | 1290 | 967.5
00-00104310 | DS-PDC5NC-EG2 | HikVision | Оптический извещатель инфракрасный мини (Штора) Область обнаружения - до 5м, 5°. Настраиваемая/автоматическая чувствительность. Цифровая температурная компенсация. Фильтр белого света: 6500 lux; Скорость обнаружения от 0.3 до 2 м/с. Индикатор: синий; 1 тампер; Рабочая температура от -10 до +40 °C. Размеры 29.7 × 78.1 × 24.8 мм. Пластик. Высота установки от 2.4м до 4м; 10шт датчиков в коробке. | 9890 | 7417.5
00-00084527 | DS-PDCL12-EG2 | HikVision | Потолочный оптический извещатель инфракрасный Область обнаружения - до 12м, 360 град.; технология подавления помех "Blue Wave"; температурная компенсация IFT; тампер; DC9-16В; -30°C...+70°C; размер 80×29мм; пластик ABS. | 1890 | 1417.5
00-00067623 | DS-PDP18-EG2(P) | HikVision | Оптический извещатель ИК (дальность 18 м, иммунитет к животным) , Иммунитет к животным до 10кг до 10м; , Область обнаружения-до 18м, 85.9°; , 3D-оптика с 52 зонами, в том числе поддержка защиты нижней зоны, полный охват без мертвых углов обзора. , Встроенные EOL-резисторы. , Настраиваемая/автоматическая чувствительность. , Цифровая температурная компенсация. , Фильтр белого света: 6500 lux; , Скорость обнаружения от 0.3 до 3 м/с. | 582.66 | 582.66
03-00002363 | AX-100PLUS | OPTEX | Извещатель охранный линейный оптико-электронный всепогодный до -35°С и до -60°С с нагревателем HU-2 или HU-1R (опция), дальность 30м на улице и 60м в помещении, активный, синхронизированный, двухлучевой, "сухие контакты " - н.з./н.о. реле, микропроцессорный, защита от разрядов до 14 кВ. Цепь автоматического контроля отслеживает изменения уровня сигнала при смене погодных условий, и обеспечивает стабильную детекцию даже при потере 99% общей энергии лучей. Регулируемое время прерывания позволяет отфильтровывать возможные ложные срабатывания, вызываемые маленькими быстродвижущимися объектами. В сочетании с морозостойким герметичным корпусом и защитой от засветки это делает извещатели серии готовыми к работе в самых тяжелых условиях. | 21525 | 20233.5
03-00012340 | AX-100TF | OPTEX | Извещатель охранный линейный оптико-электронный всепогодный IP-65до -35°С и до -60°С с нагревателем HU-3 (опция), дальность 30м на улице и 60м в помещении, с выбором частоты для стыковки (4 канала), синхронизированный, двухлучевой, н.з. реле , микропроцессорный, компактный, легкая и быстрая настройка, защита от разрядов до 15 кВ. В извещателях этой серии реализована возможность выбора несущей частоты лучей (4 канала), что позволяет использовать их для защиты протяженных участков, устанавливая парами в ряд или друг над другом. Извещатели продолжают стабильно работать при потере 99.5% энергии лучей, вызванной сильным туманом, дождем или снегопадом. Цепь автоматического усиления постоянно отслеживает изменения уровня сигнала, вызванные сменой погодных условий, и настраивает чувствительность извещателя, компенсируя воздействие окружающей среды. 4-уровневый светодиод значительно упрощает настройку извещателей, сигнализируя о состоянии процесса. | 34125 | 32077.5
03-00012337 | AX-100TFR | OPTEX | Извещатель охранный линейный оптико-электронный всепогодный (IP-55) беспроводной дальность 30м на улице и 60м в помещении, активный, с выбором частоты для стыковки (4 канала), синхронизированный, двухлучевой, н.з. реле , микропроцессорный, компактный, легкая и быстрая настройка, защита от разрядов до 15 кВ, рабочая температура до -25°С, Питание от аккумуляторов3.6В 13Ач типа LSH20 SAFT, ток потребления 620мкА. Открытая платформа для интеграции в любые радиоканальные охранные системы. Аккумуляторы и радиопередатчик тревожного сигнала в комплект не входят. Вес 1600г (прд + прм). | 57814.05 | 54345.21
03-00000548 | AX-130TN | OPTEX | Извещатель охранный линейный оптико-электронный всепогодный IP-65 извещатель до -35°С и до -60°С с нагревателем HU-3 (опция), дальность 40м на улице и 100м в помещении, активный, синхронизированный, двухлучевой, н.з. реле , микропроцессорный, компактный, легкая и быстрая настройка, защита от разрядов до 15 кВ. | 24465 | 22997.1
03-00000345 | AX-200PLUS | OPTEX | Извещатель охранный линейный оптико-электронный всепогодный, до -35°С и до -60°С с нагревателем HU-2 или HU-1R (опция), дальность 60м на улице и 120м в помещении), активный, синхронизированный, двухлучевой, "сухие контакты " - н.з./н.о. реле, микропроцессорный, защита от разрядов до 14 кВ. Цепь автоматического контроля отслеживает изменения уровня сигнала при смене погодных условий, и обеспечивает стабильную детекцию даже при потере 99% общей энергии лучей. Регулируемое время прерывания позволяет отфильтровывать возможные ложные срабатывания, вызываемые маленькими быстродвижущимися объектами. В сочетании с морозостойким герметичным корпусом и защитой от засветки это делает извещатели серии готовыми к работе в самых тяжелых условиях. | 25935 | 24378.9
00-00018552 | AX-200TF | OPTEX | Извещатель охранный линейный оптико-электронный всепогодный IP-65 до -35°С и до -60°С с нагревателем HU-3 (опция), дальность 60м на улице и 120м в помещении, с выбором частоты для стыковки (4 канала), синхронизированный, двухлучевой, н.з. реле , микропроцессорный, компактный, легкая и быстрая настройка, защита от разрядов до 15 кВ. В извещателях этой серии реализована возможность выбора несущей частоты лучей (4 канала), что позволяет использовать их для защиты протяженных участков, устанавливая парами в ряд или друг над другом. Извещатели продолжают стабильно работать при потере 99.5% энергии лучей, вызванной сильным туманом, дождем или снегопадом. Цепь автоматического усиления постоянно отслеживает изменения уровня сигнала, вызванные сменой погодных условий, и настраивает чувствительность извещателя, компенсируя воздействие окружающей среды. 4-уровневый светодиод значительно упрощает настройку извещателей, сигнализируя о состоянии процесса. | 39900 | 37506
00-00018553 | AX-200TFR | OPTEX | Извещатель охранный линейный оптико-электронный всепогодный (IP-55) беспроводной дальность 60м на улице и 120м в помещении, активный, с выбором частоты для стыковки (4 канала), синхронизированный, двухлучевой, н.з. реле , микропроцессорный, компактный, легкая и быстрая настройка, защита от разрядов до 15 кВ, рабочая температура до -25°С, Питание от аккумуляторов3.6В 810мкА типа LSH20 SAFT, ток потребления 620мкА. Открытая платформа для интеграции в любые радиоканальные охранные системы. Аккумуляторы и радиопередатчик тревожного сигнала в комплект не входят. Вес 1600г (прд + прм). | 74655 | 70175.7
03-00009639 | AX-200TN | OPTEX | Извещатель охранный линейный оптико-электронный всепогодный IP-65 до -35°С и до -60°С с нагревателем HU-3 (опция), дальность 60м на улице и 120м в помещении активный, синхронизированный, двухлучевой, н.з. реле , микропроцессорный, компактный, легкая и быстрая настройка, защита от разрядов до 15 кВ. | 25830 | 24280.2
03-00009382 | AX-70TN | OPTEX | Извещатель охранный линейный оптико-электронный всепогодный IP-65 извещатель до -35°С и до -60°С с нагревателем HU-3 (опция), (дальность 20м на улице и 50м в помещении) активный, синхронизированный, двухлучевой, н.з. реле , микропроцессорный, компактный, легкая и быстрая настройка, защита от разрядов до 15 кВ. | 20370 | 19147.8
03-00012715 | BX-100PLUS | OPTEX | Извещатель охранный линейный оптико-электронный всепогодный до -35°С, дальность до 30 м на улице и до 60 м внутри, синхронизированный, двухлучевой, "сухие контакты " - н.з./н.о. реле, со встроенной сиреной, настройка по звуку. | 24255 | 22799.7
00-00041483 | BXS-AM | OPTEX | Извещатель охранный линейный оптико-электронный всепогодный пассивный, с антимаскированием, объемный с областью обнаружения 24 м, направленной в две стороны (выбор 2,5/3,5/6/8/12м в каждую сторону от извещателя,узкий угол), для открытых пространств, микропроцессорный SMDA LOGIC( двойное экранирование пироэлемента, защита от прямого света более 50.000 люкс и э/м излучения более 10В/м, продвинутая температурная компенсация, защита от животных, помехоустойчивость), два пироэлемента в каждую сторону, независимые тревожные выходы для левой и правой зон, тампер на отрыв,"сухие контакты " - н.з./н.о. Реле,. IP 55 Высота установки 0.8-1.2 метра. 9,5-18VDC, рабочая температура -30С - +60С. Модель в черно-белом корпусе. | 35175 | 33064.5
00-00041486 | BXS-AM(W) | OPTEX | Извещатель охранный линейный оптико-электронный всепогодный пассивный, с антимаскированием, объемный с областью обнаружения 24 м, направленной в две стороны (выбор 2,5/3,5/6/8/12м в каждую сторону от извещателя,узкий угол), для открытых пространств, микропроцессорный SMDA LOGIC( двойное экранирование пироэлемента, защита от прямого света более 50.000 люкс и э/м излучения более 10В/м, продвинутая температурная компенсация, защита от животных, помехоустойчивость), два пироэлемента в каждую сторону, независимые тревожные выходы для левой и правой зон, тампер на отрыв,"сухие контакты " - н.з./н.о. Реле,. IP 55 Высота установки 0.8-1.2 метра. 9,5-18VDC, рабочая температура -30С - +60С. Модель в белом корпусе. | 35175 | 33064.5
00-00041484 | BXS-R | OPTEX | Извещатель охранный линейный оптико-электронный всепогодный пассивный, беспроводное исполение c отделением под передатчик и литиевые или щелочные батареи, объемный с областью обнаружения 24 м, направленной в две стороны (выбор 2,5/3,5/6/8/12м в каждую сторону от извещателя,узкий угол), для открытых пространств, микропроцессорный SMDA LOGIC( двойное экранирование пироэлемента, защита от прямого света более 50.000 люкс и э/м излучения более 10В/м, продвинутая температурная компенсация, защита от животных, помехоустойчивость), два пироэлемента в каждую сторону, независимые тревожные выходы для левой и правой зон, тампер на отрыв,"сухие контакты " - н.з./н.о. Реле,. IP 55 Высота установки 0.8-1.2 метра. Питание 3-9VDC, рабочая температура -30С - +60С. Модель в черно-белом корпусе. | 30450 | 28623
00-00041487 | BXS-R(W) | OPTEX | Извещатель охранный линейный оптико-электронный всепогодный пассивный, беспроводное исполение c отделением под передатчик и литиевые или щелочные батареи, объемный с областью обнаружения 24 м, направленной в две стороны (выбор 2,5/3,5/6/8/12м в каждую сторону от извещателя,узкий угол), для открытых пространств, микропроцессорный SMDA LOGIC( двойное экранирование пироэлемента, защита от прямого света более 50.000 люкс и э/м излучения более 10В/м, продвинутая температурная компенсация, защита от животных, помехоустойчивость), два пироэлемента в каждую сторону, независимые тревожные выходы для левой и правой зон, тампер на отрыв,"сухие контакты " - н.з./н.о. Реле,. IP 55 Высота установки 0.8-1.2 метра. Питание 3-9VDC, рабочая температура -30С - +60С. Модель в белом корпусе. | 30450 | 28623
00-00037022 | BXS-RAM | OPTEX | Извещатель охранный линейный оптико-электронный всепогодный пассивный с антимаскированием, беспроводное исполение c отделением под передатчик и литиевые или щелочные батареи, объемный с областью обнаружения 24 м, направленной в две стороны (выбор 2,5/3,5/6/8/12м в каждую сторону от извещателя,узкий угол), для открытых пространств, микропроцессорный SMDA LOGIC( двойное экранирование пироэлемента, защита от прямого света более 50.000 люкс и э/м излучения более 10В/м, продвинутая температурная компенсация, защита от животных, помехоустойчивость), два пироэлемента в каждую сторону, независимые тревожные выходы для левой и правой зон, тампер на отрыв,"сухие контакты " - н.з./н.о. Реле,. IP 55 Высота установки 0.8-1.2 метра. Питание 3-9VDC, рабочая температура -30С - +60С. Модель в черно-белом корпусе. | 37695 | 35433.3
00-00041488 | BXS-RAM(W) | OPTEX | Извещатель охранный линейный оптико-электронный всепогодный пассивный с антимаскированием, беспроводное исполение c отделением под передатчик и литиевые или щелочные батареи, объемный с областью обнаружения 24 м, направленной в две стороны (выбор 2,5/3,5/6/8/12м в каждую сторону от извещателя,узкий угол), для открытых пространств, микропроцессорный SMDA LOGIC( двойное экранирование пироэлемента, защита от прямого света более 50.000 люкс и э/м излучения более 10В/м, продвинутая температурная компенсация, защита от животных, помехоустойчивость), два пироэлемента в каждую сторону, независимые тревожные выходы для левой и правой зон, тампер на отрыв,"сухие контакты " - н.з./н.о. Реле,. IP 55 Высота установки 0.8-1.2 метра. Питание 3-9VDC, рабочая температура -30С - +60С. Модель в белом корпусе. | 37695 | 35433.3
00-00041482 | BXS-ST | OPTEX | Извещатель охранный линейный оптико-электронный всепогодный пассивный объемный с областью обнаружения 24 м, направленной в две стороны (выбор 2,5/3,5/6/8/12м в каждую сторону от извещателя,узкий угол), для открытых пространств, микропроцессорный SMDA LOGIC( двойное экранирование пироэлемента, защита от прямого света более 50.000 люкс и э/м излучения более 10В/м, продвинутая температурная компенсация, защита от животных, помехоустойчивость), два пироэлемента в каждую сторону, независимые тревожные выходы для левой и правой зон, тампер на отрыв,"сухие контакты " - н.з./н.о. Реле,. IP 55 Высота установки 0.8-1.2 метра. 9,5-18VDC, рабочая температура -30С - +60С. Модель в черно-белом корпусе. | 27930 | 26254.2
00-00041485 | BXS-ST(W) | OPTEX | Извещатель охранный линейный оптико-электронный всепогодный пассивный объемный с областью обнаружения 24 м, направленной в две стороны (выбор 2,5/3,5/6/8/12м в каждую сторону от извещателя,узкий угол), для открытых пространств, микропроцессорный SMDA LOGIC( двойное экранирование пироэлемента, защита от прямого света более 50.000 люкс и э/м излучения более 10В/м, продвинутая температурная компенсация, защита от животных, помехоустойчивость), два пироэлемента в каждую сторону, независимые тревожные выходы для левой и правой зон, тампер на отрыв,"сухие контакты " - н.з./н.о. Реле,. IP 55 Высота установки 0.8-1.2 метра. 9,5-18VDC, рабочая температура -30С - +60С. Модель в белом корпусе. | 27930 | 26254.2
00-00100717 | FLX-A-AM | OPTEX | Извещатель охранный оптико-электронный пассивный, мультифокусная линза двойного действия: 15х15м - широкий угол или "штора" 24м - узкий угол, не реагирует на средних животных, система антимаскирования, многоуровневая система обработки сигнала SMDA, двойное экранирование пироэлемента - защита от прямого света более 50000 люкс, режим сверхвысокой чувствительности и улучшенная температурная компенсация, система EOL (удобный выбор оконечных сопротивлений), дополнительная защита зоны под извещателем, -20°С +50°С. | 12810 | 12041.4
00-00041517 | SL-100TNR | OPTEX | Извещатель охранный линейный оптико-электронный всепогодный (IP-65) беспроводной, дальность 30м на улице и 60м в помещении, активный, двухлучевой, н.з. реле , микропроцессорный, компактный, легкая и быстрая настройка, защита от разрядов до 15 кВ, рабочая температура до -20°С. Питание от батареек D(4шт) (SB-D02HP VITZROCELL)(или опционально от CR123A – 16шт.), ток потребления 500мкА. Открытая платформа для интеграции в любые радиоканальные охранные системы. Аккумуляторы и радиопередатчик тревожного сигнала в комплект не входят. Вес 1200г (прд + прм). | 43575 | 40960.5
00-00018704 | SL-200QDM | OPTEX | Извещатель охранный линейный оптико-электронный всепогодный (IP65) до -35°С (до -60°С с двумя компл. нагревателей HU-3, опция), дальность 60м на улице и 120м в помещении, активный, с выбором частоты для стыковки (4 канала), обратная связь по лучу, дополнительный тревожный вход, синхронизированный, 4-х лучевой, "сухие контакты " - н.з./н.о. реле, микропроцессорный, защита от разрядов до 15 кВ. | 85470 | 80341.8
03-00009383 | SL-200QDP | OPTEX | Извещатель охранный линейный оптико-электронный всепогодный (IP65) до -35°С (до -60°С с двумя компл. нагревателей HU-3, опция), дальность 60м на улице и 120м в помещении, активный, с выбором частоты для стыковки (4 канала), синхронизированный, 4-х лучевой, "сухие контакты " - н.з./н.о. реле, микропроцессорный, защита от разрядов до 15 кВ. | 73815 | 69386.1
00-00041521 | SL-200QDP-BT | OPTEX | Извещатель охранный линейный оптико-электронный всепогодный (IP65) до -35°С (до -60°С с двумя компл. нагревателей HU-3, опция), дальность 60м на улице и 120м в помещении, активный, без передней крышки. Только для использования в башнях для активных извещателей. С выбором частоты для стыковки (4 канала), синхронизированный, 4-х лучевой, "сухие контакты " - н.з./н.о. реле, микропроцессорный, защита от разрядов до 15 кВ. | 70245 | 66030.3
00-00018705 | SL-200QN | OPTEX | Извещатель охранный линейный оптико-электронный всепогодный (IP65) до -35°С (до -60°С с двумя компл. нагревателей HU-3, опция), дальность 60м на улице и 120м в помещении, активный, синхронизированный, 4-х лучевой, "сухие контакты " - н.з./н.о. реле, микропроцессорный, защита от разрядов до 15 кВ. | 54390 | 51126.6
00-00041518 | SL-200TNR | OPTEX | Извещатель охранный линейный оптико-электронный всепогодный (IP-65) беспроводной, дальность 60м на улице и 120м в помещении, активный, двухлучевой, н.з. реле , микропроцессорный, компактный, легкая и быстрая настройка, защита от разрядов до 15 кВ, рабочая температура до -20°С. Питание 3.6В пост., 600мкА. Открытая платформа для интеграции в любые радиоканальные охранные системы. Аккумуляторы и радиопередатчик тревожного сигнала в комплект не входят. Вес 1200г (прд + прм). | 48195 | 45303.3
00-00018706 | SL-350QDM | OPTEX | Извещатель охранный линейный оптико-электронный всепогодный (IP65) извещатель до -35°С (до -60°С с двумя компл. нагревателей HU-3, опция), дальность 100м на улице и 200м в помещении, активный, с выбором частоты для стыковки (4 канала), обратная связь по лучу, дополнительный тревожный вход, синхронизированный, 4-х лучевой, "сухие контакты " - н.з./н.о. реле, микропроцессорный, защита от разрядов до 15 кВ. | 110775 | 104128.5
03-00009384 | SL-350QDP | OPTEX | Извещатель охранный линейный оптико-электронный всепогодный (IP65) до -35°С (до -60°С с двумя компл. нагревателей HU-3, опция), дальность 100м на улице и 200м в помещении, активный, с выбором частоты для стыковки (4 канала), синхронизированный, 4-х лучевой, "сухие контакты " - н.з./н.о. реле, микропроцессорный, защита от разрядов до 15 кВ. | 84000 | 78960
00-00041522 | SL-350QDP-BT | OPTEX | Извещатель охранный линейный оптико-электронный всепогодный (IP65) до -35°С (до -60°С с двумя компл. нагревателей HU-3, опция), дальность 100м на улице и 200м в помещении, активный, без передней крышки. Только для использования в башнях для активных извещателей. С выбором частоты для стыковки (4 канала), синхронизированный, 4-х лучевой, "сухие контакты " - н.з./н.о. реле, микропроцессорный, защита от разрядов до 15 кВ. | 80010 | 75209.4
00-00018707 | SL-350QFR | OPTEX | Извещатель охранный линейный оптико-электронный всепогодный (IP-65) беспроводной, дальность 100м на улице и 200м в помещении), активный, с выбором частоты для стыковки (4 канала), синхронизированный, 4-х лучевой, н.з./н.о. реле , микропроцессорный, компактный, легкая и быстрая настройка, защита от разрядов до 15 кВ, рабочая температура до -25°С. Питание от аккумуляторов 3.6В 13Ач типа LSH20 SAFT, ток потребления 745мкА. Открытая платформа для интеграции в любые радиоканальные охранные системы. Аккумуляторы и радиопередатчик тревожного сигнала в комплект не входят. Вес 3300г (прд + прм). | 141750 | 133245
03-00009636 | SL-350QN | OPTEX | Извещатель охранный линейный оптико-электронный всепогодный (IP65) до -35°С до -60°С с двумя компл. нагревателей HU-3, опция), дальность 100м на улице и 200м в помещении, активный, синхронизированный, 4-х лучевой, "сухие контакты " - н.з./н.о. реле, микропроцессорный, защита от разрядов до 15 кВ. | 64155 | 60305.7
00-00018708 | SL-350QNR | OPTEX | Извещатель охранный линейный оптико-электронный всепогодный (IP65) беспроводной, дальность 100м на улице и 200м в помещении, активный, синхронизированный, 4-х лучевой, н.з./н.о. реле , микропроцессорный, компактный, легкая и быстрая настройка, защита от разрядов до 15 кВ, рабочая температура до -25°С. Питание от аккумуляторов 3.6В 13Ач типа LSH20 SAFT, ток потребления 745мкА. Открытая платформа для интеграции в любые радиоканальные охранные системы. Аккумуляторы и радиопередатчик тревожного сигнала в комплект не входят. Вес 3300г (прд + прм). | 132195 | 124263.3
00-00018709 | SL-650QDM | OPTEX | Извещатель охранный линейный оптико-электронный всепогодный (IP65) до -35°С (до -60°С с двумя компл. нагревателей HU-3, опция), дальность 200м на улице и 400м в помещении, активный, с выбором частоты для стыковки (4 канала), обратная связь по лучу, дополнительный тревожный вход, синхронизированный, 4-х лучевой, "сухие контакты " - н.з./н.о. реле, микропроцессорный, защита от разрядов до 15 кВ. | 116235 | 109260.9
03-00009385 | SL-650QDP | OPTEX | Извещатель охранный линейный оптико-электронный всепогодный (IP65), до -35°С (до -60°С с двумя компл. нагревателей HU-3, опция), дальность 200м на улице и 400м в помещении, активный, с выбором частоты для стыковки (4 канала), синхронизированный, 4-х лучевой, "сухие контакты " - н.з./н.о. реле, микропроцессорный, защита от разрядов до 15 кВ. | 94815 | 89126.1
00-00041523 | SL-650QDP-BT | OPTEX | Извещатель охранный линейный оптико-электронный всепогодный (IP65), до -35°С (до -60°С с двумя компл. нагревателей HU-3, опция), дальность 200м на улице и 400м в помещении, активный, без передней крышки. Только для использования в башнях для активных извещателей. С выбором частоты для стыковки (4 канала), синхронизированный, 4-х лучевой, "сухие контакты " - н.з./н.о. реле, микропроцессорный, защита от разрядов до 15 кВ. | 90510 | 85079.4
00-00018710 | SL-650QN | OPTEX | Извещатель охранный линейный оптико-электронный всепогодный (IP65) извещатель до -35°С (до -60°С с двумя компл. нагревателей HU-3, опция), дальность 200м на улице и 400м в помещении, активный, синхронизированный, 4-х лучевой, "сухие контакты " - н.з./н.о. реле, микропроцессорный, защита от разрядов до 15 кВ. | 73500 | 69090
00-00095046 | ST-AD015P | Smartec | Извещатель охранный оптико-электронный пассивный с линзой “штора”, сдвоенный пироприемник, 9 м, датчик вскрытия. Настенный кронштейн в комплекте. | 1050 | 1050
00-00095047 | ST-AD301PM | Smartec | Извещатель охранный оптико-электронный, потолочный, ИК + СВЧ, 6 м, датчик вскрытия. | 2400 | 2400
00-00072053 | Пирон-4 исп. 2 | Риэлта | Извещатель охранный объемный оптико-электронный, предназначен для обнаружения проникновения в охраняемое пространство закрытого помещения и формирования тревожного извещения размыканием выходных контактов реле. Извещатель устойчив к воздействию внешних засветок и радиопомех. Извещатель устойчив к помехам от мелких животных: мышей, крыс, птиц, находящихся в клетках, при расстоянии до них не менее 2,5 м. | 860 | 817
03-00005964 | Пирон-6 | Риэлта | Извещатель охранный объемный оптико-электронный потолочный предназначен для обнаружения проникновения в охраняемое пространство закрытого помещения и формирования извещения о тревоге размыканием контактов реле. Извещатель при вскрытии выдает извещение о несанкционированном доступе путем размыкания контактов микропереключателя «Доступ». Два пироприемника в комбинации с уникальной линзой и алгоритмом обработки сигнала обеспечивают уверенное обнаружение перемещения нарушителя во всех направлениях. Температурная компенсация обнаруживающей способности. Контроль вскрытия корпуса. Формирование тревожных извещений размыканием контактов реле, высота установки от 2,5 до 5 м, диаметр зоны обнаружения - 10м, питание 12В, -30…+50°С. | 1181 | 1121.95
03-00006748 | Пирон-8Б | Риэлта | Извещатель охранный поверхностный оптико-электронный, предназначен для обнаружения проникновения в контролируемое пространство помещений или площадок на открытом воздухе и формирования извещения о проникновении. Алгоритм одновременной обработки двух каналов снижает вероятность ложных срабатываний.Формирование тревожных извещений размыканием контактов реле, степень защиты оболочки IP54, дальность 12м, питание 9…30В, диапазон температур -40…+50°С. | 5871 | 5577.45
03-00000848 | Пирон-Ш | Риэлта | Извещатель охранный поверхностный оптико-электронный, «занавес», предназначен для обнаружения проникновения в охраняемое пространство помещения через дверные и оконные проемы и формирования тревожного извещения размыканием выходных контактов реле. Извещатель устойчив к помехам от мелких животных, засветок и электромагнитных воздействий. Извещатель компактен, привлекателен, прост в установке и техническом обслуживании, максимальная высота установки 5 м, "занавес" с углом 90°, 4 плоскости крепления, -30...+50°С, питание 12В. | 952 | 904.4
00-00017558 | Фотон-17 | Риэлта | Извещатель охранный объемный оптико-электронный ИО409-36 Основные особенности: Формирование извещения о тревоге и телевизионного видеосигнала для подтверждения обнаружения нарушителя. Объемная зона обнаружения. Черно-белая видеокамера с разрешением 350 телевизионных линий, минимальная освещенность 0,05 люкс, максимальная освещенность 30000 люкс. Включение видеокамеры на заданный интервал (10, 30 или 120 сек) после выдачи извещения о тревоге. Выбор времени работы видеокамеры. Поставляется в комплекте с кронштейном. Формирование тревожных извещений размыканием контактов реле. Комплектность: Извещатель охранный объемный оптико-электронный ИО409-36 «Фотон-17» - 1 шт. Кронштейн – 1 шт. Крепеж. Эксплуатационная документация. | 9392 | 8922.4
00-00024307 | СПЭК-11 | СПЭК | Извещатель охранный линейный оптико-электронный предназначен для обнаружения проникновения в охраняемое пространство и формирования извещения о проникновении, 1 луч, до 300 м в помещении, до 150 м на улице, 2 частоты, взрывозащита 1Ex d IIB T5 Gb X. | 177800 | 173355
03-00006346 | СПЭК-1112 | СПЭК | Извещатель охранный линейный оптико-электронный предназначен для обнаружения проникновения на охраняемый объект (открытая площадка, периметр) и формирования извещения о проникновении, 2 независимых луча, до 150 м на улице, 4 частоты, подогрев, определение направления пересечения. | 50700 | 49432.5
00-00122627 | СПЭК-1113М | СПЭК | Извещатель охранный линейный оптико-электронный предназначен для обнаружения проникновения на охраняемый объект (открытая площадка, периметр, закрытое помещение) и формирования извещения о проникновении. 1 луч, однопозиционный, Дальность действия извещателя в помещении и на улице 12 м. Размер светоотражателя 40х60 мм, 5 частот. | 13900 | 13552.5
03-00006347 | СПЭК-1115 | СПЭК | Извещатель охранный линейный оптико-электронный предназначен для обнаружения проникновения на охраняемый объект (открытая площадка, периметр) и формирования извещения о проникновении, 2 синхронизированных луча, до 75 м на улице, 4 частоты. | 25900 | 25252.5
03-00006348 | СПЭК-1115-100 | СПЭК | Извещатель охранный линейный оптико-электронный предназначен для обнаружения проникновения на охраняемый объект (открытая площадка, периметр) и формирования извещения о проникновении, 2 синхронизированных луча, до 100 м на улице, 4 частоты. | 34700 | 33832.5
03-00006349 | СПЭК-1115М | СПЭК | Извещатель охранный линейный оптико-электронный предназначен для обнаружения проникновения на охраняемый объект (открытая площадка, периметр) и формирования извещения о проникновении, 2 синхронизированных луча, до 75 м на улице, 4 частоты, подогрев. | 37100 | 36172.5
00-00017056 | СПЭК-1115М-100 | СПЭК | Извещатель охранный линейный оптико-электронный предназначен для обнаружения проникновения на охраняемый объект (открытая площадка, периметр) и формирования извещения о проникновении, 2 синхронизированных луча, до 100 м на улице, 4 частоты, подогрев. | 43400 | 42315
03-00006350 | СПЭК-1117 | СПЭК | Извещатель охранный линейный оптико-электронный предназначен для обнаружения проникновения на охраняемый объект (открытая площадка, периметр) и формирования извещения о проникновении, 2 синхронизированных луча, до 50 м на улице, 1 частота. | 19600 | 19110
03-00006352 | СПЭК-5-125 | СПЭК | Извещатель охранный линейный оптико-электронный предназначен для обнаружения несанкционированного проникновения и выдачи тревожного извещения при пересечении посторонним объектом инфракрасного луча, сформированного извещателем, 1 луч, до 125 м на улице, 1 частота. | 28500 | 27787.5
03-00006353 | СПЭК-5-75 | СПЭК | Извещатель охранный линейный оптико-электронный предназначен для обнаружения несанкционированного проникновения и выдачи тревожного извещения при пересечении посторонним объектом инфракрасного луча, сформированного извещателем, 1 луч, до 75 м на улице, 1 частота. | 23100 | 22522.5
00-00017064 | СПЭК-7-12-70 | СПЭК | Извещатель охранный линейный оптико-электронный предназначен для обнаружения проникновения на охраняемый объект (открытая площадка, периметр, закрытое помещение) и формирования извещения о проникновении, 12 лучей, до 60 м в помещении, до 25 м на улице, 5 частот, 7 см между лучами, высота барьера 77 см. | 143200 | 143200
00-00017065 | СПЭК-7-18-70 | СПЭК | Извещатель охранный линейный оптико-электронный предназначен для обнаружения проникновения на охраняемый объект (открытая площадка, периметр, закрытое помещение) и формирования извещения о проникновении, 18 лучей, до 60 м в помещении, до 25 м на улице, 5 частот, 7 см между лучами, высота барьера 119 см. | 214000 | 214000
03-00006354 | СПЭК-7-2 | СПЭК | Извещатель охранный линейный оптико-электронный предназначен для обнаружения проникновения на охраняемый объект (открытая площадка, периметр, закрытое помещение) и формирования извещения о проникновении, 2 луча, до 60 м в помещении, до 25 м на улице, 5 частот, 35 см между лучами, высота барьера 35 см. | 35400 | 34515
00-00017059 | СПЭК-7-2-Л | СПЭК | Извещатель охранный линейный оптико-электронный предназначен для обнаружения проникновения на охраняемый объект (открытая площадка, периметр, закрытое помещение) и формирования извещения о проникновении, 2 луча, до 60 м в помещении, до 25 м на улице, 5 частот, 35 см между лучами, высота барьера 35 см. | 49000 | 49000
00-00017066 | СПЭК-7-24-70 | СПЭК | Извещатель охранный линейный оптико-электронный предназначен для обнаружения проникновения на охраняемый объект (открытая площадка, периметр, закрытое помещение) и формирования извещения о проникновении, 24 луча, до 60 м в помещении, до 25 м на улице, 5 частот, 7 см между лучами, высота барьера 161 см. | 283500 | 283500
03-00009508 | СПЭК-7-30-70 | СПЭК | Извещатель охранный линейный оптико-электронный предназначен для обнаружения проникновения на охраняемый объект (открытая площадка, периметр, закрытое помещение) и формирования извещения о проникновении, 30 лучей, до 60 м в помещении, до 25 м на улице, 5 частот, 7 см между лучами, высота барьера 203 см. | 355800 | 355800
00-00017063 | СПЭК-7-4-350 | СПЭК | Извещатель охранный линейный оптико-электронный предназначен для обнаружения проникновения на охраняемый объект (открытая площадка, периметр, закрытое помещение) и формирования извещения о проникновении, 4 луча, до 60 м в помещении и до 25 м на улице 5 частот, 35 см между лучами, высота барьера 105 см. | 106300 | 106300
03-00006355 | СПЭК-7-6 | СПЭК | Извещатель охранный линейный оптико-электронный предназначен для обнаружения проникновения на охраняемый объект (открытая площадка, периметр, закрытое помещение) и формирования извещения о проникновении, 6 лучей, до 60 м в помещении, до 25 м на улице, 5 частот, 7 см между лучами, высота барьера 35 см. | 53200 | 51870
03-00009341 | СПЭК-7-6-350 | СПЭК | Извещатель охранный линейный оптико-электронный предназначен для обнаружения проникновения на охраняемый объект (открытая площадка, периметр, закрытое помещение) и формирования извещения о проникновении, 6 лучей, до 60 м в помещении и до 25 м на улице 5 частот, 35 см между лучами, высота барьера 175 см. | 157400 | 157400
03-00006356 | СПЭК-8 | СПЭК | Извещатель охранный линейный оптико-электронный предназначен для обнаружения проникновения на охраняемый объект (открытая площадка, периметр) и формирования извещения о проникновении, 2 синхронизированных луча, до 300 м на улице, 4 частоты, подогрев. | 69500 | 67762.5
03-00006357 | СПЭК-9 | СПЭК | Извещатель охранный линейный оптико-электронный предназначен для обнаружения проникновения в охраняемое пространство закрытого помещения и формирования извещения о тревоге, 1 луч, до 100 м в помещении, 4 частоты. | 13900 | 13552.5
03-00000048 | Астра-5 исп. А | Теко | Извещатель охранный объемный оптико-электронный ИО 409-10.ИК пассивный, 12м, 90 град, микропроцессор, дискр. регулировка чувствительности | 1060 | 1007
03-00000093 | Астра-5 исп. Б | Теко | Извещатель охранный поверхностный оптико-электронный ИО 309-11.ИК пассивный, поверхностный (линза штора), 10мx7град, микропроцессор. | 1023 | 971.85
03-00004360 | Астра-512 | Теко | Извещатель охранный объемный оптико-электронный ИО 409-42.ИК пассивный, объемный, 10х10м, микропроцессор, четырехплощадочный пироприемник, повышенная устойчивость к животным (до 20кг) | 1050 | 997.5
03-00000205 | Астра-515 исп.А | Теко | Извещатель охранный объемный оптико-электронный ИО 409-32.ИК пассивный, объемный, 10х10м, микропроцессор, температурная компенсация, память тревоги | 630 | 598.5
00-00033642 | Астра-517 исп. Р | Теко | Извещатель охранный объемный оптико-электронный. Электропитание извещателя осуществляется от любого источника постоянного тока с номинальным напряжением 12 В с амплитудой пульсации не более 0,1 В.Извещатель предназначен для обнаружения проникновения в охраняемое пространство закрытого помещения и формирования извещения о тревоге путем размыкания выходных контактов сигнального реле. | 730 | 693.5
03-00000104 | Астра-531 ИК | Теко | Извещатель охранный поверхностный оптико-электронный ИО 309-28.ИК пассивный, линза "штора", дальность 5 м., t-30С~+50С. | 1054 | 1001.3
03-00000276 | Астра-7 исп.А | Теко | Извещатель охранный объемный оптико-электронный ИО 409-15А.ИК пассивный потолочный. Рекомендуемая высота установки 3,6 м. (Dmax.9м.). | 1449 | 1376.55
Извещатели поверхностные
03-00000641 | PATROL-501 | G.S.N. Electronic | Извещатель охранный поверхностный звуковой разбития стекла. Высокая избирательная чувствительность. Двухканальное обнаружение последовательности сигналов - удар/звук. Цифровой математический алгоритм обработки сигналов. Исключительная устойчивость к ложным срабатываниям. Уверенная эксплуатация на объектах с повышенными шумами. Идеальная защита от RFI и EMI помех. Автоматическая защита микрофона от перегрузок. Память последнего события - 30 минут. Подходит для охраны практически всех типов стёкол. Алгоритм работы датчика основан на принципе двухканального обнаружения последовательности сигналов разрушения стекла. | 1236.38 | 1071.53
03-00000748 | PATROL-601 | G.S.N. Electronic | Извещатель охранный поверхностный совмещенный ИК+ разбития стекла, предназначен для охраны жилых и производственных помещений - витрин, окон, дверей, потолков и других проёмов. Объединяет две передовые технологии обнаружения вторжения на охраняемый объект PIR извещателем и датчиком разбития стекла. Имеет два микрофона для частотного разделения акустических сигналов. С четверным пироэлементом «QUAD» обеспечивает наилучшее обнаружение инфракрасного излучения от передвижения человека и гарантирует надёжное детектирование, исключая мёртвые зоны. | 3049.75 | 2637.62
00-00016573 | PATROL-803 | G.S.N. Electronic | Извещатель охранный поверхностный совмещенный ИК+ разбития стекла, предназначен для охраны жилых и производственных помещений. Совмещает два извещателя в одном корпусе, объединяет две передовые технологии обнаружения, обеспечивает стабильную работу, исключительно надёжное детектирование и высокую степень защиты от ложных срабатываний на объектах любой сложности, исключает мёртвые зоны, что гарантирует наилучшее детектирование движущегося человека на охраняемом объекте. Высокотехничный дизайн, высокая степень защиты от радиочастотных (rfi) и электромагнитных (emi) помех, цифровой программный алгоритм обработки сигналов, счётчик импульсов 1 или 2, тест режим для 2-х акустических каналов, плавная настройка чувствительности извещателя, защита от видимого света, герметически изолированный пироэлектрический сенсор, низкотемпературный режим работы, автоматический температурный компенсатор. | 1957.61 | 1700.03
03-00011154 | PATROL-803PET | G.S.N. Electronic | Извещатель охранный поверхностный совмещенный ИК+ разбития стекла, предназначен для охраны жилых и производственных помещений, совмещает два извещателя в одном корпусе, объединяет две передовые технологии обнаружения, игнорирует животных массой до 30кг и высотой до 1 метра, обеспечивает стабильную работу, исключительно надёжное детектирование и высокую степень защиты от ложных срабатываний на объектах любой сложности, исключает мёртвые зоны, что гарантирует наилучшее детектирование движущегося человека на охраняемом объекте, высокотехничный дизайн, высокая степень защиты от радиочастотных (rfi) и электромагнитных (emi) помех, цифровой программный алгоритм обработки сигналов, тест режим для 2-х акустических каналов, плавная настройка чувствительности извещателя, защита от видимого света, герметически изолированный пироэлектрический сенсор, низкотемпературный режим работы, автоматический температурный компенсатор. | 2040.03 | 1772.15
03-00004159 | VIBRO (WH) | OPTEX | Извещатель охранный поверхностный (радиус действия до 3.5м) вибрационный, микропроцессорный ("интеллектуальный"), чувствительность и количество импульсов запоминаются в режиме “обучения”, память тревог, -20°С +50°С. Цвет белый или коричневый. | 5670 | 5329.8
00-00105352 | Ирбис исп.04 | БОЛИД | Поверхностный звуковой, дальность 2...6 м, настенно-потолочный, дискр.регул.чувств.- 3 уровня, функции ультразвукового самотестирования и антимаскирования, тампер, индикация режимов работы, U-пит.8...14 В, I-потр.1 мА, IP30, t-раб.-30...+40°С, 95 66 25 мм. | 1106.04 | 1106.04
00-00016401 | "Окно-4М" | Магнито-Контакт | Извещатель охранный поверхностный ударноконтактный, остекленные поверхности 20 кв.м ,до 5лист, 5ДРС, предназначен для обнаружения разрушения остекленных проемов в охраняемых помещениях и выдачи тревожного извещения в шлейф охранной сигнализации приборов приемно-контрольных (ППК). Извещатель питается от шлейфа сигнализации ППК и обеспечивает выдачу тревожного извещения путем увеличения тока потребления с одновременным включением индикатора БОС в момент разрушения стекла. Возврат в исходное состояние осуществляется кратковременным отключением напряжения питания шлейфа на время 2 с. | 3159.11 | 3159.11
03-00005887 | "Окно-5" | Магнито-Контакт | Извещатель охранный поверхностный ударноконтактный, остекленные поверхности 20 кв.м, до 5 листов, 5ДРС, предназначен для обнаружения разрушения обычного и защищенного полимерной пленкой, обеспечивающей класс защиты А1-А3, стекол толщиной от 2,5 до 8 мм с выдачей тревожного извещения в шлейф охранной сигнализации приборов приемно-контрольных (ППК). Извещатель питается от шлейфа сигнализации ППК и обеспечивает выдачу тревожного извещения путем увеличения тока потребления с одновре-менным включением индикатора БОС в момент разрушения стекла. Возврат в исходное состояние осуществляется кратковременным отключением напряжения питания шлейфа на время 2 с. | 4315.97 | 4315.97
03-00005888 | "Окно-6" | Магнито-Контакт | Извещатель охранный поверхностный ударноконтактный, остекленные поверхности 60 кв.м, релейн. Выход 15ДР, предназначен для обнаружения разрушения обычного и защищенного полимерной пленкой, обеспечивающей класс защиты А1-А3, стекол толщиной от 2,5 до 8 мм, с последующей выдачей извещения о тревоге на прибор приемно-контрольный (ППК), систему передачи извещений (СПИ) или пульт централизованного наблюдения (ПЦН) размыканием контактов исполнительного реле. | 9195.54 | 9195.54
03-00005910 | "Орбита-1" ИО 315-3/1 | Магнито-Контакт | Извещатель охранный поверхностный совмещенный, выход на ПЦН, комплект : 15ДРС и 15 датчиков ИО 102-16/2, питание и передача сигнала «Тревога» по телефонной линии, предназначен для блокировки остекленных конструкций (оконных проемов) на разрушение установленного в них обычного и (или) защищенного полимерной пленкой, дверных, оконных проемов и других конструктивных элементов закрытых помещений на открывание или смещение. Широкий диапазон рабочих температур, малые габариты. | 11977.13 | 11977.13
00-00016402 | "Орбита-1М" ИО 315-3/2 | Магнито-Контакт | Извещатель охранный поверхностный совмещенный, релейный выход, комплект: 15ДРС и 15 датчиков ИО 102-16/2, питание 12В, предназначен для блокировки остекленных конструкций (оконных проемов) на разрушение установленного в них обычного и (или) защищенного полимерной пленкой, дверных, оконных проемов и других конструктивных элементов закрытых помещений на открывание или смещение. Широкий диапазон рабочих температур, малые габариты. | 11333.98 | 11333.98
00-00112790 | Орлан-3 | Риэлта | Извещатель охранный поверхностный совмещенный ИО315-13 «Орлан-3». Предназначен для использования в составе систем охранной сигнализации. Извещатель совмещает в себе два независимых канала обнаружения: Пассивный звуковой акустический канал (АК канал); Пассивный оптико-электронный инфракрасный канал (ИК канал). | 1615 | 1534.25
03-00012568 | Пирон-4Б | Риэлта | Извещатель охранный поверхностный оптико-электронный предназначен для обнаружения проникновения в охраняемое пространство закрытого помещения и формирования тревожного извещения размыканием выходных контактов реле, сферич. линза, -30…+50°С, 10м, питание 12В. | 655 | 622.25
00-00062175 | Пирон-7Б | Риэлта | Извещатель охранный поверхностный совмещенный, предназначен для использования в составе систем охранной сигнализации. Извещатель совмещает в себе два независимых канала обнаружения: - пассивный звуковой акустический канал; - пассивный оптико-электронный, инфракрасный канал. АК канал предназначен для обнаружения разрушения строительных конструкций, выполненных с использованием листовых стекол, а также стеклоблоков. ИК канал предназначен для обнаружения проникновения в охраняемое пространство закрытого помещения. Извещатель устойчив к воздействию внешних засветок и радиопомех, а также к помехам от мелких животных: мышей, крыс, птиц в клетках при расстоянии до них не менее 2,5 м. | 1145 | 1087.75
00-00062176 | Пирон-7Д исп.1 | Риэлта | Извещатель охранный поверхностный совмещенный, предназначен для использования в составе систем охранной сигнализации. Извещатель совмещает в себе два независимых канала обнаружения: - пассивный звуковой акустический канал; - пассивный оптико-электронный, инфракрасный канал. АК канал предназначен для обнаружения разрушения строительных конструкций, выполненных с использованием листовых стекол, а также стеклоблоков и стеклопакетов. ИК канал предназначен для обнаружения проникновения в охраняемое пространство закрытого помещения. ИК канал извещателя формирует объёмную зону обнаружения и обеспечивает отсутствие ложных срабатываний при перемещении по полу в помещении домашних животных весом до 20 кг. Извещатель устойчив к воздействию внешних засветок и радиопомех, а также к помехам от мелких животных: мышей, крыс, птиц в клетках при расстоянии до них не менее 2,5 м. | 1568 | 1489.6
03-00002097 | Фотон-10Б | Риэлта | Извещатель охранный поверхностный оптико-электронный предназначен для обнаружения проникновения в охраняемое пространство закрытого помещения и формирования тревожного извещения размыканием выходных контактов реле, сферич. линза, микропроцесс. обраб., -30…+50°С, 12В, дальн. 10м, кронштейн в комплекте поставки. | 1312 | 1246.4
00-00015635 | Фотон-10БМ | Риэлта | Извещатель охранный поверхностный оптико-электронный предназначен для обнаружения проникновения в охраняемое пространство закрытого помещения и формирования тревожного извещения размыканием выходных контактов реле, сферич. линза, микропроцесс. обработка, -30…+50°С, 12 В, дальность 10 м, малогабаритный корпус, кронштейн в комплекте поставки. | 1312 | 1246.4
03-00006574 | Фотон-12-1Б | Риэлта | Извещатель охранный поверхностный оптико-электронный предназначен для обнаружения проникновения в охраняемое пространство закрытого помещения и формирования тревожного сообщения увеличением или уменьшением тока потребления; для использования в составе систем охранной сигнализации, сферическая линза, -30…+50°С, дальность 15м, питание по шлейфу, кронштейн в комплекте поставки. | 1292 | 1227.4
03-00006575 | Фотон-12Б | Риэлта | Извещатель охранный поверхностный оптико-электронный предназначен для обнаружения проникновения нарушителя в охраняемое помещение (пересечения охраняемой зоны) через дверные и оконные проемы с последующим формированием извещения о тревоге размыканием исполнительного реле; для использования в составе систем охранной сигнализации и установки в закрытых помещениях, -30…+50°С, дальность 15м (поверх), питание 12 В, кронштейн в комплекте поставки. | 950 | 902.5
03-00006578 | Фотон-15Б | Риэлта | Извещатель охранный поверхностный оптико-электронный предназначен для обнаружения проникновения в охранаемой пространство закрытого помещения и формрования тревожного сообщения увеличением или уменьшением тока потребления; для использования в составе систем охранной сигнализации, сферич. линза, -30…+50°С, дальность 10м, питание по шлейфу, кронштейн в комплекте поставки. | 1676 | 1592.2
03-00006580 | Фотон-16Б | Риэлта | Извещатель охранный поверхностный оптико-электронный с каналом антимаскирования предназначен для обнаружения проникновения нарушителя в охраняемое помещение (пересечения охраняемой зоны) через дверные и оконные проемы с последующим формированием извещения о тревоге размыканием цепи шлейфов сигнализации приборов приемно-контрольных или систем передачи извещений контактами исполнительного реле, сферич. линза, микропроцесс. Обраб., -30…+50°С, 12В, дальн. 15м, кронштейн в комплекте поставки. | 2064 | 1960.8
03-00006584 | Фотон-20Б | Риэлта | Извещатель охранный поверхностный оптико-электронный предназначен для обнаружения проникновения в охраняемое пространство закрытого помещения и формирования извещения о тревоге размыканием контактов реле; для использования в составе систем охранной сигнализации, микропроцесс. обр., -30…+50°С, 12В, дальность, 15 м, кронштейн в комплекте поставки. | 1831 | 1739.45
00-00015637 | Фотон-22Б | Риэлта | Извещатель охранный поверхностный оптико-электронный предназначен для обнаружения проникновения в охраняемое пространство закрытого неотапливаемого помещения и формирования извещения о тревоге, степень защиты оболочки IP54, дальность 20м, питание 8..28 В, диапазон температур -50…+50°С. | 7937 | 7540.15
03-00006588 | Фотон-6Б | Риэлта | Извещатель охранный поверхностный оптико-электронный предназначен для обнаружения проникновения (попытки проникновения) в охраняемое пространство закрытого помещения и формирования извещения о проникновении; для использования в составе систем охранной сигнализации, -30…+50°С, 12В, дальность 10м. | 1685 | 1600.75
03-00000187 | Фотон-Ш | Риэлта | Извещатель охранный поверхностный оптико-электронный предназначен для обнаружения проникновения в охраняемое пространство через дверные и оконные проемы; для использования в составе систем охранной сигнализации, «занавес», высота уст. До 5м, -30…+50°С, питание 12В. | 1284 | 1219.8
03-00006589 | Фотон-Ш-1 | Риэлта | Извещатель охранный поверхностный оптико-электронный предназначен для обнаружения проникновения в охраняемое пространство через дверные и оконные проемы и формирования тревожного извещения путем увеличения тока в цепи шлейфа сигнализации, «занавес», высота уст. До 5м, -30…+50°С, питание по шлейфу. | 1338 | 1271.1
03-00000604 | Фотон-Ш-2 | Риэлта | Извещатель охранный поверхностный оптико-электронный предназначен для обнаружения проникновения в охраняемое пространство закрытого помещения через дверные и оконные проёмы, «занавес», высота уст. 2,5-5м, «занавес» с углом 90°, 4 плоскости крепления, -30…+50°С, 12В. | 1056 | 1003.2
03-00010669 | СН-Стекло | Си-Норд НТКФ ООО | Датчик разбития стекла. Передает сообщения на контрольную панель по двунаправленному каналу связи в диапазоне частот 433,05—434,79 МГц. Имеет резервный источник питания. | 5490 | 5490
03-00009365 | ПАУК-В (металл) | Фортеза | Извещатель охранный поверхностный вибрационный, охрана оконных и дверных решеток, ворот, калиток, -40°...+65 °С, S ~ 10м2. Если позволяет площадь обнаружения, то в некоторых случаях извещатель может использоваться для охраны двух решеток, сваренных металлическим прутом, что снижает затраты на оборудование. Извещатель имеет вандалоустойчивый корпус, его демонтаж невозможен без вскрытия крышки, под которой находится датчик вскрытия. Извещатель конструктивно прост и надежен, обладает высокой климатической защитой. | 7000 | 7000
00-00040029 | ПАУК-В (пластик) | Фортеза | Извещатель охранный поверхностный вибрационный, охрана оконных и дверных решеток, ворот, калиток, -40°...+65 °С, S ~ 10м2. | 6500 | 6500
00-00015631 | к | Фортеза | Извещатель охранный поверхностный вибрационный, охрана решеток, затопляемых водой или находящихся в условиях повышенной влажности, -40°...+65 °С, IP-67, S ~ 4 м2. Если позволяет площадь обнаружения, то в некоторых случаях извещатель может использоваться для охраны двух решеток, сваренных металлическим прутом, что снижает затраты на оборудование. Извещатель имеет вандалоустойчивый корпус, его демонтаж невозможен без вскрытия крышки, под которой находится датчик вскрытия. Извещатель конструктивно прост и надежен, обладает высокой климатической защитой. В исполнении ПАУК-ВГ допускается работа под струями воды и временное затопление. | 9900 | 9900
Извещатели радиоволновые
00-00045017 | Габарит-2 | Безопасность периметра | Извещатель охранный вибрационный. Два чувствительных элемента. Настройка с помощью ПК или Android -устройства (планшет, телефон):- по проводной линии с использованием преобразователяь RS-485/USB, — по сети Bluetooth с использованием преобразователя RS-485/Bluetooth | Уточняйте у менеджера | Уточняйте у менеджера
00-00045020 | ГРАНЬ-100 | Безопасность периметра | Извещатель охранный линейный радиоволновый предназначен для защиты участка периметра и обнаружения нарушителя пересекающего зону обнаружения в “полный рост” или “согнувшись”. Извещатель предназначен для непрерывной круглосуточной работы на открытом воздухе при температуре окружающей среды от -40оC до +70оC и относительной влажности воздуха до 98% при температуре +35оC. Зона обнаружения от 50 до 100 м. | Уточняйте у менеджера | Уточняйте у менеджера
00-00045029 | ГРАНЬ-100(10) | Безопасность периметра | Извещатель охранный линейный радиоволновый предназначен для защиты участка периметра и обнаружения нарушителя пересекающего зону обнаружения в “полный рост” или “согнувшись”. Извещатель предназначен для непрерывной круглосуточной работы на открытом воздухе при температуре окружающей среды от -40оC до +70оC и относительной влажности воздуха до 98% при температуре +35оC. Зона обнаружения от 50 до 100 м. Рабочая частота 10,525 ГГц. | Уточняйте у менеджера | Уточняйте у менеджера
00-00045033 | ГРАНЬ-100(10)А | Безопасность периметра | Извещатель охранный линейный радиоволновый предназначен для защиты участка периметра и обнаружения нарушителя пересекающего зону обнаружения в “полный рост” или “согнувшись”. Извещатель предназначен для непрерывной круглосуточной работы на открытом воздухе при температуре окружающей среды от -60оC до +70оC и относительной влажности воздуха до 98% при температуре +35оC. Зона обнаружения от 50 до 100 м. Рабочая частота 10,525 ГГц. | Уточняйте у менеджера | Уточняйте у менеджера
00-00045037 | ГРАНЬ-100(10)Т | Безопасность периметра | Извещатель охранный линейный радиоволновый предназначен для защиты участка периметра и обнаружения нарушителя пересекающего зону обнаружения в “полный рост” или “согнувшись”. Извещатель предназначен для непрерывной круглосуточной работы на открытом воздухе при температуре окружающей среды от -50оC до +70оC и относительной влажности воздуха до 98% при температуре +35оC. Зона обнаружения от 50 до 100 м. Рабочая частота 10,525 ГГц. | Уточняйте у менеджера | Уточняйте у менеджера
00-00045041 | ГРАНЬ-100(9) | Безопасность периметра | Извещатель охранный линейный радиоволновый предназначен для защиты участка периметра и обнаружения нарушителя пересекающего зону обнаружения в “полный рост” или “согнувшись”. Извещатель предназначен для непрерывной круглосуточной работы на открытом воздухе при температуре окружающей среды от -40оC до +70оC и относительной влажности воздуха до 98% при температуре +35оC. Зона обнаружения от 50 до 100 м. Рабочая частота 9,5 ГГц. | Уточняйте у менеджера | Уточняйте у менеджера
00-00045049 | ГРАНЬ-100(9)А | Безопасность периметра | Извещатель охранный линейный радиоволновый предназначен для защиты участка периметра и обнаружения нарушителя пересекающего зону обнаружения в “полный рост” или “согнувшись”. Извещатель предназначен для непрерывной круглосуточной работы на открытом воздухе при температуре окружающей среды от -60оC до +70оC и относительной влажности воздуха до 98% при температуре +35оC. Зона обнаружения от 50 до 100 м. Рабочая частота 9,5 ГГц. | Уточняйте у менеджера | Уточняйте у менеджера
00-00045045 | ГРАНЬ-100(9)Т | Безопасность периметра | Извещатель охранный линейный радиоволновый предназначен для защиты участка периметра и обнаружения нарушителя пересекающего зону обнаружения в “полный рост” или “согнувшись”. Извещатель предназначен для непрерывной круглосуточной работы на открытом воздухе при температуре окружающей среды от -50оC до +70оC и относительной влажности воздуха до 98% при температуре +35оC. Зона обнаружения от 50 до 100 м. Рабочая частота 9,5 ГГц. | Уточняйте у менеджера | Уточняйте у менеджера
00-00045026 | ГРАНЬ-100А | Безопасность периметра | Извещатель охранный линейный радиоволновый предназначен для защиты участка периметра и обнаружения нарушителя пересекающего зону обнаружения в “полный рост” или “согнувшись”. Извещатель предназначен для непрерывной круглосуточной работы на открытом воздухе при температуре окружающей среды от -60оC до +70оC и относительной влажности воздуха до 98% при температуре +35оC. Зона обнаружения от 50 до 100 м. Арктическое исполнение. | Уточняйте у менеджера | Уточняйте у менеджера
00-00045023 | ГРАНЬ-100Т | Безопасность периметра | Извещатель охранный линейный радиоволновый предназначен для защиты участка периметра и обнаружения нарушителя пересекающего зону обнаружения в “полный рост” или “согнувшись”. Извещатель предназначен для непрерывной круглосуточной работы на открытом воздухе при температуре окружающей среды от -50оC до +70оC и относительной влажности воздуха до 98% при температуре +35оC. Зона обнаружения от 50 до 100 м. | Уточняйте у менеджера | Уточняйте у менеджера
00-00045021 | ГРАНЬ-200 | Безопасность периметра | Извещатель охранный линейный радиоволновый предназначен для защиты участка периметра и обнаружения нарушителя пересекающего зону обнаружения в “полный рост” или “согнувшись”. Извещатель предназначен для непрерывной круглосуточной работы на открытом воздухе при температуре окружающей среды от -40оC до +70оC и относительной влажности воздуха до 98% при температуре +35оC. Зона обнаружения от 100 до 200 м. | Уточняйте у менеджера | Уточняйте у менеджера
00-00045030 | ГРАНЬ-200(10) | Безопасность периметра | Извещатель охранный линейный радиоволновый предназначен для защиты участка периметра и обнаружения нарушителя пересекающего зону обнаружения в “полный рост” или “согнувшись”. Извещатель предназначен для непрерывной круглосуточной работы на открытом воздухе при температуре окружающей среды от -40оC до +70оC и относительной влажности воздуха до 98% при температуре +35оC. Зона обнаружения от 100 до 200 м. Рабочая частота 10,525 ГГц. | Уточняйте у менеджера | Уточняйте у менеджера
00-00045034 | ГРАНЬ-200(10)А | Безопасность периметра | Извещатель охранный линейный радиоволновый предназначен для защиты участка периметра и обнаружения нарушителя пересекающего зону обнаружения в “полный рост” или “согнувшись”. Извещатель предназначен для непрерывной круглосуточной работы на открытом воздухе при температуре окружающей среды от -60оC до +70оC и относительной влажности воздуха до 98% при температуре +35оC. Зона обнаружения от 100 до 200 м. Рабочая частота 10,525 ГГц. Арктическое исполнение. | Уточняйте у менеджера | Уточняйте у менеджера
00-00045038 | ГРАНЬ-200(10)Т | Безопасность периметра | Извещатель охранный линейный радиоволновый предназначен для защиты участка периметра и обнаружения нарушителя пересекающего зону обнаружения в “полный рост” или “согнувшись”. Извещатель предназначен для непрерывной круглосуточной работы на открытом воздухе при температуре окружающей среды от -50оC до +70оC и относительной влажности воздуха до 98% при температуре +35оC. Зона обнаружения от 100 до 200 м. Рабочая частота 10,525 ГГц. | Уточняйте у менеджера | Уточняйте у менеджера
00-00045042 | ГРАНЬ-200(9) | Безопасность периметра | Извещатель охранный линейный радиоволновый предназначен для защиты участка периметра и обнаружения нарушителя пересекающего зону обнаружения в “полный рост” или “согнувшись”. Извещатель предназначен для непрерывной круглосуточной работы на открытом воздухе при температуре окружающей среды от -40оC до +70оC и относительной влажности воздуха до 98% при температуре +35оC. Зона обнаружения от 100 до 200 м. Рабочая частота 9,5 ГГц. | Уточняйте у менеджера | Уточняйте у менеджера
00-00045050 | ГРАНЬ-200(9)А | Безопасность периметра | Извещатель охранный линейный радиоволновый предназначен для защиты участка периметра и обнаружения нарушителя пересекающего зону обнаружения в “полный рост” или “согнувшись”. Извещатель предназначен для непрерывной круглосуточной работы на открытом воздухе при температуре окружающей среды от -60оC до +70оC и относительной влажности воздуха до 98% при температуре +35оC. Зона обнаружения от 100 до 200 м. Рабочая частота 9,5 ГГц. Арктическое исполнение. | Уточняйте у менеджера | Уточняйте у менеджера
00-00045046 | ГРАНЬ-200(9)Т | Безопасность периметра | Извещатель охранный линейный радиоволновый предназначен для защиты участка периметра и обнаружения нарушителя пересекающего зону обнаружения в “полный рост” или “согнувшись”. Извещатель предназначен для непрерывной круглосуточной работы на открытом воздухе при температуре окружающей среды от -50оC до +70оC и относительной влажности воздуха до 98% при температуре +35оC. Зона обнаружения от 100 до 200 м. Рабочая частота 9,5 ГГц. | Уточняйте у менеджера | Уточняйте у менеджера
00-00045027 | ГРАНЬ-200А | Безопасность периметра | Извещатель охранный линейный радиоволновый предназначен для защиты участка периметра и обнаружения нарушителя пересекающего зону обнаружения в “полный рост” или “согнувшись”. Извещатель предназначен для непрерывной круглосуточной работы на открытом воздухе при температуре окружающей среды от -60оC до +70оC и относительной влажности воздуха до 98% при температуре +35оC. Зона обнаружения от 100 до 200 м. Арктическое исполнение. | Уточняйте у менеджера | Уточняйте у менеджера
00-00045024 | ГРАНЬ-200Т | Безопасность периметра | Извещатель охранный линейный радиоволновый предназначен для защиты участка периметра и обнаружения нарушителя пересекающего зону обнаружения в “полный рост” или “согнувшись”. Извещатель предназначен для непрерывной круглосуточной работы на открытом воздухе при температуре окружающей среды от -50оC до +70оC и относительной влажности воздуха до 98% при температуре +35оC. Зона обнаружения от 100 до 200 м. | Уточняйте у менеджера | Уточняйте у менеджера
00-00045031 | ГРАНЬ-300(10) | Безопасность периметра | Извещатель охранный линейный радиоволновый предназначен для защиты участка периметра и обнаружения нарушителя пересекающего зону обнаружения в “полный рост” или “согнувшись”. Извещатель предназначен для непрерывной круглосуточной работы на открытом воздухе при температуре окружающей среды от -40оC до +70оC и относительной влажности воздуха до 98% при температуре +35оC. Зона обнаружения от 150 до 300 м. Рабочая частота 10,525 ГГц. | Уточняйте у менеджера | Уточняйте у менеджера
00-00045035 | ГРАНЬ-300(10)А | Безопасность периметра | Извещатель охранный линейный радиоволновый предназначен для защиты участка периметра и обнаружения нарушителя пересекающего зону обнаружения в “полный рост” или “согнувшись”. Извещатель предназначен для непрерывной круглосуточной работы на открытом воздухе при температуре окружающей среды от -60оC до +70оC и относительной влажности воздуха до 98% при температуре +35оC. Зона обнаружения от 150 до 300 м. Рабочая частота 10,525 ГГц. Арктическое исполнение. | Уточняйте у менеджера | Уточняйте у менеджера
00-00045039 | ГРАНЬ-300(10)Т | Безопасность периметра | Извещатель охранный линейный радиоволновый предназначен для защиты участка периметра и обнаружения нарушителя пересекающего зону обнаружения в “полный рост” или “согнувшись”. Извещатель предназначен для непрерывной круглосуточной работы на открытом воздухе при температуре окружающей среды от -50оC до +70оC и относительной влажности воздуха до 98% при температуре +35оC. Зона обнаружения от 150 до 300 м. Рабочая частота 10,525 ГГц. | Уточняйте у менеджера | Уточняйте у менеджера
00-00045043 | ГРАНЬ-300(9) | Безопасность периметра | Извещатель охранный линейный радиоволновый предназначен для защиты участка периметра и обнаружения нарушителя пересекающего зону обнаружения в “полный рост” или “согнувшись”. Извещатель предназначен для непрерывной круглосуточной работы на открытом воздухе при температуре окружающей среды от -40оC до +70оC и относительной влажности воздуха до 98% при температуре +35оC. Зона обнаружения от 150 до 300 м. Рабочая частота 9,5 ГГц. | Уточняйте у менеджера | Уточняйте у менеджера
00-00045051 | ГРАНЬ-300(9)А | Безопасность периметра | Извещатель охранный линейный радиоволновый предназначен для защиты участка периметра и обнаружения нарушителя пересекающего зону обнаружения в “полный рост” или “согнувшись”. Извещатель предназначен для непрерывной круглосуточной работы на открытом воздухе при температуре окружающей среды от -60оC до +70оC и относительной влажности воздуха до 98% при температуре +35оC. Зона обнаружения от 150 до 300 м. Рабочая частота 9,5 ГГц. Арктическое исполнение. | Уточняйте у менеджера | Уточняйте у менеджера
00-00045047 | ГРАНЬ-300(9)Т | Безопасность периметра | Извещатель охранный линейный радиоволновый предназначен для защиты участка периметра и обнаружения нарушителя пересекающего зону обнаружения в “полный рост” или “согнувшись”. Извещатель предназначен для непрерывной круглосуточной работы на открытом воздухе при температуре окружающей среды от -50оC до +70оC и относительной влажности воздуха до 98% при температуре +35оC. Зона обнаружения от 150 до 300 м. Рабочая частота 9,5 ГГц. | Уточняйте у менеджера | Уточняйте у менеджера
00-00045028 | ГРАНЬ-50(10) | Безопасность периметра | Извещатель охранный линейный радиоволновый предназначен для защиты участка периметра и обнаружения нарушителя пересекающего зону обнаружения в “полный рост” или “согнувшись”. Зона обнаружения до 50 метров. Рабочая частота 10,525 ГГц. | Уточняйте у менеджера | Уточняйте у менеджера
00-00045032 | ГРАНЬ-50(10)А | Безопасность периметра | Извещатель охранный линейный радиоволновый предназначен для защиты участка периметра и обнаружения нарушителя пересекающего зону обнаружения в “полный рост” или “согнувшись”. Зона обнаружения до 50 метров. Рабочая частота 10,525 ГГц. | Уточняйте у менеджера | Уточняйте у менеджера
00-00045036 | ГРАНЬ-50(10)Т | Безопасность периметра | Извещатель охранный линейный радиоволновый предназначен для защиты участка периметра и обнаружения нарушителя пересекающего зону обнаружения в “полный рост” или “согнувшись”. Зона обнаружения до 50 метров. Рабочая частота 10,525 ГГц. | Уточняйте у менеджера | Уточняйте у менеджера
00-00045040 | ГРАНЬ-50(9) | Безопасность периметра | Извещатель охранный линейный радиоволновый предназначен для защиты участка периметра и обнаружения нарушителя пересекающего зону обнаружения в “полный рост” или “согнувшись”. Зона обнаружения до 50 метров. Рабочая частота 9,5 ГГц. | Уточняйте у менеджера | Уточняйте у менеджера
00-00045048 | ГРАНЬ-50(9)А | Безопасность периметра | Извещатель охранный линейный радиоволновый предназначен для защиты участка периметра и обнаружения нарушителя пересекающего зону обнаружения в “полный рост” или “согнувшись”. Зона обнаружения до 50 метров. Рабочая частота 9,5 ГГц. | Уточняйте у менеджера | Уточняйте у менеджера
00-00045044 | ГРАНЬ-50(9)Т | Безопасность периметра | Извещатель охранный линейный радиоволновый предназначен для защиты участка периметра и обнаружения нарушителя пересекающего зону обнаружения в “полный рост” или “согнувшись”. Зона обнаружения до 50 метров. Рабочая частота 9,5 ГГц. | Уточняйте у менеджера | Уточняйте у менеджера
00-00045025 | ГРАНЬ-50А | Безопасность периметра | Извещатель охранный линейный радиоволновый предназначен для защиты участка периметра и обнаружения нарушителя пересекающего зону обнаружения в “полный рост” или “согнувшись”. Зона обнаружения от 20 до 50 м. Арктическое исполнение. | Уточняйте у менеджера | Уточняйте у менеджера
00-00045022 | ГРАНЬ-50Т | Безопасность периметра | Извещатель охранный линейный радиоволновый предназначен для защиты участка периметра и обнаружения нарушителя пересекающего зону обнаружения в “полный рост” или “согнувшись”. Зона обнаружения от 20 до 50 метров. | Уточняйте у менеджера | Уточняйте у менеджера
00-00047890 | Байкал-200 (коммерческое исполнение) | Руспериметр | Извещатель охранный линейный радиоволновый двухпозиционный (коммерческое исполнение). Частота - 24150 МГц, зона обнаружения - 10-200 м, Диапазон рабочих температур - минус 40 до плюс 65 С. В комплект входит: блок приемный - 1 шт., блок передающий - 1 шт., коробка распределительная - 2 шт., комплект монтажных частей - 2 шт. | Уточняйте у менеджера | Уточняйте у менеджера
00-00047891 | Байкал-200 (промышленное исполнение) | Руспериметр | Извещатель охранный линейный радиоволновый двухпозиционный (промышленное исполнение). Частота - 24150 МГц, зона обнаружения - 10-200 м, Диапазон рабочих температур - минус 40 до плюс 65 С (от минус 60 до плюс 65 в арктической версии). В комплект входит: блок приемный - 1 шт., блок передающий - 1 шт., коробка распределительная - 2 шт., комплект монтажных частей - 2 шт., козырек защитный - 2 шт. Промышленная версия предназначена для более требовательных заказчиков, т.к. дополнена различными технологическими и техническими решениями. | Уточняйте у менеджера | Уточняйте у менеджера
00-00072154 | Тайга-30 (коммерческое исполнение) | Руспериметр | Извещатель охранный линейный радиоволновый однопозиционный (коммерческое исполнение). Сверхузкая зона обнаружения. Образует луч типа «штора». Частота – 24000-24250 МГц, длина зоны обнаружения (ЗО) – не менее 30 м, ширина ЗО – 1,2 м, высота ЗО – 13 м. Диапазон рабочих температур - минус 40 до плюс 65 С. В комплект входит: блок приемо-передающий - 1 шт., коробка распределительная - 1 шт., комплект монтажных частей - 1 шт. | Уточняйте у менеджера | Уточняйте у менеджера
00-00072155 | Тайга-42 (коммерческое исполнение) | Руспериметр | Извещатель охранный линейный радиоволновый однопозиционный (коммерческое исполнение). Сверхузкая зона обнаружения. Образует луч типа «штора». Частота – 24000-24250 МГц, длина зоны обнаружения (ЗО) – не менее 42 м, ширина ЗО – 1,5 м, высота ЗО – 18 м. Диапазон рабочих температур - минус 40 до плюс 65 С. В комплект входит: блок приемо-передающий - 1 шт., коробка распределительная - 1 шт., комплект монтажных частей - 1 шт. | Уточняйте у менеджера | Уточняйте у менеджера
00-00072156 | Тайга-42 (промышленное исполнение) | Руспериметр | Извещатель охранный линейный радиоволновый однопозиционный (промышленное исполнение). Сверхузкая зона обнаружения. Образует луч типа «штора». Частота – 24000-24250 МГц, длина зоны обнаружения (ЗО) – не менее 42 м, ширина ЗО – 1,5 м, высота ЗО – 18 м. Диапазон рабочих температур - минус 40 до плюс 65 С (от минус 60 до плюс 55 в арктической версии). В комплект входит: блок приемо-передающий - 1 шт., коробка распределительная - 1 шт., комплект монтажных частей - 1 шт. | Уточняйте у менеджера | Уточняйте у менеджера
00-00072157 | Тайга-60 (коммерческое исполнение) | Руспериметр | Извещатель охранный линейный радиоволновый однопозиционный (коммерческое исполнение). Сверхузкая зона обнаружения. Образует луч типа «штора». Частота – 24000-24250 МГц, длина зоны обнаружения (ЗО) – не менее 60 м, ширина ЗО – 2,2 м, высота ЗО – 25 м. Диапазон рабочих температур - минус 40 до плюс 65 С. В комплект входит: блок приемо-передающий - 1 шт., коробка распределительная - 1 шт., комплект монтажных частей - 1 шт. | Уточняйте у менеджера | Уточняйте у менеджера
00-00072158 | Тайга-60 (промышленное исполнение) | Руспериметр | Извещатель охранный линейный радиоволновый однопозиционный (промышленное исполнение). Сверхузкая зона обнаружения. Образует луч типа «штора». Частота – 24000-24250 МГц, длина зоны обнаружения (ЗО) – не менее 60 м, ширина ЗО – 2,2 м, высота ЗО – 25 м. Диапазон рабочих температур - минус 40 до плюс 65 С (от минус 60 до плюс 55 в арктической версии). В комплект входит: блок приемо-передающий - 1 шт., коробка распределительная - 1 шт., комплект монтажных частей - 1 шт. | Уточняйте у менеджера | Уточняйте у менеджера
00-00072159 | Тайга-84 (коммерческое исполнение) | Руспериметр | Извещатель охранный линейный радиоволновый однопозиционный (коммерческое исполнение). Сверхузкая зона обнаружения. Образует луч типа «штора». Частота – 24000-24250 МГц, длина зоны обнаружения (ЗО) – не менее 84 м, ширина ЗО – 3,7 м, высота ЗО – 36 м. Диапазон рабочих температур - минус 40 до плюс 65 С. В комплект входит: блок приемо-передающий - 1 шт., коробка распределительная - 1 шт., комплект монтажных частей - 1 шт. | Уточняйте у менеджера | Уточняйте у менеджера
00-00072160 | Тайга-84 (промышленное исполнение) | Руспериметр | Извещатель охранный линейный радиоволновый однопозиционный (промышленное исполнение). Сверхузкая зона обнаружения. Образует луч типа «штора». Частота – 24000-24250 МГц, длина зоны обнаружения (ЗО) – не менее 84 м, ширина ЗО – 3,7 м, высота ЗО – 36 м. Диапазон рабочих температур - минус 40 до плюс 65 С (от минус 60 до плюс 55 в арктической версии). В комплект входит: блок приемо-передающий - 1 шт., коробка распределительная - 1 шт., комплект монтажных частей - 1 шт. | Уточняйте у менеджера | Уточняйте у менеджера
03-00004386 | Астра-Z-5145 исп.Р | Теко | Извещатель охранный объемный оптико-электронный радиоканальный, ИК пассивный, 10м, 90 град, 4-площадочный PIR-детектор, устойчивость к животным (до 20кг), микропроцессор, температурная компенсация, возможность подключения внешних источников тревожных извещений, дистанционная регулировка чувствительности, контроль вскрытия, автоматический выбор «родительских» устройств с оптимизацией по качеству связи, тестирование, регистрация и оптимизация радиосвязи с лазерного пульта Астра-942, дальность радиоканала до ретрансляторов-маршрутизаторов и ППКОП на открытой местности до 300 м, поворотный кронштейн. | 3570 | 3391.5
00-00081390 | ЗЕБРА-30(5,8)-В (веер) | Фортеза | Извещатель охранный объемный радиоволновый однопозиционный, длина зоны обнаружения 2,5...30 м, ширина зоны обнаружения 20 м (веер), высота зоны обнаружения 8 м (веер). Частота 5,8 ГГц. Не требует разрешения ГКРЧ. Частотных литер – 3. Высокая помехоустойчивость к осадкам и растительности. Настройка и контроль с помощью планшета или ноутбука по беспроводному интерфейсу Bluetooth, а также удаленно с компьютера (RS-485). Температура -50°...+80 °С. Извещатель применяется для охраны отдельных участков периметра, где применение двухпозиционных извещателей затруднено или невозможно, например, тупиков, болотистых участков, оврагов, переходов через ограждение, складских площадок, тоннелей, эстакад, путепроводов и т.д. | 35000 | 35000
00-00086098 | ЗЕБРА-30(5,8)-В-А (веер) | Фортеза | Извещатель охранный объемный радиоволновый однопозиционный, длина зоны обнаружения 2,5...30 м, ширина зоны обнаружения 20 м (веер), высота зоны обнаружения 8 м (веер). Арктическое исполнение: температура -60°...+80 °С. Применяется для охраны отдельных участков периметра, где применение двухпозиционных извещателей затруднено или невозможно, например, тупиков, болотистых участков, оврагов, переходов через ограждение, складских площадок, тоннелей, эстакад, путепроводов и т.д. Принцип действия: извещатель имеет один электронный блок, в котором расположено приемо-передающее устройство. Передатчик извещателя излучает линейно-частотно модулированный радиоволновый сигнал. Приемник извещателя фиксирует уровень отраженного сигнала. При появлении движущихся объектов в зоне обнаружения приемник регистрирует изменения отраженного сигнала, обусловленного доплеровским эффектом, и формирует тревогу. | 39000 | 39000
00-00090531 | ЗЕБРА-30(5,8)-О (объём) | Фортеза | Извещатель охранный объемный радиоволновый однопозиционный, длина зоны обнаружения 2,5...30 м, ширина зоны обнаружения 8 м (объём), высота зоны обнаружения 20 м (объём). Применяется для охраны отдельных участков периметра, где применение двухпозиционных извещателей затруднено или невозможно, например, тупиков, болотистых участков, оврагов, переходов через ограждение, складских площадок, тоннелей, эстакад, путепроводов и т.д. | 35000 | 35000
00-00090532 | ЗЕБРА-30(5,8)-О-А (объём) | Фортеза | Извещатель охранный объемный радиоволновый однопозиционный, длина зоны обнаружения 2,5...30 м, ширина зоны обнаружения 8 м (объём), высота зоны обнаружения 20 м (объём). Арктическое исполнение: температура -60°...+80 °С. Применяется для охраны отдельных участков периметра, где применение двухпозиционных извещателей затруднено или невозможно, например, тупиков, болотистых участков, оврагов, переходов через ограждение, складских площадок, тоннелей, эстакад, путепроводов и т.д. | 39000 | 39000
00-00081389 | ЗЕБРА-30(5,8)-Ш (штора) | Фортеза | Извещатель охранный объемный радиоволновый однопозиционный, длина зоны обнаружения 2,5...30 м, ширина зоны обнаружения 2 м (штора); высота зоны обнаружения 24 м (штора). Частота 5,8 ГГц. Не требует разрешения ГКРЧ. Частотных литер – 3. Высокая помехоустойчивость к осадкам и растительности. Настройка и контроль с помощью планшета или ноутбука по беспроводному интерфейсу Bluetooth, а также удаленно с компьютера (RS-485). Температура -50°...+80 °С. Извещатель применяется для охраны отдельных участков периметра, где применение двухпозиционных извещателей затруднено или невозможно, например, тупиков, болотистых участков, оврагов, переходов через ограждение, складских площадок, тоннелей, эстакад, путепроводов и т.д. | 35000 | 35000
00-00086097 | ЗЕБРА-30(5,8)-Ш-А (штора) | Фортеза | Извещатель охранный объемный радиоволновый однопозиционный, длина зоны обнаружения 2,5...30 м, ширина зоны обнаружения 2 м (штора); высота зоны обнаружения 24 м (штора), арктическое исполнение: температура -60°...+80 °С. Частота 5,8 ГГц. Не требует разрешения ГКРЧ. Частотных литер – 3. Высокая помехоустойчивость к осадкам и растительности. Настройка и контроль с помощью планшета или ноутбука по беспроводному интерфейсу Bluetooth, а также удаленно с компьютера (RS-485). Извещатель применяется для охраны отдельных участков периметра, где применение двухпозиционных извещателей затруднено или невозможно, например, тупиков, болотистых участков, оврагов, переходов через ограждение, складских площадок, тоннелей, эстакад, путепроводов и т.д. | 39000 | 39000
00-00083722 | ЗЕБРА-42(24)-Антимаскинг | Фортеза | Извещатель охранный объемный радиоволновый однопозиционный, длина зоны обнаружения 3,5...42 м, ширина зоны обнаружения 1 м, высота зоны обнаружения 25 м, функция Антидождь (повышенная помехоустойчивость при осадках), с дополнительной функцией Антимаскинг. Частота 24,15 ГГц. Не требует разрешения ГКРЧ. Частотных литер – 5. Настройка и контроль с помощью планшета или ноутбука (USB), а также удаленно с компьютера (RS-485). ЗЕБРА-42(24) – высокая (до 45 м) и узкая (до 1 м) зона обнаружения, сохраняет работоспособность при снежном покрове до 2 м. Температура -40°...+80 °С. Извещатель в исполнении "Антимаскинг" позволяет обнаруживать закрытие приёмо-передающего блока экраном, при этом выдаёт извещение о тревоге. При экранировании блока извещателя в выключенном состоянии, извещение о тревоге выдается после включения электропитания. Время анализа – 15 с, извещение о тревоге выдается до устранения экранирования. Дальность обнаружения экранирования не более 0,5 м и может быть отрегулирована в пр | Уточняйте у менеджера | Уточняйте у менеджера
00-00083724 | ЗЕБРА-42(24)-Антимаскинг-Bluetooth | Фортеза | Извещатель охранный объемный радиоволновый однопозиционный, длина зоны обнаружения 3,5...42 м, ширина зоны обнаружения 1 м, высота зоны обнаружения 25 м, функция Антидождь (повышенная помехоустойчивость при осадках), с дополнительной функцией Антимаскинг, с возможностью настройки через интерфейс Bluetooth. Частота 24,15 ГГц. Не требует разрешения ГКРЧ. Частотных литер – 5. Настройка и контроль с помощью планшета или ноутбука (USB), а также удаленно с компьютера (RS-485). ЗЕБРА-42(24) – высокая (до 45 м) и узкая (до 1 м) зона обнаружения, сохраняет работоспособность при снежном покрове до 2 м. Температура -40°...+80 °С. Извещатель в исполнении "Антимаскинг" позволяет обнаруживать закрытие приёмо-передающего блока экраном, при этом выдаёт извещение о тревоге. При экранировании блока извещателя в выключенном состоянии, извещение о тревоге выдается после включения электропитания. Время анализа – 15 с, извещение о тревоге выдается до устранения экранирования. Дальность обнаружения экраниров | Уточняйте у менеджера | Уточняйте у менеджера
00-00083725 | ЗЕБРА-42(24)-Антимаскинг-Ethernet | Фортеза | Извещатель охранный объемный радиоволновый однопозиционный, длина зоны обнаружения 3,5...42 м, ширина зоны обнаружения 1 м, высота зоны обнаружения 25 м, функция Антидождь (повышенная помехоустойчивость при осадках), с дополнительной функцией Антимаскинг, с возможностью настройки по локальной сети через интерфейс Ethernet. Частота 24,15 ГГц. Не требует разрешения ГКРЧ. Частотных литер – 5. Настройка и контроль с помощью планшета или ноутбука (USB), а также удаленно с компьютера (RS-485). ЗЕБРА-42(24) – высокая (до 45 м) и узкая (до 1 м) зона обнаружения, сохраняет работоспособность при снежном покрове до 2 м. Температура -40°...+80 °С. Извещатель в исполнении "Антимаскинг" позволяет обнаруживать закрытие приёмо-передающего блока экраном, при этом выдаёт извещение о тревоге. При экранировании блока извещателя в выключенном состоянии, извещение о тревоге выдается после включения электропитания. Время анализа – 15 с, извещение о тревоге выдается до устранения экранирования. Дальность обна | Уточняйте у менеджера | Уточняйте у менеджера
00-00083723 | ЗЕБРА-42(24)-Антимаскинг-А | Фортеза | Извещатель охранный объемный радиоволновый однопозиционный, длина зоны обнаружения 3,5...42 м, ширина зоны обнаружения 1 м, высота зоны обнаружения 25 м, функция Антидождь (повышенная помехоустойчивость при осадках), с дополнительной функцией Антимаскинг, арктическое исполнение: температура -60°...+80 °С. Частота 24,15 ГГц. Не требует разрешения ГКРЧ. Частотных литер – 5. Настройка и контроль с помощью планшета или ноутбука (USB), а также удаленно с компьютера (RS-485). ЗЕБРА-42(24) – высокая (до 45 м) и узкая (до 1 м) зона обнаружения, сохраняет работоспособность при снежном покрове до 2 м. Извещатель в исполнении "Антимаскинг" позволяет обнаруживать закрытие приёмо-передающего блока экраном, при этом выдаёт извещение о тревоге. При экранировании блока извещателя в выключенном состоянии, извещение о тревоге выдается после включения электропитания. Время анализа – 15 с, извещение о тревоге выдается до устранения экранирования. Дальность обнаружения экранирования не более 0,5 м и может | Уточняйте у менеджера | Уточняйте у менеджера
00-00081392 | ЗЕБРА-42(5,8)-В (веер) | Фортеза | Извещатель охранный объемный радиоволновый однопозиционный, длина зоны обнаружения 3,5...42 м, ширина зоны обнаружения 24 м (веер), высота зоны обнаружения 3 м (веер). Частота 5,8 ГГц. Не требует разрешения ГКРЧ. Частотных литер – 3. Высокая помехоустойчивость к осадкам и растительности. Настройка и контроль с помощью планшета или ноутбука по беспроводному интерфейсу Bluetooth, а также удаленно с компьютера (RS-485). Температура -50°...+80 °С. Извещатель применяется для охраны отдельных участков периметра, где применение двухпозиционных извещателей затруднено или невозможно, например, тупиков, болотистых участков, оврагов, переходов через ограждение, складских площадок, тоннелей, эстакад, путепроводов и т.д. | 45000 | 45000
00-00121561 | ЗЕБРА-42(5,8)-В-Ethernet (веер) | Фортеза | Извещатель охранный объемный радиоволновый однопозиционный, длина зоны обнаружения 3,5...42 м, ширина зоны обнаружения 24 м (веер), высота зоны обнаружения 3 м (веер). Частота 5,8 ГГц. Не требует разрешения ГКРЧ. Частотных литер – 3. Высокая помехоустойчивость к осадкам и растительности. Настройка и контроль с помощью планшета или ноутбука по беспроводному интерфейсу Bluetooth, а также удаленно с компьютера (RS-485). Температура -50°...+80 °С. Извещатель применяется для охраны отдельных участков периметра, где применение двухпозиционных извещателей затруднено или невозможно, например, тупиков, болотистых участков, оврагов, переходов через ограждение, складских площадок, тоннелей, эстакад, путепроводов и т.д. | 50000 | 50000
00-00086100 | ЗЕБРА-42(5,8)-В-А (веер) | Фортеза | Извещатель охранный объемный радиоволновый однопозиционный, длина зоны обнаружения 3,5...42 м, ширина зоны обнаружения 24 м (веер), высота зоны обнаружения 3 м (веер). Арктическое исполнение: температура -60°...+80 °С. Применяется для охраны отдельных участков периметра, где применение двухпозиционных извещателей затруднено или невозможно, например, тупиков, болотистых участков, оврагов, переходов через ограждение, складских площадок, тоннелей, эстакад, путепроводов и т.д. Принцип действия: извещатель имеет один электронный блок, в котором расположено приемо-передающее устройство. Передатчик извещателя излучает линейно-частотно модулированный радиоволновый сигнал. Приемник извещателя фиксирует уровень отраженного сигнала. При появлении движущихся объектов в зоне обнаружения приемник регистрирует изменения отраженного сигнала, обусловленного доплеровским эффектом, и формирует тревогу. | 49000 | 49000
00-00081391 | ЗЕБРА-42(5,8)-Ш (штора) | Фортеза | Извещатель охранный объемный радиоволновый однопозиционный, длина зоны обнаружения 3,5...42 м, ширина зоны обнаружения 3 м (штора), высота зоны обнаружения 24 м (штора). Частота 5,8 ГГц. Не требует разрешения ГКРЧ. Частотных литер – 3. Высокая помехоустойчивость к осадкам и растительности. Настройка и контроль с помощью планшета или ноутбука по беспроводному интерфейсу Bluetooth, а также удаленно с компьютера (RS-485). Температура -50°...+80 °С. Извещатель применяется для охраны отдельных участков периметра, где применение двухпозиционных извещателей затруднено или невозможно, например, тупиков, болотистых участков, оврагов, переходов через ограждение, складских площадок, тоннелей, эстакад, путепроводов и т.д. | 45000 | 45000
00-00121560 | ЗЕБРА-42(5,8)-Ш-Ethernet (штора) | Фортеза | Извещатель охранный объемный радиоволновый однопозиционный, длина зоны обнаружения 3,5...42 м, ширина зоны обнаружения 3 м (штора), высота зоны обнаружения 24 м (штора). Частота 5,8 ГГц. Не требует разрешения ГКРЧ. Частотных литер – 3. Высокая помехоустойчивость к осадкам и растительности. Настройка и контроль с помощью планшета или ноутбука по беспроводному интерфейсу Bluetooth, а также удаленно с компьютера (RS-485). Извещатель применяется для охраны отдельных участков периметра, где применение двухпозиционных извещателей затруднено или невозможно, например, тупиков, болотистых участков, оврагов, переходов через ограждение, складских площадок, тоннелей, эстакад, путепроводов и т.д. | 50000 | 50000
00-00086099 | ЗЕБРА-42(5,8)-Ш-А (штора) | Фортеза | Извещатель охранный объемный радиоволновый однопозиционный, длина зоны обнаружения 3,5...42 м, ширина зоны обнаружения 3 м (штора), высота зоны обнаружения 24 м (штора), арктическое исполнение: температура -60°...+80 °С. Частота 5,8 ГГц. Не требует разрешения ГКРЧ. Частотных литер – 3. Высокая помехоустойчивость к осадкам и растительности. Настройка и контроль с помощью планшета или ноутбука по беспроводному интерфейсу Bluetooth, а также удаленно с компьютера (RS-485). Извещатель применяется для охраны отдельных участков периметра, где применение двухпозиционных извещателей затруднено или невозможно, например, тупиков, болотистых участков, оврагов, переходов через ограждение, складских площадок, тоннелей, эстакад, путепроводов и т.д. | 49000 | 49000
00-00083708 | КУПОЛ-20 (1 участок) | Фортеза | Извещатель охранный объемный радиоволновый. Объемная зона обнаружения, рубежная установка. Состав: БК (блок контроля), ПРД, ПРМ. Уменьшение объёма строительно-монтажных и пуско-наладочных работ, за счёт размещения 2-х ПРМ или ПРД смежных участков в одном блоке. Работоспособность при снежном покрове до 0,7 м. Полное исключение взаимной засветки при установке двух и более участков. Частота – 868,95 МГц. Температура -50°...+65 °С. Настройка с помощью УНИ (USB или Bluetooth). Извещатель предназначен для охраны открытых площадок, обнесенных металлическим (сетчатым) или железобетонным ограждением. Объектами могут быть крановые площадки нефтегазовой промышленности, площадки телевизионных вышек и т.п. | 58000 | 58000
00-00083717 | КУПОЛ-20 (10 участков) | Фортеза | Извещатель охранный объемный радиоволновый. Объемная зона обнаружения, рубежная установка. Состав: БК (блок контроля), ПРД, ПРМ. Уменьшение объёма строительно-монтажных и пуско-наладочных работ, за счёт размещения 2-х ПРМ или ПРД смежных участков в одном блоке. Работоспособность при снежном покрове до 0,7 м. Полное исключение взаимной засветки при установке двух и более участков. Частота – 868,95 МГц. Температура -50°...+65 °С. Настройка с помощью УНИ (USB или Bluetooth). Извещатель предназначен для охраны открытых площадок, обнесенных металлическим (сетчатым) или железобетонным ограждением. Объектами могут быть крановые площадки нефтегазовой промышленности, площадки телевизионных вышек и т.п. | 256000 | 256000
00-00083718 | КУПОЛ-20 (11 участков) | Фортеза | Извещатель охранный объемный радиоволновый. Объемная зона обнаружения, рубежная установка. Состав: БК (блок контроля), ПРД, ПРМ. Уменьшение объёма строительно-монтажных и пуско-наладочных работ, за счёт размещения 2-х ПРМ или ПРД смежных участков в одном блоке. Работоспособность при снежном покрове до 0,7 м. Полное исключение взаимной засветки при установке двух и более участков. Частота – 868,95 МГц. Температура -50°...+65 °С. Настройка с помощью УНИ (USB или Bluetooth). Извещатель предназначен для охраны открытых площадок, обнесенных металлическим (сетчатым) или железобетонным ограждением. Объектами могут быть крановые площадки нефтегазовой промышленности, площадки телевизионных вышек и т.п. | 278000 | 278000
00-00083719 | КУПОЛ-20 (12 участков) | Фортеза | Извещатель охранный объемный радиоволновый. Объемная зона обнаружения, рубежная установка. Состав: БК (блок контроля), ПРД, ПРМ. Уменьшение объёма строительно-монтажных и пуско-наладочных работ, за счёт размещения 2-х ПРМ или ПРД смежных участков в одном блоке. Работоспособность при снежном покрове до 0,7 м. Полное исключение взаимной засветки при установке двух и более участков. Частота – 868,95 МГц. Температура -50°...+65 °С. Настройка с помощью УНИ (USB или Bluetooth). Извещатель предназначен для охраны открытых площадок, обнесенных металлическим (сетчатым) или железобетонным ограждением. Объектами могут быть крановые площадки нефтегазовой промышленности, площадки телевизионных вышек и т.п. | 300000 | 300000
00-00083720 | КУПОЛ-20 (13 участков) | Фортеза | Извещатель охранный объемный радиоволновый. Объемная зона обнаружения, рубежная установка. Состав: БК (блок контроля), ПРД, ПРМ. Уменьшение объёма строительно-монтажных и пуско-наладочных работ, за счёт размещения 2-х ПРМ или ПРД смежных участков в одном блоке. Работоспособность при снежном покрове до 0,7 м. Полное исключение взаимной засветки при установке двух и более участков. Частота – 868,95 МГц. Температура -50°...+65 °С. Настройка с помощью УНИ (USB или Bluetooth). Извещатель предназначен для охраны открытых площадок, обнесенных металлическим (сетчатым) или железобетонным ограждением. Объектами могут быть крановые площадки нефтегазовой промышленности, площадки телевизионных вышек и т.п. | 322000 | 322000
00-00083721 | КУПОЛ-20 (14 участков) | Фортеза | Извещатель охранный объемный радиоволновый. Объемная зона обнаружения, рубежная установка. Состав: БК (блок контроля), ПРД, ПРМ. Уменьшение объёма строительно-монтажных и пуско-наладочных работ, за счёт размещения 2-х ПРМ или ПРД смежных участков в одном блоке. Работоспособность при снежном покрове до 0,7 м. Полное исключение взаимной засветки при установке двух и более участков. Частота – 868,95 МГц. Температура -50°...+65 °С. Настройка с помощью УНИ (USB или Bluetooth). Извещатель предназначен для охраны открытых площадок, обнесенных металлическим (сетчатым) или железобетонным ограждением. Объектами могут быть крановые площадки нефтегазовой промышленности, площадки телевизионных вышек и т.п. | 344000 | 344000
00-00083709 | КУПОЛ-20 (2 участка) | Фортеза | Извещатель охранный объемный радиоволновый. Объемная зона обнаружения, рубежная установка. Состав: БК (блок контроля), ПРД, ПРМ. Уменьшение объёма строительно-монтажных и пуско-наладочных работ, за счёт размещения 2-х ПРМ или ПРД смежных участков в одном блоке. Работоспособность при снежном покрове до 0,7 м. Полное исключение взаимной засветки при установке двух и более участков. Частота – 868,95 МГц. Температура -50°...+65 °С. Настройка с помощью УНИ (USB или Bluetooth). Извещатель предназначен для охраны открытых площадок, обнесенных металлическим (сетчатым) или железобетонным ограждением. Объектами могут быть крановые площадки нефтегазовой промышленности, площадки телевизионных вышек и т.п. | 80000 | 80000
00-00083710 | КУПОЛ-20 (3 участка) | Фортеза | Извещатель охранный объемный радиоволновый. Объемная зона обнаружения, рубежная установка. Состав: БК (блок контроля), ПРД, ПРМ. Уменьшение объёма строительно-монтажных и пуско-наладочных работ, за счёт размещения 2-х ПРМ или ПРД смежных участков в одном блоке. Работоспособность при снежном покрове до 0,7 м. Полное исключение взаимной засветки при установке двух и более участков. Частота – 868,95 МГц. Температура -50°...+65 °С. Настройка с помощью УНИ (USB или Bluetooth). Извещатель предназначен для охраны открытых площадок, обнесенных металлическим (сетчатым) или железобетонным ограждением. Объектами могут быть крановые площадки нефтегазовой промышленности, площадки телевизионных вышек и т.п. | 102000 | 102000
00-00083711 | КУПОЛ-20 (4 участка) | Фортеза | Извещатель охранный объемный радиоволновый. Объемная зона обнаружения, рубежная установка. Состав: БК (блок контроля), ПРД, ПРМ. Уменьшение объёма строительно-монтажных и пуско-наладочных работ, за счёт размещения 2-х ПРМ или ПРД смежных участков в одном блоке. Работоспособность при снежном покрове до 0,7 м. Полное исключение взаимной засветки при установке двух и более участков. Частота – 868,95 МГц. Температура -50°...+65 °С. Настройка с помощью УНИ (USB или Bluetooth). Извещатель предназначен для охраны открытых площадок, обнесенных металлическим (сетчатым) или железобетонным ограждением. Объектами могут быть крановые площадки нефтегазовой промышленности, площадки телевизионных вышек и т.п. | 124000 | 124000
00-00083712 | КУПОЛ-20 (5 участков) | Фортеза | Извещатель охранный объемный радиоволновый. Объемная зона обнаружения, рубежная установка. Состав: БК (блок контроля), ПРД, ПРМ. Уменьшение объёма строительно-монтажных и пуско-наладочных работ, за счёт размещения 2-х ПРМ или ПРД смежных участков в одном блоке. Работоспособность при снежном покрове до 0,7 м. Полное исключение взаимной засветки при установке двух и более участков. Частота – 868,95 МГц. Температура -50°...+65 °С. Настройка с помощью УНИ (USB или Bluetooth). Извещатель предназначен для охраны открытых площадок, обнесенных металлическим (сетчатым) или железобетонным ограждением. Объектами могут быть крановые площадки нефтегазовой промышленности, площадки телевизионных вышек и т.п. | 146000 | 146000
00-00083713 | КУПОЛ-20 (6 участков) | Фортеза | Извещатель охранный объемный радиоволновый. Объемная зона обнаружения, рубежная установка. Состав: БК (блок контроля), ПРД, ПРМ. Уменьшение объёма строительно-монтажных и пуско-наладочных работ, за счёт размещения 2-х ПРМ или ПРД смежных участков в одном блоке. Работоспособность при снежном покрове до 0,7 м. Полное исключение взаимной засветки при установке двух и более участков. Частота – 868,95 МГц. Температура -50°...+65 °С. Настройка с помощью УНИ (USB или Bluetooth). Извещатель предназначен для охраны открытых площадок, обнесенных металлическим (сетчатым) или железобетонным ограждением. Объектами могут быть крановые площадки нефтегазовой промышленности, площадки телевизионных вышек и т.п. | 168000 | 168000
00-00083714 | КУПОЛ-20 (7 участков) | Фортеза | Извещатель охранный объемный радиоволновый. Объемная зона обнаружения, рубежная установка. Состав: БК (блок контроля), ПРД, ПРМ. Уменьшение объёма строительно-монтажных и пуско-наладочных работ, за счёт размещения 2-х ПРМ или ПРД смежных участков в одном блоке. Работоспособность при снежном покрове до 0,7 м. Полное исключение взаимной засветки при установке двух и более участков. Частота – 868,95 МГц. Температура -50°...+65 °С. Настройка с помощью УНИ (USB или Bluetooth). Извещатель предназначен для охраны открытых площадок, обнесенных металлическим (сетчатым) или железобетонным ограждением. Объектами могут быть крановые площадки нефтегазовой промышленности, площадки телевизионных вышек и т.п. | 190000 | 190000
00-00083715 | КУПОЛ-20 (8 участков) | Фортеза | Извещатель охранный объемный радиоволновый. Объемная зона обнаружения, рубежная установка. Состав: БК (блок контроля), ПРД, ПРМ. Уменьшение объёма строительно-монтажных и пуско-наладочных работ, за счёт размещения 2-х ПРМ или ПРД смежных участков в одном блоке. Работоспособность при снежном покрове до 0,7 м. Полное исключение взаимной засветки при установке двух и более участков. Частота – 868,95 МГц. Температура -50°...+65 °С. Настройка с помощью УНИ (USB или Bluetooth). Извещатель предназначен для охраны открытых площадок, обнесенных металлическим (сетчатым) или железобетонным ограждением. Объектами могут быть крановые площадки нефтегазовой промышленности, площадки телевизионных вышек и т.п. | 212000 | 212000
00-00083716 | КУПОЛ-20 (9 участков) | Фортеза | Извещатель охранный объемный радиоволновый. Объемная зона обнаружения, рубежная установка. Состав: БК (блок контроля), ПРД, ПРМ. Уменьшение объёма строительно-монтажных и пуско-наладочных работ, за счёт размещения 2-х ПРМ или ПРД смежных участков в одном блоке. Работоспособность при снежном покрове до 0,7 м. Полное исключение взаимной засветки при установке двух и более участков. Частота – 868,95 МГц. Температура -50°...+65 °С. Настройка с помощью УНИ (USB или Bluetooth). Извещатель предназначен для охраны открытых площадок, обнесенных металлическим (сетчатым) или железобетонным ограждением. Объектами могут быть крановые площадки нефтегазовой промышленности, площадки телевизионных вышек и т.п. | 234000 | 234000
03-00011431 | АГАТ-24-40 (ЮСДП.425144.012) | Юмирс | Извещатель охранный объемный радиоволновый для обнаружения движения человека (пересечения охраняемой зоны) и предназначен для использования в качестве средства охранной сигнализации на открытых площадках или в помещениях. Извещатель имеет встроенный модуль подогрева. Рабочая дальность действия – от 4 до 50 м. Тип ЗО – "штора/площадь", 8 подзон; Напряжение питания – от 20 до 36 В. Мощность потребления – не более 1 Вт (40 мА при 24 В) при t от -35 до +65°С – не более 27 Вт (550 мА при 24 В) при t от -60 до -35°С Климатическое исполнение – ХЛ1 (от -60 до + 65°С). Рабочая частота - 24150±100 МГц. Интерфейсы – "сухой" контакт, RS-485 (протокол "Murena"). Настройка – с ПК по RS-485 (программа настройки в комплекте). Особенности комплектации Коммутационная коробка ЮСДП.468344.024 входит в комплект Защитный козырек ЮСДП.305133.003 входит в комплект (действительно на приборы выпуска с 01.10.2019 г.) | 78120 | 78120
00-00117199 | АГАТ-24-40А (ЮСДП.425144.012-01) | Юмирс | Извещатель охранный объемный радиоволновый для обнаружения движения человека (пересечения охраняемой зоны) и предназначен для использования в качестве средства охранной сигнализации на открытых площадках или в помещениях. Извещатель имеет встроенный модуль подогрева. Арктическое исполнение извещателя соответствует виду климатического исполнения ХЛ1 по ГОСТ 15150-69 при температуре от минус 60 до 55° С и относительной влажности воздуха до 98% и температуре воздуха +25° С. Рабочая дальность действия – от 4 до 50 м. Тип ЗО – "штора/площадь", 8 подзон; Напряжение питания – от 20 до 36 В. Мощность потребления – не более 1 Вт (40 мА при 24 В) при t от -35 до +65°С – не более 27 Вт (550 мА при 24 В) при t от -60 до -35°С Климатическое исполнение – ХЛ1 (от -60 до + 65°С). Рабочая частота - 24150±100 МГц. Интерфейсы – "сухой" контакт, RS-485 (протокол "Murena"). Настройка – с ПК по RS-485 (программа настройки в комплекте). Особенности комплектации Коммутационная коробка ЮСДП.468344. | 100560 | 100560
00-00075249 | АГАТ-6-24 (ЮСДП.425144.017) | Юмирс | Извещатель охранный объемный радиоволновый для обнаружения движения человека (пересечения охраняемой зоны) и предназначен для использования в качестве средства охранной сигнализации на открытых площадках или в помещениях. Рабочая дальность действия – от 2 до 30 м. Тип ЗО – "конус", 8 подзон; Напряжение питания – от 10 до 36 В. Мощность потребления – не более 1 Вт (30 мА при 24 В). Климатическое исполнение – У1 (от -40 до + 65°С). Рабочая частота - 24150±100 МГц. Интерфейсы – "сухой" контакт, RS-485 (протокол "Murena"). Настройка – с ПК по RS-485 (программа настройки в комплекте). Особенности комплектации Защитный козырек ЮСДП.305133.003 входит в комплект | 48180 | 48180
03-00009453 | АГАТ-6М (ЮСДП.425144.004-02) | Юмирс | Извещатель охранный объемный радиоволновый для обнаружения движения человека (пересечения охраняемой зоны) и предназначен для использования в качестве средства охранной сигнализации на открытых площадках или в помещениях. Рабочая дальность действия – от 2 до 12м. Тип ЗО – "конус"; Напряжение питания – от 10 до 30 В. Мощность потребления – не более 2 Вт (70 мА при 12 В). Климатическое исполнение – У1 (от -40 до + 65°С). Рабочая частота - 24150±100 МГц. Интерфейсы – "сухой" контакт. Настройка – ручные органы регулировки дальности действия. Коммутационная коробка ЮСДП.468344.007 и Козырек к "Агат-6"ЮСДП.745212.013 поставляются по отдельному заказу | 24840 | 24840
03-00004257 | АГАТ-СП5У (ЮСДП.425144.003) | Юмирс | Извещатель охранный объемный радиоволновый для обнаружения движения человека (пересечения охраняемой зоны) и предназначен для использования в качестве средства охранной сигнализации на открытых площадках или в помещениях. Рабочая дальность действия – от 2 до 30 м. Тип ЗО – "конус", 8 подзон; Напряжение питания – от 10 до 36 В. Мощность потребления – не более 1 Вт (30 мА при 24 В). Климатическое исполнение – У1 (от -40 до + 65°С). Рабочая частота - 24150±100 МГц. Интерфейсы – "сухой" контакт, RS-485 (протокол "Murena"). Настройка – с ПК по RS-485 (программа настройки в комплекте). Особенности комплектации: Защитный козырек ЮСДП.305133.003 в комплекте. Коммутационная коробка ЮСДП.468344.024 поставляется по отдельному заказу | 45780 | 45780
03-00011207 | АГАТ-СП5У/1 (ЮСДП.425144.003-01) | Юмирс | Извещатель охранный объемный радиоволновый для обнаружения движения человека (пересечения охраняемой зоны) и предназначен для использования в качестве средства охранной сигнализации на открытых площадках или в помещениях. Рабочая дальность действия – от 4 до 50 м. Тип ЗО – "штора/площадь", 8 подзон; Напряжение питания – от 10 до 36 В. Мощность потребления – не более 1 Вт (40 мА при 24 В). Климатическое исполнение – У1 (от -40 до + 65°С). Рабочая частота - 24150±100 МГц. Интерфейсы – "сухой" контакт, RS-485 (протокол "Murena"). Настройка – с ПК по RS-485 (программа настройки в комплекте). Особенности комплектации: Защитный козырек ЮСДП.305133.003 в комплекте. Коммутационная коробка ЮСДП.468344.024 поставляется по отдельному заказу | 52080 | 52080
00-00114460 | АМИР-40-01 (ЮСДП.425144.011) | Юмирс | Извещатель охранный объемный радиоволновый, 4...50 м, частота 24050-24250 МГц, питание от 8 до 30 В, диапазон температур от -40 до +65ºС. Автоматический однопозиционный радиолокатор для обнаружения движения человека (пересечения охраняемой зоны) и предназначен для использования в качестве средства охранной сигнализации на открытых площадках или помещениях. Возможность дифференцированного по дальности обнаружения человека, движущегося в ЗО, условно разбитой на 1-12 подзон длиной 4,2 м каждая и выдавать тревожное сообщение по интерфейсу RS-485 с указанием соответствующей подзоны. Допускается отображение тревожного сообщения по двум соседним подзонам, если нарушитель находится на границе подзон. | 78300 | 78300
00-00114503 | АМИР-40А-01 (ЮСДП.425144.011-01) | Юмирс | Извещатель охранный объемный радиоволновый, 4...50 м, частота 24050-24250 МГц, питание от 8 до 30 В. Извещатель соответствует виду климатического исполнения ХЛ1 по ГОСТ 15150-69 при температуре от минус 60 до 55° С и относительной влажности воздуха до 98% и температуре воздуха +25° С. | 101400 | 101400
00-00018074 | ДИХАНТ (dHunt) (ЮСДП.425142.066) | Юмирс | Извещатель охранный линейный радиоволновый двухпозиционный. Частота 24050-24250 МГц , диапазон температур от -40 до +65ºС. Для охраны участков периметра. Эллиптический корпус. Дальность до 100 м. Узкая зона обнаружения, устойчивость к движению на границе зоны обнаружения человека и автотранспорта, наличию кустарников и т.п. Микрополосковый антенный модуль новейшей технологии. Прецизионная настройка с помощью ноутбука. 200 частотных каналов, интерфейс RS-485. Аналогов не имеет. | 135000 | 135000
00-00057265 | ДИХАНТ-01 (dHunt-01) (ЮСДП.425142.066-01) | Юмирс | Извещатель охранный линейный радиоволновый двухпозиционный. Частота 24050-24250 МГц , диапазон температур от -40 до +65ºС. Для охраны участков периметра. Эллиптический корпус. Дальность до 200 м. Узкая зона обнаружения, устойчивость к движению на границе зоны обнаружения человека и автотранспорта, наличию кустарников и т.п. Микрополосковый антенный модуль новейшей технологии. Прецизионная настройка с помощью ноутбука. 200 частотных каналов, интерфейс RS-485. Аналогов не имеет. | 137880 | 137880
00-00117192 | ДИХАНТ-02 (ЮСДП.425142.066-02) | Юмирс | Извещатель охранный линейный радиоволновый двухпозиционный. Частота 24050-24250 МГц , диапазон температур от -40 до +65ºС. Для охраны участков периметра.Эллиптический корпус. Дальность до 300 м. Узкая зона обнаружения, устойчивость к движению на границе зоны обнаружения человека и автотранспорта, наличию кустарников и т.п. Микрополосковый антенный модуль новейшей технологии. Прецизионная настройка с помощью ноутбука. 200 частотных каналов, интерфейс RS-485. Аналогов не имеет. | 139740 | 139740
00-00117193 | ДИХАНТ-02-А (ЮСДП.425142.066-07) | Юмирс | Извещатель охранный линейный радиоволновый двухпозиционный. Частота 24050-24250 МГц , арктическое исполнение, соответствует виду климатического исполнения ХЛ1 по ГОСТ 15150-69 при температуре от -60 до +55 ° С и относительной влажности воздуха до 98% при температуре +25° С. Для охраны участков периметра.Эллиптический корпус. Дальность до 300 м. Узкая зона обнаружения, устойчивость к движению на границе зоны обнаружения человека и автотранспорта, наличию кустарников и т.п. Микрополосковый антенный модуль новейшей технологии. Прецизионная настройка с помощью ноутбука. 200 частотных каналов, интерфейс RS-485. Аналогов не имеет. | 135000 | 135000
00-00117191 | Р-10 (ЮСДП.425144.005) | Юмирс | Извещатель охранный объемный радиоволновый, 10х6 м, от -40 до +65ºС, 10,2…30 В, 65 мА, взрывозащищенная оболочка корпуса, автоматический режим настройки. Маркировка взрывозащиты 2ExdeIIAT4. Сертификат на взрывозащищенность НАНИО. Инсталляция на открытых площадках, имеющих металлическое или железобетонное ограждение, на объектах нефтегазовой и химической промышленности. По дополнительному заказу поставляются опоры для бетонирования в грунт п. 3.6. по 2 шт. на комплект либо выносные кронштейны (п. 3.4 -3.5.) по 2 шт. на комплект. | 156312 | 156312
03-00006068 | РАДИЙ-2 ИО-207-4 (ЯЛКГ.425142.001) | Юмирс | Извещатель охранный линейный радиоволновый, 30…200 м., от -40 до +65ºС, 8…30 В, 25 мА. Не требует юстировки. Автоматическая настройка чувствительности для стандартных участков. Возможность точной настройки с помощью ноутбука.Отсутствие взаимного влияния между соседними извещателями (3 частотные литеры). Возможна поставка извещателей с расширенным диапазоном рабочих температур (от -50 до +65ºС) | 59400 | 59400
00-00034012 | РАДИЙ-2(24) ИО-207-4/8 (ЯЛКГ.425142.001-08) | Юмирс | Извещатель охранный линейный радиоволновый, 30…200 м., от -40 до +65ºС, 8…30 В, 25 мА. Частота 24050-24250 МГц. Узкая зона обнаружения, устойчивость к движению на границе зоны обнаружения людей и автотранспорта, наличию кустарников и т.п. Автоматическая настройка чувствительности для стандартных условий. Возможность точной настройки с помощью ноутбука. Отсутствие взаимного влияния между соседними извещателями (4 частотные литеры). Возможна поставка извещателей с расширенным диапазоном рабочих температур (от -50 до +65ºС). | 71520 | 71520
03-00006069 | РАДИЙ-2/1 ИО-207-4/1 (ЯЛКГ.425142.001-01) | Юмирс | Извещатель охранный линейный радиоволновый, 20…100 м., от -40 до +65ºС, 8…30 В, 25 мА. Не требует юстировки. Автоматическая настройка чувствительности для стандартных участков. Возможность точной настройки с помощью ноутбука. Отсутствие взаимного влияния между соседними извещателями (3 частотные литеры).Возможна поставка извещателей с расширенным диапазоном рабочих температур (от -50 до +65ºС) | 55560 | 55560
00-00117197 | РАДИЙ-2/1(24) ИО-207-4/9 (ЯЛКГ.425142.001-09) | Юмирс | Извещатель охранный линейный радиоволновый, 20…100 м., от -40 до +65ºС, 8…30 В, 25 мА. Частота 24050-24250 МГц. Узкая зона обнаружения, устойчивость к движению на границе зоны обнаружения людей и автотранспорта, наличию кустарников и т.п. Автоматическая настройка чувствительности для стандартных условий. Возможность точной настройки с помощью ноутбука. Отсутствие взаимного влияния между соседними извещателями (4 частотные литеры). Возможна поставка извещателей с расширенным диапазоном рабочих температур (от -50 до +65ºС). | 69000 | 69000
03-00006070 | РАДИЙ-2/2 ИО-207-4/2 (ЯЛКГ.425142.001-02) | Юмирс | Извещатель охранный линейный радиоволновый, 5…50 м., от -40 до +65ºС, 8…30 В, 25 мА. Не требует юстировки. Автоматическая настройка чувствительности для стандартных участков. Возможность точной настройки с помощью ноутбука. Отсутствие взаимного влияния между соседними извещателями (3 частотные литеры).Возможна поставка извещателей с расширенным диапазоном рабочих температур (от -50 до +65ºС) | 53400 | 53400
00-00117198 | РАДИЙ-2/2(24) ИО-207-4/10 (ЯЛКГ.425142.001-10) | Юмирс | Извещатель охранный линейный радиоволновый, 5…50 м., от -40 до +65ºС, 8…30 В, 25 мА. Частота 24050-24250 МГц. Узкая зона обнаружения, устойчивость к движению на границе зоны обнаружения людей и автотранспорта, наличию кустарников и т.п. Автоматическая настройка чувствительности для стандартных условий. Возможность точной настройки с помощью ноутбука. Отсутствие взаимного влияния между соседними извещателями (4 частотные литеры). Возможна поставка извещателей с расширенным диапазоном рабочих температур (от -50 до +65ºС). | 65880 | 65880
03-00006071 | РАДИЙ-2/3 ИО-207-4/3 (ЯЛКГ.425142.001-03) | Юмирс | Извещатель охранный линейный радиоволновый, 50…300 м., от -40 до +65ºС, 8…30 В, 25 мА. Не требует юстировки. Автоматическая настройка чувствительности для стандартных участков. Возможность точной настройки с помощью ноутбука. Отсутствие взаимного влияния между соседними извещателями (3 частотные литеры).Возможна поставка извещателей с расширенным диапазоном рабочих температур (от -50 до +65ºС) | 59820 | 59820
00-00084891 | РАДИЙ-2/3(24) ИО-207-4/11 (ЯЛКГ.425142.001-11) | Юмирс | Извещатель охранный линейный радиоволновый, 50…300 м., от -40 до +65ºС, 8…30 В, 25 мА. Частота 24050-24250 МГц. Узкая зона обнаружения, устойчивость к движению на границе зоны обнаружения людей и автотранспорта, наличию кустарников и т.п. Автоматическая настройка чувствительности для стандартных условий. Возможность точной настройки с помощью ноутбука. Отсутствие взаимного влияния между соседними извещателями (4 частотные литеры). Возможна поставка извещателей с расширенным диапазоном рабочих температур (от -50 до +65ºС). | 72840 | 72840
03-00009133 | РАДИЙ-ДМ (ЮСДП.425142.050) | Юмирс | Извещатель охранный линейный радиоволновый, 5…50 м., от -40 до +65ºС, 8…30 В, 25 мА. Рекомендуется для коротких участков. Увеличенное сечение зоны обнаружения. Устойчив к вибрациям. Не требует юстировки. Автоматическая настройка чувствительности для стандартных участков. Возможность точной настройки с помощью ноутбука. Отсутствие взаимного влияния между соседними извещателями (4 частотные литеры). Возможна поставка извещателей с расширенным диапазоном рабочих температур (от -50 до +65ºС). | 48420 | 48420
00-00117205 | РАДОН-П (ЮСДП.425142.055) | Юмирс | Извещатель охранный линейный радиоволновый, 5…50 м, 7,5…30 В, 12 мА, от -40 до +65ºС. Радиоволновый двухпозиционный, отсутствует взаимное влияние между соседними извещателями (4 частотные литеры). Питание по шлейфу сигнализации. Извещение о тревоге в виде OFDM сигнала. Повышенная устойчивость к э/м помехам. Степень защиты корпуса IP68. Работоспособность сохраняеется после полного погружения в воду. Настройка параметров с помощью ноутбука. | 55920 | 55920
00-00117206 | РАДОН-П-01 (ЮСДП.425142.055-01) | Юмирс | Извещатель охранный линейный радиоволновый, 5…100 м, 7,5…30 В, 12 мА, от -40 до +65ºС. Радиоволновый двухпозиционный, отсутствует взаимное влияние между соседними извещателями (4 частотные литеры). Питание по шлейфу сигнализации. Извещение о тревоге в виде OFDM сигнала. Повышенная устойчивость к э/м помехам.Степень защиты корпуса IP68. Работоспособность сохраняеется после полного погружения в воду. Настройка параметров с помощью ноутбука. | 58920 | 58920
00-00117189 | РАДОН-П-02 (ЮСДП.425142.055-02) | Юмирс | Извещатель охранный линейный радиоволновый, 5…50 м., от -40 до +65ºС, 7,5…30 В, 15 мА. Низкое энергопотребление. Отсутствие взаимного влияния между соседними извещателями(4 частотные литеры). Регулировка параметров с помощью ноутбука. Возможность работы в составе комплекса МУРЕНА-КС и удалённой настройки извещателя по RS-485 . Повышенная устойчивость к э/м помехам. Степень защиты корпуса IP68. Работоспособность сохраняеется после полного погружения в воду. Коробка коммутационная | 54420 | 54420
00-00117190 | РАДОН-П-03 (ЮСДП.425142.055-03) | Юмирс | Извещатель охранный линейный радиоволновый, 10…100 м., от -40 до +65ºС, 7,5…30 В, 15 мА. Низкое энергопотребление. Отсутствие взаимного влияния между соседними извещателями (4 частотные литеры). Возможность регулировки параметров с помощью ноутбука.Возможность работы в составе комплекса МУРЕНА-КС и удалённой настройки извещателя по RS-485. Повышенная устойчивость к э/м помехам. Степень защиты корпуса IP68. Работоспособность сохраняеется после полного погружения в воду. Коробка коммутационная ЮСДП.468344.022 поставляется по отдельному заказу. | 56820 | 56820
00-00117194 | ТАРБАТ-200-01 (ЮСДП.425142.031) | Юмирс | Извещатель охранный линейный радиоволновый, 5 до 200 м, частота 24050-24250 МГц , питание от 9 до 36 В, расширенный диапазон температур от -40 до +65ºС. Предназначен для использования в качестве средства охранной сигнализации, обеспечивает обнаружение человека, пересекающего ЗО, и характеризуется малой шириной требуемой зоны отчуждения. Формирует выдачу извещений размыканием выходных контактов исполнительного реле, а также передачу сообщения по интерфейсу RS-485 на ПК, имеет возможность выбора параметров рабочего сигнала, а именно, частотного канала, с целью снижения взаимного влияния соседних извещателей. Допускается параллельная установка двух извещателей.Извещатель обеспечивает регулирование и отображение всех параметров и сигналов при помощи программы настройки, работающей на ПК или ПН. | 122760 | 122760
00-00117195 | ТАРБАТ-200А-01 (ЮСДП.425142.031-01) | Юмирс | Извещатель охранный линейный радиоволновый, 5 до 200 м, частота 24050-24250 МГц , питание от 9 до 36 В, извещатель соответствуют виду климатического исполнения ХЛ1 по ГОСТ 15150-69 при температуре от минус 60 до 55 ° С и относительной влажности воздуха до 98% при температуре +25° С. | 132600 | 132600
00-00117196 | ТАРБАТ-200В-01 (ЮСДП.425142.031-02) | Юмирс | Извещатель охранный линейный радиоволновый, 5 ... 200 м, от -40 до +65ºС, 12 ... 25 В, 50 мА. Частота 24050-24250 МГц . Автоматический и ручной режимы настройки. Отсутствие взаимного влияния (3 частотные литеры). Извещатель имеет класс взрывозащиты "1 Ех ib IIВ Т6 Gb Х" и может устанавливаться во взрывоопасных зонах класса 1 по ГОСТ IEC 60079-10-1-2011, где возможно образование взрывоопасных смесей категории IIВ температурного класса Т6 включительно по ГОСТ Р МЭК 60079-11-2011. | 143400 | 143400
Извещатели совмещенные
00-00109336 | PATROL-107PET | G.S.N. Electronic | Извещатель пассивный инфракрасный «вертикальный занавес» c акустическим датчиком разбития стекла. Дальность обнаружения PIR и GLASS BREAK извещателем – 12 метров. Игнорирует животных массой до 30кг. Высота установки извещателя – 2.5 метра. Плавные регуляторы чувствительности позволяют адаптировать работу извещателя к условиям эксплуатации на конкретном объекте. | 3249 | 2808
03-00003373 | PATROL-801PET | G.S.N. Electronic | Извещатель охранный совмещенный ИК+ разбития стекла, совмещает два извещателя в одном корпусе, невосприимчивость к животным массой до 30кг и высотой до 1 метра. Обеспечивает стабильную работу, исключительно надёжное детектирование и высокую степень защиты от ложных срабатываний на объектах любой сложности. Уникальная программа, обрабатывающая принятые сигналы от “PIR” и “GLASS BREAK” извещателей, использует математический алгоритм, обеспечивая важным преимуществом: безошибочно распознавать, обрабатывать и выдавать решение о тревоге даже в самой сложной окружающей среде, одновременно отфильтровывая шумовые, световые, электромагнитные и иные помехи, что и определяет как наиболее надёжный и стабильный извещатель высокого класса. | 2040.03 | 1772.15
00-00082754 | DS-PDPG12P-EG2 | HikVision | PIR датчик с детекцией разбития стекла (2 в 1) , Дальность PIR-датчика: 12 м / 85.9° , Дальность акустического датчика (разбития стекла): 8 м / 120° , Фильтрация срабатываний на домашних животных до 30 кг , Оконечные резисторы (EOL) , Адаптация напряжения DC от 9 до 16 В с защитой от обратной полярности | 2990 | 2242.5
00-00016403 | Орбита-1 БОС | Магнито-Контакт | Извещатель охранный поверхностный совмещенный. Без комплекта датчиков. Предназначен для блокировки остекленных конструкций (оконных проемов) на разрушение установленного в них обычного и (или) защищенного полимерной пленкой, дверных, оконных проемов и других конструктивных элементов закрытых помещений на открывание или смещение. Широкий диапазон рабочих температур, малые габариты. | 4751.48 | 4751.48
03-00005917 | Орлан | Риэлта | Извещатель охранный совмещенный предназначен для использования в составе систем охранной сигнализации. Извещатель совмещает в себе два независимых канала обнаружения: пассивный звуковой канал, пассивный оптико-электронный инфракрасный канал. Контроль вскрытия корпуса. Световая индикация состояния каналов обнаружения и возможность ее отключения. Выбор чувствительности акустического канала. Выбор чувствительности инфракрасного канала. Функция «память тревоги». Формирование тревожных извещений размыканием контактов реле отдельно по АК и ИК каналам, 9м (АК), -20…+45°С, 12м (ИК объемный), 12В, кронштейн в комплекте поставки. | 1728 | 1641.6
03-00005918 | Орлан-2 | Риэлта | Извещатель охранный совмещенный потолочной установки предназначен для использования в составе систем охранной сигнализации. Извещатель совмещает в себе два независимых канала обнаружения: пассивный звуковой канал, пассивный оптико-электронный инфракрасный канал. Температурная компенсация обнаруживающей способности. Контроль вскрытия корпуса и неисправности. Световая индикация состояния каналов обнаружения и возможность ее отключения. Выбор чувствительности акустического и инфракрасного каналов. Функция «память тревоги». Формирование тревожных извещений размыканием контактов реле отдельно по АК и ИК каналам, 6м (АК), диаметр зоны обнаружения ИК 9м, при высоте установки 5м, 12В, -20…+45°С. | 2272 | 2158.4
03-00006796 | Орлан-Д | Риэлта | Извещатель охранный совмещенный предназначен для использования в составе систем охранной сигнализации, с устойчивостью к перемещению домашних животных весом до 20 кг. Извещатель совмещает в себе два независимых канала обнаружения: пассивный звуковой канал, пассивный оптико-электронный инфракрасный канал. Контроль вскрытия корпуса. Световая индикация состояния каналов обнаружения и возможность ее отключения. Выбор чувствительности акустического канала. Функция «память тревоги». Формирование тревожных извещений размыканием контактов реле отдельно по АК и ИК каналам, дальность ИК 8/10 м (дискретная регулировка), 9м (АК), -20…+45°С, 12В. | 1846 | 1753.7
03-00005919 | Орлан-Ш | Риэлта | Извещатель охранный совмещенный предназначен для использования в составе систем охранной сигнализации. Извещатель совмещает в себе два независимых канала обнаружения: пассивный звуковой канал, пассивный оптико-электронный инфракрасный канал. Контроль вскрытия корпуса. Световая индикация состояния каналов обнаружения и возможность ее отключения. Выбор чувствительности акустического канала. Функция «память тревоги». Формирование тревожных извещений размыканием контактов реле отдельно по АК и ИК каналам, 6м (АК), 10м (ИК поверхностный), 12В, -20…+45°С, кронштейн в комплекте поставки. | 1728 | 1641.6
03-00005965 | Пирон-7 | Риэлта | Извещатель охранный совмещенный предназначен для использования в составе систем охранной сигнализации.Извещатель совмещает в себе два независимых каналаобнаружения: пассивный звуковой, пассивный оптико-электронный инфракрасный канал.АК канал предназначен для обнаружения разрушения строительных конструкций, выполненных с использованием листовых стекол, стеклопакетов, а также стеклоблоков. Контроль вскрытия корпуса. Световая индикация состояния каналов обнаружения и возможность ее отключения. Выбор чувствительности акустического канала. Выбор чувствительности инфракрасного канала. Функция «память тревоги». Формирование тревожных извещений размыканием контактов реле отдельно по АК и ИК каналам, 6м (АК), 12м (ИК объемный), 12В, -20…+45°С. | 1306 | 1240.7
00-00023980 | Пирон-7Д | Риэлта | Извещатель охранный совмещенный предназначен для использования в составе систем охранной сигнализации. Извещатель совмещает в себе два независимых канала обнаружения: пассивный звуковой канал (акустический канал), пассивный оптико-электронный инфракрасный канал. Контроль вскрытия корпуса. Световая индикация состояния каналов обнаружения и возможность ее отключения. Выбор чувствительности акустического канала. Выбор чувствительности инфракрасного канала. Функция «память тревоги». Формирование тревожных извещений размыканием контактов реле отдельно по АК и ИК каналам. 6м (АК), 10м (ИК объемный), с помехозащищенностью от домашних животных весом до 20 кг, 12В, -20…+45°С. | 1429 | 1357.55
03-00001478 | Шорох-3 | Риэлта | Извещатель охранный совмещенный , вибрационный с датчиком наклона ,обнаружение попыток взлома и хищения банковских средств защиты, разрушения строительных конструкйций,-30…+50 °С, 9…17В. | 3313 | 3147.35
00-00030528 | Шорох-3 исп.В | Риэлта | Извещатель охранный совмещенный, вибрационный, с датчиком наклона и датчиком горючих газов, обнаружение попыток взлома, хищения и подрыва банкоматов, сейфов и других средств защиты, -30…+50°С, 12В. | 6355 | 6037.25
Извещатели точечные
00-00047704 | ST-AB010 | Smartec | Извещатель охранный точечный электроконтактный с фиксацией предназначен для выдачи сигнала срабатывания на приемное устройство. Извещатель ручной ST-AB010Функциональные параметры Пластиковый ABS корпус. Малые габариты. Кнопка с фиксацией. Восстановление кнопки с помощью ключа, идущего в комплекте. Предназначен для использования в помещении. | 143 | 143
00-00047705 | ST-AB020 | Smartec | Извещатель охранный точечный электроконтактный педального типа без фиксации ST-AB020 предназначен для выдачи сигнала срабатывания на приемное устройство. Функциональные параметры. Пластиковый ABS корпус. Предназначен для использования в помещении. | 396 | 396
00-00016397 | ИО 101-5/1 Черепаха-1 | Магнито-Контакт | Педаль тревоги металлическая, бесшумная с памятью и со встроенным светодиодным индикатором красного свечения режима "Тревога", предназначена для включения средств сигнализации при нападении преступников на сотрудников банка, офиса или другого учреждения. Электрическое питание и передача дискретного выходного сигнала "Тревога" на охранную или охранно-пожарную приемно-контрольную аппаратуру осуществляется по двухпроводной электрической соединительной линии. Рассчитана для подключения к пультам централизованного наблюдения (ПЦН) или приемно-контрольным приборам (ПКП), с величиной тока короткого замыкания не более 20 мА. | 10724.54 | 10724.54
03-00000655 | ИО 101-5/1М Черепаха-1М | Магнито-Контакт | Педаль металлическая миниатюрная бесшумная с памятью и со встроенным светодиодным индикатором красного свечения режима ''Тревога'', предназначен для включения средств сигнализации при нападении преступников на сотрудников банка, офиса или другого учреждения. Электрическое питание и передача дискретного выходного сигнала ''Тревога'' на охранную или охранно-пожарную приемно-контрольную аппаратуру осуществляется по двухпроводной электрической соединительной линии. Рассчитана для подключения к пультам централизованного наблюдения (ПЦН) или приемно-контрольным приборам (ПКП), с величиной тока короткого замыкания не более 20мА. | 6872.39 | 6872.39
03-00004938 | ИО 101-5/2 Черепаха-2 | Магнито-Контакт | Педаль металлическая антивандальная с памятью и со встроенным светодиодным индикатором красного свечения режима ''Тревога'', предназначен для включения средств сигнализации при нападении преступников на сотрудников банка, офиса или другого учреждения. Электрическое питание и передача дискретного выходного сигнала ''Тревога'' на охранную или охранно-пожарную приемно-контрольную аппаратуру осуществляется по двухпроводной электрической соединительной линии. Рассчитана для подключения к пультам централизованного наблюдения (ПЦН) или при-емно-контрольным приборам (ПКП), с величиной тока короткого замыкания не более 20мА. | 15137.59 | 15137.59
03-00004939 | ИО 101-5/2С Черепах-2С | Магнито-Контакт | Педаль металлическая антивандальная, Мах напр. не более 24В, Мах ток не более 1А, предназначен для коммутации различных средств сигнализации а также для применения в различных технологических процессах. Органы управления и (или) оборудованием должны быть выполнены так, чтобы их форма, размеры и поверхности контакта с пользователем соответствовали способу захвата (пальцами, кистью) или нажатия (пальцем руки, ладонью, стопой). | 15769.95 | 15769.95
00-00016398 | Педаль ФС-1-5 | Магнито-Контакт | Педаль металическая без фиксации мех. контакт,Мах U -250В, Мах I- 5 А, предназначена для коммутации электрических цепей. По устойчивости к климатическим воздействиям окружающей среды: при температуре от – 30 оС до + 50 ° С и относительной влажности воздуха до 80 % при температуре + 25 ° С. | 8389.25 | 8389.25
00-00016399 | Педаль ФС-2-15 | Магнито-Контакт | Педаль металическая без фиксации мех. контакт. Мах U -250В. Мах I -15А, предназначена для коммутации электрических цепей. По устойчивости к климатическим воздействиям окружающей среды: при температуре от – 30 оС до + 50 ° С и относительной влажности воздуха до 80 % при температуре + 25 ° С. | 8389.25 | 8389.25
00-00017866 | ИО 101-1 (B1) | ПЭАП | Извещатель охранный точечный электроконтактный ручной с подсветкой. Условия эксплуатации УХЛ 4.2 по ГОСТ 15150-69 от 0° до 35° С и относительной влажностью до 85% при 20° С. Извещатель может быть установлен для эксплуатации в горизонтальной или вертикальной плоскости, а также под любыми углами. Извещатель предназначен для непрерывной работы. Подключение извещателя к шлейфу сигнализации осуществляется через клеммную колодку, расположенную в корпусе прибора. Извещатель обеспечивает переключение контактов, один из которых при нажатии кнопки (режим тревога) размыкается , другой замыкается.Извещатель предназначен для включения средств сигнализации при нападении преступников на сотрудников банка, офиса или другого учреждения. Извещатель рассчитан для подключения к пультам централизованного наблюдения (ПЦН) или приемно-контрольным приборам, которые реагируют на размыкание контактов извещателя при сигнале тревоги, а также для подключения через нормально разомкнутый контакт к различным оповещат | Уточняйте у менеджера | Уточняйте у менеджера
00-00017867 | ИО 101-1 (B2) | ПЭАП | Извещатель охранный точечный электроконтактный ручной. В данный извещатель может быть установлен электронный ключ нажатия.Электронный ключ полностью автономен и питается от литиевой батареи типоразмера CR 2032. Емкости батареи хватит на несколько лет работы. Ключ не имеет никакого контакта с цепями сигнализации и фиксирует только нажатие кнопки. | Уточняйте у менеджера | Уточняйте у менеджера
00-00076341 | Кукла-Л 1000р | Септима | Извещатель охранный Кукла-Л необходим для организации охраны мест хранения наличных денежных средств путём формирования тревожных извещений при изменении положения закладного элемента закамуфлированного в упаковке банкнот; для подачи тревожных сигналов в системе тревожной сигнализации. Имитация банковской пачки денег подача тревожного сигнала на пульт, размыкание контактов при удалении пачки от подставки на расстояние более 10 мм Предназначен Кукла-Л для предотвращения краж из сейфов ,касс ,шкафов и т.п .,а также для облегчения розыска и своевременного задержания преступника в случае совершения хищения. | 1268 | 1229
00-00076340 | Кукла-Л 2000р | Септима | Извещатель охранный Кукла-Л необходим для организации охраны мест хранения наличных денежных средств путём формирования тревожных извещений при изменении положения закладного элемента закамуфлированного в упаковке банкнот; для подачи тревожных сигналов в системе тревожной сигнализации. Имитация банковской пачки денег подача тревожного сигнала на пульт, размыкание контактов при удалении пачки от подставки на расстояние более 10 мм Предназначен Кукла-Л для предотвращения краж из сейфов ,касс ,шкафов и т.п .,а также для облегчения розыска и своевременного задержания преступника в случае совершения хищения. | 1268 | 1229
03-00000014 | Кукла-Л 5000р | Септима | Извещатель охранный Кукла-Л необходим для организации охраны мест хранения наличных денежных средств путём формирования тревожных извещений при изменении положения закладного элемента закамуфлированного в упаковке банкнот; для подачи тревожных сигналов в системе тревожной сигнализации. Имитация банковской пачки денег подача тревожного сигнала на пульт, размыкание контактов при удалении пачки от подставки на расстояние более 10 мм Предназначен Кукла-Л для предотвращения краж из сейфов ,касс ,шкафов и т.п .,а также для облегчения розыска и своевременного задержания преступника в случае совершения хищения. | 1268 | 1229
00-00076342 | Кукла-Л 500р | Септима | Извещатель охранный Кукла-Л необходим для организации охраны мест хранения наличных денежных средств путём формирования тревожных извещений при изменении положения закладного элемента закамуфлированного в упаковке банкнот; для подачи тревожных сигналов в системе тревожной сигнализации. Имитация банковской пачки денег подача тревожного сигнала на пульт, размыкание контактов при удалении пачки от подставки на расстояние более 10 мм Предназначен Кукла-Л для предотвращения краж из сейфов ,касс ,шкафов и т.п .,а также для облегчения розыска и своевременного задержания преступника в случае совершения хищения. | 1268 | 1229
00-00005629 | Полюс-X1 | Сибирский Арсенал | Извещатель охранный точечный бесконтактный магнитоуправляемый, предназначен для обнаружения открывания окон, дверей или перемещения заблокированных ими предметов путём формирования тревожного извещения увеличением тока в цепи шлейфа сигнализации, под клеммник, возможно применение на металлических поверхностях. | 235 | 215
00-00013899 | Полюс-X2 | Сибирский Арсенал | Извещатель охранный точечный бесконтактный магнитоуправляемый, предназначен для обнаружения открывания окон, дверей или перемещения заблокированных ими предметов путём формирования тревожного извещения увеличением тока в цепи шлейфа сигнализации, под клеммник, со световым индикатором, возможно применение на металлических поверхностях. | 275 | 235
03-00004940 | ИРИС (ИО 102-12) | Специнформатика-СИ НПП | Включатель срочного вызова, предназначен для срочного дистанционного вызова помощи, например, охраны или любых других средств (органов) быстрого реагирования или включения сигнализации. Может скрытно устанавливаться на рабочих местах кассиров, операционистов банков, продавцов магазинов, сотрудников офисов и др. в системах защиты от нападения преступников, а также в любых других условиях для подачи сигнала при пожаре, аварии и т.п. | 1068.76 | 1047.39
00-00013234 | ИОП101-8ск "Key Keeper" | Фактор Спецэлектроника | Извещатель охранный точечный электроконтактный, оснащен группой переключающих контактов ("сухие" контакты), которые могут быть задействованы в шлейфе сигнализации как на размыкание, так и на замыкание. Предназначен для хранения ключа от замка двери аварийного выхода или охраняемого объекта и подачи сигнала тревожного извещения в шлейф пожарной или охранно-пожарной сигнализации в случае попытки извлечения этого ключа. | 1749.8 | 1722.88
00-00015632 | ИОП101-8су "Key Keeper" | Фактор Спецэлектроника | Извещатель охранный точечный электроконтактный, может передавать тревожное извещение размыканием нормальнозамкнутых контактов или дискретным уменьшением внутреннего сопротивления (имитацией активного дымового пожарного извещателя). Поддерживает режим квитирования в шлейфе сигнализации со знакопеременным напряжением. Предназначен для хранения ключа от замка двери аварийного выхода или охраняемого объекта и подачи сигнала тревожного извещения в шлейф пожарной или охранно-пожарной сигнализации в случае попытки извлечения этого ключа. | Уточняйте у менеджера | Уточняйте у менеджера
Тревожные кнопки
00-00067616 | DS-PDEB1-EG2-WE | AX PRO Hikvision | Беспроводная тревожная кнопка (AX PRO) Тревожная кнопка DS-PDEB1-EG2-WE является беспроводной кнопкой экстренного вызова. | Уточняйте у менеджера | Уточняйте у менеджера
00-00104306 | DS-PDEB1-EG2-WE(B) | AX PRO Hikvision | Беспроводная кнопка тревоги с обратной связью; 868МГц двухсторонная связь с TRI-X технологией; дальность до 1200м; защита от помех; срок службы батареи - 3 года; -10°C...+55°C; размер Ф63.8×18.4мм; пластик. IP66; Настенная или настольная установка; | Уточняйте у менеджера | Уточняйте у менеджера
00-00070028 | DS-PDEB2-EG2-WE | AX PRO Hikvision | Беспроводная тревожная кнопка экстренного вызова. Удобно фиксируется в любых скрытых местах. | Уточняйте у менеджера | Уточняйте у менеджера
00-00104307 | DS-PDEB2-EG2-WE(B) | AX PRO Hikvision | Беспроводная кнопка тревоги (2 кнопки) с обратной связью; 868МГц двухсторонная связь с TRI-X технологией; дальность до 1200м; защита от помех; срок службы батареи - 3 года; -10°C...+55°C; размер Ф63.8×19 мм; пластик. IP66; Настенная или настольная установка; | Уточняйте у менеджера | Уточняйте у менеджера
00-00067617 | DS-PDEBP1-EG2-WE | AX PRO Hikvision | Беспроводная портативная тревожная кнопка (AX PRO) Кнопка экстренного вызова DS-PDEBP1-EG2-WE является беспроводной портативной кнопкой экстренного вызова. При помощи панели управления можно конфигурировать различные режимы работы кнопки. Применяется в охранных системах и системах экстренного вызова. | Уточняйте у менеджера | Уточняйте у менеджера
00-00067618 | DS-PDEBP2-EG2-WE | AX PRO Hikvision | Беспроводная портативная тревожная кнопка (2 кнопки) (AX PRO) Тревожная кнопка DS-PDEBP2-EG2-WE является беспроводной портативной тревожной кнопкой. При помощи панели управления можно конфигурировать различные режимы работы кнопки. Применяется в охранных системах и системах экстренного вызова. | Уточняйте у менеджера | Уточняйте у менеджера
00-00120722 | DHI-ARD821-W2(868) | Dahua | Тревожная кнопка Удаленная настройка, обновление и проверка состояния с помощью мобильного приложения Встроенная батарея на срок до 5 лет. Тревога при низком заряде батареи. Двусторонняя связь и алгоритм шифрования AES128 обеспечивают стабильность и безопасность связи. | 2990 | 2990
00-00120723 | DHI-ARD821-W2(868)-B | Dahua | Тревожная кнопка c настенным креплением Удаленная настройка, обновление и проверка состояния с помощью мобильного приложения Встроенная батарея на срок до 5 лет. Тревога при низком заряде батареи. Двусторонняя связь и алгоритм шифрования AES128 обеспечивают стабильность и безопасность связи. | 3090 | 3090
00-00120724 | DHI-ARD821-W2(868)-L | Dahua | Тревожная кнопка c ремешком Удаленная настройка, обновление и проверка состояния с помощью мобильного приложения Встроенная батарея на срок до 5 лет. Тревога при низком заряде батареи. Двусторонняя связь и алгоритм шифрования AES128 обеспечивают стабильность и безопасность связи. | 3090 | 3090
00-00120725 | DHI-ARD822-W2(868) | Dahua | Тревожная кнопка (2 кнопки) Удаленная настройка, обновление и проверка состояния с помощью мобильного приложения Встроенная батарея на срок до 5 лет. Тревога при низком заряде батареи. Двусторонняя связь и алгоритм шифрования AES128 обеспечивают стабильность и безопасность связи. | 2990 | 2990
00-00120726 | DHI-ARD822-W2(868)-B | Dahua | Тревожная кнопка (2 кнопки) c настенным креплением Удаленная настройка, обновление и проверка состояния с помощью мобильного приложения Встроенная батарея на срок до 5 лет. Тревога при низком заряде батареи. Двусторонняя связь и алгоритм шифрования AES128 обеспечивают стабильность и безопасность связи. | 3090 | 3090
00-00120727 | DHI-ARD822-W2(868)-L | Dahua | Тревожная кнопка (2 кнопки) c ремешком Удаленная настройка, обновление и проверка состояния с помощью мобильного приложения Встроенная батарея на срок до 5 лет. Тревога при низком заряде батареи. Двусторонняя связь и алгоритм шифрования AES128 обеспечивают стабильность и безопасность связи. | 3090 | 3090
00-00047281 | DS-PD1-EB | HikVision | Тревожная кнопка Контакты реле типа NO и NC, реле 220В/300мА; DC9-16В; -30°C...+70°C; размер 75×75×26мм; негорючий пластик ABS. | 280 | 210
00-00047282 | DS-PD1-EB-PF | HikVision | Тревожная кнопка Контакты реле типа NO и NC, реле 220В/300мА; DC9-16В; -30°C...+70°C; размер 333×88×145мм; металл. | 3390 | 2542.5
00-00090940 | DS-PDB-IN-Wristband | HikVision | Браслет для установки тревожной кнопки Для установки кнопки DS-PDEBP1-EG2-WE или DS-PDEBP2-EG2-WE Материал: каучук; Размер: 38 × 255 × 12мм; вес 15г | 760 | 570
00-00027928 | KEY-400 | Проксима | Брелок имеет четыре кнопки для передачи команд управления: «Взять», «Снять», «Взять» , «SOS» и светодиодную индикацию. Извещатель использует диапазон частот от 433,05 до 434,79 МГц 1.5. Питание извещателя осуществляется от одной литиевой батареи CR2032. | 1220 | 1159
00-00022976 | ST-ER115D-YL | Smartec | Извещатель ручной с восстанавливаемой вставкой. Контакты: 2 группы: ОБЩ, НЗ, НР. Коммутируемая мощность: 3 А, 12−48 В (DC); 3 А, 125−220 В (AC). Тип монтажа: Накладной, врезной.Класс защиты: IP24. Эксплуатация -30...+60 °С. Размеры: 88х88х55 мм. Масса 160 г .Извещатель ручной универсальный рекомендуется к использованию для активации или деактивации каких-либо систем и узлов. Одним из частных случаев использования является пуск пожаротушения или дымоудаления. Устройство комплектуется пластиковой восстанавливаемой вставкой, что позволяет быстро и без дополнительных расходов (замена при использовании стеклянных вставок) восстановить нормальный режим эксплуатации системы после выполнения требуемых действий.ST-ER115D-YL имеет 2 группы контактов (ОБЩ, НЗ, НР), одна из которых может использоваться для управления каким-либо исполнительным устройством, а вторая − для сигнализации срабатывания ручного извещателя. В комплекте с ST-ER115D-YL идет крышка из прозрачного пластика с отверстием дл | 1349 | 1349
03-00000012 | ИО 101-1 (А) (КНС-1А) | ПЭАП | Кнопка извещения о нападении с фиксацией, 85х60х30 мм. | 507 | 486.72
03-00000108 | ИО 101-1 (В) (КНС-1В) | ПЭАП | Кнопка извещения о нападении с фиксацией, НЗ, 99х52х30 мм. | 452.4 | 434.3
03-00000121 | Астра-321 | Теко | Кнопка тревожная с металлическим ключом. Предназначена для выдачи тревожного извещения на приемно-контрольный прибор или систему передачи извещений.Комплектуется металлическим замком и ключами; фиксация кнопки при нажатии; клеммы подключения на размыкание / замыкание шлейфа. | 424 | 402.8
03-00000270 | Астра-321М | Теко | Кнопка тревожная с пластиковым ключом. Выдача тревожного извещения на приемно-контрольный прибор или систему передачи извещений. Комплектуется пластмассовым замком и универсальными ключами разблокировки. | 360 | 342
03-00004345 | Астра-321Т | Теко | Кнопка тревожная с металлическим ключом. Имеет функциию контроля вскрытия корпуса. Предназначена для выдачи тревожного извещения на приемно-контрольный прибор или систему передачи извещений. Комплектуется металлическим замком и ключами; фиксация кнопки при нажатии; клеммы подключения на размыкание / замыкание шлейфа; контроль вскрытия корпуса. | 410 | 389.5
03-00004962 | ИО-102-27 | Фактор Спецэлектроника | Тревожная кнопка предназначена для подачи сигнала тревоги (тревожного извещения) на технические средства охранной и (или) охранно-пожарной сигнализации лицом, обнаружившим тревожную ситуацию или подвергшимся преступному нападению. | 412.1 | 405.76
Извещатели пожарные
Извещатели пожарные дымовые
00-00067626 | DS-PDSMK-S-WE | AX PRO Hikvision | Беспроводной фотоэлектрический датчик дыма (AX PRO) , Датчик DS-PDSMK-S-WE является беспроводным фотоэлектрическим датчиком дыма , Корпус высокого качества с фотоэлектрическим датчиком , Срок службы батареи составляет 10 лет | Уточняйте у менеджера | Уточняйте у менеджера
00-00104320 | DS-PDSMK-S-WE(RU) | AX PRO Hikvision | Датчик дыма беспроводной 868МГц двухсторонная связь, дальность передачи данных до 800м; защита от помех, температурная компенсация; срок службы батареи до 10 лет; рабочая температура о -10 до 60℃, размеры Φ 102 × 35 мм, вес 125г; Установка на потолок, внутри помещений; | Уточняйте у менеджера | Уточняйте у менеджера
00-00120745 | DHI-HY-SA21A-W2(868) | Dahua | Датчик дыма Технология обнаружения с разделением спектра Аудиотревога 85 дБ(A) на расстоянии 3 метров Встроенная батарея на срок до 3 лет. Тревога при низком заряде батареи Двусторонняя связь и алгоритм шифрования AES128 обеспечивают стабильность и безопасность связи. | 4690 | 4690
03-00004232 | Аврора-01 (ИП 212-81) | Аргус-Спектр | Извещатель пожарный дымовой автономный, предназначен для обнаружения дыма в помещении и оповещении находящихся там людей о пожаре. Извещатель может использоваться в индивидуальном режиме или в составе локальной сети совместно с другими извещателями, находящимися в одном или нескольких помещениях защищаемого объекта, для дублирования сигнализации (оповещения) о пожаре в случае срабатывания любого из них. Высокая надежность и чувствительность; удобство обслуживания и монтажа; питание от литиевой батареи CR123 (в комплекте), время работы без замены батареи не менее 10 лет, сирена встроенная 85 дБ. | Уточняйте у менеджера | Уточняйте у менеджера
00-00038509 | ИП 212-31 (ДИП-31) | БОЛИД | Извещатель пожарный дымовой оптико-электронный пороговый применяется в системах пожарной сигнализации и предназначен для обнаружения возгораний, сопровождающихся появлением дыма в закрытых помещениях различных зданий и сооружений, путём регистрации отражённого от частиц дыма оптического излучения в дымовой камере и передачи события "Пожар". Два светодиодных индикатора извещателя информируют о его состоянии: "Норма", "Внимание", "Пожар", "Неисправность", "Запылен". Применяется с приемно-контрольными приборами (блоками): "Сигнал-10", "С2000-4", "Сигнал-20П", "С2000-АСПТ", "Сигнал-20М". | 624 | 624
03-00009431 | ИП 212-34АВТ (ДИП-34АВТ) | БОЛИД | Извещатель пожарный дымовой автономный, возможность объединения в группу до 38 шт. От минус 10 до +55°С. В комплекте с батареей. Предназначен для контроля состояния и обнаружения загораний, сопровождающихся появлением дыма на кухне квартиры, в местах установки отопительных систем дач, коттеджей и т.п. помещений. Выдает световой и мощный звуковой сигналы «Пожар». Предупреждает о необходимости замены батареи периодическим звуковым сигналом небольшой длительности и интенсивности. | 1035.84 | 1035.84
00-00023367 | ИП 212-34ПА (ДИП-34ПА-03) | БОЛИД | Извещатель пожарный дымовой оптико-электронный адресный предназначен для обнаружения возгораний, сопровождающихся появлением дыма в закрытых помещениях различных зданиях и сооружениях. Применяется с блочно-модульным приёмно-контрольным прибором, состоящим из блока "Сигнал-10" и сетевого контроллера (пульта контроля и управления "С2000М" либо компьютера с установленным ПО АРМ "Орион ПРО"). Выдает сообщения "Пожар", "Неисправность", "Запыленность", "Тест". | 1313.52 | 1313.52
00-00056703 | ИП212-43 (ДИП-43) | ИВС-Сигналспецавтоматика | Извещатель пожарный автономный дымовой оптический, громкость сигналов оповещения 93 дБ (Ф100Х49 мм), с питанием от 4 элементов типа ААА (Ф10Х45 мм). Предназначен для применения в жилых и иных аналогичных помещениях для обнаружения задымленности и подачи тревожных извещений в виде громких звуковых сигналов. Применена горизонтально-вентилируемая оптическая камера. Для осуществления контроля работоспособности извещателя, между платой и основанием располагается подпружиненный рычаг, который вводится в оптическую камеру путем нажатия кнопки на лицевой стороне корпуса. Оптическая камера защищена от проникновения насекомых мелкоячеистой металлической сеткой, соединенной с потенциалом схемы, что делает ее нейтральной по отношению к заряженным частичкам дыма, и они беспрепятственно проникают внутрь оптической камеры. Кроме этого сетка является дополнительным электрическим экраном, образующей с элементами питания извещателя замкнутый контур, надежно защищающий электрическую схему и оптическую ка | 1036.8 | 1036.8
00-00075197 | ИП212-43 (ДИП-43) АНТИШОК | ИВС-Сигналспецавтоматика | Извещатель пожарный автономный дымовой оптический громкость сигналов оповещения 93 дБ по технологии АНТИШОК® (Ф100Х49 мм) с питанием от 4 элементов типа ААА (Ф10Х45 мм). Предназначен для применения в жилых и иных аналогичных помещениях для обнаружения задымленности и подачи тревожных извещений в виде громких звуковых сигналов. Формирование и подача сигналов оповещения в извещателях осуществляется по технологии АНТИШОК. Резкое включение звукового сигнала автономного извещателя может вызвать шоковое или испуганное состояние людей, которое способно привести как к парализующему эффекту, так и к возникновению паники. Для оповещения людей о пожаре такой эффект воздействия крайне нежелателен и для его исключения в извещателях типа ИП212-43 использован алгоритм плавного повышения мощности звукового сигнала до максимального значения (примерно за 5 секунд). При этом для того чтобы, с одной стороны, человеческий слух успевал адаптироваться к появлению оповещающего сигнала, а, с другой стороны, чт | 1087.2 | 1087.2
00-00040916 | ИП212-43А (ДИП-43А) АНТИШОК | ИВС-Сигналспецавтоматика | Извещатель пожарный автономный дымовой оптический, громкость сигналов оповещения 95 дБ по технологии АНТИШОК® (Ф100Х49 мм) с питанием от 1 элемента типа "Крона". предназначен для применения в жилых и иных аналогичных помещениях для обнаружения задымленности и подачи тревожных извещений в виде громких звуковых сигналов. Применена горизонтально-вентилируемая оптическая камера. Для осуществления контроля работоспособности извещателя, между платой и основанием располагается подпружиненный рычаг, который вводится в оптическую камеру путем нажатия кнопки на лицевой стороне корпуса. Оптическая камера защищена от проникновения насекомых мелкоячеистой металлической сеткой, соединенной с потенциалом схемы, что делает ее нейтральной по отношению к заряженным частичкам дыма, и они беспрепятственно проникают внутрь оптической камеры. Кроме этого сетка является дополнительным электрическим экраном, образующей с элементами питания извещателя замкнутый контур, надежно защищающий электрическую схему и | 1116 | 1116
00-00074850 | ИП212-43АМ (ДИП-43АМ) АНТИШОК | ИВС-Сигналспецавтоматика | Извещатель пожарный автономный дымовой оптический, громкость сигналов оповещения 85 дБ по технологии АНТИШОК® (Ф100Х49 мм) с питанием от 1 элемента типа "Крона". предназначен для применения в жилых и иных аналогичных помещениях для обнаружения задымленности и подачи тревожных извещений в виде громких звуковых сигналов. Применена горизонтально-вентилируемая оптическая камера. Для осуществления контроля работоспособности извещателя, между платой и основанием располагается подпружиненный рычаг, который вводится в оптическую камеру путем нажатия кнопки на лицевой стороне корпуса. Оптическая камера защищена от проникновения насекомых мелкоячеистой металлической сеткой, соединенной с потенциалом схемы, что делает ее нейтральной по отношению к заряженным частичкам дыма, и они беспрепятственно проникают внутрь оптической камеры. Кроме этого сетка является дополнительным электрическим экраном, образующей с элементами питания извещателя замкнутый контур, надежно защищающий электрическую схему и | 936 | 936
00-00075195 | ИП212-43АМК (ДИП-43АМК) АНТИШОК | ИВС-Сигналспецавтоматика | Извещатель пожарный автономный дымовой оптический, громкость сигналов оповещения 95 дБ по технологии АНТИШОК® (Ф100Х49 мм) с опторелейным выходом (на замыкание) для подключения к ППК с питанием от 1 элемента типа "Крона". предназначен для применения в жилых и иных аналогичных помещениях для обнаружения задымленности и подачи тревожных извещений в виде громких звуковых сигналов. Применена горизонтально-вентилируемая оптическая камера. Для осуществления контроля работоспособности извещателя, между платой и основанием располагается подпружиненный рычаг, который вводится в оптическую камеру путем нажатия кнопки на лицевой стороне корпуса. Оптическая камера защищена от проникновения насекомых мелкоячеистой металлической сеткой, соединенной с потенциалом схемы, что делает ее нейтральной по отношению к заряженным частичкам дыма, и они беспрепятственно проникают внутрь оптической камеры. Кроме этого сетка является дополнительным электрическим экраном, образующей с элементами питания извещателя | 1252.8 | 1252.8
00-00075196 | ИП212-43АМК1 (ДИП-43АМК1) АНТИШОК | ИВС-Сигналспецавтоматика | Извещатель пожарный автономный дымовой оптический, громкость сигналов оповещения 95 дБ по технологии АНТИШОК® (Ф100Х49 мм) с опторелейным выходом (на размыкание) для подключения к ППК с питанием от 1 элемента типа "Крона". предназначен для применения в жилых и иных аналогичных помещениях для обнаружения задымленности и подачи тревожных извещений в виде громких звуковых сигналов. Применена горизонтально-вентилируемая оптическая камера. Для осуществления контроля работоспособности извещателя, между платой и основанием располагается подпружиненный рычаг, который вводится в оптическую камеру путем нажатия кнопки на лицевой стороне корпуса. Оптическая камера защищена от проникновения насекомых мелкоячеистой металлической сеткой, соединенной с потенциалом схемы, что делает ее нейтральной по отношению к заряженным частичкам дыма, и они беспрепятственно проникают внутрь оптической камеры. Кроме этого сетка является дополнительным электрическим экраном, образующей с элементами питания извещател | 1310.4 | 1310.4
03-00004773 | ИП212-43М (ДИП-43М) | ИВС-Сигналспецавтоматика | Извещатель пожарный автономный дымовой оптический, громкость сигналов оповещения 95 дБ (Ф100Х49 мм), с питанием от 4 элементов типа ААА (Ф10Х45 мм). Предназначен для применения в жилых и иных аналогичных помещениях для обнаружения задымленности и подачи тревожных извещений в виде громких звуковых сигналов. Применена горизонтально-вентилируемая оптическая камера. Для осуществления контроля работоспособности извещателя, между платой и основанием располагается подпружиненный рычаг, который вводится в оптическую камеру путем нажатия кнопки на лицевой стороне корпуса. Оптическая камера защищена от проникновения насекомых мелкоячеистой металлической сеткой, соединенной с потенциалом схемы, что делает ее нейтральной по отношению к заряженным частичкам дыма, и они беспрепятственно проникают внутрь оптической камеры. Кроме этого сетка является дополнительным электрическим экраном, образующей с элементами питания извещателя замкнутый контур, надежно защищающий электрическую схему и оптическую ка | 1036.8 | 1036.8
03-00004774 | ИП212-43М (ДИП-43М) АНТИШОК | ИВС-Сигналспецавтоматика | Извещатель пожарный автономный дымовой оптический громкость сигналов оповещения 95 дБ по технологии АНТИШОК® (Ф100Х49 мм) с питанием от 4 элементов типа ААА (Ф10Х45 мм). Предназначен для применения в жилых и иных аналогичных помещениях для обнаружения задымленности и подачи тревожных извещений в виде громких звуковых сигналов. Формирование и подача сигналов оповещения в извещателях осуществляется по технологии АНТИШОК. Резкое включение звукового сигнала автономного извещателя может вызвать шоковое или испуганное состояние людей, которое способно привести как к парализующему эффекту, так и к возникновению паники. Для оповещения людей о пожаре такой эффект воздействия крайне нежелателен и для его исключения в извещателях типа ИП212-43 использован алгоритм плавного повышения мощности звукового сигнала до максимального значения (примерно за 5 секунд). При этом для того чтобы, с одной стороны, человеческий слух успевал адаптироваться к появлению оповещающего сигнала, а, с другой стороны, чт | 1087.2 | 1087.2
03-00011893 | ИП212-43МК (ДИП-43МК) | ИВС-Сигналспецавтоматика | Извещатель пожарный дымовой оптико-электронный автономный с опто-релейным выходом (нормально-разомкнутые контакты), сирена встроенная 90 дБ, дополнительное оптореле для объединения в группу, питание 4 батарейки ААА (в комплекте).Извещатель предназначен для обнаружения загораний, сопровождающихся появлением дыма, и подачи тревожных извещений в виде звуковых сигналов.Наряду с возможностью подключения к прибору приёмно-контрольному с использованием выходной цепи оптореле, извещатели одновременно могут быть объединены в группу по аналогии с ИП212-43М, при этом извещатели, объединенные в группу, могут подключаться к разным шлейфам сигнализации и наоборот. Следует учитывать, что оптореле формирует сигнал срабатывания только в режиме «Пожар» собственного извещателя и не транслирует сигналы «Внешней тревоги» от других извещателей группы. Сигнал срабатывания оптореле, из-за особенностей алгоритма работы автономных извещателей, не постоянно-действующий, а периодически-повторяющийся (на 6-8с с па | 1134.72 | 1134.72
03-00004775 | ИП212-43МК1 (ДИП-43МК1) | ИВС-Сигналспецавтоматика | Извещатель пожарный дымовой оптико-электронный автономный 95 Дб(Ф100Х49 мм) с опторелейным выходом (на размыкание) для подключения к ППК с питанием от 4 элементов типа ААА (Ф10Х45 мм) | 1134.72 | 1134.72
03-00004776 | ИП212-44 (ДИП-44) | ИВС-Сигналспецавтоматика | Извещатель дымовой оптический (Ф100Х49 мм), двухпроводный, со стандартным выходным каскадом. Предназначен для обнаружения возгораний, сопровождающихся появлением дыма, и передачи сигнала тревожного сообщения «Пожар» приемно-контрольным приборам. На основании извещателя с помощью выходных контактов закреплен металлический экран, печатная плата с радиоэлементами и оптической камерой. Для проверки работоспособности извещателя, между платой и основанием располагается подпружиненный рычаг, который вводится в оптическую камеру путем нажатия кнопки на лицевой стороне корпуса. Оптическая камера защищена от проникновения насекомых мелкоячеистой металлической сеткой, соединенной с «общим» проводом схемы, что делает ее нейтральной по отношению к заряженным частичкам дыма, и они беспрепятственно проникают внутрь оптической камеры. Кроме этого сетка является дополнительным электрическим экраном, образующей с другими металлическими деталями извещателя замкнутый проводящий контур, надежно защищающий | 786 | 786
03-00004777 | ИП212-44 с МС-01 (ДИП-44 с МС-01) | ИВС-Сигналспецавтоматика | Извещатель дымовой оптический (Ф100Х49 мм), четырехпроводный с оптореле НРК в розетке. В комплекте с модулем согласования МС-01, предназначен для обнаружения возгораний, сопровождающихся появлением дыма, и передачи в четырехпроводные шлейфы охранно-пожарных приборов и расширителей сигнала тревожного сообщения «Пожар». | 1036.8 | 1036.8
00-00016667 | ИП212-44 с МС-02 (ДИП-44 с МС-02) | ИВС-Сигналспецавтоматика | Извещатель дымовой оптический (Ф100Х49 мм), четырехпроводный с оптореле НРК в розетке и контролем питания. В комплекте с модулем согласования МС-02, предназначен для обнаружения возгораний, сопровождающихся появлением дыма, и передачи в четырехпроводные шлейфы охранно-пожарных приборов и расширителей сигнала тревожного сообщения «Пожар». | 1129.2 | 1129.2
00-00016664 | ИП212-44СВ (ДИП-44СВ) | ИВС-Сигналспецавтоматика | Извещатель дымовой оптический (Ф100Х49 мм), двухпроводный с фиксированным током срабатывания 7,5 мА (для ППК-2М). Предназначен для применения с ППК, работающими в режиме с двухуровневым сигналом «Пожар» и требующими от пожарных извещателей при срабатывании формировать сигнал в виде увеличения тока потребления до фиксированного значения 7,5 мА. | 848.4 | 848.4
03-00004787 | ИП212-54Р (ДИП-54Р) | ИВС-Сигналспецавтоматика | Извещатель пожарный дымовой оптический четырехпроводный (на замыкание) малогабаритный (Ф85Х44 мм). Предназначен для обнаружения возгораний, сопровождающихся появлением дыма, и передачи тревожного сообщения «Пожар» приемно-контрольным приборам по четырехпроводным шлейфам. Сигнал срабатывания извещателя ИП212-54Р формируется в виде замыкания сигнальной линии (зоны) четырехпроводного шлейфа. | Уточняйте у менеджера | Уточняйте у менеджера
00-00014543 | ИП212-54Р1 (ДИП-54Р1) | ИВС-Сигналспецавтоматика | Извещатель пожарный дымовой оптический четырехпроводный (на размыкание) малогабаритный (Ф85Х44 мм). Предназначен для обнаружения возгораний, сопровождающихся появлением дыма, и передачи тревожного сообщения «Пожар» приемно-контрольным приборам по четырехпроводным шлейфам. Сигнал срабатывания извещателя ИП212-54Р1 формируется в виде размыкания сигнальной линии (зоны) четырехпроводного шлейфа. | Уточняйте у менеджера | Уточняйте у менеджера
03-00004788 | ИП212-54Т (ДИП-54Т) | ИВС-Сигналспецавтоматика | Извещатель пожарный дымовой оптический малогабаритный (Ф85Х44 мм) токовый (стандартный выходной каскад). Предназначен для обнаружения возгораний, сопровождающихся появлением дыма, и передачи тревожного сообщения «Пожар» приемно-контрольным приборам по двухпроводным шлейфам. | Уточняйте у менеджера | Уточняйте у менеджера
03-00004789 | ИП212-54Т-5,5 (ДИП-54Т-5,5) | ИВС-Сигналспецавтоматика | Извещатель пожарный дымовой оптический с фиксированным током срабатывания 5,5 мА, малогабаритный (Ф85Х44 мм). Предназначен для обнаружения возгораний, сопровождающихся появлением дыма, и передачи тревожного сообщения «Пожар» приемно-контрольным приборам по двухпроводным шлейфам. | Уточняйте у менеджера | Уточняйте у менеджера
03-00004790 | ИП212-54Т-7,5 (ДИП-54Т-7,5) | ИВС-Сигналспецавтоматика | Извещатель пожарный дымовой оптический с фиксированным током срабатывания 7,5 мА, малогабаритный (Ф85Х44 мм). Предназначен для обнаружения возгораний, сопровождающихся появлением дыма, и передачи тревожного сообщения «Пожар» приемно-контрольным приборам по двухпроводным шлейфам. | Уточняйте у менеджера | Уточняйте у менеджера
03-00009205 | ИП 212-52 "Пульсар 52" | КБ Прибор | Извещатель пожарный дымовой оптико-электронный точечный. Без дымовой камеры, без лабиринта. Повышенная защита от пыли и загрязнений. Степень защиты оболочки IP54. Предназначен для промышленных и складских условий. | 10811.36 | 10811.36
00-00039306 | ИП 212-52 "Пульсар 52АР1" | КБ Прибор | Извещатель пожарный дымовой оптико-электронный точечный, с выходом для адресной метки АР1 и аналогичных ей. Без дымовой камеры, без лабиринта. Повышенная защита от пыли и загрязнений. Степень защиты оболочки IP54. Предназначен для промышленных и складских условий. | 14615.36 | 14615.36
00-00015685 | ИП 212-52 "Пульсар 52К" | КБ Прибор | Извещатель пожарный дымовой оптико-электронный точечный, 4-х проводный (выход "СК"), дополнительные контакты реле, U-пит.12...28В, I-потр.3мА, IP54, t-раб.-40...+85°С, 120х110х70мм. | 11411.99 | 11411.99
00-00039307 | ИП 212-52 "Пульсар 52М1" | КБ Прибор | Извещатель пожарный дымовой оптико-электронный точечный. Без дымовой камеры, без лабиринта. Улучшенный дизайн с монтажом "заподлицо" в плитку подвесного потолка, со специальным креплением к подвесу "Армстронг". Корпус из прочного АБС-пластика. Степень защиты оболочки IP44. Допускается сантехническая обработка. Предназначен для офисных помещений и чистых производств. | 10811.36 | 10811.36
00-00039309 | ИП 212-52 "Пульсар 52М1АР1" | КБ Прибор | Извещатель пожарный дымовой оптико-электронный точечный, с выходом для Адресной Метки АР1 или аналогичной. Без дымовой камеры, без лабиринта. Улучшенный дизайн с монтажом "заподлицо" в плитку подвесного потолка, со специальным креплением к подвесу "Армстронг". Корпус из прочного АБС-пластика. Степень защиты оболочки IP44. Допускается сантехническая обработка. Предназначен для офисных помещений и чистых производств. | 14615.36 | 14615.36
00-00039308 | ИП 212-52 "Пульсар 52М2" | КБ Прибор | Извещатель пожарный дымовой оптико-электронный точечный. Без дымовой камеры, без лабиринта. Дизайн с монтажом на плоские потолки. Корпус из АБС-пластика. Степень защиты оболочки IP44. Предназначен для офисных помещений, чистых производств, жилых домов. | 10811.36 | 10811.36
00-00039310 | ИП 212-52 "Пульсар 52М2АР1" | КБ Прибор | Извещатель пожарный дымовой оптико-электронный точечный, с выходом для Адресной Метки АР1 или аналогичной. Без дымовой камеры, без лабиринта. Дизайн с монтажом на плоские потолки. Корпус из АБС-пластика. Степень защиты оболочки IP44. Предназначен для офисных помещений, чистых производств, жилых домов. | 14615.36 | 14615.36
03-00004758 | ИП 212-39/1 "АГАТ" | КВАЗАР | Извещатель пожарный дымовой оптико-электронный, двухпроводная схема подключения к пожарной сигнализации, предназначен для обнаружения загораний, сопровождающихся появлением дыма в закрытых помещениях различных зданий и сооружений. Извещатель применяется в составе автоматизированных систем обнаружения загораний совместно с приёмно-контрольными приборами или устройствами сигнально-пусковыми, обеспечивающими в шлейфе пожарной сигнализации напряжение питания равное 7-30 В. | 562.5 | 540
03-00004759 | ИП 212-39/1 "АГАТ" Р1 | КВАЗАР | Извещатель пожарный дымовой оптико-электронный, четырёхпроводная схема подключения к пожарной сигнализации. Извещатель осуществляет функцию передачи сигнала "Пожар" путём размыкания сигнального шлейфа, предназначен для обнаружения загораний, сопровождающихся появлением дыма в закрытых помещениях различных зданий и сооружений. Извещатель применяется в составе автоматизированных систем обнаружения загораний совместно с приёмно-контрольными приборами или устройствами сигнально-пусковыми, обеспечивающими в шлейфе пожарной сигнализации напряжение питания равное 7-30 В. | 850 | 816
00-00020537 | ИП 212-39/1 "АГАТ" Р2 | КВАЗАР | Извещатель пожарный дымовой оптико-электронный, четырёхпроводная схема подключения к пожарной сигнализации. Извещатель осуществляет функцию передачи сигнала "Пожар" замыкания сигнального шлейфа, предназначен для обнаружения загораний, сопровождающихся появлением дыма в закрытых помещениях различных зданий и сооружений. Извещатель применяется в составе автоматизированных систем обнаружения загораний совместно с приёмно-контрольными приборами или устройствами сигнально-пусковыми, обеспечивающими в шлейфе пожарной сигнализации напряжение питания равное 7-30 В. | 850 | 816
00-00020540 | ИП 212-39/2 "АГАТ" | КВАЗАР | Извещатель пожарный дымовой оптико-электронный, двухпроводная схема подключения к пожарной сигнализации, предназначен для обнаружения загораний, сопровождающихся появлением дыма в закрытых помещениях различных зданий и сооружений. Извещатель применяется в составе автоматизированных систем обнаружения загораний совместно с приёмно-контрольными приборами или устройствами сигнально-пусковыми, обеспечивающими в шлейфе пожарной сигнализации напряжение питания равное 7-30 В. | Уточняйте у менеджера | Уточняйте у менеджера
03-00004760 | ИП 212-39/2 "АГАТ" Р1 | КВАЗАР | Извещатель пожарный дымовой оптико-электронный, четырёхпроводная схема подключения к пожарной сигнализации. Извещатель осуществляет функцию передачи сигнала "Пожар" путём размыкания сигнального шлейфа, предназначен для обнаружения загораний, сопровождающихся появлением дыма в закрытых помещениях различных зданий и сооружений. Извещатель применяется в составе автоматизированных систем обнаружения загораний совместно с приёмно-контрольными приборами или устройствами сигнально-пусковыми, обеспечивающими в шлейфе пожарной сигнализации напряжение питания равное 7-30 В. | Уточняйте у менеджера | Уточняйте у менеджера
00-00020541 | ИП 212-39/2 "АГАТ" Р2 | КВАЗАР | Извещатель пожарный дымовой оптико-электронный, четырёхпроводная схема подключения к пожарной сигнализации. Извещатель осуществляет функцию передачи сигнала "Пожар" путём замыкания сигнального шлейфа, предназначен для обнаружения загораний, сопровождающихся появлением дыма в закрытых помещениях различных зданий и сооружений. Извещатель применяется в составе автоматизированных систем обнаружения загораний совместно с приёмно-контрольными приборами или устройствами сигнально-пусковыми, обеспечивающими в шлейфе пожарной сигнализации напряжение питания равное 7-30 В. | Уточняйте у менеджера | Уточняйте у менеджера
03-00004782 | ИП 212-47 "АГАТ" | КВАЗАР | Извещатель пожарный дымовой автономный оптико-электронный, предназначен для применения в качестве автоматического средства обнаружения загорания и сигнализации о пожаре в помещениях зданий и сооружений различного назначения (в том числе в жилых строениях) самостоятельно или в составе системы пожарной сигнализации. В конструкции оптической системы извещателя применена малогабаритная дымовая камера с горизонтальным заходом дыма. Дымовая камера состоит из основания и корпуса и включает в себя фотоприемник и инфракрасный излучатель. Корпус камеры съемный, что удобно при проведении технического обслуживания. | 512.5 | 492
00-00020542 | ИП 212-47 "АГАТ" 01 | КВАЗАР | Извещатель пожарный дымовой автономный оптико-электронный, предназначенный для формирования автономной системы пожарной сигнализации. Такая система состоит из нескольких (до 40 шт.) подобных извещателей, соединённых между собой проводами. При обнаружении дыма хотя бы одним извещателем системы, остальные включают громкий звуковой сигнал “Удалённое задымление”. Предназначен для применения в качестве автоматического средства обнаружения загорания и сигнализации о пожаре в помещениях зданий и сооружений различного назначения (в том числе в жилых строениях) самостоятельно или в составе системы пожарной сигнализации. В конструкции оптической системы извещателя применена малогабаритная дымовая камера с горизонтальным заходом дыма. Дымовая камера состоит из основания и корпуса и включает в себя фотоприемник и инфракрасный излучатель. Корпус камеры съемный, что удобно при проведении технического обслуживания. | 525 | 504
00-00020543 | ИП 212-47 "АГАТ" Р1 | КВАЗАР | Извещатель пожарный дымовой автономный оптико-электронный, имеющий оптоэлектронный выход, для применения в составе систем охранно-пожарной сигнализации совместно с приёмно-контрольными приборами, принимающими сигнал "Пожар" путём размыкания. Особенностью электрической схемы извещателей является наличие схемы блокировки прохождения сигнала "Пожар" на ПКП в режиме "Контроль". Поэтому извещатели можно применять в жилых домах, оборудованных системами пожарной сигнализации, дымоудаления или пожаротушения. Возможность несанкционированного запуска таких систем от контрольной кнопки извещателя исключена. При монтаже сигнализации, а также при техническом обслуживании предусмотрена функция отключения схемы блокировки. | 687.5 | 660
00-00121571 | ИП212-212 "КР-ДЫМ" | Комплектстройсервис | Извещатель пожарный дымовой оптико-электронный точечный 2-х проводный; индикация дежурного режима, напряжением в шлейфе 10…30 В и током в нагрузке не более 20 мА, t-раб.-40...+55°C, 110х55 мм | 785 | 785
00-00039255 | ИП 212-69/3М без АКБ | Магнито-Контакт | Извещатель пожарный автономный дымовой оптико-электронный. При обнаружении задымления извещатель формирует звуковые сигналы тревоги. IP 40 | 614.4 | 614.4
00-00039254 | ИП 212-69/3М с АКБ | Магнито-Контакт | Извещатель пожарный автономный дымовой оптико-электронный, предназначен для обнаружения возгораний в их ранней стадии, сопровождающихся выделением дыма, в помещениях зданий и сооружений различного назначения (в том числе жилых). При обнаружении задымления извещатель формирует звуковые сигналы тревоги. IP 40. | 654 | 654
00-00039095 | ИП 212-83 | Магнито-Контакт | Извещатель пожарный дымовой оптико-электронный адресный предназначен для обнаружения возгораний в их ранней стадии, сопровождающихся выделением дыма, в помещениях зданий и сооружений различного назначения. Извещатель предназначен для подключения в двухпроводный адресный шлейф «АСПС Планета-4» и "Планета-АПКП-М". IP 40. | 2546.14 | 2448.21
00-00039256 | ИП212-69/3М с АКБ лок. | Магнито-Контакт | Извещатель дымовой автономный пожарный с возможностью объединения в локальную сеть. IP 40 | 841.2 | 841.2
00-00038955 | ИП 212-189 "Шмель" | Сибирский Арсенал | Извещатель пожарный дымовой автономный. Микропроцессорный датчик. Алгоритм компенсации запыленности дымовой камеры. Элемент питания: типа «Крона». Уровень звукового сигнала: не менее 85 дБ. Размеры: D85×48 мм, масса: 110 г. | Уточняйте у менеджера | Уточняйте у менеджера
00-00046671 | С300Д без базы | ПЛАЗМА-Т | Извещатель пожарный дымовой оптико-электронный адресно-аналоговый С300Д (ИП212-С300), контроль работоспособности, электронное программирование адреса, трехцветный индикатор, требуется универсальная база БС300. | Уточняйте у менеджера | Уточняйте у менеджера
00-00046672 | С300Ди без базы | ПЛАЗМА-Т | Извещатель пожарный дымовой оптико-электронный адресно-аналоговый С300Ди (ИП212-С300и), тоже, что и С300Д, но со встроенным изолятором короткого замыкания | Уточняйте у менеджера | Уточняйте у менеджера
00-00014829 | RSD1 | РИТМ | Извещатель пожарный дымовой оптико-электронный радиоканальный предназначен как для работы с радиоканальными охранно-пожарными панелями «Контакт», так и в качестве автономного устройства оповещения о задымлении. Извещатель имеет световую и звуковую индикацию. Извещатель формирует сигнал пожарной тревоги, тест пожарной тревоги, сигнал о низком заряде элемента питания и тревогу вскрытия корпуса и передаёт их на принимающий радиоканальный прибор. При работе совместно с радиоканальным приёмником «RDK1» при получении этих сигналов происходит кратковременное (2 сек.) изменение состояния выходов приёмника. При работе совместно с охранно-пожарными панелями при поступлении сигнала от извещателя панель формирует сигнал тревоги. | 3570 | 3485
00-00120520 | ИП 212-141 V1.03 (564469) | Рубеж | Извещатель пожарный дымовой оптико-электронный, предназначен для круглосуточной и непрерывной работы с приемно-контрольными приборами, обеспечивающими напряжение питания в шлейфе сигнализации в диапазоне от 9 до 30 В и воспринимающими сигнал «Пожар» в виде скачкообразного уменьшения внутреннего сопротивления извещателя в прямой полярности до величины не более 1000 Ом, таких как Гранит, Гранд Магистр, ВЭРС ПК, Сигнал-20, Сигнал-20П и др. Извещатель не реагирует на изменение температуры, влажности, на наличие пламени, естественного или искусственного света. Извещатель предназначен для круглосуточной и непрерывной работы с приемно-контрольными приборами, обеспечивающими напряжение питания в шлейфе сигнализации в диапазоне от 9 до 30 В и воспринимающими сигнал «Пожар» в виде скачкообразного уменьшения внутреннего сопротивления извещателя в прямой полярности до величины не более 1000 Ом, таких как Гранит, Гранд Магистр, ВЭРС ПК, Сигнал-20, Сигнал-20П и др. Извещатель не реагирует на изменен | 575 | 546
00-00078528 | ИП 212-141 V1.04 (338653) | Рубеж | Извещатель пожарный дымовой оптико-электронный, 4 нажимных контакта для монтажа шлейфа, без фланца, без устройств согласования, предназначен для обнаружения загораний, сопровождающихся появлением дыма малой концентрации в закрытых помещениях различных зданий и сооружений. Питание извещателя и передача сигнала «Пожар» осуществляется по двухпроводному шлейфу сигнализации и сопровождается включением оптического индикатора при срабатывании извещателя. Извещатель не реагирует на изменение температуры, влажности, на наличие пламени, естественного или искусственного света. Извещатель предназначен для круглосуточной и непрерывной работы с приемно-контрольными приборами, обеспечивающими напряжение питания в шлейфе сигнализации в диапазоне от 9 до 30 В и воспринимающими сигнал «Пожар» в виде скачкообразного уменьшения внутреннего сопротивления извещателя в прямой полярности до величины не более 1000 Ом, таких как Гранит, Гранд Магистр, ВЭРС ПК, Сигнал-20, Сигнал-20П и др. Извещатель не реагирует | 575 | 546
00-00078530 | ИП 212-141 V1.04 влагозащищенный (339497) | Рубеж | Извещатель пожарный дымовой оптико-электронный, предназначен для обнаружения загораний, сопровождающихся появлением дыма малой концентрации в закрытых помещениях различных зданий и сооружений. Питание извещателя и передача сигнала «Пожар» осуществляется по двухпроводному шлейфу сигнализации и сопровождается включением оптического индикатора при срабатывании извещателя. 4 нажимных контакта для монтажа шлейфа, без фланца, без устройств согласования Влагозащищенный - повышенная защита от влаги обеспечивается лаковым покрытием плат. Извещатель предназначен для круглосуточной и непрерывной работы с приемно-контрольными приборами, обеспечивающими напряжение питания в шлейфе сигнализации в диапазоне от 9 до 30 В и воспринимающими сигнал «Пожар» в виде скачкообразного уменьшения внутреннего сопротивления извещателя в прямой полярности до величины не более 1000 Ом, таких как Гранит, Гранд Магистр, ВЭРС ПК, Сигнал-20, Сигнал-20П и др. Извещатель выполняет следующие функции: измерение концентраци | 825 | 784
00-00078534 | ИП 212-141 V1.04 сетка металлическая (339502) | Рубеж | Извещатель пожарный дымовой оптико-электронный, предназначен для обнаружения загораний, сопровождающихся появлением дыма малой концентрации в закрытых помещениях различных зданий и сооружений. Питание извещателя и передача сигнала «Пожар» осуществляется по двухпроводному шлейфу сигнализации и сопровождается включением оптического индикатора при срабатывании извещателя. 4 нажимных контакта для монтажа шлейфа, без фланца, без устройств согласования Сетка металлическая - дополнительная защита от насекомых. Извещатель предназначен для круглосуточной и непрерывной работы с приемно-контрольными приборами, обеспечивающими напряжение питания в шлейфе сигнализации в диапазоне от 9 до 30 В и воспринимающими сигнал «Пожар» в виде скачкообразного уменьшения внутреннего сопротивления извещателя в прямой полярности до величины не более 1000 Ом, таких как Гранит, Гранд Магистр, ВЭРС ПК, Сигнал-20, Сигнал-20П и др. Извещатель выполняет следующие функции: измерение концентрации дыма; цифровая обработка | 775 | 736
00-00078535 | ИП 212-141 V1.14, УС-01 (339506) | Рубеж | Извещатель пожарный дымовой оптико-электронный, предназначен для обнаружения загораний, сопровождающихся появлением дыма малой концентрации в закрытых помещениях различных зданий и сооружений. Питание извещателя и передача сигнала «Пожар» осуществляется по двухпроводному шлейфу сигнализации и сопровождается включением оптического индикатора при срабатывании извещателя. 4 нажимных контакта для монтажа шлейфа, без фланца, с устройством согласования УС-01 Извещатель предназначен для круглосуточной и непрерывной работы с приемно-контрольными приборами, обеспечивающими напряжение питания в шлейфе сигнализации в диапазоне от 9 до 30 В и воспринимающими сигнал «Пожар» в виде скачкообразного уменьшения внутреннего сопротивления извещателя в прямой полярности до величины не более 1000 Ом, таких как Гранит, Гранд Магистр, ВЭРС ПК, Сигнал-20, Сигнал-20П и др. Извещатель выполняет следующие функции: измерение концентрации дыма; цифровая обработка по специальным алгоритмам результатов измерений и п | 855 | 812
00-00090216 | ИП 212-141 V1.14,УС-01,резис.CF1,6 кОМ ±5%(342712) | Рубеж | Извещатель пожарный дымовой оптико-электронный, предназначен для обнаружения загораний, сопровождающихся появлением дыма малой концентрации в закрытых помещениях различных зданий и сооружений. Питание извещателя и передача сигнала «Пожар» осуществляется по двухпроводному шлейфу сигнализации и сопровождается включением оптического индикатора при срабатывании извещателя. | 875 | 831
00-00078536 | ИП 212-141 V1.24, УС-02 (339509) | Рубеж | Извещатель пожарный дымовой оптико-электронный, предназначен для обнаружения загораний, сопровождающихся появлением дыма малой концентрации в закрытых помещениях различных зданий и сооружений. Питание извещателя и передача сигнала «Пожар» осуществляется по двухпроводному шлейфу сигнализации и сопровождается включением оптического индикатора при срабатывании извещателя. 4 нажимных контакта для монтажа шлейфа, без фланца, с устройством согласования УС-02 Извещатель предназначен для круглосуточной и непрерывной работы с приемно-контрольными приборами, обеспечивающими напряжение питания в шлейфе сигнализации в диапазоне от 9 до 30 В и воспринимающими сигнал «Пожар» в виде скачкообразного уменьшения внутреннего сопротивления извещателя в прямой полярности до величины не более 1000 Ом, таких как Гранит, Гранд Магистр, ВЭРС ПК, Сигнал-20, Сигнал-20П и др. Извещатель выполняет следующие функции: измерение концентрации дыма; цифровая обработка по специальным алгоритмам результатов измерений и п | 855 | 812
00-00078531 | ИП 212-141 V2.04 для подвесного потолка (339499) | Рубеж | Извещатель пожарный дымовой оптико-электронный, 4 нажимных контакта для монтажа шлейфа, с фланцем ø 142, без устройства согласования, предназначен для обнаружения загораний, сопровождающихся появлением дыма малой концентрации в закрытых помещениях различных зданий и сооружений. Питание извещателя и передача сигнала «Пожар» осуществляется по двухпроводному шлейфу сигнализации и сопровождается включением оптического индикатора при срабатывании извещателя. Извещатель не реагирует на изменение температуры, влажности, на наличие пламени, естественного или искусственного света. Извещатель предназначен для круглосуточной и непрерывной работы с приемно-контрольными приборами, обеспечивающими напряжение питания в шлейфе сигнализации в диапазоне от 9 до 30 В и воспринимающими сигнал «Пожар» в виде скачкообразного уменьшения внутреннего сопротивления извещателя в прямой полярности до величины не более 1000 Ом, таких как Гранит, Гранд Магистр, ВЭРС ПК, Сигнал-20, Сигнал-20П и др. Извещатель не реа | 670 | 637
00-00102699 | ИП 212-141 V2.04 для подвес.пот, влагозащ(450833) | Рубеж | Извещатель пожарный дымовой оптико-электронный, предназначен для обнаружения загораний, сопровождающихся появлением дыма малой концентрации в закрытых помещениях различных зданий и сооружений. Питание извещателя и передача сигнала «Пожар» осуществляется по двухпроводному шлейфу сигнализации и сопровождается включением оптического индикатора при срабатывании извещателя. Извещатель предназначен для круглосуточной и непрерывной работы с приемно-контрольными приборами, обеспечивающими напряжение питания в шлейфе сигнализации в диапазоне от 9 до 30 В и воспринимающими сигнал «Пожар» в виде скачкообразного уменьшения внутреннего сопротивления извещателя в прямой полярности до величины не более 1000 Ом, таких как Гранит, Гранд Магистр, ВЭРС ПК, Сигнал-20, Сигнал-20П и др. Извещатель не реагирует на изменение температуры, влажности, на наличие пламени, естественного или искусственного света. Извещатель выполняет следующие функции: измерение концентрации дыма; цифровая обработка по специальны | 920 | 874
00-00090210 | ИП 212-141 V2.14 для подвес.потолка,УС-01 (339594) | Рубеж | Извещатель пожарный дымовой оптико-электронный, предназначен для обнаружения загораний, сопровождающихся появлением дыма малой концентрации в закрытых помещениях различных зданий и сооружений. Питание извещателя и передача сигнала «Пожар» осуществляется по двухпроводному шлейфу сигнализации и сопровождается включением оптического индикатора при срабатывании извещателя. 4 нажимных контакта для монтажа шлейфа, с фланцем ø 142, с устройством согласования УС-01 Извещатель предназначен для круглосуточной и непрерывной работы с приемно-контрольными приборами, обеспечивающими напряжение питания в шлейфе сигнализации в диапазоне от 9 до 30 В и воспринимающими сигнал «Пожар» в виде скачкообразного уменьшения внутреннего сопротивления извещателя в прямой полярности до величины не более 1000 Ом, таких как Гранит, Гранд Магистр, ВЭРС ПК, Сигнал-20, Сигнал-20П и др. Извещатель выполняет следующие функции: измерение концентрации дыма; цифровая обработка по специальным алгоритмам результатов измерени | 950 | 903
00-00102697 | ИП 212-141 V2.14 для подвес.пот, УС-01 (406485) | Рубеж | Извещатель пожарный дымовой оптико-электронный, предназначен для обнаружения загораний, сопровождающихся появлением дыма малой концентрации в закрытых помещениях различных зданий и сооружений. Питание извещателя и передача сигнала «Пожар» осуществляется по двухпроводному шлейфу сигнализации и сопровождается включением оптического индикатора при срабатывании извещателя. | 970 | 922
00-00090212 | ИП 212-141 V2.24 для подвес.потолка,УС-02 (342701) | Рубеж | Извещатель пожарный дымовой оптико-электронный, предназначен для обнаружения загораний, сопровождающихся появлением дыма малой концентрации в закрытых помещениях различных зданий и сооружений. Питание извещателя и передача сигнала «Пожар» осуществляется по двухпроводному шлейфу сигнализации и сопровождается включением оптического индикатора при срабатывании извещателя. | 731 | 694
00-00089929 | ИП 212-141 W1.04 контакты винтовые (339501) | Рубеж | Извещатель пожарный дымовой оптико-электронный, предназначен для обнаружения загораний, сопровождающихся появлением дыма малой концентрации в закрытых помещениях различных зданий и сооружений. Питание извещателя и передача сигнала «Пожар» осуществляется по двухпроводному шлейфу сигнализации и сопровождается включением оптического индикатора при срабатывании извещателя. 4 нажимных контакта для монтажа шлейфа, без фланца, без устройств согласования Извещатель предназначен для круглосуточной и непрерывной работы с приемно-контрольными приборами, обеспечивающими напряжение питания в шлейфе сигнализации в диапазоне от 9 до 30 В и воспринимающими сигнал «Пожар» в виде скачкообразного уменьшения внутреннего сопротивления извещателя в прямой полярности до величины не более 1000 Ом, таких как Гранит, Гранд Магистр, ВЭРС ПК, Сигнал-20, Сигнал-20П и др. Извещатель выполняет следующие функции: измерение концентрации дыма; цифровая обработка по специальным алгоритмам результатов измерений и приняти | 775 | 736
00-00102700 | ИП 212-141 W1.14 конт.винт,УС-01,резист(390856) | Рубеж | Извещатель пожарный дымовой оптико-электронный, предназначен для обнаружения загораний, сопровождающихся появлением дыма малой концентрации в закрытых помещениях различных зданий и сооружений. Питание извещателя и передача сигнала «Пожар» осуществляется по двухпроводному шлейфу сигнализации и сопровождается включением оптического индикатора при срабатывании извещателя. | 1075 | 1021
00-00090209 | ИП 212-141 для подвесного потолка, УС-01 (054373) | Рубеж | Извещатель пожарный дымовой оптико-электронный, предназначен для обнаружения загораний, сопровождающихся появлением дыма малой концентрации в закрытых помещениях различных зданий и сооружений. Питание извещателя и передача сигнала «Пожар» осуществляется по двухпроводному шлейфу сигнализации и сопровождается включением оптического индикатора при срабатывании извещателя. | Уточняйте у менеджера | Уточняйте у менеджера
00-00090211 | ИП 212-141 для подвесного потолка, УС-02 (054378) | Рубеж | Извещатель пожарный дымовой оптико-электронный, предназначен для обнаружения загораний, сопровождающихся появлением дыма малой концентрации в закрытых помещениях различных зданий и сооружений. Питание извещателя и передача сигнала «Пожар» осуществляется по двухпроводному шлейфу сигнализации и сопровождается включением оптического индикатора при срабатывании извещателя. | Уточняйте у менеджера | Уточняйте у менеджера
00-00090213 | ИП 212-141,УС-01,резис.CF1,3кОм ±5% 0,25Вт(054436) | Рубеж | Извещатель пожарный дымовой оптико-электронный, предназначен для обнаружения загораний, сопровождающихся появлением дыма малой концентрации в закрытых помещениях различных зданий и сооружений. Питание извещателя и передача сигнала «Пожар» осуществляется по двухпроводному шлейфу сигнализации и сопровождается включением оптического индикатора при срабатывании извещателя. | Уточняйте у менеджера | Уточняйте у менеджера
00-00090214 | ИП 212-141,УС-01,резис.CF1,6кОМ ±5% 0,25Вт(054437) | Рубеж | Извещатель пожарный дымовой оптико-электронный, предназначен для обнаружения загораний, сопровождающихся появлением дыма малой концентрации в закрытых помещениях различных зданий и сооружений. Питание извещателя и передача сигнала «Пожар» осуществляется по двухпроводному шлейфу сигнализации и сопровождается включением оптического индикатора при срабатывании извещателя. | Уточняйте у менеджера | Уточняйте у менеджера
00-00090215 | ИП 212-141,УС-01,резис.CF2кОМ ±5% 0,25Вт(054440) | Рубеж | Извещатель пожарный дымовой оптико-электронный, предназначен для обнаружения загораний, сопровождающихся появлением дыма малой концентрации в закрытых помещениях различных зданий и сооружений. Питание извещателя и передача сигнала «Пожар» осуществляется по двухпроводному шлейфу сигнализации и сопровождается включением оптического индикатора при срабатывании извещателя. | Уточняйте у менеджера | Уточняйте у менеджера
00-00090219 | ИП 212-141М (IP 40) для подвес.пот.,УС-01(054463) | Рубеж | Извещатель пожарный дымовой оптико-электронный, предназначен для обнаружения загораний, сопровождающихся появлением дыма малой концентрации в закрытых помещениях различных зданий и сооружений. Питание извещателя и передача сигнала «Пожар» осуществляется по двухпроводному шлейфу сигнализации и сопровождается включением оптического индикатора при срабатывании извещателя. | Уточняйте у менеджера | Уточняйте у менеджера
00-00090220 | ИП 212-141М (IP 40) для подвес.пот,УС-02(054467) | Рубеж | Извещатель пожарный дымовой оптико-электронный, предназначен для обнаружения загораний, сопровождающихся появлением дыма малой концентрации в закрытых помещениях различных зданий и сооружений. Питание извещателя и передача сигнала «Пожар» осуществляется по двухпроводному шлейфу сигнализации и сопровождается включением оптического индикатора при срабатывании извещателя. | Уточняйте у менеджера | Уточняйте у менеджера
00-00078541 | ИП 212-141М V1.04 влагозащищенный (339510) | Рубеж | Извещатель пожарный дымовой оптико-электронный, предназначен для обнаружения загораний, сопровождающихся появлением дыма малой концентрации в закрытых помещениях различных зданий и сооружений. Питание извещателя и передача сигнала «Пожар» осуществляется по двухпроводному шлейфу сигнализации и сопровождается включением оптического индикатора при срабатывании извещателя. 4 нажимных контакта для монтажа шлейфа, без фланца, без устройств согласования Влагозащита - повышенная защита от влаги обеспечивается лаковым покрытием плат. Извещатель предназначен для круглосуточной и непрерывной работы с приемно-контрольными приборами, обеспечивающими напряжение питания в шлейфе сигнализации в диапазоне от 9 до 30 В и воспринимающими сигнал «Пожар» в виде скачкообразного уменьшения внутреннего сопротивления извещателя в прямой полярности до величины не более 1000 Ом, таких как Гранит, Гранд Магистр, ВЭРС ПК, Сигнал-20, Сигнал-20П и др. Извещатель выполняет следующие функции: измерение концентрации ды | 897 | 852
00-00078546 | ИП 212-141М V1.04 (338655) | Рубеж | Извещатель пожарный дымовой оптико-электронный, 4 нажимных контакта для монтажа шлейфа, без фланца, без устройств согласования, предназначен для обнаружения загораний, сопровождающихся появлением дыма малой концентрации в закрытых помещениях различных зданий и сооружений. Питание извещателя и передача сигнала «Пожар» осуществляется по двухпроводному шлейфу сигнализации и сопровождается включением оптического индикатора при срабатывании извещателя. Извещатель не реагирует на изменение температуры, влажности, на наличие пламени, естественного или искусственного света. Извещатель ИП 212-141М предназначен для круглосуточной и непрерывной работы с приемно-контрольными приборами, обеспечивающими напряжение питания в шлейфе сигнализации в диапазоне от 9 до 30 В и воспринимающими сигнал «Пожар» в виде скачкообразного уменьшения внутреннего сопротивления извещателя в прямой полярности до величины не более 1000 Ом, таких как Гранит, Гранд Магистр, ВЭРС ПК, Сигнал-20, Сигнал-20П и др. Извещатель | 647 | 615
00-00078543 | ИП 212-141М V1.04 сетка металлическая (339513) | Рубеж | Извещатель пожарный дымовой оптико-электронный, предназначен для обнаружения загораний, сопровождающихся появлением дыма малой концентрации в закрытых помещениях различных зданий и сооружений. Питание извещателя и передача сигнала «Пожар» осуществляется по двухпроводному шлейфу сигнализации и сопровождается включением оптического индикатора при срабатывании извещателя. 4 нажимных контакта для монтажа шлейфа, без фланца, без устройств согласования Сетка металлическая - защита от насекомых Извещатель предназначен для круглосуточной и непрерывной работы с приемно-контрольными приборами, обеспечивающими напряжение питания в шлейфе сигнализации в диапазоне от 9 до 30 В и воспринимающими сигнал «Пожар» в виде скачкообразного уменьшения внутреннего сопротивления извещателя в прямой полярности до величины не более 1000 Ом, таких как Гранит, Гранд Магистр, ВЭРС ПК, Сигнал-20, Сигнал-20П и др. Извещатель выполняет следующие функции: измерение концентрации дыма; цифровая обработка по специальным | 847 | 805
00-00102709 | ИП 212-141М V1.14 сетка металлическая (УС-01) | Рубеж | Извещатель пожарный дымовой оптико-электронный, предназначен для обнаружения загораний, сопровождающихся появлением дыма малой концентрации в закрытых помещениях различных зданий и сооружений. Питание извещателя и передача сигнала «Пожар» осуществляется по двухпроводному шлейфу сигнализации и сопровождается включением оптического индикатора при срабатывании извещателя. 4 нажимных контакта для монтажа шлейфа, без фланца, с устройством согласования УС-01 Сетка металлическая - дополнительная защита от насекомых. Извещатель предназначен для круглосуточной и непрерывной работы с приемно-контрольными приборами, обеспечивающими напряжение питания в шлейфе сигнализации в диапазоне от 9 до 30 В и воспринимающими сигнал «Пожар» в виде скачкообразного уменьшения внутреннего сопротивления извещателя в прямой полярности до величины не более 1000 Ом, таких как Гранит, Гранд Магистр, ВЭРС ПК, Сигнал-20, Сигнал-20П и др. Извещатель выполняет следующие функции: измерение концентрации дыма; цифровая обр | 1127 | 1071
00-00102706 | ИП 212-141М V1.14 УС-01, Резистор CF 1,6 (393071) | Рубеж | Извещатель пожарный дымовой оптико-электронный, предназначен для обнаружения загораний, сопровождающихся появлением дыма малой концентрации в закрытых помещениях различных зданий и сооружений. Питание извещателя и передача сигнала «Пожар» осуществляется по двухпроводному шлейфу сигнализации и сопровождается включением оптического индикатора при срабатывании извещателя. | 947 | 900
00-00102707 | ИП 212-141М V1.14 УС-01, Резистор CF 2,2 (371763) | Рубеж | Извещатель пожарный дымовой оптико-электронный, предназначен для обнаружения загораний, сопровождающихся появлением дыма малой концентрации в закрытых помещениях различных зданий и сооружений. Питание извещателя и передача сигнала «Пожар» осуществляется по двухпроводному шлейфу сигнализации и сопровождается включением оптического индикатора при срабатывании извещателя. | 1397 | 1327
00-00078544 | ИП 212-141М V1.14, УС-01 (339517) | Рубеж | Извещатель пожарный дымовой оптико-электронный, предназначен для обнаружения загораний, сопровождающихся появлением дыма малой концентрации в закрытых помещениях различных зданий и сооружений. Питание извещателя и передача сигнала «Пожар» осуществляется по двухпроводному шлейфу сигнализации и сопровождается включением оптического индикатора при срабатывании извещателя. | 855 | 812
00-00078545 | ИП 212-141М V1.24, УС-02 (339518) | Рубеж | Извещатель пожарный дымовой оптико-электронный, предназначен для обнаружения загораний, сопровождающихся появлением дыма малой концентрации в закрытых помещениях различных зданий и сооружений. Питание извещателя и передача сигнала «Пожар» осуществляется по двухпроводному шлейфу сигнализации и сопровождается включением оптического индикатора при срабатывании извещателя. | 855 | 812
00-00078542 | ИП 212-141М V2.04 для подвесного потолка (339511) | Рубеж | Извещатель пожарный дымовой оптико-электронный, 4 нажимных контакта для монтажа шлейфа, с фланцем ø 142, без устройства согласования, предназначен для обнаружения загораний, сопровождающихся появлением дыма малой концентрации в закрытых помещениях различных зданий и сооружений. Питание извещателя и передача сигнала «Пожар» осуществляется по двухпроводному шлейфу сигнализации и сопровождается включением оптического индикатора при срабатывании извещателя. Извещатель не реагирует на изменение температуры, влажности, на наличие пламени, естественного или искусственного света. | 742 | 705
00-00102711 | ИП 212-141М V2.04 (для подвеc.потол) влаг.(445532) | Рубеж | Извещатель пожарный дымовой оптико-электронный, предназначен для обнаружения загораний, сопровождающихся появлением дыма малой концентрации в закрытых помещениях различных зданий и сооружений. Питание извещателя и передача сигнала «Пожар» осуществляется по двухпроводному шлейфу сигнализации и сопровождается включением оптического индикатора при срабатывании извещателя. 4 нажимных контакта для монтажа шлейфа, без фланца, без устройств согласования Влагозащита - повышенная защита от влаги обеспечивается лаковым покрытием плат. Извещатель предназначен для круглосуточной и непрерывной работы с приемно-контрольными приборами, обеспечивающими напряжение питания в шлейфе сигнализации в диапазоне от 9 до 30 В и воспринимающими сигнал «Пожар» в виде скачкообразного уменьшения внутреннего сопротивления извещателя в прямой полярности до величины не более 1000 Ом, таких как Гранит, Гранд Магистр, ВЭРС ПК, Сигнал-20, Сигнал-20П и др. Извещатель выполняет следующие функции: измерение концентрации ды | 992 | 942
00-00102702 | ИП 212-141М V2.04 (для подвеc.потол) метал(375148) | Рубеж | Извещатель пожарный дымовой оптико-электронный, предназначен для обнаружения загораний, сопровождающихся появлением дыма малой концентрации в закрытых помещениях различных зданий и сооружений. Питание извещателя и передача сигнала «Пожар» осуществляется по двухпроводному шлейфу сигнализации и сопровождается включением оптического индикатора при срабатывании извещателя. | 942 | 895
00-00090221 | ИП 212-141М V2.14 для подвес.потолка,УС-01(339595) | Рубеж | Извещатель пожарный дымовой оптико-электронный, предназначен для обнаружения загораний, сопровождающихся появлением дыма малой концентрации в закрытых помещениях различных зданий и сооружений. Питание извещателя и передача сигнала «Пожар» осуществляется по двухпроводному шлейфу сигнализации и сопровождается включением оптического индикатора при срабатывании извещателя. 4 нажимных контакта для монтажа шлейфа, с фланцем ø 142, с устройством согласования УС-01 Извещатель предназначен для круглосуточной и непрерывной работы с приемно-контрольными приборами, обеспечивающими напряжение питания в шлейфе сигнализации в диапазоне от 9 до 30 В и воспринимающими сигнал «Пожар» в виде скачкообразного уменьшения внутреннего сопротивления извещателя в прямой полярности до величины не более 1000 Ом, таких как Гранит, Гранд Магистр, ВЭРС ПК, Сигнал-20, Сигнал-20П и др. Извещатель выполняет следующие функции: измерение концентрации дыма; цифровая обработка по специальным алгоритмам результатов измерени | 1022 | 971
00-00102703 | ИП 212-141М V2.14 (для подвеc.потол,УС-01)(376447) | Рубеж | Извещатель пожарный дымовой оптико-электронный, предназначен для обнаружения загораний, сопровождающихся появлением дыма малой концентрации в закрытых помещениях различных зданий и сооружений. Питание извещателя и передача сигнала «Пожар» осуществляется по двухпроводному шлейфу сигнализации и сопровождается включением оптического индикатора при срабатывании извещателя. 4 нажимных контакта для монтажа шлейфа, с фланцем ø 142, с устройством согласования УС-01 Извещатель предназначен для круглосуточной и непрерывной работы с приемно-контрольными приборами, обеспечивающими напряжение питания в шлейфе сигнализации в диапазоне от 9 до 30 В и воспринимающими сигнал «Пожар» в виде скачкообразного уменьшения внутреннего сопротивления извещателя в прямой полярности до величины не более 1000 Ом, таких как Гранит, Гранд Магистр, ВЭРС ПК, Сигнал-20, Сигнал-20П и др. Извещатель выполняет следующие функции: измерение концентрации дыма; цифровая обработка по специальным алгоритмам результатов измерени | 1272 | 1208
00-00102710 | ИП 212-141М V2.14 (подвеc.пот, УС-01,рез)(398775) | Рубеж | Извещатель пожарный дымовой оптико-электронный, предназначен для обнаружения загораний, сопровождающихся появлением дыма малой концентрации в закрытых помещениях различных зданий и сооружений. Питание извещателя и передача сигнала «Пожар» осуществляется по двухпроводному шлейфу сигнализации и сопровождается включением оптического индикатора при срабатывании извещателя. | 1042 | 990
00-00090222 | ИП 212-141М V2.24 для подвес.потолка,УС-02(342711) | Рубеж | Извещатель пожарный дымовой оптико-электронный, предназначен для обнаружения загораний, сопровождающихся появлением дыма малой концентрации в закрытых помещениях различных зданий и сооружений. Питание извещателя и передача сигнала «Пожар» осуществляется по двухпроводному шлейфу сигнализации и сопровождается включением оптического индикатора при срабатывании извещателя. | 1022 | 971
00-00102705 | ИП 212-141М W1.14 (конт.винт, УС-01)сетка(453492) | Рубеж | Извещатель пожарный дымовой оптико-электронный, предназначен для обнаружения загораний, сопровождающихся появлением дыма малой концентрации в закрытых помещениях различных зданий и сооружений. Питание извещателя и передача сигнала «Пожар» осуществляется по двухпроводному шлейфу сигнализации и сопровождается включением оптического индикатора при срабатывании извещателя. 4 нажимных контакта для монтажа шлейфа, без фланца, с устройством согласования УС-01 Извещатель предназначен для круглосуточной и непрерывной работы с приемно-контрольными приборами, обеспечивающими напряжение питания в шлейфе сигнализации в диапазоне от 9 до 30 В и воспринимающими сигнал «Пожар» в виде скачкообразного уменьшения внутреннего сопротивления извещателя в прямой полярности до величины не более 1000 Ом, таких как Гранит, Гранд Магистр, ВЭРС ПК, Сигнал-20, Сигнал-20П и др. Извещатель выполняет следующие функции: измерение концентрации дыма; цифровая обработка по специальным алгоритмам результатов измерений и п | 1597 | 1517
03-00001124 | ИП 212-142 (054543) | Рубеж | Извещатель пожарный дымовой оптико-электронный автономные предназначены для обнаружения загораний, сопровождающихся появлением дыма малой концентрации в закрытых помещениях различных зданий и сооружений, путем регистрации отраженного от частиц дыма оптического излучения и выдачи тревожных извещений в виде громких звуковых сигналов. Извещатели не реагируют на изменение температуры, влажности, на наличие пламени, естественного или искусственного света. Извещатель пожарный ИП 212-142 представляет собой автономное оптико-электронное устройство, осуществляющее сигнализацию о появлении дыма в месте установки. Основу автономного дымового пожарного извещателя составляет микроконтроллер, обработка результатов измерений которого позволяет с максимальной точностью принять решение о формировании сигнала “Пожар” и существенно снижает вероятность возникновения ложных срабатываний. Извещатель не реагирует на изменение температуры, влажности, на наличие пламени, естественного или искусственного света | 525 | 499
00-00105609 | ИП 212-149 W1.04 "Серия М" | Рубеж | Извещатель пожарный дымовой оптико-электронный адресно-аналоговый специального исполнения для Метрополитена: Характеристики: - влагозащитная обработка - повышенная электомагнитная защищенность (металлизация внутренней поверхности; - модифицированная металическая сетка для защиты дымовой камеры от крупных частиц пыли; - нержавеющая контактная база. | Уточняйте у менеджера | Уточняйте у менеджера
00-00084534 | ИП 212-149 W1.04 | Рубеж | Извещатель пожарный дымовой оптико-электронный адресно-аналоговый, предназначен для обнаружения возгораний, сопровождающихся появлением дыма малой концентрации внутри контролируемого пространства в закрытых помещениях различных зданий и сооружений. Характеристики: - измерение концентрации дыма и передача результата измерения в прибор; - индикацию режима работы извещателя; - измерение запыленности дымовой камеры и передача результата измерения в прибор; - автоматическая компенсация запыленности дымовой камеры; - питание от АЛС (24 В); - ток потребления 0,25 мА; - чувствительность 0,05-0,20 дБ/м. | Уточняйте у менеджера | Уточняйте у менеджера
00-00105608 | ИП 212-149 W2.04 (для подвесного потолка) | Рубеж | Извещатель пожарный дымовой оптико-электронный адресно-аналоговый (для подвесного потолка) Характеристики: - измерение концентрации дыма и передача результата измерения в прибор; - индикацию режима работы извещателя; - измерение запыленности дымовой камеры и передача результата измерения в прибор; - автоматическая компенсация запыленности дымовой камеры; - питание от АЛС (24 В); - ток потребления 0,25 мА; - чувствительность 0,05-0,20 дБ/м. | Уточняйте у менеджера | Уточняйте у менеджера
00-00105610 | ИП 212-149 W2.04 (для подвесного потолка) "Серия М | Рубеж | Извещатель пожарный дымовой оптико-электронный адресно-аналоговый специального исполнения для Метрополитена (для подвесного потолка) Характеристики: - влагозащитная обработка -повышенная электомагнитная защищенность (металлизация внутренней поверхности -модифицированная металическая сетка для защиты дымовой камеры от крупных частиц пыли -нержавеющая контактная база | Уточняйте у менеджера | Уточняйте у менеджера
00-00078558 | ИП 212-187 W1.04 (338840) | Рубеж | Извещатель пожарный дымовой оптико-электронный предназначен для раннего обнаружения загорания, сопровождающегося появлением дыма малой концентрации в закрытых помещениях различных зданий и сооружений. Питание извещателя и передача сигнала «Пожар» осуществляется по двухпроводному шлейфу сигнализации и сопровождается включением оптического индикатора при срабатывании извещателя. Извещатель не реагирует на изменение температуры, влажности, на наличие пламени, естественного или искусственного света. Извещатель ИП 212-187 предназначен для круглосуточной и непрерывной работы с приемно-контрольными приборами, обеспечивающими напряжение питания в шлейфе сигнализации в диапазоне от 9 до 27 В и воспринимающими сигнал «Пожар» в виде скачкообразного уменьшения внутреннего сопротивления извещателя в прямой полярности до величины не более 1000 Ом, таких как Гранит, Гранд Магистр, ВЭРС ПК, Сигнал-20, Сигнал-20П и др. Извещатель не реагирует на изменение температуры, влажности, на наличие пламени, ест | 652 | 619
00-00017519 | ИП 212-187 W1.04 влагозащищенный (342057) | Рубеж | Извещатель пожарный дымовой оптико-электронный предназначен для раннего обнаружения загорания, сопровождающегося появлением дыма малой концентрации в закрытых помещениях различных зданий и сооружений. Питание извещателя и передача сигнала «Пожар» осуществляется по двухпроводному шлейфу сигнализации и сопровождается включением оптического индикатора при срабатывании извещателя. Извещатель не реагирует на изменение температуры, влажности, на наличие пламени, естественного или искусственного света. | 902 | 857
00-00090229 | ИП 212-187 W1.14 (УС-01) (343150) | Рубеж | Извещатель пожарный дымовой оптико-электронный, предназначен для раннего обнаружения загорания, сопровождающегося появлением дыма малой концентрации в закрытых помещениях различных зданий и сооружений. Питание извещателя и передача сигнала «Пожар» осуществляется по двухпроводному шлейфу сигнализации и сопровождается включением оптического индикатора при срабатывании извещателя. | 932 | 885
00-00090230 | ИП 212-187 W1.24 (УС-02) (351105) | Рубеж | Извещатель пожарный дымовой оптико-электронный, предназначен для раннего обнаружения загорания, сопровождающегося появлением дыма малой концентрации в закрытых помещениях различных зданий и сооружений. Питание извещателя и передача сигнала «Пожар» осуществляется по двухпроводному шлейфу сигнализации и сопровождается включением оптического индикатора при срабатывании извещателя. | 932 | 885
00-00102724 | ИП 212-187 W1.24 (УС-02) влагозащищенный (456769) | Рубеж | Извещатель пожарный дымовой оптико-электронный предназначен для раннего обнаружения загорания, сопровождающегося появлением дыма малой концентрации в закрытых помещениях различных зданий и сооружений. Питание извещателя и передача сигнала «Пожар» осуществляется по двухпроводному шлейфу сигнализации и сопровождается включением оптического индикатора при срабатывании извещателя. Извещатель не реагирует на изменение температуры, влажности, на наличие пламени, естественного или искусственного света. | 1182 | 1123
00-00078557 | ИП 212-187 W3.04 для подвесного потолка (339733) | Рубеж | Извещатель пожарный дымовой оптико-электронный предназначен для раннего обнаружения загорания, сопровождающегося появлением дыма малой концентрации в закрытых помещениях различных зданий и сооружений. Питание извещателя и передача сигнала «Пожар» осуществляется по двухпроводному шлейфу сигнализации и сопровождается включением оптического индикатора при срабатывании извещателя. Извещатель не реагирует на изменение температуры, влажности, на наличие пламени, естественного или искусственного света. Извещатель ИП 212-187 предназначен для круглосуточной и непрерывной работы с приемно-контрольными приборами, обеспечивающими напряжение питания в шлейфе сигнализации в диапазоне от 9 до 27 В и воспринимающими сигнал «Пожар» в виде скачкообразного уменьшения внутреннего сопротивления извещателя в прямой полярности до величины не более 1000 Ом, таких как Гранит, Гранд Магистр, ВЭРС ПК, Сигнал-20, Сигнал-20П и др. Извещатель не реагирует на изменение температуры, влажности, на наличие пламени, ес | 747 | 710
00-00078549 | ИП 212-45 V1.04 (338654) | Рубеж | Извещатель пожарный дымовой оптико-электронный предназначен для раннего обнаружения загорания, сопровождающегося появлением дыма малой концентрации в закрытых помещениях различных зданий и сооружений. Питание извещателя и передача сигнала «Пожар» осуществляется по двухпроводному шлейфу сигнализации и сопровождается включением оптического индикатора при срабатывании извещателя. Извещатель не реагирует на изменение температуры, влажности, на наличие пламени, естественного или искусственного света. Извещатель ИП 212-45 предназначен для круглосуточной и непрерывной работы с приемно-контрольными приборами, обеспечивающими напряжение питания в шлейфе сигнализации в диапазоне от 9 до 30 В и воспринимающими сигнал «Пожар» в виде скачкообразного уменьшения внутреннего сопротивления извещателя в прямой полярности до величины не более 1000 Ом, таких как Гранит, Гранд Магистр, ВЭРС ПК, Сигнал-20, Сигнал-20П и др. Извещатель не реагирует на изменение температуры, влажности, на наличие пламени, есте | 655 | 622
00-00078547 | ИП 212-45 V1.04 влагозащищенный (339574) | Рубеж | Извещатель пожарный дымовой оптико-электронный, предназначен для раннего обнаружения загорания, сопровождающегося появлением дыма малой концентрации в закрытых помещениях различных зданий и сооружений. Питание извещателя и передача сигнала «Пожар» осуществляется по двухпроводному шлейфу сигнализации и сопровождается включением оптического индикатора при срабатывании извещателя. | 905 | 860
00-00102716 | ИП 212-45 V1.04 влагоз, сетка металл. (378283) | Рубеж | Извещатель пожарный дымовой оптико-электронный предназначен для раннего обнаружения загорания, сопровождающегося появлением дыма малой концентрации в закрытых помещениях различных зданий и сооружений. Питание извещателя и передача сигнала «Пожар» осуществляется по двухпроводному шлейфу сигнализации и сопровождается включением оптического индикатора при срабатывании извещателя. Извещатель не реагирует на изменение температуры, влажности, на наличие пламени, естественного или искусственного света. | 1105 | 1050
00-00078548 | ИП 212-45 V1.04 сетка металлическая (339576) | Рубеж | Извещатель пожарный дымовой оптико-электронный, предназначен для раннего обнаружения загорания, сопровождающегося появлением дыма малой концентрации в закрытых помещениях различных зданий и сооружений. Питание извещателя и передача сигнала «Пожар» осуществляется по двухпроводному шлейфу сигнализации и сопровождается включением оптического индикатора при срабатывании извещателя. | 855 | 812
00-00102713 | ИП 212-45 V1.14 (УС-01), резистор CF 1,2 (390182) | Рубеж | Извещатель пожарный дымовой оптико-электронный предназначен для раннего обнаружения загорания, сопровождающегося появлением дыма малой концентрации в закрытых помещениях различных зданий и сооружений. Питание извещателя и передача сигнала «Пожар» осуществляется по двухпроводному шлейфу сигнализации и сопровождается включением оптического индикатора при срабатывании извещателя. Извещатель не реагирует на изменение температуры, влажности, на наличие пламени, естественного или искусственного света. | 955 | 907
00-00102714 | ИП 212-45 V1.14 (УС-01), резистор CF 1,6 (352280) | Рубеж | Извещатель пожарный дымовой оптико-электронный предназначен для раннего обнаружения загорания, сопровождающегося появлением дыма малой концентрации в закрытых помещениях различных зданий и сооружений. Питание извещателя и передача сигнала «Пожар» осуществляется по двухпроводному шлейфу сигнализации и сопровождается включением оптического индикатора при срабатывании извещателя. Извещатель не реагирует на изменение температуры, влажности, на наличие пламени, естественного или искусственного света. | 955 | 907
00-00102715 | ИП 212-45 V1.14 (УС-01), резистор CF 10 (341693) | Рубеж | Извещатель пожарный дымовой оптико-электронный предназначен для раннего обнаружения загорания, сопровождающегося появлением дыма малой концентрации в закрытых помещениях различных зданий и сооружений. Питание извещателя и передача сигнала «Пожар» осуществляется по двухпроводному шлейфу сигнализации и сопровождается включением оптического индикатора при срабатывании извещателя. Извещатель не реагирует на изменение температуры, влажности, на наличие пламени, естественного или искусственного света. | 955 | 907
00-00078550 | ИП 212-45 V1.14, УС-01 (340045) | Рубеж | Извещатель пожарный дымовой оптико-электронный предназначен для раннего обнаружения загорания, сопровождающегося появлением дыма малой концентрации в закрытых помещениях различных зданий и сооружений. Питание извещателя и передача сигнала «Пожар» осуществляется по двухпроводному шлейфу сигнализации и сопровождается включением оптического индикатора при срабатывании извещателя. Извещатель не реагирует на изменение температуры, влажности, на наличие пламени, естественного или искусственного света. | 935 | 888
00-00102721 | ИП 212-45 V1.24 (УС-02) влагоз. (447860) | Рубеж | Извещатель пожарный дымовой оптико-электронный предназначен для раннего обнаружения загорания, сопровождающегося появлением дыма малой концентрации в закрытых помещениях различных зданий и сооружений. Питание извещателя и передача сигнала «Пожар» осуществляется по двухпроводному шлейфу сигнализации и сопровождается включением оптического индикатора при срабатывании извещателя. Извещатель не реагирует на изменение температуры, влажности, на наличие пламени, естественного или искусственного света. | 1185 | 1126
00-00078551 | ИП 212-45 V1.24, УС-02 (339577) | Рубеж | Извещатель пожарный дымовой оптико-электронный, предназначен для раннего обнаружения загорания, сопровождающегося появлением дыма малой концентрации в закрытых помещениях различных зданий и сооружений. Питание извещателя и передача сигнала «Пожар» осуществляется по двухпроводному шлейфу сигнализации и сопровождается включением оптического индикатора при срабатывании извещателя. | 935 | 888
00-00078389 | ИП 212-45 V2.04 для подвес.потолка (339575) | Рубеж | Извещатель пожарный дымовой оптико-электронный, предназначен для раннего обнаружения загорания, сопровождающегося появлением дыма малой концентрации в закрытых помещениях различных зданий и сооружений. Питание извещателя и передача сигнала «Пожар» осуществляется по двухпроводному шлейфу сигнализации и сопровождается включением оптического индикатора при срабатывании извещателя. Извещатель ИП 212-45 предназначен для круглосуточной и непрерывной работы с приемно-контрольными приборами, обеспечивающими напряжение питания в шлейфе сигнализации в диапазоне от 9 до 30 В и воспринимающими сигнал «Пожар» в виде скачкообразного уменьшения внутреннего сопротивления извещателя в прямой полярности до величины не более 1000 Ом, таких как Гранит, Гранд Магистр, ВЭРС ПК, Сигнал-20, Сигнал-20П и др. Извещатель не реагирует на изменение температуры, влажности, на наличие пламени, естественного или искусственного света. Современный дымовой оптико-электронный извещатель ИП 212-45 исполнения серии «Марко | 750 | 713
00-00102718 | ИП 212-45 V2.04 (для подвес.пот) сетка мет(340496) | Рубеж | Извещатель пожарный дымовой оптико-электронный, предназначен для раннего обнаружения загорания, сопровождающегося появлением дыма малой концентрации в закрытых помещениях различных зданий и сооружений. Питание извещателя и передача сигнала «Пожар» осуществляется по двухпроводному шлейфу сигнализации и сопровождается включением оптического индикатора при срабатывании извещателя. | 950 | 903
00-00090227 | ИП 212-45 V2.14 для подвес.потолка,УС-01(340173) | Рубеж | Извещатель пожарный дымовой оптико-электронный, предназначен для раннего обнаружения загорания, сопровождающегося появлением дыма малой концентрации в закрытых помещениях различных зданий и сооружений. Питание извещателя и передача сигнала «Пожар» осуществляется по двухпроводному шлейфу сигнализации и сопровождается включением оптического индикатора при срабатывании извещателя. | 1050 | 998
00-00090228 | ИП 212-45 V2.15 с КМЧ"5-ый конт."с УС-01(340082) | Рубеж | Извещатель пожарный дымовой оптико-электронный, предназначен для раннего обнаружения загорания, сопровождающегося появлением дыма малой концентрации в закрытых помещениях различных зданий и сооружений. Питание извещателя и передача сигнала «Пожар» осуществляется по двухпроводному шлейфу сигнализации и сопровождается включением оптического индикатора при срабатывании извещателя. | 1170 | 1112
00-00102720 | ИП 212-45 V2.24 (для подвес.пот, УС-02) (358762) | Рубеж | Извещатель пожарный дымовой оптико-электронный, предназначен для раннего обнаружения загорания, сопровождающегося появлением дыма малой концентрации в закрытых помещениях различных зданий и сооружений. Питание извещателя и передача сигнала «Пожар» осуществляется по двухпроводному шлейфу сигнализации и сопровождается включением оптического индикатора при срабатывании извещателя. | 1030 | 979
00-00090225 | ИП 212-45 W1.04 контакты винтовые (341993) | Рубеж | Извещатель пожарный дымовой оптико-электронный, предназначен для раннего обнаружения загорания, сопровождающегося появлением дыма малой концентрации в закрытых помещениях различных зданий и сооружений. Питание извещателя и передача сигнала «Пожар» осуществляется по двухпроводному шлейфу сигнализации и сопровождается включением оптического индикатора при срабатывании извещателя. | 855 | 812
00-00090226 | ИП 212-45 W2.04 для подвес.пот.,конт.вин.(340172) | Рубеж | Извещатель пожарный дымовой оптико-электронный, предназначен для раннего обнаружения загорания, сопровождающегося появлением дыма малой концентрации в закрытых помещениях различных зданий и сооружений. Питание извещателя и передача сигнала «Пожар» осуществляется по двухпроводному шлейфу сигнализации и сопровождается включением оптического индикатора при срабатывании извещателя. | 950 | 903
03-00000098 | ИП 212-50М (054962) | Рубеж | Извещатель пожарный дымовой оптико-электронный автономный предназначены для обнаружения загораний, сопровождающихся появлением дыма малой концентрации в закрытых помещениях различных зданий и сооружений, путем регистрации отраженного от частиц дыма оптического излучения и выдачи тревожных извещений в виде громких звуковых сигналов. Извещатель пожарный ИП 212-50М представляет собой автономное оптико-электронное устройство, осуществляющее сигнализацию о появлении дыма в месте установки. Основу автономного дымового пожарного извещателя составляет микропроцессор, обработка результатов измерений которого позволяет с максимальной точностью принять решение о формировании сигнала “Пожар” и существенно снижает вероятность возникновения ложных срабатываний. Извещатель ИП 212-50М состоит из датчика и монтажной планки. Датчик представляет собой пластмассовый корпус, внутри которого размещена оптико-электронная система и плата с радиоэлементами. Разъемное соединение датчика с монтажной планкой обес | 1306 | 1241
03-00007826 | ИП 212-50М2 (054973) | Рубеж | Извещатель пожарный дымовой оптико-электронный автономный предназначены для обнаружения загораний, сопровождающихся появлением дыма малой концентрации в закрытых помещениях различных зданий и сооружений, путем регистрации отраженного от частиц дыма оптического излучения и выдачи тревожных извещений в виде громких звуковых сигналов. Извещатель пожарный ИП 212-50М2 представляет собой автономное оптико-электронное устройство, осуществляющее сигнализацию о появлении дыма в месте установки. Основу автономного дымового пожарного извещателя составляет микропроцессор, обработка результатов измерений которого позволяет с максимальной точностью принять решение о формировании сигнала “Пожар” и существенно снижает вероятность возникновения ложных срабатываний. Извещатель ИП 212-50М2 состоит из датчика и монтажной планки. Датчик представляет собой пластмассовый корпус, внутри которого размещена оптико-электронная система и плата с радиоэлементами. Разъемное соединение датчика с монтажной планкой о | 1102 | 1047
00-00078556 | ИП 212-87 V1.04 (338902) | Рубеж | Извещатель пожарный дымовой оптико-электронный предназначен для раннего обнаружения загорания, сопровождающегося появлением дыма малой концентрации в закрытых помещениях различных зданий и сооружений. Питание извещателя и передача сигнала «Пожар» осуществляется по двухпроводному шлейфу сигнализации и сопровождается включением оптического индикатора при срабатывании извещателя. Извещатель ИП 212-87 предназначен для круглосуточной и непрерывной работы с приемно-контрольными приборами, обеспечивающими напряжение питания в шлейфе сигнализации в диапазоне от 9 до 27 В и воспринимающими сигнал «Пожар» в виде скачкообразного уменьшения внутреннего сопротивления извещателя в прямой полярности до величины не более 500 Ом, таких как Гранит, Гранд Магистр, ВЭРС ПК, Сигнал-20, Сигнал-20П и др. Извещатель не реагирует на изменение температуры, влажности, на наличие пламени, естественного или искусственного света. Данный дымовой оптико-электронный извещатель исполнения серии «Шатер» с улучшенными х | 856 | 813
00-00102712 | ИП 212-87 V1.04 влагозащищенный (359101) | Рубеж | Извещатель пожарный дымовой оптико-электронный предназначен для раннего обнаружения загорания, сопровождающегося появлением дыма малой концентрации в закрытых помещениях различных зданий и сооружений. Питание извещателя и передача сигнала «Пожар» осуществляется по двухпроводному шлейфу сигнализации и сопровождается включением оптического индикатора при срабатывании извещателя. | 1106 | 1051
00-00090223 | ИП 212-87 V1.14 УС-01 (340534) | Рубеж | Извещатель пожарный дымовой оптико-электронный предназначен для раннего обнаружения загорания, сопровождающегося появлением дыма малой концентрации в закрытых помещениях различных зданий и сооружений. Питание извещателя и передача сигнала «Пожар» осуществляется по двухпроводному шлейфу сигнализации и сопровождается включением оптического индикатора при срабатывании извещателя. | 1136 | 1079
00-00090224 | ИП 212-87 V1.24 УС-02 (340043) | Рубеж | Извещатель пожарный дымовой оптико-электронный предназначен для раннего обнаружения загорания, сопровождающегося появлением дыма малой концентрации в закрытых помещениях различных зданий и сооружений. Питание извещателя и передача сигнала «Пожар» осуществляется по двухпроводному шлейфу сигнализации и сопровождается включением оптического индикатора при срабатывании извещателя. | 1136 | 1079
03-00001408 | ИП 212-52СИ | Систем Инжиниринг | Извещатель пожарный дымовой автономный предназначен для обнаружения возгорания, сопровождающегося появлением дыма, и оповещения путем подачи звукового и светового сигнала. - Извещатель предназначен для применения в жилых помещениях. - Питание извещателя осуществляется от элемента питания типа «Крона» (6F22), устанавливаемых со стороны задней стенки под розеткой. - Извещатель может формировать два различных сигнала: «Пожар» и «Разряд батареи» | Уточняйте у менеджера | Уточняйте у менеджера
00-00088032 | ИП 212-02К ДОКА - с | Спецавтоматика г. Минск | Извещатель пожарный дымовой оптический интерактивный, устанавливается в закрытых помещениях для непрерывного круглосуточного обнаружения возгораний, сопровождающихся появлением дыма, и передачи сигналов “Пожар” и “Неисправность” на ППКП по двухпроводному ШС. | 605 | 563
00-00088031 | ИП 212-03-02М1 | Спецавтоматика г. Минск | Извещатель дымовой пожарный автономный предназначен для обнаружения загораний, сопровождающихся появлением дыма в закрытых помещениях различных зданий и сооружений. Размер 48х100 мм. | 510 | 474
00-00088103 | ИП 212-03К ДОКА - а | Спецавтоматика г. Минск | Извещатель дымовой пожарный автономный предназначен для обнаружения загораний, сопровождающихся появлением дыма в закрытых помещениях различных зданий и сооружений. | 696 | 647
00-00120572 | ИП 212-03К ДОКА - а2 | Спецавтоматика г. Минск | Извещетель пожарный дымовой автономный, питание от батареи 9 В типа "Крона", деж.режим 0,025 мА, 85 дБ, -10°…+55°С, индикация дежурного режима и режима пожар, с клемной колодкой (возможность объединения в группу 2-40 штук) | Уточняйте у менеджера | Уточняйте у менеджера
00-00120573 | ИП 212-03КБ ДОКА - а2 | Спецавтоматика г. Минск | Извещетель пожарный дымовой автономный, питание от батареи 9 В типа "Крона", деж.режим 0,025 мА, 85 дБ, -10°…+55°С, индикация дежурного режима и режима пожар, без клемной колодки | 510 | 474
03-00010668 | СН-Дым | Си-Норд НТКФ ООО | Датчик для обнаружения возгорания с появлением дыма и отправкой сообщения «Пожар» на контрольную панель Nord Pro Air по двунаправленному радиоканалу в диапазоне частот от 433,05 до 434,79 МГц. Имеет резервный источник питания. | 4390 | 4390
03-00000477 | ИП 212-63 "Данко" | Сибирский Арсенал | Извещатель пожарный дымовой оптико-электронный служит для обнаружения признаков пожара (задымленности). Извещатель предназначен для круглосуточной работы с любым приемно-контрольным прибором, обеспечивающим постоянное (или знакопеременное) напряжение питания в шлейфе сигнализации и воспринимающим сигнал «Пожар» в виде дискретного уменьшения внутреннего сопротивления извещателя в прямой полярности, 75 мкА, индикатор, кнопка. | 680 | 620
00-00013898 | ИП 212-63А | Сибирский Арсенал | Извещатель пожарный дымовой автономный предназначен для обнаружения возгорания в закрытом помещении, сопровождающегося появлением дыма. При обнаружении возгорания извещатель оповестит о нем звуком сирены и световой индикацией. Автономное питание до 5 лет, встроенная сирена 85 дБ, клеммы для подключения до 10 шт автономных извещателей. | 1495 | 1310
03-00001401 | ИП 212-63М "Данко-2" | Сибирский Арсенал | Извещатель пожарный дымовой оптико-электронный точечный предназначен для обнаружения загораний в закрытых помещениях, сопровождающихся появлением дыма. Извещатель регистрирует оптическое излучение, отражённое от частиц дыма, и передаёт информацию на приёмно-контрольный прибор, с индикатором, контроль с помощью магнита, автоматическая компенсация запыленности, 75 мкА. | 680 | 620
03-00009047 | ИД-2 (ИП 212-18) | Специнформатика-СИ НПП | Извещатель пожарный дымовой малогабаритный, формирует извещение о пожаре в шлейфе сигнализации приемно-контрольных приборов при задымлении среды в защищаемом помещении в пределах от 0,10 до 0,20 дБ/м и предназначен для применения в составе автоматических установок пожарной сигнализации и пожаротушения или также систем оповещения о пожаре, для обнаружения загораний в помещениях производственных, административных и жилых зданий, объектов культурно-бытового назначения, различных учреждений, больниц и других объектов. | 1860.25 | 1823.05
00-00055044 | СПЭК-2216-ПШ 20-100м | СПЭК | Извещатель пожарный дымовой оптико-электронный линейный однопозиционный с одним рефлектором-отражателем, расстояние между приемником и передатчиком 20…100 м, U-пит. по шлейфу сигнализации 10…30 В, I-потр. в дежурном режиме 0.6 мА, I-потр. в режиме "ПОЖАР" до 31 мА, IP41, t-раб. -30...+55°C, габ. размеры приемо-передатчика 180х130х105 мм, габ. размеры отражателя-рефлектора 245x200x20 мм | 24600 | 23985
00-00055043 | СПЭК-2216-ПШ 5-60м | СПЭК | Извещатель пожарный дымовой оптико-электронный линейный однопозиционный с одним рефлектором-отражателем, расстояние между приемником и передатчиком 5…60 м, U-пит. по шлейфу сигнализации 10…30 В, I-потр. в дежурном режиме 0.6 мА, I-потр. в режиме "ПОЖАР" до 31 мА, IP41, t-раб. -30...+55°C, габ. размеры приемо-передатчика 180х130х105 мм, габ. размеры отражателя-рефлектора 122x99.4x8.7 мм | 16400 | 15990
00-00055045 | СПЭК-2216-ПШ 60-120м | СПЭК | Извещатель пожарный дымовой оптико-электронный линейный однопозиционный с дальностью действия от 60 до 120 м, предназначен для обнаружения продуктов горения (дыма) в системах противопожарной защиты зданий, сооружений, помещений и оборудования. Обнаружение продуктов горения (дыма) осуществляется посредством формирования инфракрасного (ИК) оптического луча, проходящего через контролируемую среду вне извещателя, и контроля ослабления интенсивности луча средой при ее задымлении. При ослаблении дымом потока ИК-излучения в контролируемой среде извещатель формирует сигнал «Пожар» («Внимание»). Извещатель состоит из приемопередатчика ИК-излучения (ППРД) и отражателя. ППРД содержит передатчик, создающий направленный поток ИК-излучения, и приемник ИК-излучения, формирующий выходные сигналы. | 31800 | 31005
00-00055041 | СПЭК-2216-Р 20-100м | СПЭК | Извещатель пожарный дымовой оптико-электронный линейный однопозиционный с одним рефлектором-отражателем, расстояние между приемником и передатчиком 20…100 м, реле "ПОЖАР", реле "НЕИСПРАВНОСТЬ", U-пит. 9…30 В, I-потр. 3 мА, IP41, t-раб. -30...+55°C, габ. размеры приемо-передатчика 180х130х105 мм, габ. размеры отражателя-рефлектора 245x200x20 мм | 24600 | 23985
00-00055040 | СПЭК-2216-Р 5-60 м | СПЭК | Извещатель пожарный дымовой оптико-электронный линейный однопозиционный с одним рефлектором-отражателем, расстояние между приемником и передатчиком 5…60 м, реле "ПОЖАР", реле "НЕИСПРАВНОСТЬ", U-пит. 9…30 В, I-потр. 3 мА, IP41, t-раб. -30...+55°C, габ. размеры приемо-передатчика 180х130х105 мм, габ. размеры отражателя-рефлектора 122x99.4x8.7 мм | 16400 | 15990
00-00055042 | СПЭК-2216-Р 60-120м | СПЭК | Извещатель пожарный дымовой оптико-электронный линейный однопозиционный с дальностью действия от 60 до 120 м, предназначен для обнаружения продуктов горения (дыма) в системах противопожарной защиты зданий, сооружений, помещений и оборудования. Обнаружение продуктов горения (дыма) осуществляется посредством формирования инфракрасного (ИК) оптического луча, проходящего через контролируемую среду вне извещателя, и контроля ослабления интенсивности луча средой при ее задымлении. При ослаблении дымом потока ИК-излучения в контролируемой среде извещатель формирует сигнал «Пожар». Извещатель состоит из приемопередатчика ИК-излучения (ППРД) и отражателя. ППРД содержит передатчик, создающий направленный поток ИК-излучения, и приемник ИК-излучения, формирующий выходные сигналы. | 31800 | 31005
00-00039709 | Астра-42А | Теко | Извещатель пожарный дымовой оптико-электронный адресный, работа с ППКОП Астра серии Pro, 4-проводный, питание 12-24 В. Предназначен для обнаружения загораний, сопровождающихся появлением дыма, формирования извещения о пожаре и передачи извещения «Пожар» по адресной линии связи через РПА на ППКОП. Извещатель обеспечивает измерение и передачу по адресной линии связи по запросу РПА следующих параметров: а) запыленности/задымленности дымовой камеры (в %). б) температуры окружающей среды (в °С); Электропитание извещателя осуществляется от РПА. | 1265 | 1201.75
00-00085972 | Астра-42А исп. ИКЗ | Теко | Извещатель пожарный дымовой оптико-электронный адресный, автоматическая изоляция сегмента АЛС, в котором произошло короткое замыкание, работа с ППКУП Астра812 Pro, Астра-8945 Pro, 4-проводный, питание от Астра-А РПА. | 1655 | 1572.25
03-00005003 | ИП 212-189 "Шмель" | Элемент | Извещатель пожарный дымовой точечный; 2-х проводный; индикация дежурного режима и запыленности, защитная сетка; U-шс. 9…30 В, I-деж. 45 мкА, t-раб.-20…+55°С, 85х48 мм | Уточняйте у менеджера | Уточняйте у менеджера
00-00103943 | МАКС-ДИП Laser Test (ИП 212-108 МАКС Laser Test) | Юнитест | Извещатель пожарный дымовой адресно-аналоговый системой самотестирования для системы ЮНИТРОНИК 496М. Контроль дымового канала, контроль и компенсация запыленности, изменение чувствительности (режим День/Ночь), режим "Предупреждение. Режимы "Тест", "Пожар" с помощью лазерной указки. | 1807.31 | 1771.17
00-00103942 | МАКС-ДИП исп.В (ИП 212-108 МАКС исп.В) | Юнитест | Извещатель пожарный дымовой адресно-аналоговый с системой самотестирования, с выходом для подключения выносного оптического оповещателя ВУОС, дублирующего сигналы индикатора извещателя. | 1774.38 | 1738.89
03-00000446 | ОДИН ДОМА-2 (ИП 212-90) | Юнитест | Извещатель пожарный дымовой оптико-электронный с системой самотестирования. Применяется с любыми ПКП. Контроль исправности и компенсация уровня запыленности. Очистка дымовой камеры без разборки извещателя. Допускается установка одного в помещении (СП5.13130-2009, п.13.3.3.). Предназначен для обнаружения загораний, сопровождающихся появлением дыма в закрытых помещениях офисов, магазинов, банков, складских помещений, жилых домов, учреждений, предприятий и подачи извещений на приемно-контрольный прибор. Извещатель работает с неадресными лучевыми пожарными и охранно-пожарными приборами серий «Минитроник», ППС-3, ППК-2, «УОТС», «ВЭРС», «Гранит», «Кристалл», «Кварц», «Нота», «Агат», «Аккорд», «Радуга», «Securiton MDI82», «Сигнал-20П» и аналогичными. | 1018.13 | 997.76
Извещатели пожарные комбинированные
00-00125068 | МЕТАНнет | БОЛИД | Извещатель горючих газов (метан/пропан) пороговый, 4-х проводной; встроенный звуковой (85дБ) и световой сигнализаторы; релейные выходы "сухой контакт" «Тревога1» (НР), «Тревога2» (НР/НЗ) и «Неисправность»(НР/НЗ); U-пит.12…28 В, I-потр.110 мА (max); IP23, t-раб.-25…+80°C, 102х40.5 мм. | 3926.52 | 3926.52
00-00125069 | СОнет-2 | БОЛИД | Извещатель угарного газа пороговый, 4-х проводной; встроенный звуковой (85дБ) и световой сигнализаторы; релейные выходы "сухой контакт" «Тревога» (НР/НЗ), «Неисправность»(НР/НЗ); U-пит.10…33 В, I-потр.55 мА (max); IP23, t-раб.-25…+80°C, 102х52 мм | 4031.04 | 4031.04
00-00055981 | ИПДТ-Ех (ИП212/101-12PR) | Риэлта | Извещатель пожарный комбинированный дымовой и тепловой. Предназначен для обнаружения возгораний, сопровождающихся появлением дыма или повышением температуры во взрывоопасных зонах. | 3602 | 3421.9
00-00105614 | ИП 212/101-11-PR W1.04 | Рубеж | Извещатель пожарный комбинированный дымовой оптико-электронный тепловой максимально-дифференциальный адресно-аналоговый Характеристики: - измерение концентрации дыма и температуры окружающей среды и передача результата измерения в прибор; - индикацию режима работы извещателя; расчет скорости изменения температуры и передача результата расчета в прибор; - измерение запыленности дымовой камеры и передача результата измерения в прибор; - автоматическая компенсация запыленности дымовой камеры; - питание от АЛС (24 В); - ток потребления 0,25 мА; - чувствительность 0,05-0,20 дБ/м; - температура срабатывания от 54 до 70 °С. | Уточняйте у менеджера | Уточняйте у менеджера
00-00105615 | ИП 212/101-11-PR W1.04 "Серия М" | Рубеж | Извещатель пожарный комбинированный дымовой оптико-электронный тепловой максимально-дифференциальный адресно-аналоговый специального исполнения: Характеристики: - влагозащитная обработка - повышенная электомагнитная защищенность (металлизация внутренней поверхности; - измерение концентрации дыма и температуры окружающей среды и передача результата измерения в прибор; - индикацию режима работы извещателя; расчет скорости изменения температуры и передача результата расчета в прибор; - измерение запыленности дымовой камеры и передача результата измерения в прибор; - автоматическая компенсация запыленности дымовой камеры; - питание от АЛС (24 В); - ток потребления 0,25 мА; - чувствительность 0,05-0,20 дБ/м; - температура срабатывания от 54 до 70 °С. | Уточняйте у менеджера | Уточняйте у менеджера
00-00080562 | ИП 212/101-64-PR-R3 без б/о (342280) | Рубеж | Извещатель пожарный комбинированный дымовой оптико-электронный тепловой максимально-дифференциальный адресно-аналоговый, предназначен для обнаружения возгораний, сопровождающихся появлением дыма малой концентрации, а также повышением температуры внутри контролируемого пространства и передачи сигнала «Пожар», а также сигналов о своем техническом состоянии в приемно-контрольный прибор Рубеж, обеспечивающий в АЛС обмен в протоколе R3. | 2094 | 2094
00-00088102 | ИП 212/101-12K-A2R “ДОКА - СТ” | Спецавтоматика г. Минск | Извещатель пожарный комбинированный дымо-тепловой максимально-дифференциальный, устанавливается в закрытых помещениях для непрерывного круглосуточного обнаружения возгораний, сопровождающихся появлением дыма и/или превышением порогового значения температуры, а также при превышении скоростью нарастания температуры окружающей среды установленного порогового значения с последующей передачей сигналов "Пожар" и "Неисправность" на ППКП по двухпроводному ШС. | 827 | 769
03-00004899 | ИДТ-2 (ИП 212/101-18-R (диф.)) | Специнформатика-СИ НПП | Извещатель пожарный комбинированный дымо-тепловой с дифференциальным тепловым каналом, срабатывает при задымлении среды в защищаемом помещении в пределах от 0,10 до 0,20 дБ/м, а также при скорости нарастания температуры, превышающей 5 °С/мин. Извещатель предназначен для применения в составе автоматических установок пожарной сигнализации и пожаротушения или систем оповещения о пожаре, для обнаружения загораний в производственных помещениях, административных и жилых зданий, различных учреждений, больниц и других объектов. | 2226.44 | 2181.91
03-00004902 | ИДТ-2 (ИП 212/101-18-А3 (макс.)) | Специнформатика-СИ НПП | Извещатель пожарный комбинированный дымо-тепловой с максимально-дифференциальным тепловым каналом, срабатывает при задымлении среды в защищаемом помещении в пределах от 0,10 до 0,20 дБ/м, а также при скорости нарастания температуры, превышающей 5 °С/мин или при достижении температуры в помещении 64…76 °С. Извещатель предназначен для применения в составе автоматических установок пожарной сигнализации и пожаротушения или систем оповещения о пожаре, для обнаружения загораний в производственных помещениях, административных и жилых зданий, различных учреждений, больниц и других объектов. | 2226.44 | 2181.91
00-00039124 | ИДТ-2 (ИП 212/101-18-А3R(диф.-макс)(новый корпус)) | Специнформатика-СИ НПП | Извещатель пожарный комбинированный дымо-тепловой, с максимально-дифференциальным тепловым каналом, срабатывает при задымлении среды в защищаемом помещении в пределах от 0,10 до 0,20 дБ/м, а также при скорости нарастания температуры, превышающей 5 °С/мин или при достижении температуры в помещении 64…76 °С. Извещатель предназначен для применения в составе автоматических установок пожарной сигнализации и пожаротушения или систем оповещения о пожаре, для обнаружения загораний в производственных помещениях, административных и жилых зданий, различных учреждений, больниц и других объектов. | 2129.54 | 2086.95
03-00004901 | ИДТ-2 (ИП 212/101-18-А3R (диф.-макс.)) | Специнформатика-СИ НПП | Извещатель пожарный комбинированный дымо-тепловой с максимально-дифференциальным тепловым каналом, срабатывает при задымлении среды в защищаемом помещении в пределах от 0,10 до 0,20 дБ/м, а также при скорости нарастания температуры, превышающей 5 °С/мин или при достижении температуры в помещении 64…76 °С. Извещатель предназначен для применения в составе автоматических установок пожарной сигнализации и пожаротушения или систем оповещения о пожаре, для обнаружения загораний в производственных помещениях, административных и жилых зданий, различных учреждений, больниц и других объектов. | 2226.44 | 2181.91
03-00000081 | Астра-8 | Теко | Извещатель охранный совмещенный ИО 415-1. ИК+акустический, потолочного крепления, диам. Зоны 9м, t -10°C_+45°C | 2270 | 2156.5
Извещатели пожарные линейные
00-00024393 | TAP-80 | Tantos | Извещатель охранный линейный оптико-электронный двухпозиционный. Активный 2-х лучевой ИК-барьер. Состоит из приемника и передатчика. Принцип действия основан на непрерывном потоке невидимого инфракрасного луча от передатчика к приемнику - при прерывании луча приемник выдает сигнал тревоги. Герметичное исполнение. Цифровая синхронизация лучей. Рекомендуемое напряжение питания: 24 В. | 6238 | 5926.1
00-00035442 | С2000-ИПДЛ исп.100 | БОЛИД | Извещатель пожарный линейный однопозиционный адресно-аналоговый, питается по двухпроводной линии от "С2000-КДЛ". Дальность 25-100 м. . От минус 30 до +50°С. Предназначен для обнаружения загораний, сопровождающихся появлением дыма в закрытых помещениях различных зданий и сооружений, и выдачи по соответствующему адресу извещений "Пожар", "Неисправность", "Тест". | 24882 | 24882
00-00038121 | С2000-ИПДЛ исп.120 | БОЛИД | Извещатель пожарный линейный однопозиционный адресно-аналоговый для работы с С2000-КДЛ, дальность 30...120 м., t-раб.-30...+50°С. Предназначен для обнаружения загораний, сопровождающихся появлением дыма в закрытых помещениях различных зданий и сооружений, и выдачи по соответствующему адресу извещений "Пожар", "Неисправность", "Тест". | 31649.28 | 31649.28
00-00034342 | С2000-ИПДЛ исп.60 | БОЛИД | Извещатель пожарный линейный однопозиционный адресно-аналоговый, питается по двухпроводной линии от "С2000-КДЛ". Дальность 5-60 м. . От минус 30 до +50°С. Предназначен для обнаружения загораний, сопровождающихся появлением дыма в закрытых помещениях различных зданий и сооружений, и выдачи по соответствующему адресу извещений "Пожар", "Неисправность", "Тест". | 19520.28 | 19520.28
00-00038120 | С2000-ИПДЛ исп.80 | БОЛИД | Извещатель пожарный линейный однопозиционный адресно-аналоговый для работы с С2000-КДЛ, дальность 20...80 м., t-раб.-30...+50°С. Предназначен для обнаружения загораний, сопровождающихся появлением дыма в закрытых помещениях различных зданий и сооружений, и выдачи по соответствующему адресу извещений "Пожар", "Неисправность", "Тест". | 21450 | 21450
03-00005033 | ИП212-52 (ИПДЛ-52) (8-100 м) | ИВС-Сигналспецавтоматика | Извещатель пожарный дымовой линейный, двухпозиционный, широкоугольное юстировочное устройство, четырёхпроводный, диапазон расстояний 8-100 м, автокорекция компенсации чувствительности, автоматическая регулировка коэффициента усиления. Предназначен для обнаружения дыма и применяется для защиты помещений, имеющих большую площадь, большую про-тяженность или большую высоту потолков. Приемник и передатчик имеют одинаковую конструкцию и выполнены в виде прямоугольного пластмассового корпуса с установленными внутри него платой с радиоэлементами и оптической системой. Вдоль внутренней поверхности корпуса установлен электрический экран, охватывающий как плату с радиоэлементами, так и оптическую систему. Оптическая система ИП212-52 имеет защиту от проникновения внутрь нее насекомых и пыли, при этом защита обеспечивается как от проникновения извне корпуса, так и из его внутреннего пространства. Оптическая система состоит из двух изолированных друг от друга оптических узлов, т.е. имеет двухлинзову | 11962.8 | 11962.8
03-00000521 | ИП212-52М (ИПДЛ-52М) (8-100 м) | ИВС-Сигналспецавтоматика | Извещатель пожарный дымовой линейный, однопозиционный, широкоугольное юстировочное устройство, двух- и четырёхпроводный, диапазон расстояний 8-100 м, автокорекция компенсации чувствительности, автоматическая регулировка коэффициента усиления. Предназначен для обнаружения дыма и применяется для защиты помещений, имеющих большую площадь, большую протяженность или большую высоту потолков. Извещатели ИП212-52М являются однопозиционными извещатели. Принцип действия извещателей построен на свойстве уменьшения мощности оптического луча, прошедшего через задымленную среду. Передатчик извещателя формирует периодически-повторяющиеся пачки инфракрасных импульсов. | 12538.8 | 12538.8
03-00000440 | ИП212-52М (ИПДЛ-52М) (8-80 м) | ИВС-Сигналспецавтоматика | Извещатель пожарный дымовой линейный, однопозиционный, широкоугольное юстировочное устройство, двух- и четырёхпроводный, диапазон расстояний 8-80 м, автокорекция компенсации чувствительности, автоматическая регулировка коэффициента усиления. Предназначен для обнаружения дыма и применяется для защиты помещений, имеющих большую площадь, большую протяженность или большую высоту потолков. Извещатели ИП212-52М являются однопозиционными извещатели. Принцип действия извещателей построен на свойстве уменьшения мощности оптического луча, прошедшего через задымленную среду. Передатчик извещателя формирует периодически-повторяющиеся пачки инфракрасных импульсов. | 10440 | 10440
03-00005036 | ИП212-52С (ИПДЛ-52С) (8-140 м) | ИВС-Сигналспецавтоматика | Извещатель пожарный дымовой линейный, двухпозиционный, узкоугольное юстировочное устройство, четырёхпроводный, диапазон расстояний 8-140 м, автокорекция компенсации чувствительности, автоматическая регулировка коэффициента усиления. Предназначен для обнаружения дыма и применяется для защиты помещений, имеющих большую площадь, протяженность или высоту потолков, а также обладающих сравнительно неплохой геометрией стен. Приемник и передатчик имеют одинаковую конструкцию и выполнены в виде прямоугольного пластмассового корпуса с установленными внутри него платой с радиоэлементами и оптической системой. На основании корпуса установлен электрический экран (хром-никелевая пластина), обеспечивающий необходимую защиту от электромагнитных помех. Оптическая система имеет защиту от проникновения внутрь нее насекомых и пыли, при этом защита обеспечивается как от проникновения извне корпуса, так и из его внутреннего пространства. Оптическая система состоит из двух изолированных друг от друга оптичес | 11962.8 | 11962.8
03-00005037 | ИП212-52СМ (ИПДЛ-52СМ) (8-100 м) | ИВС-Сигналспецавтоматика | Извещатель пожарный дымовой линейный, однопозиционный, узкоугольное юстировочное устройство, двух- и четырёхпроводный, диапазон расстояний 8-100 м, автокорекция компенсации чувствительности, автоматическая регулировка коэффициента усиления. Предназначен для обнаружения дыма и применяется для защиты помещений, имеющих большую площадь, протяженность или высоту потолков, а также обладающих сравнительно неплохой геометрией стен. Принцип действия построен на свойстве уменьшения мощности оптического луча, прошедшего через задымленную среду. Передатчик извещателя формирует периодически-повторяющиеся пачки инфракрасных импульсов. | 12538.8 | 12538.8
00-00031990 | ИП212-52СМ (ИПДЛ-52СМ) (8-120 м) | ИВС-Сигналспецавтоматика | Извещатель пожарный дымовой линейный, однопозиционный, узкоугольное юстировочное устройство, двух- и четырёхпроводный, диапазон расстояний 8-120 м, автокорекция компенсации чувствительности, автоматическая регулировка коэффициента усиления. Предназначен для обнаружения дыма и применяется для защиты помещений, имеющих большую площадь, протяженность или высоту потолков, а также обладающих сравнительно неплохой геометрией стен. Принцип действия построен на свойстве уменьшения мощности оптического луча, прошедшего через задымленную среду. Передатчик извещателя формирует периодически-повторяющиеся пачки инфракрасных импульсов. | 18658.8 | 18658.8
03-00005038 | ИП212-52СМ (ИПДЛ-52СМ) (8-80 м) | ИВС-Сигналспецавтоматика | Извещатель пожарный дымовой линейный, однопозиционный, узкоугольное юстировочное устройство, двух- и четырёхпроводный, диапазон расстояний 8-80 м, автокорекция компенсации чувствительности, автоматическая регулировка коэффициента усиления. Предназначен для обнаружения дыма и применяется для защиты помещений, имеющих большую площадь, протяженность или высоту потолков, а также обладающих сравнительно неплохой геометрией стен. Принцип действия построен на свойстве уменьшения мощности оптического луча, прошедшего через задымленную среду. Передатчик извещателя формирует периодически-повторяющиеся пачки инфракрасных импульсов. | 10440 | 10440
03-00000512 | ИП212-52СМД (ИПДЛ-52СМД) (8-100 м) | ИВС-Сигналспецавтоматика | Извещатель пожарный дымовой линейный, однопозиционный, узкоугольное юстировочное устройство, двухпроводный, диапазон расстояний 8-100 м, автокорекция компенсации чувствительности, автоматическая регулировка коэффициента усиления. Предназначен для обнаружения дыма и применяется для защиты помещений, имеющих большую площадь, протяженность или высоту потолков, а также обладающих сравнительно неплохой геометрией стен. Принцип действия построен на свойстве уменьшения мощности оптического луча, прошедшего через задымленную среду. Передатчик извещателя формирует периодически-повторяющиеся пачки инфракрасных импульсов. | 12538.8 | 12538.8
00-00036957 | ИП212-52СМД (ИПДЛ-52СМД) (8-120 м) | ИВС-Сигналспецавтоматика | Извещатель пожарный дымовой линейный, однопозиционный, узкоугольное юстировочное устройство, двухпроводный, диапазон расстояний 8-120 м, автокорекция компенсации чувствительности, автоматическая регулировка коэффициента усиления. Предназначен для обнаружения дыма и применяется для защиты помещений, имеющих большую площадь, протяженность или высоту потолков, а также обладающих сравнительно неплохой геометрией стен. Принцип действия построен на свойстве уменьшения мощности оптического луча, прошедшего через задымленную среду. Передатчик извещателя формирует периодически-повторяющиеся пачки инфракрасных импульсов. | 18658.8 | 18658.8
03-00005039 | ИП212-52СМД (ИПДЛ-52СМД) (8-60 м) | ИВС-Сигналспецавтоматика | Извещатель пожарный дымовой линейный, однопозиционный, узкоугольное юстировочное устройство, двухпроводный, диапазон расстояний 8-60 м, автокорекция компенсации чувствительности, автоматическая регулировка коэффициента усиления. Предназначен для обнаружения дыма и применяется для защиты помещений, имеющих большую площадь, протяженность или высоту потолков, а также обладающих сравнительно неплохой геометрией стен. Принцип действия построен на свойстве уменьшения мощности оптического луча, прошедшего через задымленную среду. Передатчик извещателя формирует периодически-повторяющиеся пачки инфракрасных импульсов. | 9298.8 | 9298.8
03-00002027 | ИП212-52СМД (ИПДЛ-52СМД) (8-80 м) | ИВС-Сигналспецавтоматика | Извещатель пожарный дымовой линейный, однопозиционный, узкоугольное юстировочное устройство, двухпроводный, диапазон расстояний 8-80 м, автокорекция компенсации чувствительности, автоматическая регулировка коэффициента усиления. Предназначен для обнаружения дыма и применяется для защиты помещений, имеющих большую площадь, протяженность или высоту потолков, а также обладающих сравнительно неплохой геометрией стен. Принцип действия построен на свойстве уменьшения мощности оптического луча, прошедшего через задымленную среду. Передатчик извещателя формирует периодически-повторяющиеся пачки инфракрасных импульсов. | 10440 | 10440
00-00014362 | ИП212-152Л (ИПДЛ-152Л) 7-140 м. | ДИП-Интеллект | Извещатель пожарный дымовой оптико-электронный линейный двухпозиционный, расстояние между приемником и передатчиком 7…140 м, реле "ПОЖАР", реле "НЕИСПРАВНОСТЬ", напряжение питания 10…30 В, ток потребления до 13 мА, степень защиты оболочкой IP40, диапазон рабочих температур -30...+55°С, габаритные размеры приемника (передатчика) 100х160х115 мм | 18000 | 16920
00-00016764 | ИП212-152Л-П (ИПДЛ-152Л-П) 7-140 м. | ДИП-Интеллект | Извещатель пожарный дымовой оптико-электронный линейный двухпозиционный с подогревом, расстояние между приемником и передатчиком 7…140 м, реле "ПОЖАР", реле "НЕИСПРАВНОСТЬ", напряжение питания 10…30 В, ток потребления до 13 мА, напряжение питания входа подогрева 16...28 В, ток потребления входа подогрева не более 90 мА, степень защиты оболочкой IP40, диапазон рабочих температур -40...+55°С, габаритные размеры приемника (передатчика) 100х160х115 мм | 21060 | 19680
00-00016754 | ИП212-152ЛМ (ИПДЛ-152ЛМ) 20-80 м. | ДИП-Интеллект | Извещатель пожарный дымовой оптико-электронный линейный однопозиционный с одним рефлектором-отражателем типа "Б", расстояние между приемником и передатчиком 20…80 м, реле "ПОЖАР", реле "НЕИСПРАВНОСТЬ", напряжение питания 10…30 В, ток потребления до 13 мА, степень защиты оболочкой IP40, диапазон рабочих температур -30...+55°С, габаритные размеры приемо-передатчика 100х160х115 мм, габаритные размеры отражателя-рефлектора типа "Б" 245х210х16 мм | 18000 | 16920
00-00016755 | ИП212-152ЛМ (ИПДЛ-152ЛМ) 25-100 м. | ДИП-Интеллект | Извещатель пожарный дымовой оптико-электронный линейный однопозиционный с двумя рефлекторами-отражателями типа "Б", расстояние между приемником и передатчиком 25…100 м, реле "ПОЖАР", реле "НЕИСПРАВНОСТЬ", напряжение питания 10…30 В, ток потребления до 13 мА, степень защиты оболочкой IP40, диапазон рабочих температур -30...+55°С, габаритные размеры приемо-передатчика 100х160х115 мм, габаритные размеры отражателя-рефлектора типа "Б" 245х210х16 мм | 20820 | 19440
00-00016756 | ИП212-152ЛМ (ИПДЛ-152ЛМ) 30-120 м. | ДИП-Интеллект | Извещатель пожарный дымовой оптико-электронный линейный однопозиционный с четырьмя рефлекторами-отражателями типа "Б", расстояние между приемником и передатчиком 30…120 м, реле "ПОЖАР", реле "НЕИСПРАВНОСТЬ", напряжение питания 10…30 В, ток потребления до 13 мА, степень защиты оболочкой IP40, диапазон рабочих температур -30...+55°С, габаритные размеры приемо-передатчика 100х160х115 мм, габаритные размеры отражателя-рефлектора типа "Б" 245х210х16 мм | 26280 | 24540
00-00016753 | ИП212-152ЛМ (ИПДЛ-152ЛМ) 5-60 м. | ДИП-Интеллект | Извещатель пожарный дымовой оптико-электронный линейный однопозиционный с одним рефлектором-отражателем типа "СМ" и одним типа "М", расстояние между приемником и передатчиком 5…60 м, реле "ПОЖАР", реле "НЕИСПРАВНОСТЬ", напряжение питания10…30 В, ток потребления до 13 мА, степень защиты оболочкой IP40, диапазон рабочих температур -30...+55°C, габаритные размеры приемо-передатчика 100х160х115 мм, габаритные размеры отражателя-рефлектора типа "СМ" 115х65х8 мм, габаритные размеры отражателя-рефлектора типа "М" 100х100х9 мм | 16380 | 15300
00-00016765 | ИП212-152ЛМ-П (ИПДЛ-152ЛМ-П) 20-80 м. | ДИП-Интеллект | Извещатель пожарный дымовой оптико-электронный линейный однопозиционный с подогревом с одним рефлектором-отражателем типа "Б-П", расстояние между приемником-передатчиком и отражателем 20…80 м, реле "ПОЖАР", реле "НЕИСПРАВНОСТЬ", напряжение питания 10…30 В, ток потребления до 13 мА, напряжение питания входа подогрева 16...28 В, ток потребления входа подогрева не более 90 мА, степень защиты оболочкой IP40, диапазон рабочих температур -40...+55°С, габаритные размеры приемо-передатчика 100х160х115 мм, габаритные размеры отражателя-рефлектора типа "Б-П" 282х210х22 мм. | 21060 | 19680
00-00016766 | ИП212-152ЛМ-П (ИПДЛ-152ЛМ-П) 25-100 м. | ДИП-Интеллект | Извещатель пожарный дымовой оптико-электронный линейный однопозиционный с подогревом с двумя рефлекторами-отражателями типа "Б-П", расстояние между приемником-передатчиком и отражателем 25…100 м, реле "ПОЖАР", реле "НЕИСПРАВНОСТЬ", напряжение питания 10…30 В, ток потребления до 13 мА, напряжение питания входа подогрева 16...28 В, ток потребления входа подогрева не более 90 мА, степень защиты оболочкой IP40, диапазон рабочих температур -40...+55°С, габаритные размеры приемо-передатчика 100х160х115 мм, габаритные размеры отражателя-рефлектора типа "Б-П" 282х210х22 мм. | 24120 | 22500
00-00016767 | ИП212-152ЛМ-П (ИПДЛ-152ЛМ-П) 30-120 м. | ДИП-Интеллект | Извещатель пожарный дымовой оптико-электронный линейный однопозиционный с подогревом с четырьмя рефлекторами-отражателями типа "Б-П", расстояние между приемником-передатчиком и отражателем 30…120 м, реле "ПОЖАР", реле "НЕИСПРАВНОСТЬ", напряжение питания 10…30 В, ток потребления до 13 мА, напряжение питания входа подогрева 16...28 В, ток потребления входа подогрева не более 90 мА, степень защиты оболочкой IP40, диапазон рабочих температур -40...+55°С, габаритные размеры приемо-передатчика 100х160х115 мм, габаритные размеры отражателя-рефлектора типа "Б-П" 282х210х22 мм. | 30840 | 28800
03-00012841 | ИП212-152ЛМД (ИПДЛ-152ЛМД) 20-80 м | ДИП-Интеллект | Извещатель пожарный дымовой оптико-электронный линейный однопозиционный с одним рефлектором-отражателем типа "Б", расстояние между приемником и передатчиком 20…80 м, реле "ПОЖАР", напряжение питания по шлейфу сигнализации 10…30 В, ток потребления в дежурном режиме 0.5 мА, ток потребления в режиме "ПОЖАР" до 30 мА, степень защиты оболочкой IP40, диапазон рабочих температур -30...+55°С, габаритные размеры приемо-передатчика 100х160х115 мм, габаритные размеры отражателя-рефлектора типа "Б" 245х210х16 мм. | 18000 | 16920
00-00016758 | ИП212-152ЛМД (ИПДЛ-152ЛМД) 25-100 м. | ДИП-Интеллект | Извещатель пожарный дымовой оптико-электронный линейный однопозиционный с двумя рефлекторами-отражателями типа "Б", расстояние между приемником и передатчиком 25…100 м, напряжение питания по шлейфу сигнализации 10…30 В, ток потребления в дежурном режиме 0.5 мА, ток потребления в режиме "ПОЖАР" до 30 мА, степень защиты оболочкой IP40, диапазон рабочих температур -30...+55°С, габаритные размеры приемо-передатчика 100х160х115 мм, габаритные размеры отражателя-рефлектора типа "Б" 245х210х16 мм | 20820 | 19440
00-00016759 | ИП212-152ЛМД (ИПДЛ-152ЛМД) 30-120 м. | ДИП-Интеллект | Извещатель пожарный дымовой оптико-электронный линейный однопозиционный с четырьмя рефлекторами-отражателями типа "Б", расстояние между приемником и передатчиком 30…120 м, напряжение питания по шлейфу сигнализации 10…30 В, ток потребления в дежурном режиме 0.5 мА, ток потребления в режиме "ПОЖАР" до 30 мА, степень защиты оболочкой IP40, диапазон рабочих температур -30...+55°С, габаритные размеры приемо-передатчика 100х160х115 мм, габаритные размеры отражателя-рефлектора типа "Б" 245х210х16 мм. | 26280 | 24540
00-00016757 | ИП212-152ЛМД (ИПДЛ-152ЛМД) 5-60 м. | ДИП-Интеллект | Извещатель пожарный дымовой оптико-электронный линейный однопозиционный с одним рефлектором-отражателем типа "СМ" и одним типа "М", расстояние между приемником и передатчиком5…60 м, напряжение питания по шлейфу сигнализации10…30 В, ток потребления в дежурном режиме 0.5 мА, ток потребления в режиме "ПОЖАР" до 30 мА, степень защиты оболочкой IP40, диапазон рабочих температур -30...+55°C, габаритные размеры приемо-передатчика 100х160х115 мм, габаритные размеры отражателя-рефлектора типа "СМ" 115х65х8 мм, габаритные размеры отражателя-рефлектора типа "М" 100х100х9 мм | 16380 | 15300
00-00016768 | ИП212-152ЛМД-П (ИПДЛ-152ЛМД-П) 20-80 м. | ДИП-Интеллект | Извещатель пожарный дымовой оптико-электронный линейный однопозиционный с подогревом с одним рефлектором-отражателем типа "Б-П, расстояние между приемником-передатчиком и отражателем5…60 м, напряжение питания по шлейфу сигнализации10…30 В, ток потребления в дежурном режиме 0.5 мА, ток потребления в режиме "ПОЖАР" до 30 мА, напряжение питания входа подогрева 16...28 В, ток потребления входа подогрева не более 90 мА, степень защиты оболочкой IP40, диапазон рабочих температур -40...+55°C, габаритные размеры приемо-передатчика 100х160х115 мм, габаритные размеры отражателя-рефлектора типа "Б-П" 282х210х22 мм. | 21060 | 19680
00-00016769 | ИП212-152ЛМД-П (ИПДЛ-152ЛМД-П) 25-100 м. | ДИП-Интеллект | Извещатель пожарный дымовой оптико-электронный линейный однопозиционный с подогревом с двумя рефлекторами-отражателями типа "Б-П", расстояние между приемником-передатчиком и отражателем 25…100 м, напряжение питания по шлейфу сигнализации 10…30 В, ток потребления в дежурном режиме 0.5 мА, ток потребления в режиме "ПОЖАР" до 30 мА, напряжение питания входа подогрева 16...28 В, ток потребления входа подогрева не более 90 мА, степень защиты оболочкой IP40, диапазон рабочих температур -40...+55°С, габаритные размеры приемо-передатчика 100х160х115 мм, габаритные размеры отражателя-рефлектора типа "Б-П" 282х210х22 мм. | 24120 | 22500
00-00016770 | ИП212-152ЛМД-П (ИПДЛ-152ЛМД-П) 30-120 м. | ДИП-Интеллект | Извещатель пожарный дымовой оптико-электронный линейный однопозиционный с подогревом с четырьмя рефлекторами-отражателями типа "Б-П", расстояние между приемником-передатчиком и отражателем 30…120 м, напряжение питания по шлейфу сигнализации 10…30 В, ток потребления в дежурном режиме 0.5 мА, ток потребления в режиме "ПОЖАР" до 30 мА, напряжение питания входа подогрева 16...28 В, ток потребления входа подогрева не более 90 мА, степень защиты оболочкой IP40, диапазон рабочих температур -40...+55°С, габаритные размеры приемо-передатчика 100х160х115 мм, габаритные размеры отражателя-рефлектора типа "Б-П" 282х210х22 мм. | 30840 | 28800
03-00000514 | ИПДЛ-Д-I/4P | Полисервис | Извещатель пожарный дымовой линейный предназначен для использования в составе автономной или централизованной системы пожарной охраны закрытых и полузакрытых помещений и обнаружения продуктов горения в контролируемой зоне, образованной оптическим лучом между излучателем, отражателем и приемником инфракрасного излучения. | 12865 | 12542.5
03-00000292 | ИПДЛ-Д-II/4P | Полисервис | Извещатель пожарный дымовой линейный предназначен для обнаружения продуктов горения, возникающих в контрольной зоне, образованной оптическим лучом между блоком излучателя (БИ) и блоком приемника (БП) инфракрасного излучения. Извещатель формирует извещение ПОЖАР при достижении порогового значения плотности среды, вызванной увеличением концентрации продуктов горения. | 7715 | 7522.5
03-00009340 | ИПДЛ-Д-II/4Р исп.5 | Полисервис | Извещатель пожарный дымовой линейный предназначен для обнаружения частиц продуктов горения в атмосфере и выдачи извещения о пожаре.Устанавливается в больших помещениях с высокими потолками.Рекомендуется для использования в неотапливаемых помещениях. Устойчив к воздействию повышенной влажности и брызг.В основе работы прибора лежит затухание инфракрасного излучения в задымленной среде. Прибор состоит из излучателя и приемника, устанавливаемых на противоположных сторонах охраняемой зоны. Вместе они образуют ИК-луч, по затуханию которого прибор определяет наличие задымленияИзвещатель можно настроить, ориентируясь на встроенные светодиодные индикаторы, с помощью вольтметра или с помощью прибора контроля.Конструктивно извещатель выполнен в виде блока излучателя, соединенного с блоком коммутации излучателя кабелем 0,5 м и блока приемника, соединенного с блоком коммутации приемника кабелем длиной 0,5 м. | 19805 | 19310
00-00088027 | ИП 212-08 Луч-3М | Спецавтоматика г. Минск | Извещатель дымовой оптический линейный (однопозиционный), предназначен для использования в составе системы пожарной сигнализации закрытых помещений и выполнения следующих функций: - обнаружения продуктов горения в контролируемой зоне, образованной оптическим лучом между извещателем и отражателем; - формирования тревожного извещения ПОЖАР при превышении концентрации продуктов горения установленного порогового значения; - формирования извещений НЕИСПРАВНОСТЬ при нарушении условий нормального функционирования; выдачи на прибор приемно-контрольный пожарный извещений ПОЖАР и НЕИСПРАВНОСТЬ по шлейфам сигнализации; - диагностики неисправностей с выдачей результатов на светодиодные индикаторы. | 12100 | 11250
Извещатели пожарные пламени
03-00000033 | ИП 330-101 "Пульсар 1-01Н" | КБ Прибор | Извещатель пожарный пламени, монтируется на плоскость стены, потолка. Зона контроля в виде конуса с углом при вершине 120 град. Контролируемая зона 880 кв.м. - 10 ..+ 55. | 8408.84 | 8408.84
03-00006059 | ИП 330-101 "Пульсар 1-01С" | КБ Прибор | Извещатель пожарный пламени, монтируется на плоскость стены, потолка. Зона контроля в виде конуса с углом при вершине 120 град. Контролируемая зона 880 кв.м. - 50... +55. | 9409.89 | 9409.89
03-00006054 | ИП 330-110 "Пульсар 1-010Н" | КБ Прибор | Извещатель пожарный пламени, монтируется на плоскость стены, потолка. Зона контроля в виде конуса с углом при вершине 120 град. Контролируемая зона 880 кв.м. Направление оси зоны контроля регулируется по вертикали на 90 град, по горизон тали на 180 град.- 10... +55. | 10410.94 | 10410.94
03-00006055 | ИП 330-110 "Пульсар 1-010С" | КБ Прибор | Извещатель пожарный пламени, монтируется на плоскость стены, потолка. Зона контроля в виде конуса с углом при вершине 120 град. Контролируемая зона 880 кв.м. Направление оси зоны контроля регулируется по вертикали на 90 град, по горизон тали на 180 град.- 10... +55. | 11411.99 | 11411.99
03-00006057 | ИП 330-111 "Пульсар 1-011Н" | КБ Прибор | Извещатель пожарный пламени, монтируется в удобном для обслуживания месте. Чувствительный элемент на кабеле длиной до 20 м. устанавливается в зоне контроля в виде конуса с углом при вершине 120 град. Длина кабеля определяется заказчиком и оплачивается отдельно согласно прайс-листа. Контролируемая зона 880 кв.м. - 10... +55. | 9009.47 | 9009.47
03-00006058 | ИП 330-111 "Пульсар 1-011С" | КБ Прибор | Извещатель пожарный пламени, монтируется в удобном для обслуживания месте. Чувствительный элемент на кабеле длиной до 20 м. устанавливается в зоне контроля в виде конуса с углом при вершине 120 град. Длина кабеля определяется заказчиком и оплачивается отдельно согласно прайс-листа. Контролируемая зона 880 кв.м. - 50... +55. | 10010.52 | 10010.52
03-00010104 | ИП 330-111П "Пульсар 1-011ПН" | КБ Прибор | Извещатель пожарный пламени, монтируется в удобном для обслуживания месте. Чувствительный элемент на кабеле длиной до 20 м. устанавливается в зоне контроля в виде конуса с углом при вершине 120 град. Длина кабеля определяется заказчиком и оплачивается отдельно согласно прайс-листа. Контролируемая зона 880 кв.м. - 10... +55. Конструкция элементов позволяет эксплуатировать извещатель в промышленных и уличных условиях. | 23224.41 | 23224.41
00-00015656 | ИП 330-111П "Пульсар 1-011ПНК" | КБ Прибор | Извещатель пожарный пламени. Модификация с выходом сигнала Пожар "сухим контактом реле" для четырехпроводного подключения. Питание 12В-24В. Колодка на 14 клемм позволяет использовать нормально замкнутый и нормально разомкнутый контакты. (Длина кабеля электрического в металлорукаве КЭ1 от 1 до 20 метров.) -10…+55. | 27228.61 | 27228.61
03-00009009 | ИП 330-111П "Пульсар 1-011ПНТ" | КБ Прибор | Извещатель пожарный пламени. Модификация для четырехпроводного подключения "открытым коллектором", к АБП 21. Питание 12В-24В. Сигнальный шлейф подается отдельно от питания по своей паре проводов. (Длина кабеля электрического в металлорукаве КЭ1 от 1 до 20 метров.) -10…+55. | 24425.67 | 24425.67
03-00009280 | ИП 330-111П "Пульсар 1-011ПС" | КБ Прибор | Извещатель пожарный пламени, монтируется в удобном для обслуживания месте. Чувствительный элемент на кабеле длиной до 20 м, устанавливается в зоне контроля в виде конуса с углом при вершине 120 град. Длина кабеля определяется заказчиком и оплачивается отдельно согласно прайс-листа. Контролируемая зона 880 кв.м. - 50... +55. Конструкция элементов позволяет эксплуатировать извещатель в промышленных и уличных условиях. | 25226.51 | 25226.51
00-00015657 | ИП 330-111П "Пульсар 1-011ПСК" | КБ Прибор | Извещатель пожарный пламени, модификация с выходом сигнала Пожар "сухим контактом реле" для четырехпроводного подключения. Питание 12В-24В. Колодка на 14 клемм позволяет использовать нормально замкнутый и нормально разомкнутый контакты. (Длина кабеля электрического в металлорукаве КЭ1 от 1 до 20 метров.) -50…+55. | 28830.3 | 28830.3
00-00015655 | ИП 330-111П "Пульсар 1-011ПСТ" | КБ Прибор | Извещатель пожарный пламени, модификация для четырехпроводного подключения "открытым коллектором", к АБП 21. Питание 12В-24В. Сигнальный шлейф подается отдельно от питания по своей паре проводов. (Длина кабеля электрического в металлорукаве КЭ1 от 1 до 20 метров.) -50…+55. | 26828.19 | 26828.19
03-00009043 | ИП 330-212 "Пульсар 2-012Н" | КБ Прибор | Извещатель пожарный пламени. Предназначен для эксплуатации в промышленных взрывоопасных высокотемпературных зонах класса до ВI-a, выносной элемент - в зонах В-I, B-II. | 26027.35 | 26027.35
00-00015660 | ИП 330-212 "Пульсар 2-012НК" | КБ Прибор | Извещатель пожарный пламени, четырехпроводная модификация с выходом "сухой контакт реле". Предназначен для эксплуатации в промышленных взрывоопасных и высокотемпературных зонах и при наружной установке в комплекте с выносным оптическим элементом. (Длина кабеля оптоволоконного в металлорукаве ОВ1 от 1 до 20 метров.) -10…+55. | 29631.14 | 29631.14
00-00015658 | ИП 330-212 "Пульсар 2-012НТ" | КБ Прибор | Извещатель пожарный пламени, взрывозащищенная модификация для четырехпроводного подключения к приборам, распознающим срабатывание по повышению тока в шлейфе с выхода открытый коллектор. (Длина кабеля оптоволоконного в металлорукаве ОВ1 от 1 до 20 метров.) -10…+55. | 27629.04 | 27629.04
03-00006061 | ИП 330-212 "Пульсар 2-012С" | КБ Прибор | Извещатель пожарный пламени, взрывозащищённое исполнение. Предназначен для эксплуатации в промышленных взрывоопасных высокотемпературных зонах и при наружной установке в комплекте с выносным оптическим элементом. Выносной оптический элемент устанавливается в зоне контролироля и соединяется с блоком извещателя оптоволоконным кабелем ОВ1 длиной от 0,5 до 20 м. Оплачивается отдельно согласно прайс-листа. - 50... +55. | 30632.19 | 30632.19
00-00015661 | ИП 330-212 "Пульсар 2-012СК" | КБ Прибор | Извещатель пожарный пламени, четырехпроводная модификация с выходом "сухой контакт реле". Предназначен для эксплуатации в промышленных взрывоопасных и высокотемпературных зонах и при наружной установке в комплекте с выносным оптическим элементом. (Длина кабеля оптоволоконного в металлорукаве ОВ1 от 1 до 20 метров.) -50…+55. | 34636.4 | 34636.4
00-00015659 | ИП 330-212 "Пульсар 2-012СТ" | КБ Прибор | Извещатель пожарный пламени, взрывозащищенная модификация для четырехпроводного подключения к приборам, распознающим срабатывание по повышению тока в шлейфе с выхода открытый коллектор. (Длина кабеля оптоволоконного в металлорукаве ОВ1 от 1 до 20 метров.) -50…+55. | 32634.3 | 32634.3
03-00001961 | ИП 330-301 "Пульсар 3-01" | КБ Прибор | Извещатель пожарный пламени двухдиапазонный, с защитой от Солнца и большинства оптических помех, в том числе от периодических помех. Микропроцессорная обработка сигнала.Контроль работоспособности.Офисное исполнение, корпус IP41.Гибкая настройка времени срабатывания, подключение доп. резистора к клеммам для режима двойной сработки. | 25226.51 | 25226.51
03-00012257 | ИП 330-313 "Пульсар 3-013Н" | КБ Прибор | Извещатель пожарный пламени, оптический элемент расположен на кронштейне на корпусе извещателя. Оболочка IP55. (Адресный режим обеспечивается только при работе с ППКП Пульсар 21). -10…+55. | 47650.08 | 47650.08
03-00012260 | ИП 330-313 "Пульсар 3-013НК" | КБ Прибор | Извещатель пожарный пламени, с выходом реле сухой контакт. Оптический элемент расположен на кронштейне на корпусе извещателя. Оболочка IP55. (Адресный режим обеспечивается только при работе с ППКП Пульсар 21). -10…+55. | 49652.18 | 49652.18
00-00039298 | ИП 330-313 "Пульсар 3-013НК2" | КБ Прибор | Извещатель пожарный открытого пламени, с выходом реле "сухой контакт". Оптический элемент расположен на кронштейне на корпусе извещателя. Оболочка IP55. | 53656.39 | 53656.39
00-00015665 | ИП 330-313 "Пульсар 3-013С" | КБ Прибор | Извещатель пожарный пламени. Оптический элемент расположен на кронштейне на корпусе извещателя. Оболочка IP55. (Адресный режим обеспечивается только при работе с ППКП Пульсар 21). -50…+55. | 52655.34 | 52655.34
00-00015666 | ИП 330-313 "Пульсар 3-013СК" | КБ Прибор | Извещатель пожарный пламени с выходом реле сухой контакт. Оптический элемент расположен на кронштейне на корпусе извещателя. Оболочка IP55. (Адресный режим обеспечивается только при работе с ППКП Пульсар 21). -50…+55. | 54857.65 | 54857.65
00-00039299 | ИП 330-313 "Пульсар 3-013СК2" | КБ Прибор | Извещатель пожарный открытого пламени, с выходом реле "сухой контакт". | 58861.86 | 58861.86
03-00010835 | ИП 330-314 "Пульсар 3-014Н" | КБ Прибор | Извещатель пожарный пламени, имеет 2 диапазона спектральной чувствительности, аналогичен Пульсар 3-015. Оптический элемент соединяется с блоком извещателя электрическим кабелем КЭ2 длиной от 1 до 20 м. Оболочка IP55. (Адресный режим обеспечивается только при работе с ППКП Пульсар 21) -10…+55. | 47650.08 | 47650.08
00-00022565 | ИП 330-314 "Пульсар 3-014НК" | КБ Прибор | Извещатель пожарный пламени, с выходом реле сухой контакт, имеет 2 диапазона спектральной чувствительности, аналогичен Пульсар 3-015. Оптический элемент соединяется с блоком извещателя электрическим кабелем КЭ2 длиной от 1 до 20 м. Оболочка IP55. (Адресный режим обеспечивается только при работе с ППКП Пульсар 21) -10…+55. | 49652.18 | 49652.18
00-00039296 | ИП 330-314 "Пульсар 3-014НК2" | КБ Прибор | Извещатель пожарный открытого пламени, с выходом реле "сухой контакт". Имеет 2 диапазона спектральной чувствительности. Оптический элемент соединяется с блоком извещателя электрическим кабелем КЭ2 длиной от 1 до 20 м. Оболочка IP55. | 53656.39 | 53656.39
03-00011372 | ИП 330-314 "Пульсар 3-014С" | КБ Прибор | Извещатель пожарный пламени имеет 2 диапазона спектральной чувствительности, аналогичен Пульсар 3-015. Оптический элемент соединяется с блоком извещателя электрическим кабелем КЭ2 длиной от 1 до 20 м. Оболочка IP55. (Адресный режим обеспечивается только при работе с ППКП Пульсар 21) -50…+55. | 52655.34 | 52655.34
00-00015664 | ИП 330-314 "Пульсар 3-014СК" | КБ Прибор | Извещатель пожарный пламени, с выходом реле сухой контакт, имеет 2 диапазона спектральной чувствительности, аналогичен Пульсар 3-015. Оптический элемент соединяется с блоком извещателя электрическим кабелем КЭ2 длиной от 1 до 20 м. Оболочка IP55. (Адресный режим обеспечивается только при работе с ППКП Пульсар 21) -50…+55. | 54857.65 | 54857.65
00-00039297 | ИП 330-314 "Пульсар 3-014СК2" | КБ Прибор | Извещатель пожарный открытого пламени, с выходом реле "сухой контакт". | 58861.86 | 58861.86
03-00006063 | ИП 330-315 "Пульсар 3-015Н" | КБ Прибор | Извещатель пожарный пламени, 2 каналами обработки оптических сигналов - аналоговым и цифровым. Цифровой канал, построенный на микропроцессоре PIC18F252, позволяет производить статистическую и частотную обработку оптических сигналов. Извещатель имеет несколько уровней защиты от оптических и электрических помех. Рекомендуется к применению на ответственных объектах, особенно с применением систем пожаротушения. АПИ монтируется в удобном для обслуживания месте. Входной оптический элемент устанавливается в контролируемой зоне и соединяется с блоком извещателя оптоволоконным кабелем длиной от 1 до 20 м. Оболочка IP55. | 47650.08 | 47650.08
00-00015662 | ИП 330-315 "Пульсар 3-015НК" | КБ Прибор | Извещатель пожарный пламени, оснащен 2 каналами обработки оптических сигналов - аналоговым и цифровым. Извещатель имеет несколько уровней защиты от оптических и электрических помех. Оптический элемент устанавливается в контролируемой зоне и соединяется с блоком извещателя оптоволоконным кабелем ОВ2 длиной от 1 до 20 м. Оболочка IP55. -10…+55. аналог "Пульсар 3-015Н" с выходом реле "сухой контакт". | 49652.18 | 49652.18
00-00039294 | ИП 330-315 "Пульсар 3-015НК2" | КБ Прибор | Извещатель пожарный открытого пламени, с выходом реле "сухой контакт". | 53656.39 | 53656.39
03-00009400 | ИП 330-315 "Пульсар 3-015С" | КБ Прибор | Извещатель пожарный пламени, оснащен 2 каналами обработки оптических сигналов - аналоговым и цифровым. Извещатель имеет несколько уровней защиты от оптических и электрических помех. Оптический элемент устанавливается в контролируемой зоне и соединяется с блоком извещателя оптоволоконным кабелем ОВ2 длиной от 1 до 20 м. Оболочка IP55. -40…+55. | 52655.34 | 52655.34
00-00015663 | ИП 330-315 "Пульсар 3-015СК" | КБ Прибор | Извещатель пожарный пламени, оснащен 2 каналами обработки оптических сигналов - аналоговым и цифровым. Извещатель имеет несколько уровней защиты от оптических и электрических помех. Оптический элемент устанавливается в контролируемой зоне и соединяется с блоком извещателя оптоволоконным кабелем ОВ2 длиной от 1 до 20 м. Оболочка IP55. -40…+55. аналог "Пульсар 3-015С" с выходом реле "сухой контакт". | 54857.65 | 54857.65
00-00039295 | ИП 330-315 "Пульсар 3-015СК2" | КБ Прибор | Извещатель пожарный открытого пламени, с выходом реле "сухой контакт". | 58861.86 | 58861.86
03-00010745 | ИП 330-401 "Пульсар 4-01Н" | КБ Прибор | Извещатель пожарный пламени, монтируется на плоскость стены, зона контроля в виде конуса с углом при вершине 120 град. Аналог Пульсар 1-01, на базе микроконтроллера, с фильтрацией периодических помех. -10...+55. | 13414.1 | 13414.1
03-00010164 | ИП 330-401 "Пульсар 4-01С" | КБ Прибор | Извещатель пожарный пламени, монтируется на плоскость стены, зона контроля в виде конуса с углом при вершине 120 град. Аналог Пульсар 1-01, на базе микроконтроллера, с фильтрацией периодических помех. -50...+55. | 15015.78 | 15015.78
03-00009480 | ИП 330-410 "Пульсар 4-010Н" | КБ Прибор | Извещатель пожарный пламени, монтируется на плоскость стены, зона контроля в виде конуса с углом при вершине 120 град. Направление оси зоны контроля регулируется по вертикали на 90град, по горизонтали на 180 град. Аналог Пульсар 1-010, на базе микроконтроллера, с фильтрацией периодических помех. -10…+55. | 16617.46 | 16617.46
00-00015669 | ИП 330-410 "Пульсар 4-010С" | КБ Прибор | Извещатель пожарный пламени, монтируется на плоскость стены, зона контроля в виде конуса с углом при вершине 120 град. Направление оси зоны контроля регулируется по вертикали на 90град, по горизонтали на 180 град. Аналог "Пульсар 1-010", на базе микроконтроллера, с фильтрацией периодических помех. -50…+55. | 18219.15 | 18219.15
03-00006064 | ИП 330-411 "Пульсар 4-011Н" | КБ Прибор | Извещатель пожарный пламени, монтируется в удобном для обслуживания месте. Чувствительный элемент на кабеле КЭ1 длиной от 1 до 20 м устанавливается в зоне контроля. Зона контроля в виде конуса с углом при вершине 120град. Аналог Пульсар 1-011, на базе микроконтроллера, с фильтрацией периодических помех. -10…+55. | 14415.15 | 14415.15
03-00010168 | ИП 330-411 "Пульсар 4-011С" | КБ Прибор | Извещатель пожарный пламени, монтируется в удобном для обслуживания месте. Чувствительный элемент на кабеле КЭ1 длиной от 1 до 20 м устанавливается в зоне контроля. Зона контроля в виде конуса с углом при вершине 120град. Аналог Пульсар 1-011, на базе микроконтроллера, с фильтрацией периодических помех. -50…+55. | 16016.83 | 16016.83
03-00009403 | ИП 330-411П "Пульсар 4-011ПН" | КБ Прибор | Извещатель пожарный пламени, на базе микроконтроллера, с фильтрацией периодических помех. Предназначен для эксплуатации в промышленных условиях, для автозаправочных станций, промышленных цехов с движением спецтехники. Надежный промышленный корпус, степень защиты оболочки IP55. В комплекте с извещателем заказывается кабель электрический в металлорукаве КЭ1. Длина кабеля КЭ1 от 1 до 25 метров. -10…+55. | 21022.09 | 21022.09
00-00015672 | ИП 330-411П "Пульсар 4-011ПНК" | КБ Прибор | Извещатель пожарный пламени, на базе микроконтроллера. Модификация с выходом сигнала Пожар сухим контактом реле для четырехпроводного подключения. Питание 12В-24В. Колодка на 14 клемм позволяет использовать нормально замкнутый и нормально разомкнутый контакты. Длина кабеля электрического в металлорукаве КЭ1 от 1 до 25 метров. -10…+55. | 25026.3 | 25026.3
00-00039300 | ИП 330-411П "Пульсар 4-011ПНК2" | КБ Прибор | Извещатель пожарный открытого пламени, на базе микроконтроллера, с применением дополнительного нормальнозамкнутого оптореле для выдачи сигнала "Неисправность". Реле "Неисправность" включается как при сбое внутреннего теста извещателя, так и при пропадании питания на клеммах. Питание 12В-24В. Длина кабеля электрического в металлорукаве КЭ1 от 1 до 25 метров. | 28630.09 | 28630.09
00-00015670 | ИП 330-411П "Пульсар 4-011ПНТ" | КБ Прибор | Извещатель пожарный пламени, на базе микроконтроллера. Модификация для четырехпроводного подключения открытым коллектором. Питание 12В-24В. Сигнальный шлейф подается отдельно от питания по своей паре проводов. Длина кабеля электрического в металлорукаве КЭ1 от 1 до 25 метров. -10…+55. | 22223.35 | 22223.35
03-00009394 | ИП 330-411П "Пульсар 4-011ПС" | КБ Прибор | Извещатель пожарный пламени, на базе микроконтроллера, с фильтрацией периодических помех. Предназначен для эксплуатации в промышленных условиях, для автозаправочных станций, промышленных цехов с движением спецтехники. Надежный промышленный корпус, степень защиты оболочки IP55. В комплекте с извещателем заказывается кабель электрический в металлорукаве КЭ1. Длина кабеля КЭ1 от 1 до 25 метров. -50…+55. | 23024.2 | 23024.2
00-00015673 | ИП 330-411П "Пульсар 4-011ПСК" | КБ Прибор | Извещатель пожарный пламени, на базе микроконтроллера. Модификация с выходом сигнала Пожар сухим контактом реле для четырехпроводного подключения. Питание 12В-24В. Колодка на 14 клемм позволяет использовать нормально замкнутый и нормально разомкнутый контакты. Длина кабеля электрического в металлорукаве КЭ1 от 1 до 25 метров. -50…+55. | 27028.4 | 27028.4
00-00039301 | ИП 330-411П "Пульсар 4-011ПСК2" | КБ Прибор | Извещатель пожарный открытого пламени, на базе микроконтроллера, с применением дополнительного нормальнозамкнутого оптореле для выдачи сигнала "Неисправность". | 30431.98 | 30431.98
00-00015671 | ИП 330-411П "Пульсар 4-011ПСТ" | КБ Прибор | Извещатель пожарный пламени, на базе микроконтроллера. Модификация для четырехпроводного подключения открытым коллектором. Питание 12В-24В. Сигнальный шлейф подается отдельно от питания по своей паре проводов. Длина кабеля электрического в металлорукаве КЭ1 от 1 до 25 метров. -50…+55. | 24225.46 | 24225.46
00-00015674 | ИП 330-412 "Пульсар 4-012Н" | КБ Прибор | Извещатель пожарный пламени, на базе микроконтроллера, с фильтрацией периодических помех. Предназначен для эксплуатации в промышленных взрывоопасных высокотемпературных зонах класса до ВI-a, выносной элемент - в зонах В-I, B-II. В комплекте с извещателем заказывается кабель оптоволоконный в металлорукаве ОВ1 длиной от 1 до 25 метров. -10…+55. | 23624.83 | 23624.83
00-00015677 | ИП 330-412 "Пульсар 4-012НК" | КБ Прибор | Извещатель пожарный пламени, четырехпроводная модификация с выходом сухой контакт реле. Предназначен для эксплуатации в промышленных взрывоопасных и высокотемпературных зонах и при наружной установке в комплекте с выносным оптическим элементом. -10…+55. | 26828.19 | 26828.19
00-00039302 | ИП 330-412 "Пульсар 4-012НК2" | КБ Прибор | Извещатель пожарный открытого пламени, на базе микроконтроллера, с применением дополнительного нормальнозамкнутого оптореле для выдачи сигнала "Неисправность". Реле "Неисправность" включается как при сбое внутреннего теста извещателя, так и при пропадании питания на клеммах. | 30231.77 | 30231.77
00-00015675 | ИП 330-412 "Пульсар 4-012НТ" | КБ Прибор | Извещатель пожарный пламени, взрывозащищенная модификация для четырехпроводного подключения к приборам, распознающим срабатывание по повышению тока в шлейфе с выхода открытый коллектор. -10…+55. | 25026.3 | 25026.3
03-00012482 | ИП 330-412 "Пульсар 4-012С" | КБ Прибор | Извещатель пожарный пламени, на базе микроконтроллера, с фильтрацией периодических помех. Предназначен для эксплуатации в промышленных взрывоопасных высокотемпературных зонах класса до ВI-a, выносной элемент - в зонах В-I, B-II. В комплекте с извещателем заказывается кабель оптоволоконный в металлорукаве ОВ1 длиной от 1 до 25 метров. -50…+55. | 27829.25 | 27829.25
00-00015678 | ИП 330-412 "Пульсар 4-012СК" | КБ Прибор | Извещатель пожарный пламени, четырехпроводная модификация с выходом сухой контакт реле. Предназначен для эксплуатации в промышленных взрывоопасных и высокотемпературных зонах и при наружной установке в комплекте с выносным оптическим элементом. -50…+55. | 31433.03 | 31433.03
00-00039303 | ИП 330-412 "Пульсар 4-012СК2" | КБ Прибор | Извещатель пожарный открытого пламени, на базе микроконтроллера, с применением дополнительного нормальнозамкнутого оптореле для выдачи сигнала "Неисправность". Длина кабеля оптоволоконного в металлорукаве ОВ1 от 1 до 20 метров. | 34836.61 | 34836.61
00-00015676 | ИП 330-412 "Пульсар 4-012СТ" | КБ Прибор | Извещатель пожарный пламени, взрывозащищенная модификация для четырехпроводного подключения к приборам, распознающим срабатывание по повышению тока в шлейфе с выхода открытый коллектор. -50…+55. | 29631.14 | 29631.14
00-00015679 | ИП 330-413 "Пульсар 4-013Н" | КБ Прибор | Извещатель пожарный пламени, с ЧЭ на корпусе, 2-х проводный, с фильтрацией периодических помех. | 23624.83 | 23624.83
00-00015683 | ИП 330-413 "Пульсар 4-013НК" | КБ Прибор | Извещатель пожарный пламени, без кабеля КЭ1. Модификация с выходом сигнала Пожар сухим контактом реле для четырехпроводного подключения. Питание 12В-24В. Колодка на 14 клемм позволяет использовать нормально замкнутый и нормально разомкнутый контакты. -10…+55. | 26828.19 | 26828.19
00-00039304 | ИП 330-413 "Пульсар 4-013НК2" | КБ Прибор | Извещатель пожарный открытого пламени, на базе микроконтроллера, с применением дополнительного нормальнозамкнутого оптореле для выдачи сигнала "Неисправность". Реле "Неисправность" включается как при сбое внутреннего теста извещателя, так и при пропадании питания на клеммах. | 30231.77 | 30231.77
00-00015681 | ИП 330-413 "Пульсар 4-013НТ" | КБ Прибор | Извещатель пожарный пламени, без кабеля КЭ1. Модификация для четырехпроводного подключения "открытым коллектором". Питание 12В-24В. Сигнальный шлейф подается отдельно от питания по своей паре проводов. -10…+55. | 25026.3 | 25026.3
00-00015680 | ИП 330-413 "Пульсар 4-013С" | КБ Прибор | Извещатель пожарный пламени, на базе микроконтроллера, с фильтрацией периодических помех. Оптический элемент жестко закреплён к корпусу извещателя. В отличие от Пульсар 4-011П и Пульсар 1-011П нет электрического кабеля в металлорукаве КЭ1. -50…+55. | 27829.25 | 27829.25
00-00015684 | ИП 330-413 "Пульсар 4-013СК" | КБ Прибор | Извещатель пожарный пламени, без кабеля КЭ1. Модификация с выходом сигнала Пожар сухим контактом реле для четырехпроводного подключения. Питание 12В-24В. Колодка на 14 клемм позволяет использовать нормально замкнутый и нормально разомкнутый контакты. -50…+55. | 31433.03 | 31433.03
00-00039305 | ИП 330-413 "Пульсар 4-013СК2" | КБ Прибор | Извещатель пожарный открытого пламени, на базе микроконтроллера, с применением дополнительного нормальнозамкнутого оптореле для выдачи сигнала "Неисправность". | 34836.61 | 34836.61
00-00015682 | ИП 330-413 "Пульсар 4-013СТ" | КБ Прибор | Извещатель пожарный пламени, без кабеля КЭ1. Модификация для четырехпроводного подключения "открытым коллектором". Питание 12В-24В. Сигнальный шлейф подается отдельно от питания по своей паре проводов. -50…+55. | 29631.14 | 29631.14
03-00009873 | ИП 329-5М "АМЕТИСТ" 01 | КВАЗАР | Извещатель пожарный пламени, двухпроводная схема подключения. Предназначен для применения в зданиях и сооружениях производственного и складского назначения, в которых возникновение пожара может сопровождаться взрывом или быстрым распространением пламени (горение легко воспламеняемых веществ, газ, масло, бензин, дизельное топливо и т. д.). Максимальная дальность обнаружения очага загорания – 80 м, угол обзора – 90о. На расстоянии до 30 м мгновенно фиксирует вспышку пламени. Свыше 30 м инерционность срабатывания увеличивается. | 9125 | 8760
00-00074851 | ИП 329-5М "АМЕТИСТ" 01 КНП | КВАЗАР | Извещатель пожарный пламени, обеспечение контроля напряжения питания четырехпроводного шлейфа. Имеет дополнительное встроенное реле. Устанавливается последним в четырехпроводный шлейф. Предназначен для применения в зданиях и сооружениях производственного и складского назначения, в которых возникновение пожара может сопровождаться взрывом или быстрым распространением пламени (горение легко воспламеняемых веществ, газ, масло, бензин, дизельное топливо и т. д.). Максимальная дальность обнаружения очага загорания – 80 м, угол обзора – 90о. На расстоянии до 30 м мгновенно фиксирует вспышку пламени. Свыше 30 м инерционность срабатывания увеличивается. | 9125 | 8760
00-00020549 | ИП 329-5М "АМЕТИСТ" 01Р1 | КВАЗАР | Извещатель пожарный пламени, четырёхпроводная схема подключения к пожарной сигнализации. Извещатель осуществляет функцию передачи сигнала "Пожар" путём размыкания сигнального шлейфа. Предназначен для применения в зданиях и сооружениях производственного и складского назначения, в которых возникновение пожара может сопровождаться взрывом или быстрым распространением пламени (горение легко воспламеняемых веществ, газ, масло, бензин, дизельное топливо и т. д.). Максимальная дальность обнаружения очага загорания – 80 м, угол обзора – 90о. На расстоянии до 30 м мгновенно фиксирует вспышку пламени. Свыше 30 м инерционность срабатывания увеличивается. | 9125 | 8760
00-00020550 | ИП 329-5М "АМЕТИСТ" 01Р2 | КВАЗАР | Извещатель пожарный пламени, четырёхпроводная схема подключения к пожарной сигнализации. Извещатель осуществляет функцию передачи сигнала "Пожар" путём замыкания сигнального шлейфа. Предназначен для применения в зданиях и сооружениях производственного и складского назначения, в которых возникновение пожара может сопровождаться взрывом или быстрым распространением пламени (горение легко воспламеняемых веществ, газ, масло, бензин, дизельное топливо и т. д.). Максимальная дальность обнаружения очага загорания – 80 м, угол обзора – 90о. На расстоянии до 30 м мгновенно фиксирует вспышку пламени. Свыше 30 м инерционность срабатывания увеличивается. | 9125 | 8760
03-00008973 | ИП 329-5М "АМЕТИСТ" 02 | КВАЗАР | Извещатель пожарный пламени, двухпроводная схема подключения. Предназначен для применения в зданиях и сооружениях бытового и производственного назначения (горение древесины, бумаги, пластика и т. д.). Максимальная дальность обнаружения очага загорания – 50 м, угол обзора – 90о. Инерционность при регистрации пламени – не более 3 с. | 8625 | 8280
00-00074852 | ИП 329-5М "АМЕТИСТ" 02 КНП | КВАЗАР | Извещатель пожарный пламени, обеспечение контроля напряжения питания четырехпроводного шлейфа. Имеет дополнительное встроенное реле. Устанавливается последним в четырехпроводный шлейф. Предназначен для применения в зданиях и сооружениях бытового и производственного назначения (горение древесины, бумаги, пластика и т. д.). Максимальная дальность обнаружения очага загорания – 50 м, угол обзора – 90о. Инерционность при регистрации пламени – не более 3 с. | 8625 | 8280
03-00010338 | ИП 329-5М "АМЕТИСТ" 02Р1 | КВАЗАР | Извещатель пожарный пламени, четырёхпроводная схема подключения к пожарной сигнализации. Извещатель осуществляет функцию передачи сигнала "Пожар" путём размыкания сигнального шлейфа. Предназначен для применения в зданиях и сооружениях бытового и производственного назначения (горение древесины, бумаги, пластика и т. д.). Максимальная дальность обнаружения очага загорания – 50 м, угол обзора – 90о. Инерционность при регистрации пламени – не более 3 с. | 8625 | 8280
00-00020551 | ИП 329-5М "АМЕТИСТ" 02Р2 | КВАЗАР | Извещатель пожарный пламени, четырёхпроводная схема подключения к пожарной сигнализации. Извещатель осуществляет функцию передачи сигнала "Пожар" путём замыкания сигнального шлейфа. Предназначен для применения в зданиях и сооружениях бытового и производственного назначения (горение древесины, бумаги, пластика и т. д.). Максимальная дальность обнаружения очага загорания – 50 м, угол обзора – 90о. Инерционность при регистрации пламени – не более 3 с. | 8625 | 8280
03-00005045 | Тюльпан 1-1 (ИПП-330-11-1) | Полисервис | Извещатель пожарный пламени предназначен для обнаружения электромагнитного излучения пламени в инфракрасном диапазоне на длине волны 4,4 мкм и выдачи извещения о пожаре. | 5465 | 5327.5
00-00015379 | Тюльпан 1-1-0-1 | Полисервис | Извещатель пожарный пламени 1 ИК канал (опасное превышение температуры угля на движущемся конвеере), угол обз. 90° на 25м, Uпит.=8..28В, Iпотр.=15мА, -40...+55°C. | 11497 | 11175.5
00-00015375 | Тюльпан 1-1-1 | Полисервис | Извещатель пожарный пламени 1 ИК канал (горение углеводородов-4,4 мкм), угол обз. 10° на 60 м, Uпит.=8...28 В, Iпотр.=15 мА, -40...+55°C. | 9350 | 9117.5
00-00055232 | Тюльпан 1-1-1-2 | Полисервис | Извещатель пожарный пламени Тюльпан 1-1-1-2 (ИП 330-5-4 ) предназначен для обнаружения электромагнитного излучения пламени в инфракрасном диапазоне с максимумом спектральной чувствительности на λ=4,4 мкм и выдачи извещения о пожаре. Оптимизирован для применения на пожарных лафетных стволах. Применяется на открытых площадях и в помещениях со средними помеховыми условиями, где возможно возгорание углеводородов. | 20270 | 19703
00-00015384 | Тюльпан 2-14 | Полисервис | Извещатель пожарный пламени 3 ИК канала (горение углеводородов-4,4 мкм+опорные каналы:4,0 мкм+5,0 мкм), угол обзора 90° на 25 м; Uпит.=8...28 В, Iпотр.=70 мА контр. запыления, авт. подогрев (отключаемый), -55…+55°C | 25795 | 25150
00-00015386 | Тюльпан 2-16 | Полисервис | Извещатель пожарный пламени 1 ИК+1УФ каналы(горение углеводородов и металлов-4,4 мкм+200нм), угол обзора 90° на 25 м; пит. Uпит.=8...28 В; Iпотр.=15 мА; -40°…+55°C | 25740 | 25097.5
00-00055219 | Тюльпан 2-16-0-1 | Полисервис | Извещатель пожарный пламени Тюльпан 2-16-0-1 (ИП 329/330-12-1 ) предназначен для обнаружения электромагнитного излучения пламени в инфракрасном диапазоне с максимумом спектральной чувствительности на λ1=4,4 мкм и в ультрафиолетовом диапазоне с максимумом спектральной чувствительности на λ2=200 нм и выдачи извещения о пожаре. Применяется на открытых площадях и в помещениях С тяжелыми помеховыми условиями, для обнаружения возгорания углеводородов (в режиме “И”) Со средними помеховыми условиями, для обнаружения любых видов пламён (в режиме “ИЛИ”). | 29000 | 28275
00-00058295 | Тюльпан 2-16-3-2 (для лафетных стволов) | Полисервис | Извещатель пожарный пламени. | 66166 | 64315
00-00015381 | Тюльпан 2-18 | Полисервис | Извещатель пожарный пламени 1 УФ канал (горение металлов-200нм), угол обз. 90° на 25 м, Uпит.=8...28 В, Iпотр.=15 мА, -40...+55°C | 14420 | 14060
00-00055233 | Тюльпан 2-21-1-2 | Полисервис | Извещатель пожарный пламени Тюльпан 2-21-1-2 (ИП 330-30-4 ) предназначен для обнаружения электромагнитного излучения пламени в инфракрасном диапазоне с максимумами спектральной чувствительности на λ1=4,4 мкм и выдачи извещения о пожаре. Оснащен опорным каналом на λ2=4,0 мкм и встроенной ТВ-камерой. Оптимизирован для применения на пожарных лафетных стволах. Применяется на открытых площадях и в помещениях с тяжелыми помеховыми условиями, для обнаружения возгорания углеводородов. Наличие опорного канала существенно повышает помехозащищенность извещателя, а встроенная ТВ-камера облегчает юстировку прибора и позволяет организовать ТВ-наблюдение в опасной зоне. | 42330 | 42330
00-00015383 | Тюльпан 2-23 | Полисервис | Извещатель пожарный пламени 2 ИК канала+ТВ (горение углеводородов-4,4 мкм+опорный канал:4,0 мкм) угол обзора 90° на 25 м, Uпит.=9..28 В, Iпотр.=70 мА, контр. запыления, авт.подогрев (отключаемый), -55...+55°C. | 31455 | 30667.5
00-00055221 | Тюльпан 3-1 | Полисервис | Извещатель пожарный пламени, предназначен для обнаружения электромагнитного излучения пламени в инфракрасном диапазоне с максимумом спектральной чувствительности на λ1=4 мкм и λ2=4,4 мкм и выдачи извещения о пожаре. Применяется на открытых площадях и в помещениях. Максимальная дальность обнаружения пламени - 25 м. Угол обзора извещателя - 90°. Индикация режимов “Дежурный”, “Пожар” и “Неисправность”. Шлейф передачи извещения “Пожар”. Шлейф передачи извещения “Неисправность”. Блок клемм расположен внутри корпуса прибора. Возможность изменения логики работы прибора. | 15880 | 15482.5
00-00055222 | Тюльпан 3-14 | Полисервис | Извещатель пожарный пламени, предназначен для обнаружения электромагнитного излучения пламени в инфракрасном диапазоне с максимумом спектральной чувствительности на λ1=4,4 мкм и выдачи извещения о пожаре. Оснащен опорными каналами на λ2=4,0 мкм и λ3=5,0 мкм. Применяется на открытых площадях и в помещениях с особо тяжелыми помеховыми условиями, для обнаружения возгорания углеводородов. Наличие двух опорных каналов делает извещатель устойчивым ко всем возможным видам помех. Максимальная дальность обнаружения пламени - 25 м. Угол обзора извещателя - 90°. Шлейф передачи извещения “Пожар”. Шлейф передачи извещения “Неисправность”. Блок клемм расположен внутри корпуса прибора. Возможность подключения по двухпроводному шлейфу. | 24675 | 24057.5
00-00055223 | Тюльпан 3-16 | Полисервис | Извещатель пожарный пламени, предназначен для обнаружения электромагнитного излучения пламени в инфракрасном диапазоне с максимумом спектральной чувствительности на λ1=4,4 мкм и в ультрафиолетовом диапазоне с максимумом спектральной чувствительности на λ2=200 нм и выдачи извещения о пожаре. Применяется на открытых площадях и в помещениях. С тяжелыми помеховыми условиями, для обнаружения возгорания углеводородов (в режиме “И”). Со средними помеховыми условиями, для обнаружения любых видов пламён (в режиме “ИЛИ”). Максимальная дальность обнаружения пламени - 25 м. Угол обзора извещателя - 90°. Индикация режимов “Дежурный”, “Пожар” и “Неисправность”. Шлейф передачи извещения “Пожар”. Шлейф передачи извещения “Неисправность”. Блок клемм расположен внутри корпуса прибора. Возможность изменения логики работы прибора. | 22000 | 21450
00-00055224 | Тюльпан 3-18 | Полисервис | Извещатель пожарный пламени. | 11000 | 10725
00-00044640 | ИПП 3ИК-Ех (ИП330-8/2) | Риэлта | Извещатель пожарный пламени инфракрасный. Предназначен для обнаружения возгораний, сопровождающихся появлением открытого пламени во взрывоопасных зонах. Анализ по трем спектральным линиям в ИК диапазоне обеспечивает быстрое и надежное обнаружение пламени и высокую помехозащищенность. Регулировка чувствительности (3 уровня) для тонкой настройки под конкретные условия эксплуатации. Система самодиагностики работоспособности внутренней схемы. Подогрев чувствительных элементов. Возможность установки на открытых площадках. Маркировка взрывозащит: 0ExiaIIСT6 X, Ток потребления 20 мА (+100 мА подогрев), Степень защиты IP65, Диапазон рабочих температур -50...+55°С. | 29500 | 28025
00-00044641 | ИПП-ИК-УФ-Ех (ИП329/330-1-1) | Риэлта | Извещатель пожарный пламени многодиапазонный. Предназначен для обнаружения возгораний, сопровождающихся появлением открытого пламени во взрывоопасных зонах. Анализ по двум спектральным линиям в ИК и УФ диапазоне обеспечивает быстрое и надежное обнаружение пламени и высокую помехозащищенность. Выбор режима по обнаружению: только УФ, ИК+УФ (2 уровня чувствительности ИК). Система самодиагностики работоспособности внутренней схемы. Возможность установки на открытых площадках. Маркировка взрывозащиты: 0ExiaIIСT6 X. Дальность действия не менее 25 м (1 класс). Ток потребления 25 мА. Степень защиты IP65. Диапазон рабочих температур -50...+55°С. | 36382 | 34562.9
00-00074867 | ТЮЛЬПАН 64/2-R3 (298144) | Рубеж | Извещатель пожарный пламени адресно-аналоговый используется для противопожарной защиты объектов со сложными условиями эксплуатации характерных для помещений производств, технологических процессов. Извещатели предназначены для обнаружения электромагнитного излучения пламени, формирования извещений о пожаре и передачи своего состояния в приборы «R3‑Рубеж-2ОП» или «Рубеж-2ОП» прот. R3. Питание и информационный обмен извещателя осуществляется по АЛС. В системе извещатель занимает один адрес. Извещатель «ТЮЛЬПАН 64/2-R3» обнаруживает пламя по пульсирующему и/или постоянному электромагнитному излучению пламени в ИК- и/или УФ-диапазонах длин волн и формирует извещение о пожаре. Микропроцессорная адаптивная обработка ИК-канала или УФ-канала, или ИК + УФ-каналов позволяет использовать извещатель для регистрации очагов возгорания различных материалов вне зависимости от внешних условий и практически исключает влияние источников ложного срабатывания на формирование извещения о пожаре. Накопление и | 32011 | 32011
03-00006327 | Спектрон-201 | Спектрон | Извещатель пожарный пламени 2-х проводный, до 30м (ТП5), угол обзора 120°, t-сраб.7,15,22 сек(задается), U-шс.8...28В, I-потр.350мкА, IP41, t-раб.-50...+50°C, 103х69х97мм.Предназначен для защиты отапливаемых и неотапливаемых складских и производственных закрытых помещений (защищаемая площадь до 900 кв м). Гарантированно обнаруживает горение древесины, газа, нефти и нефтепродуктов, бумаги, картона, тканей и т.д. Подключается в двухпроводный шлейф сигнализации к приемо-контрольным приборам всех ведущих производителей, включая НВП Болид, ВЭРС, Магистраль и т.д. | 7790 | 7244.7
00-00084380 | Спектрон-201/Р | Спектрон | Извещатель пожарный пламени. Корпус - ABS-пластик. Для 2-х и 4х проводных ШС. IP41. Габаритные размеры (ВхШхГ) 158х84х73 мм. Температурный диапазон от - 55 до + 75°С. | 8090 | 7523.7
00-00087707 | Спектрон-204 | Спектрон | Извещатель пожарный пламени, Корпус - ABS-пластик. Для 2-х и 4-х-проводных ШС. IP68. Функция самоконтроля, передача сигнала неисправность. Габаритные размеры (ВхШхГ) 123х109х104 мм. Температурный диапазон от - 55 до + 75°С. I деж - 5мА, I пож - 35мА | 13290 | 12359.7
00-00084381 | Спектрон-204-М | Спектрон | Извещатель пожарный пламени. Корпус - оцинкованная сталь Для 2-х и 4-х-проводных ШС. IP68. Функция самоконтроля, передача сигнала неисправность. Габаритные размеры (ВхШхГ) 123х109х104 мм. Температурный диапазон от - 55 до + 85°С. I деж - 5мА, I пож - 35мА | 15750 | 14647.5
00-00084382 | Спектрон-204-Н | Спектрон | Извещатель пожарный пламени. Корпус - нержавеющая сталь. Для 2-х и 4-х-проводных ШС. IP68. Функция самоконтроля, передача сигнала неисправность. Габаритные размеры (ВхШхГ) 123х109х104 мм. Температурный диапазон от - 55 до + 85°С. I деж - 5мА, I пож - 35мА | 17300 | 16089
00-00093817 | Спектрон-205 | Спектрон | Извещатель пожарный пламени инфракрасный, корпус - ABS-пластик. Для 2-х и 4-х-проводных ШС. IP41. Габаритные размеры (ВхШхГ) 158х84х73 мм. Температурный диапазон от - 55 до + 75°С.. Новый двухдиапазонный 2ИК извещатель пожарный пламени Спектрон серии 200. Категория помехоустойчивости - 3 . Для закрытых помещений. Угол обзора 90°. Дальность обнаружения пламени по ТП5 и ТП6 - 30 м. с разной чувсствительностью и дальностью обнаружения. Uпит - 9...26В. 2-х(I деж - 0,35мА, I пож - 3,3-26мА) и 4-х(I деж - 5 мА, I пож - 35мА) . Магнит для проверки работоспособности в комплекте. | 15020 | 13968.6
00-00084383 | Спектрон-205-М | Спектрон | Извещатель пожарный пламени. Корпус - оцинкованная сталь. Для 2-х и 4-х-проводных ШС. IP68. Габаритные размеры (ВхШхГ) 135х109х104 мм. Температурный диапазон от - 55 до + 75°С. | 17480 | 16256.4
00-00084384 | Спектрон-205-Н | Спектрон | Извещатель пожарный пламени. Корпус - нержавеющая сталь. Для 2-х и 4-х-проводных ШС. IP68.Габаритные размеры (ВхШхГ) 135х109х104 мм. Температурный диапазон от - 55 до + 75°С. | 18940 | 17614.2
03-00006337 | Спектрон-401 | Спектрон | Извещатель пожарный пламени, УФ, дальность 50м, 90°, Uпит.9...28В, Iпотр.250мкА, 2-х или 4-х проводная схема включения, IP66, -30…+55°С. | 16790 | 15614.7
03-00009638 | Спектрон-401-М | Спектрон | Извещатель пожарный пламени ультрафиолетового диапазона 185… 260 нм, дальность зоны обнаружения до 50 м (ТП5), угол обзора 100°, две схемы подключения, напряжение питания 9…28 В, ток потребления до 30 мА, степень защиты оболочкой IP66, диапазон рабочих температур -40...+50°С, габаритные размеры 123х109х104 мм, корпус из АБС пластика | 17800 | 16554
03-00006339 | Спектрон-601 | Спектрон | Многодиапазонный извещатель работающий в двух и четырехпроводной линии связи. Устанавливается в торговые и производственные помещения, открытые площадки, спортивные арены, логистические центры. (СП5.13.130.2009 Приложение М) Степень защиты оболочкой IP 66. Угол обзора 100 градусов. Дальность обнаружения тестового очага пожара (ТП-5) 30 метров (ТП-6) 12 метров. Защищаемая площадь до 900 м.кв. Время срабатывания от 3 до 22 сек. (Задается пользователем) Температурный диапазон от -40 °С до +55 °С | 28380 | 26393.4
03-00006340 | Спектрон-601-М | Спектрон | Многодиапазонный извещатель работающий в двух и четырехпроводной линии связи. IP 66. Угол обзора 100 градусов. Дальность обнаружения тестового очага пожара (ТП-5) 30 метров (ТП-6) 12 метров. Защищаемая площадь до 900 м.кв. Время срабатывания от 3 до 22 сек. (Задается пользователем) Температурный диапазон от -40 °С до +55 °С | 30800 | 28644
00-00039636 | Спектрон-601-Н | Спектрон | Извещатель пожарный пламени, корпус - нержавеющая сталь. Габаритные размеры 135х109х104мм. Применяется на открытых площадках и в закрытых помещениях с тяжелыми оптическими помехами. Защищаемая площадь - 750 кв.м. Угол обзора 100°. Дальность обнаружения пламени по ТП5-30 м, Iдеж. 0,55 мА, Iпож 3-15 мА. Время сраб. 3, 7, 15, 22 с (выбирает пользователь). Температурный диапазон от -40 до +55°С. 2-х и 4-х проводное подключение. Uпит - 9...28В. IP66. Функция самоконтроля, передача сигнала неисправность. | 34900 | 32457
00-00015971 | Спектрон-601-С | Спектрон | Многодиапазонный извещатель пламени с функ.самоконтроля, время срабат.задается пользов.(3, 7, 15, 22сек), до 30м (ТП5), угол обзора 100°, 2/4-х проводная схема подкл., U-пит.9...28В, I-потр.350мкА, t-раб.-40...+55°С, IP66, 69х103х45мм, ABS-пластик | 31640 | 29425.2
00-00039632 | Спектрон-601-С-М | Спектрон | Извещатель пожарный пламени, корпус - оцинкованная сталь. Габаритные размеры 135х109х104мм. Применяется на открытых площадках и в закрытых помещениях с тяжелыми оптическими помехами. Защищаемая площадь - 750 кв.м. Угол обзора 100°. Дальность обнаружения пламени по ТП5-30 м, Iдеж. 0,55 мА, Iпож 3-15 мА. Время сраб. 3, 7, 15, 22 с (выбирает пользователь). Температурный диапазон от -40 до +55°С. 2-х и 4-х проводное подключение. Uпит - 9...28В. IP66. Функция самоконтроля, передача сигнала неисправность. | 34655 | 32229.15
00-00039633 | Спектрон-601-С-Н | Спектрон | Извещатель пожарный пламени, корпус - нержавеющая сталь. Габаритные размеры 135х109х104мм. Применяется на открытых площадках и в закрытых помещениях с тяжелыми оптическими помехами. Защищаемая площадь - 750 кв.м. Угол обзора 100°. Дальность обнаружения пламени по ТП5-30 м, Iдеж. 0,55 мА, Iпож 3-15 мА. Время сраб. 3, 7, 15, 22 с (выбирает пользователь). Температурный диапазон от -40 до +55°С. 2-х и 4-х проводное подключение. Uпит - 9...28В. IP66. Функция самоконтроля, передача сигнала неисправность. | 38040 | 35377.2
00-00071653 | Спектрон-801 | Спектрон | Извещатель пожарный пламени, корпус - ABS-пластик. Габаритные размеры (ВхШхГ) 158х84х73 мм. Температурный диапазон от - 55 до + 75°С. Применяется на открытых площадках и в закрытых помещениях с тяжелыми оптическими помехами. Максимальная площадь защиты 500 кв.м. Угол обзора 90°. Дальность действия - 25 м по ТП5 и ТП6. 4 режима работы с разной дальностью и временем обнаружения очагов пламени. Имеется функция передачи сигнала неисправность, тестируется с помощью тестового фонаря, но только при 4-х проводном подключении. Возможна привязка извещателей к определённому фонарю с помощью идентификационного кода. Функция не передачи сигнала ПОЖАР в линию связи во время тестирования фонарем, функция не передачи сигнала ПОЖАР в линию связи во время тестирования магнитом. I деж - 9мА, I пож - 25мА. 2-х и 4-х проводное подключение. Uпит - 12...32В. IP66/IP68. Магнит для проверки работоспособности в комплекте. | 30800 | 28644
00-00071654 | Спектрон-801-М | Спектрон | Извещатель пожарный пламени, корпус - оцинкованная сталь. Габаритные размеры (ВхШхГ) 135х109х104 мм. Температурный диапазон от - 55 до + 85°С (кратковременно до 125°С). Применяется на открытых площадках и в закрытых помещениях с тяжелыми оптическими помехами. Максимальная площадь защиты 500 кв.м. Угол обзора 90°. Дальность действия - 25 м по ТП5 и ТП6. 4 режима работы с разной дальностью и временем обнаружения очагов пламени. Имеется функция передачи сигнала неисправность, тестируется с помощью тестового фонаря, но только при 4-х проводном подключении. Возможна привязка извещателей к определённому фонарю с помощью идентификационного кода. Функция не передачи сигнала ПОЖАР в линию связи во время тестирования фонарем, функция не передачи сигнала ПОЖАР в линию связи во время тестирования магнитом. I деж - 9мА, I пож - 25мА. 2-х и 4-х проводное подключение. Uпит - 12...32В. IP66/IP68. Магнит для проверки работоспособности в комплекте. | 33210 | 30885.3
00-00071655 | Спектрон-801-Н | Спектрон | Извещатель пожарный пламени, корпус - нержавеющая сталь. Габаритные размеры (ВхШхГ) 135х109х104 мм. Температурный диапазон от - 55 до + 85°С (кратковременно до 125°С). Применяется на открытых площадках и в закрытых помещениях с тяжелыми оптическими помехами. Максимальная площадь защиты 500 кв.м. Угол обзора 90°. Дальность действия - 25 м по ТП5 и ТП6. 4 режима работы с разной дальностью и временем обнаружения очагов пламени. Имеется функция передачи сигнала неисправность, тестируется с помощью тестового фонаря, но только при 4-х проводном подключении. Возможна привязка извещателей к определённому фонарю с помощью идентификационного кода. Функция не передачи сигнала ПОЖАР в линию связи во время тестирования фонарем, функция не передачи сигнала ПОЖАР в линию связи во время тестирования магнитом. I деж - 9мА, I пож - 25мА. 2-х и 4-х проводное подключение. Uпит - 12...32В. IP66/IP68. Магнит для проверки работоспособности в комплекте. | 36830 | 34251.9
00-00071656 | Спектрон-804 | Спектрон | Извещатель пожарный пламени, корпус - ABS-пластик. Габаритные размеры (ВхШхГ) 158х84х73 мм. Температурный диапазон от - 55 до + 75°С. Цифровой интерфейс по по протоколу Modbus/RTU. Применяется на открытых площадках и в закрытых помещениях с тяжелыми оптическими помехами. Максимальная площадь защиты 500 кв.м. Угол обзора 90°. Дальность действия - 25 м по ТП5 и ТП6. 4 режима работы с разной чувствительностью и дальностью обнаружения. Имеются функции самотестирования и передачи сигнала неисправность, тестируется с помощью тестового фонаря, но только при 4-х проводном подключении. Возможна привязка извещателей к определённому фонарю с помощью идентификационного кода. Функция не передачи сигнала ПОЖАР в линию связи во время тестирования фонарем, функция не передачи сигнала ПОЖАР в линию связи во время тестирования магнитом. I деж - 9мА, I пож - 25мА. Только 4-х проводное подключение. Uпит - 12...32В. IP66/IP68. Магнит для проверки работоспособности в комплекте. | 33450 | 31108.5
00-00071659 | Спектрон-804-HART | Спектрон | Извещатель пожарный пламени, корпус - ABS-пластик. Габаритные размеры (ВхШхГ) 158х84х73 мм. Температурный диапазон от - 55 до + 75°С. Цифровой интерфейс по по протоколу HART. Применяется на открытых площадках и в закрытых помещениях с тяжелыми оптическими помехами. Максимальная площадь защиты 500 кв.м. Угол обзора 90°. Дальность действия - 25 м по ТП5 и ТП6. 4 режима работы с разной чувствительностью и дальностью обнаружения. Имеются функции самотестирования и передачи сигнала неисправность, тестируется с помощью тестового фонаря, но только при 4-х проводном подключении. Возможна привязка извещателей к определённому фонарю с помощью идентификационного кода. Функция не передачи сигнала ПОЖАР в линию связи во время тестирования фонарем, функция не передачи сигнала ПОЖАР в линию связи во время тестирования магнитом. I деж - 9мА, I пож - 25мА. Только 4-х проводное подключение. Uпит - 12...32В. IP66/IP68. Магнит для проверки работоспособности в комплекте. | 35870 | 33359.1
00-00084385 | Спектрон-804-Modbus | Спектрон | Извещатель пожарный пламени. Корпус - ABS-пластик. Габаритные размеры (ВхШхГ) 158х84х73 мм. Цифровой интерфейс по по протоколу Modbus/RTU. I деж - 10мА, I пож - 10мА. Температурный диапазон от - 55 до + 75°С. | 35870 | 33359.1
00-00071657 | Спектрон-804-М | Спектрон | Извещатель пожарный пламени, корпус - оцинкованная сталь. Габаритные размеры (ВхШхГ) 135х109х104 мм. Температурный диапазон от - 55 до + 85°С (кратковременно до 125°С). Цифровой интерфейс по по протоколу Modbus/RTU. Применяется на открытых площадках и в закрытых помещениях с тяжелыми оптическими помехами. Максимальная площадь защиты 500 кв.м. Угол обзора 90°. Дальность действия - 25 м по ТП5 и ТП6. 4 режима работы с разной чувствительностью и дальностью обнаружения. Имеются функции самотестирования и передачи сигнала неисправность, тестируется с помощью тестового фонаря, но только при 4-х проводном подключении. Возможна привязка извещателей к определённому фонарю с помощью идентификационного кода. Функция не передачи сигнала ПОЖАР в линию связи во время тестирования фонарем, функция не передачи сигнала ПОЖАР в линию связи во время тестирования магнитом. I деж - 9мА, I пож - 25мА. Только 4-х проводное подключение. Uпит - 12...32В. IP66/IP68. Магнит для проверки работоспособности в компл | 36105 | 33577.65
00-00071660 | Спектрон-804-М-HART | Спектрон | Извещатель пожарный пламени, корпус - оцинкованная сталь. Габаритные размеры (ВхШхГ) 135х109х104 мм. Температурный диапазон от - 55 до + 85°С (кратковременно до 125°С). Цифровой интерфейс по по протокол HART. Применяется на открытых площадках и в закрытых помещениях с тяжелыми оптическими помехами. Максимальная площадь защиты 500 кв.м. Угол обзора 90°. Дальность действия - 25 м по ТП5 и ТП6. 4 режима работы с разной чувствительностью и дальностью обнаружения. Имеются функции самотестирования и передачи сигнала неисправность, тестируется с помощью тестового фонаря, но только при 4-х проводном подключении. Возможна привязка извещателей к определённому фонарю с помощью идентификационного кода. Функция не передачи сигнала ПОЖАР в линию связи во время тестирования фонарем, функция не передачи сигнала ПОЖАР в линию связи во время тестирования магнитом. I деж - 9мА, I пож - 25мА. Только 4-х проводное подключение. Uпит - 12...32В. IP66/IP68. Магнит для проверки работоспособности в комплекте. | 38520 | 35823.6
00-00084386 | Спектрон-804-М-Modbus | Спектрон | Извещатель пожарный пламени. Корпус - оцинкованная сталь. Габаритные размеры (ВхШхГ) 135х109х104 мм. Цифровой интерфейс по по протоколу Modbus/RTU. I деж - 10мА, I пож - 10мА Температурный диапазон от - 55 до + 85°С. | 38520 | 35823.6
00-00071658 | Спектрон-804-Н | Спектрон | Извещатель пламени, 4 чувствительных ИК-элемента, каждый из которых работает в своём оптическом спектре, сверхустойчивый к тяжелым оптическим помехам (сварка, засветка), обзор 90°, дальность до 25 м (ТП-5,ТП-6); 4-хпроводный; U-пит. 9...26 В, I-потр. 4 мА; IP66/68, t-раб. - 55 до + 75°С, габ.размеры (ВхШхГ) 135х109х104. Корпус - нержавеющая сталь. | 39730 | 36948.9
00-00071661 | Спектрон-804-Н-HART | Спектрон | Извещатель пожарный пламени, корпус - нержавеющая сталь. Габаритные размеры (ВхШхГ) 135х109х104 мм. Температурный диапазон от - 55 до + 85°С (кратковременно до 125°С). Цифровой интерфейс по по протоколу HART. Применяется на открытых площадках и в закрытых помещениях с тяжелыми оптическими помехами. Максимальная площадь защиты 500 кв.м. Угол обзора 90°. Дальность действия - 25 м по ТП5 и ТП6. 4 режима работы с разной чувствительностью и дальностью обнаружения. Имеются функции самотестирования и передачи сигнала неисправность, тестируется с помощью тестового фонаря, но только при 4-х проводном подключении. Возможна привязка извещателей к определённому фонарю с помощью идентификационного кода. Функция не передачи сигнала ПОЖАР в линию связи во время тестирования фонарем, функция не передачи сигнала ПОЖАР в линию связи во время тестирования магнитом. I деж - 9мА, I пож - 25мА. Только 4-х проводное подключение. Uпит - 12...32В. IP66/IP68. Магнит для проверки работоспособности в комплекте. | 42150 | 39199.5
00-00084387 | Спектрон-804-Н-Modbus | Спектрон | Извещатель пожарный пламени. Корпус - нержавеющая сталь. Габаритные размеры (ВхШхГ) 135х109х104 мм. Цифровой интерфейс по по протоколу Modbus/RTU. I деж - 10мА, I пож - 10мА. Температурный диапазон от - 55 до + 85°С. | 42150 | 39199.5
00-00019351 | УФИС (ИП 329-СИ-1) | Специнформатика-СИ НПП | Извещатель пожарный пламени, реагирует как на прямое, так и на отраженное от стен помещения излучение и вспышки пламени очага пожара в ультрафиолетовой области спектра и предназначен для обнаружения загораний практически всех веществ и материалов, включая ЛВЖ, ГЖ, сжиженный газ и другие вещества, горение которых происходит с низкой дымообразующей способностью, а также очагов пожара в виде электрической дуги. | 8656.73 | 8483.59
Извещатели пожарные ручные
00-00080717 | УДП-ПРО исп.АВ | Аргус-Спектр | Устройство дистанционного пуска адресное радиоканальное разблокировки аварийных и эксплуатационных выходов для работы в составе радиосистемы Стрелец-ПРО, f-раб.868 МГц, дальность связи до 1200 м, элементы питания CR123A (основной) и CR2032 (резервный), IP66, t-раб.-30…+55°С, габ.размеры 105x100x45 мм | 6135.6 | 5828.82
00-00080718 | УДП-ПРО исп.ДУ | Аргус-Спектр | Устройство дистанционного пуска адресное радиоканальное для ручного пуска автоматики дымоудаления, для работы в составе радиосистемы Стрелец-ПРО, f-раб.868 МГц, дальность связи до 1200 м, элементы питания CR123A (основной) и CR2032 (резервный), IP66, t-раб.-30…+55°С, габ.размеры 117x106x49 мм | 6135.6 | 5828.82
00-00080719 | УДП-ПРО исп.ПТ | Аргус-Спектр | Устройство дистанционного пуска адресное радиоканальное для ручного пуска автоматики пожаротушения, для работы в составе радиосистемы Стрелец-ПРО, f-раб.868 МГц, дальность связи до 1200 м, элементы питания CR123A (основной) и CR2032 (резервный), IP66, t-раб.-30…+55°С, габ.размеры 117х106х49 мм | 6135.6 | 5828.82
03-00001151 | ИПР 513-3М | БОЛИД | Извещатель пожарный ручной электроконтактный применяется в системах пожарной сигнализации и автоматического пожаротушения, предназначен для ручного формирования сигнала пожарной тревоги или запуска систем пожарной автоматики. | 616.2 | 616.2
00-00045059 | ИПР 513-3М IP67 | БОЛИД | Извещатель пожарный ручной электроконтактный U-шс.30 В, I-потр.50мкА; IP67, t-раб.-30…+55°С, 114х114х80 мм, для передачи сообщения о пожаре при нажатии на клавишу. Имеет повышенную степень защиты оболочки – IP67. | 3120 | 3120
00-00034355 | УДП 513-3АМ | БОЛИД | Устройство дистанционного пуска адресное, для ручного запуска систем пожаротушения. Применяется с контроллером "С2000-КДЛ" и "С2000-КДЛ-2И". Оснащено встроенным изолятором короткого замыкания. | 1123.2 | 1123.2
00-00034145 | УДП 513-3М | БОЛИД | Устройство дистанционного управления электроконтактное, для ручного запуска систем пожаротушения. | 806.52 | 806.52
00-00038119 | УДП 513-3М исп.01 | БОЛИД | Устройство дистанционного пуска электроконтактное; дополнительный выход "СК" (НР/НЗ), U-коммут.30 В, I-коммут.2 А; U-шс.30 В, I-потр.50 мА; IP20, t-раб.-30...+50°С, 94х94х54 мм. | 858 | 858
00-00034071 | УДП 513-3М исп.02 | БОЛИД | Устройство дистанционного пуска электроконтактное, ля ручного запуска систем дымоудаления. | 806.52 | 806.52
00-00020546 | ИПР 513-2 "АГАТ" | КВАЗАР | Извещатель пожарный ручной, двухпроводная схема подключения к пожарной сигнализации, предназначен для подачи сигнала тревоги на средства пожарной и охранно-пожарной сигнализации при воздействии на него человека. Извещатель применяется в составе автоматизированных систем обнаружения загораний совместно с приёмно-контрольными приборами или устройствами сигнально-пусковыми, обеспечивающими в шлейфе пожарной сигнализации напряжение питания равное 9-30 В. | 562.5 | 540
00-00020547 | ИПР 513-2 "АГАТ" Р1 | КВАЗАР | Извещатель пожарный ручной, четырёхпроводная схема подключения к пожарной сигнализации. Извещатель осуществляет функцию передачи сигнала "Пожар" путём размыкания сигнального шлейфа, предназначен для подачи сигнала тревоги на средства пожарной и охранно-пожарной сигнализации при воздействии на него человека. Извещатель применяется в составе автоматизированных систем обнаружения загораний совместно с приёмно-контрольными приборами или устройствами сигнально-пусковыми, обеспечивающими в шлейфе пожарной сигнализации напряжение питания равное 9-30 В. | 700 | 672
00-00020548 | ИПР 513-2 "АГАТ" Р2 | КВАЗАР | Извещатель пожарный ручной, четырёхпроводная схема подключения к пожарной сигнализации. Извещатель осуществляет функцию передачи сигнала "Пожар" путём замыкания сигнального шлейфа, предназначен для подачи сигнала тревоги на средства пожарной и охранно-пожарной сигнализации при воздействии на него человека. Извещатель применяется в составе автоматизированных систем обнаружения загораний совместно с приёмно-контрольными приборами или устройствами сигнально-пусковыми, обеспечивающими в шлейфе пожарной сигнализации напряжение питания равное 9-30 В. | 700 | 672
00-00071476 | ИП535-26 Север (11-17мм) | Магнито-Контакт | Извещатель пожарный ручной, приводится в действие опусканием вниз в направлении стрелок приводного элемента (ручки). Пластиковый ввод 11-17 мм. IP 66/67 | 7149.5 | 6874.52
00-00083946 | ИП535-26 Север (13-18мм) | Магнито-Контакт | Извещатель пожарный ручной, приводится в действие опусканием вниз в направлении стрелок приводного элемента (ручки). Пластиковый ввод 13-18 мм. IP 66/67 | 7381.67 | 7097.76
00-00087347 | ИП535-26 Север (6-12 мм) | Магнито-Контакт | Извещатель пожарный ручной, приводится в действие опусканием вниз в направлении стрелок приводного элемента (ручки). Пластиковый ввод 6-12 мм. IP 66/67 | 6719.4 | 6460.97
00-00107520 | ИП535-26 Север (без вводов, глухая коробка) | Магнито-Контакт | Извещатель пожарный ручной, предназначен для ручного включения сигнала тревоги на приемно-контрольном приборе (далее ПКП), используется на улице под навесом (типа козырек), а также в помещениях зданий и сооружений различного назначения. | 6540.81 | 6289.25
03-00005053 | ИП535-26 Север (без ИВС-2) | Магнито-Контакт | Извещатель пожарный ручной, с переключающимся герконом, IP 66, U пит. 9÷30В, 20мА, темп.окр.среды -40°С…+60° С. | 7191.89 | 7191.89
00-00116767 | ИП535-26 Север (штуцер под металлорукав Ду12) | Магнито-Контакт | Извещатель пожарный ручной приводится в действие смещением защитного элемента и опусканием приводного элемента (ручки) извещателя вниз в направлении стрелок. Один взрывозащищенный металлический кабельный ввод 20 х1,5, штуцер под небронированный кабель 3,1 - 8,6 мм в металлорукаве Ду12. Второй ввод по запросу. IP 66/67 | 12694.69 | 12206.43
00-00116768 | ИП535-26 Север (штуцер под металлорукав Ду15) | Магнито-Контакт | Извещатель пожарный ручной приводится в действие смещением защитного элемента и опусканием приводного элемента (ручки) извещателя вниз в направлении стрелок. Один взрывозащищенный металлический кабельный ввод 20 х1,5, штуцер под небронированный кабель 6,1 - 11,7 мм в металлорукаве Ду15. Второй ввод по запросу. IP 66/67 | 13289.98 | 12778.83
00-00116769 | ИП535-26 Север (штуцер под металлорукав Ду18) | Магнито-Контакт | Извещатель пожарный ручной приводится в действие смещением защитного элемента и опусканием приводного элемента (ручки) извещателя вниз в направлении стрелок. Один взрывозащищенный металлический кабельный ввод 20 х1,5, штуцер под небронированный кабель 6 - 18 мм в металлорукаве Ду18. Второй ввод по запросу. IP 66/67 | 13289.98 | 12778.83
00-00116765 | ИП535-26 Север (штуцер под трубу с резьбой G1/2) | Магнито-Контакт | Извещатель пожарный ручной приводится в действие смещением защитного элемента и опусканием приводного элемента (ручки) извещателя вниз в направлении стрелок. Один металлический кабельный ввод 20 х1,5, штуцер под трубу с резьбой G1/2). Второй ввод по запросу. IP 66/67 | 12099.39 | 11634.03
00-00116771 | ИП535-26 Север (М25) | Магнито-Контакт | Извещатель пожарный ручной приводится в действие смещением защитного элемента и опусканием приводного элемента (ручки) извещателя вниз в направлении стрелок. Взрывозащищенный металлический кабельный ввод М25 (К, В, В2, T3/4, КМ8, КМ10, КМ12, КМ15, КМ18,КМ20. Второй ввод по запросу. IP 66/67 | 28502.77 | 27406.51
00-00116766 | ИП535-26 Север (штуцер под трубу с резьбой G3/4) | Магнито-Контакт | Извещатель пожарный ручной приводится в действие смещением защитного элемента и опусканием приводного элемента (ручки) извещателя вниз в направлении стрелок. Один металлический кабельный ввод 25 х1,5, штуцер под трубу с резьбой G3/4). Второй ввод по запросу. IP 66/67 | 12694.69 | 12206.43
00-00116770 | ИП535-26 Север (d вн. 6,5-13,9 мм, d нар.12,5-20,9 | Магнито-Контакт | Извещатель пожарный ручной приводится в действие смещением защитного элемента и опусканием приводного элемента (ручки) извещателя вниз в направлении стрелок. Один взрывозащищенный металлический кабельный ввод 20 х1,5, штуцер под небронированный кабель 6 - 18 мм в металлорукаве Ду18. Второй ввод по запросу. IP 66/67 | 13289.98 | 12778.83
00-00116763 | ИП535-26 Север (под небронир.кабель 6,1- 11,7) | Магнито-Контакт | Извещатель пожарный ручной приводится в действие смещением защитного элемента и опусканием приводного элемента (ручки) извещателя вниз в направлении стрелок. Один взрывозащищенный металлический кабельный ввод для открытая прокладка под небронированный кабель 6,1- 11,7 мм, М20 х1,5. Втрой ввод по запросу. IP 66/67 | 12099.39 | 11634.03
00-00116764 | ИП535-26 Север (под небронир.кабель 6,5- 13,9) | Магнито-Контакт | Извещатель пожарный ручной приводится в действие смещением защитного элемента и опусканием приводного элемента (ручки) извещателя вниз в направлении стрелок. Один взрывозащищенный металлический кабельный ввод для открытая прокладка под небронированный кабель 6,5- 13,9 мм, М20 х1,5. Второй ввод по запросу. IP 66/67 | 12099.39 | 11634.03
00-00062258 | ИП535-26 Север (с герконом) | Магнито-Контакт | Извещатель пожарный ручной, 1,5Вт, 30В, 0,2А IP 66/67 | 7328.09 | 7046.24
00-00029854 | ИП535-26 Север (с ИВС-2) | Магнито-Контакт | Извещатель пожарный ручной, с переключающимся герконом, IP 66, U пит. 9÷30В, 20мА, темп.окр.среды -40°С…+60° С. | 7633.27 | 7633.27
00-00071483 | ИП535-26 "Север" МКВМ М20В | Магнито-Контакт | Извещатель пожарный ручной, приводится в действие опусканием вниз в направлении стрелок приводного элемента (ручки). Ввод из нержавейки МКВМ М20В (Бронированный кабель). IP 66/67 | 17806.79 | 17121.92
00-00071484 | ИП535-26 "Север" МКВМ М20В2 | Магнито-Контакт | Извещатель пожарный ручной, приводится в действие опусканием вниз в направлении стрелок приводного элемента (ручки). Ввод из нержавейки МКВМ М20В2 (Бронированный кабель с двойным уплотнением). IP 66/67 | 18275.59 | 17572.68
00-00071477 | ИП535-26 "Север" МКВМ М20К | Магнито-Контакт | Извещатель пожарный ручной, приводится в действие опусканием вниз в направлении стрелок приводного элемента (ручки). Ввод из нержавейки МКВМ М20К (открытая прокладка кабеля) . IP 66/67 | 17062.67 | 16406.42
00-00071480 | ИП535-26 "Север" МКВМ М20КМ10 | Магнито-Контакт | Извещатель пожарный ручной, приводится в действие опусканием вниз в направлении стрелок приводного элемента (ручки). Ввод из нержавейки МКВМ М20КМ10 (металлорукав РЗЦ 10мм). IP 66/67 | 17308.23 | 16642.53
00-00071481 | ИП535-26 "Север" МКВМ М20КМ12 | Магнито-Контакт | Извещатель пожарный ручной, приводится в действие опусканием вниз в направлении стрелок приводного элемента (ручки). Ввод из нержавейки МКВМ М20КМ12 (металлорукав РЗЦ 12мм). IP 66/67 | 17561.23 | 16885.8
00-00071482 | ИП535-26 "Север" МКВМ М20КМ15/М20КМ20 | Магнито-Контакт | Извещатель пожарный ручной, приводится в действие опусканием вниз в направлении стрелок приводного элемента (ручки). Ввод из нержавейки МКВМ М20КМ15 (Металлорукав РЗЦ 15мм)/ МКВМ М20КМ20 (Металлорукав РЗЦ 20мм). IP 66/67 | 17806.79 | 17121.92
00-00071478 | ИП535-26 "Север" МКВМ М20Т1/2 | Магнито-Контакт | Извещатель пожарный ручной, приводится в действие опусканием вниз в направлении стрелок приводного элемента (ручки). Ввод из нержавейки МКВМ М20Т1/2 (труба с резьбой G1/2). IP 66/67 | 17062.67 | 16406.42
00-00071479 | ИП535-26 "Север" МКВМ М20Т3/4 | Магнито-Контакт | Извещатель пожарный ручной, приводится в действие опусканием вниз в направлении стрелок приводного элемента (ручки). Ввод из нержавейки МКВМ М20Т3/4 (труба с резьбой G3/4) . IP 66/67 | 17308.23 | 16642.53
00-00080197 | ИП535-26 "Север" МКВМ М25 | Магнито-Контакт | Извещатель пожарный ручной, приводится в действие опусканием вниз в направлении стрелок приводного элемента (ручки). Ввод из нержавейки МКВМ М25 (К, В, В2, T3/4, КМ8, КМ10, КМ12, КМ15, КМ18,КМ20). IP 66/67 | 33485.4 | 32197.5
00-00058446 | ИП535-50-A Север (11-17 мм) | Магнито-Контакт | Извещатель пожарный ручной, приводится в действие опусканием вниз в направлении стрелок приводного элемента (ручки). Пластиковый ввод 11-17 мм. IP 66/67 | 7149.5 | 6874.52
00-00083947 | ИП535-50-A Север (13-18мм) | Магнито-Контакт | Извещатель пожарный ручной, приводится в действие опусканием вниз в направлении стрелок приводного элемента (ручки). Пластиковый ввод 13-18 мм. IP 66/67 | 7381.67 | 7097.76
00-00087343 | ИП535-50-A Север (6-12 мм) | Магнито-Контакт | Извещатель пожарный ручной, приводится в действие опусканием вниз в направлении стрелок приводного элемента (ручки). Пластиковый ввод 6-12 мм. IP 66/67 | 6719.4 | 6460.97
00-00111326 | ИП535-50-A Север (без вводов, глухая коробка) | Магнито-Контакт | Извещатель пожарный ручной, предназначен для ручного включения сигнала тревоги на приемно-контрольном приборе. Может использоваться на улице под навесом (типа козырек) и на стойке (опоре) пожарной СП-01, а также в помещениях зданий и сооружений различного назначения. | 6537.84 | 6286.38
00-00116776 | ИП535-50-A Север (под металлорукав Ду12) | Магнито-Контакт | Извещатель пожарный ручной приводится в действие смещением защитного элемента и опусканием приводного элемента (ручки) извещателя вниз в направлении стрелок. Один взрывозащищенный металлический кабельный ввод 20 х1,5, штуцер под небронированный кабель 3,1 - 8,6 мм в металлорукаве Ду12. Второй ввод по запросу. IP 66/67 | 12694.69 | 12206.43
00-00116781 | ИП535-50-A Север (под металлорукав Ду15) | Магнито-Контакт | Извещатель пожарный ручной приводится в действие смещением защитного элемента и опусканием приводного элемента (ручки) извещателя вниз в направлении стрелок. Один взрывозащищенный металлический кабельный ввод 20 х1,5, штуцер под небронированный кабель 6,1 - 11,7 мм в металлорукаве Ду15. Второй ввод по запросу. IP 66/67 | 13289.98 | 12778.83
00-00116782 | ИП535-50-A Север (под металлорукав Ду18) | Магнито-Контакт | Извещатель пожарный ручной приводится в действие смещением защитного элемента и опусканием приводного элемента (ручки) извещателя вниз в направлении стрелок. Один взрывозащищенный металлический кабельный ввод 20 х1,5, штуцер под небронированный кабель 6 - 18 мм в металлорукаве Ду18. Второй ввод по запросу. IP 66/67 | 13289.98 | 12778.83
00-00116774 | ИП535-50-A Север (под трубу с резьбой G1/2) | Магнито-Контакт | Извещатель пожарный ручной приводится в действие смещением защитного элемента и опусканием приводного элемента (ручки) извещателя вниз в направлении стрелок. Один металлический кабельный ввод 20 х1,5, штуцер под трубу с резьбой G1/2). Второй ввод по запросу. IP 66/67 | 12094.93 | 11629.74
00-00116780 | ИП535-50-A Север (М25) | Магнито-Контакт | Извещатель пожарный ручной приводится в действие смещением защитного элемента и опусканием приводного элемента (ручки) извещателя вниз в направлении стрелок. Взрывозащищенный металлический кабельный ввод М25 (К, В, В2, T3/4, КМ8, КМ10, КМ12, КМ15, КМ18,КМ20. Второй ввод по запросу. IP 66/67 | 28502.77 | 27406.51
00-00116775 | ИП535-50-A Север (под трубу с резьбой G3/4) | Магнито-Контакт | Извещатель пожарный ручной приводится в действие смещением защитного элемента и опусканием приводного элемента (ручки) извещателя вниз в направлении стрелок. Один металлический кабельный ввод 25 х1,5, штуцер под трубу с резьбой G3/4). Второй ввод по запросу. IP 66/67 | 12694.69 | 12206.43
00-00116779 | ИП535-50-A Север (d вн.6,5-13,9 мм, d нар.12,5-20, | Магнито-Контакт | Извещатель пожарный ручной приводится в действие смещением защитного элемента и опусканием приводного элемента (ручки) извещателя вниз в направлении стрелок. Один взрывозащищенный металлический кабельный ввод 20 х1,5, штуцер под небронированный кабель 6 - 18 мм в металлорукаве Ду18. Второй ввод по запросу. IP 66/67 | 13289.98 | 12778.83
00-00116772 | ИП535-50-A Север (под небронир.кабель 6,1- 11,7) | Магнито-Контакт | Извещатель пожарный ручной приводится в действие смещением защитного элемента и опусканием приводного элемента (ручки) извещателя вниз в направлении стрелок. Один взрывозащищенный металлический кабельный ввод для открытая прокладка под небронированный кабель 6,1- 11,7 мм, М20 х1,5. Втрой ввод по запросу. IP 66/67 | 12094.93 | 11629.74
00-00116773 | ИП535-50-A Север (под небронир.кабель 6,5- 13,9) | Магнито-Контакт | Извещатель пожарный ручной приводится в действие смещением защитного элемента и опусканием приводного элемента (ручки) извещателя вниз в направлении стрелок. Один взрывозащищенный металлический кабельный ввод для открытая прокладка под небронированный кабель 6,5- 13,9 мм, М20 х1,5. Второй ввод по запросу. IP 66/67 | 12094.93 | 11629.74
00-00045669 | ИП535-50-A Север (с герконом) | Магнито-Контакт | Извещатель пожарный ручной (с дополнительным переключающим герконом, расширяющим функциональные возможности извещателя), 1,5Вт, 30В, 0,2А IP 66/67. | 7329.58 | 7047.67
00-00071485 | ИП535-50-A Север (Болид С2000-АР-1 исп.01) | Магнито-Контакт | Извещатель пожарный ручной, для работы с системой Болид. Применяется с контроллерами "С2000-КДЛ" и "С2000-КДЛ-2И". | 9747.97 | 9373.05
00-00071486 | ИП535-50-A Север (Болид С2000-АР-1 исп.02) | Магнито-Контакт | Извещатель пожарный ручной, для работы с системой Болид. Применяется с контроллерами "С2000-КДЛ" и "С2000-КДЛ-2И". | 9747.97 | 9373.05
00-00045668 | ИП535-50-B Север | Магнито-Контакт | Извещатель пожарный ручной, приводится в действие смещением защитного элемента и опусканием приводного элемента (ручки) извещателя вниз в направлении стрелок. IP 66/67 | 6906.92 | 6641.27
00-00045670 | ИП535-50-B Север (с герконом) | Магнито-Контакт | Извещатель пожарный ручной (с дополнительным переключающим герконом, расширяющим функциональные возможности извещателя), 1,5Вт, 30В, 0,2А IP 66/67. | 7524.54 | 7235.14
00-00071487 | ИП535-50-B Север (Болид С2000-АР-1 исп.01) | Магнито-Контакт | Извещатель пожарный ручной, для работы с системой Болид. Применяется с контроллерами "С2000-КДЛ" и "С2000-КДЛ-2И". | 9934 | 9551.92
00-00071488 | ИП535-50-B Север (Болид С2000-АР-1 исп.02) | Магнито-Контакт | Извещатель пожарный ручной, для работы с системой Болид. Применяется с контроллерами "С2000-КДЛ" и "С2000-КДЛ-2И". | 9934 | 9551.92
00-00078884 | ИП535-50А "Север" МКВМ М20В | Магнито-Контакт | Извещатель пожарный ручной, приводится в действие опусканием вниз в направлении стрелок приводного элемента (ручки). Ввод из нержавейки МКВМ М20В (Бронированный кабель). IP 66/67 | 17806.79 | 17121.92
00-00078885 | ИП535-50А "Север" МКВМ М20В2 | Магнито-Контакт | Извещатель пожарный ручной, приводится в действие опусканием вниз в направлении стрелок приводного элемента (ручки). Ввод из нержавейки МКВМ М20В2 (Бронированный кабель с двойным уплотнением). IP 66/67 | 18305.35 | 17601.3
00-00061813 | ИП535-50А "Север" МКВМ М20К | Магнито-Контакт | Извещатель пожарный ручной, приводится в действие опусканием вниз в направлении стрелок приводного элемента (ручки). Ввод из нержавейки МКВМ М20К (открытая прокладка кабеля) . IP 66/67 | 17070.11 | 16413.57
00-00061814 | ИП535-50А "Север" МКВМ М20КМ10 | Магнито-Контакт | Извещатель пожарный ручной, приводится в действие опусканием вниз в направлении стрелок приводного элемента (ручки). Ввод из нержавейки МКВМ М20КМ10 (металлорукав РЗЦ 10мм). IP 66/67 | 17308.23 | 16642.53
00-00061815 | ИП535-50А "Север" МКВМ М20КМ12 | Магнито-Контакт | Извещатель пожарный ручной, приводится в действие опусканием вниз в направлении стрелок приводного элемента (ручки). Ввод из нержавейки МКВМ М20КМ12 (металлорукав РЗЦ 12мм). IP 66/67 | 16318.55 | 15690.92
00-00078883 | ИП535-50А "Север" МКВМ М20КМ15 | Магнито-Контакт | Извещатель пожарный ручной, приводится в действие опусканием вниз в направлении стрелок приводного элемента (ручки). Ввод из нержавейки МКВМ М20КМ15 (Металлорукав РЗЦ 15мм)/ МКВМ М20КМ20 (Металлорукав РЗЦ 20мм). IP 66/67 | 17806.79 | 17121.92
00-00061816 | ИП535-50А "Север" МКВМ М20Т1/2 | Магнито-Контакт | Извещатель пожарный ручной, приводится в действие опусканием вниз в направлении стрелок приводного элемента (ручки). Ввод из нержавейки МКВМ М20Т1/2 (труба с резьбой G1/2). IP 66/67 | 17070.11 | 16413.57
00-00061817 | ИП535-50А "Север" МКВМ М20Т3/4 | Магнито-Контакт | Извещатель пожарный ручной, приводится в действие опусканием вниз в направлении стрелок приводного элемента (ручки). Ввод из нержавейки МКВМ М20Т3/4 (труба с резьбой G3/4) . IP 66/67 | 17308.23 | 16642.53
00-00080318 | ИП535-50А "Север" МКВМ М25 | Магнито-Контакт | Извещатель пожарный ручной, приводится в действие опусканием вниз в направлении стрелок приводного элемента (ручки). Ввод из нержавейки МКВМ М25 (К, В, В2, T3/4, КМ8, КМ10, КМ12, КМ15, КМ18,КМ20). IP 66/67 | 33485.4 | 32197.5
00-00094735 | ИПР 514-2 И «Культ» (с ивс-2) | Магнито-Контакт | Извещатель пожарный ручной, с индикацией. металл.педаль 10-72В, IP41, предназначен для круглосуточной работы с целью передачи в шлейф пожарной сигнализации тревожного извещения при включении приводного элемента. Электрическое питание извещателя и передача дискретного выходного электрического сигнала "Пожар" на пожарную или охранно-пожарную приёмно-контрольную аппаратуру осуществляется по двухпроводной электрической соединительной линии. | 7612.61 | 7612.61
00-00016424 | ИПР 514-2И "Культ" | Магнито-Контакт | Извещатель пожарный ручной, с индикацией. металл.педаль 10-72В, IP41 | 7186.55 | 7186.55
00-00111327 | УДП 535-26 Север (без вводов, глухая коробка) | Магнито-Контакт | Устройство дистанционного пуска, предназначено для запуска систем пожарной автоматики, систем дымоудаления, формирования аварийных сигналов или сигналов для разблокирования аварийных выходов при включении магнитоконтактного приводного элемента. | 6726.84 | 6468.12
00-00111328 | УДП 535-26 Север (Пластиковый ввод 11-17 мм) | Магнито-Контакт | Устройство дистанционного пуска, пластиковый ввод 11-17 мм. IP 66/67, предназначено для запуска систем пожарной автоматики, систем дымоудаления, формирования аварийных сигналов или сигналов для разблокирования аварийных выходов при включении магнитоконтактного приводного элемента. | 7340 | 7057.69
00-00111329 | УДП 535-26 Север (Пластиковый ввод 13-18 мм) | Магнито-Контакт | Устройство дистанционного пуска, пластиковый ввод 13-18 мм. IP 66/67, предназначено для запуска систем пожарной автоматики, систем дымоудаления, формирования аварийных сигналов или сигналов для разблокирования аварийных выходов при включении магнитоконтактного приводного элемента. | 7567.7 | 7276.64
00-00109896 | УДП 535-26 Север (Пластиковый ввод 6-12 мм) | Магнито-Контакт | Устройство дистанционного пуска, пластиковый ввод 6-12 мм. IP 66/67, предназначено для запуска систем пожарной автоматики, систем дымоудаления, формирования аварийных сигналов или сигналов для разблокирования аварийных выходов при включении магнитоконтактного приводного элемента. | 6906.92 | 6641.27
00-00116793 | УДП 535-50 Север Пуск Пожар.(под метал.Ду18) | Магнито-Контакт | Устройство дистанционного пуска, приводится в действие смещением защитного элемента и опусканием приводного элемента (ручки) извещателя вниз в направлении стрелок. Один взрывозащищенный металлический кабельный ввод 20 х1,5, штуцер под небронированный кабель 6 - 18 мм в металлорукаве Ду18. Второй ввод по запросу. IP 66/67 | 13461.13 | 12943.4
00-00116785 | УДП 535-50 Север Пуск Пожар.(под трубу G1/2) | Магнито-Контакт | Устройство дистанционного пуска, приводится в действие смещением защитного элемента и опусканием приводного элемента (ручки) извещателя вниз в направлении стрелок. Один металлический кабельный ввод 20 х1,5, штуцер под трубу с резьбой G1/2). Второй ввод по запросу. IP 66/67 | 12267.56 | 11795.73
00-00116791 | УДП 535-50 Север Пуск Пожаротушения (М25) | Магнито-Контакт | Устройство дистанционного пуска, приводится в действие смещением защитного элемента и опусканием приводного элемента (ручки) извещателя вниз в направлении стрелок. Взрывозащищенный металлический кабельный ввод М25 (К, В, В2, T3/4, КМ8, КМ10, КМ12, КМ15, КМ18,КМ20. Второй ввод по запросу. IP 66/67 | 29496.92 | 28362.42
00-00060190 | УДП 535-50 Север Пуск Пожар. (11-17мм) | Магнито-Контакт | Устройство дистанционного пуска. Пластиковый ввод 11-17 мм. IP 66/67, предназначено для запуска систем пожарной автоматики, систем дымоудаления, формирования аварийных сигналов или сигналов для разблокирования аварийных выходов при включении магнитоконтактного приводного элемента. | 7344.46 | 7061.99
00-00083948 | УДП 535-50 Север Пуск Пожар. (13-18мм) | Магнито-Контакт | Устройство дистанционного пуска. Пластиковый ввод 13-18 мм. IP 66/67, предназначено для запуска систем пожарной автоматики, систем дымоудаления, формирования аварийных сигналов или сигналов для разблокирования аварийных выходов при включении магнитоконтактного приводного элемента. | 7567.7 | 7276.64
00-00087344 | УДП 535-50 Север Пуск Пожар. (6-12мм) | Магнито-Контакт | Устройство дистанционного пуска. Пластиковый ввод 6-12 мм. IP 66/67, предназначено для запуска систем пожарной автоматики, систем дымоудаления, формирования аварийных сигналов или сигналов для разблокирования аварийных выходов при включении магнитоконтактного приводного элемента. | 6905.43 | 6639.84
00-00101296 | УДП 535-50 Север (без вводов, глухая коробка) | Магнито-Контакт | Устройство дистанционного пуска, предназначено для запуска систем пожарной автоматики, систем дымоудаления, формирования аварийных сигналов или сигналов для разблокирования аварийных выходов при включении магнитоконтактного приводного элемента. | 6726.84 | 6468.12
00-00116787 | УДП 535-50 Север Пуск Пожар.(под метал.Ду12) | Магнито-Контакт | Устройство дистанционного пуска, приводится в действие смещением защитного элемента и опусканием приводного элемента (ручки) извещателя вниз в направлении стрелок. Один взрывозащищенный металлический кабельный ввод 20 х1,5, штуцер под небронированный кабель 3,1 - 8,6 мм в металлорукаве Ду12. Второй ввод по запросу. IP 66/67 | 12864.35 | 12369.56
00-00116792 | УДП 535-50 Север Пуск Пожар.(под метал.Ду15) | Магнито-Контакт | Устройство дистанционного пуска, приводится в действие смещением защитного элемента и опусканием приводного элемента (ручки) извещателя вниз в направлении стрелок. Один взрывозащищенный металлический кабельный ввод 20 х1,5, штуцер под небронированный кабель 6,1 - 11,7 мм в металлорукаве Ду15. Второй ввод по запросу. IP 66/67 | 13461.13 | 12943.4
00-00116786 | УДП 535-50 Север Пуск Пожар.(под трубу G3/4) | Магнито-Контакт | Устройство дистанционного пуска, приводится в действие смещением защитного элемента и опусканием приводного элемента (ручки) извещателя вниз в направлении стрелок. Один металлический кабельный ввод 25 х1,5, штуцер под трубу с резьбой G3/4). Второй ввод по запросу. IP 66/67 | 12864.35 | 12369.56
00-00116790 | УДП 535-50 Север Пуск Пожар.(6,5-13,9, 12,5-20,9) | Магнито-Контакт | Устройство дистанционного пуска, приводится в действие смещением защитного элемента и опусканием приводного элемента (ручки) извещателя вниз в направлении стрелок. Один взрывозащищенный металлический кабельный ввод 20 х1,5, штуцер под небронированный кабель 6 - 18 мм в металлорукаве Ду18. Второй ввод по запросу. IP 66/67 | 13461.13 | 12943.4
00-00116783 | УДП 535-50 Север Пуск Пожар.(6,1- 11,7 мм) | Магнито-Контакт | Устройство дистанционного пуска, приводится в действие смещением защитного элемента и опусканием приводного элемента (ручки) извещателя вниз в направлении стрелок. Один взрывозащищенный металлический кабельный ввод для открытая прокладка под небронированный кабель 6,1- 11,7 мм, М20 х1,5. Второй ввод по запросу. IP 66/67 | 12267.56 | 11795.73
00-00116784 | УДП 535-50 Север Пуск Пожар.(6,5- 13,9 мм) | Магнито-Контакт | Устройство дистанционного пуска, приводится в действие смещением защитного элемента и опусканием приводного элемента (ручки) извещателя вниз в направлении стрелок. Один взрывозащищенный металлический кабельный ввод для открытая прокладка под небронированный кабель 6,5- 13,9 мм, М20 х1,5. Второй ввод по запросу. IP 66/67 | 12267.56 | 11795.73
00-00111332 | УДП 535-50 Север (адр.мет.Болид С2000-АР-1 исп.02) | Магнито-Контакт | Устройство дистанционного пуска, для работы в системах Болид. Применяется с контроллерами "С2000-КДЛ" и "С2000-КДЛ-2И". Предназначено для запуска систем пожарной автоматики, систем дымоудаления, формирования аварийных сигналов или сигналов для разблокирования аварийных выходов при включении магнитоконтактного приводного элемента. | 9747.97 | 9373.05
00-00111331 | УДП 535-50 Север (адр.мет.Болид С2000-АР-1 исп.01) | Магнито-Контакт | Устройство дистанционного пуска, для работы в системах Болид. Применяется с контроллерами "С2000-КДЛ" и "С2000-КДЛ-2И". Предназначено для запуска систем пожарной автоматики, систем дымоудаления, формирования аварийных сигналов или сигналов для разблокирования аварийных выходов при включении магнитоконтактного приводного элемента. | 9747.97 | 9373.05
00-00080319 | УДП 535-50 "Север" "Пуск Пожаротушения" МКВМ М20В | Магнито-Контакт | Устройство дистанционного пуска. Ввод из нержавейки МКВМ М20В (Бронированный кабель). IP 66/67 | 17977.94 | 17286.48
00-00080320 | УДП 535-50 "Север" "Пуск Пожаротушения" МКВМ М20В2 | Магнито-Контакт | Устройство дистанционного пуска. Ввод из нержавейки МКВМ М20В2 (Бронированный кабель с двойным уплотнением). IP 66/67 | 18469.06 | 17758.71
00-00061820 | УДП 535-50 "Север" "Пуск Пожаротушения" МКВМ М20К | Магнито-Контакт | Устройство дистанционного пуска. Ввод из нержавейки МКВМ М20К (открытая прокладка кабеля) . IP 66/67 | 17263.58 | 16599.6
00-00061821 | УДП 535-50 "Север" "Пуск Пожаротуш." МКВМ М20КМ10 | Магнито-Контакт | Устройство дистанционного пуска. Ввод из нержавейки МКВМ М20КМ10 (металлорукав РЗЦ 10мм). IP 66/67 | 17486.82 | 16814.25
00-00061822 | УДП 535-50 "Север" "Пуск Пожаротуш." МКВМ М20КМ12 | Магнито-Контакт | Устройство дистанционного пуска. Ввод из нержавейки МКВМ М20КМ12 (металлорукав РЗЦ 12мм). IP 66/67 | 17724.94 | 17043.21
00-00061823 | УДП 535-50 "Север" "Пуск Пож-я" МКВМ М20КМ15/М20КМ | Магнито-Контакт | Устройство дистанционного пуска. Ввод из нержавейки МКВМ М20КМ15 (Металлорукав РЗЦ 15мм)/ МКВМ М20КМ20 (Металлорукав РЗЦ 20мм). IP 66/67 | 17977.94 | 17286.48
00-00061824 | УДП 535-50 "Север" "Пуск Пожаротуш." МКВМ М20Т1/2 | Магнито-Контакт | Устройство дистанционного пуска. Ввод из нержавейки МКВМ М20Т1/2 (труба с резьбой G1/2). IP 66/67 | 17263.58 | 16599.6
00-00061825 | УДП 535-50 "Север" "Пуск Пожаротуш." МКВМ М20Т3/4 | Магнито-Контакт | Устройство дистанционного пуска. Ввод из нержавейки МКВМ М20Т3/4 (труба с резьбой G3/4) . IP 66/67 | 17486.82 | 16814.25
00-00080321 | УДП 535-50 "Север" "Пуск Пожаротушения" МКВМ М25 | Магнито-Контакт | Устройство дистанционного пуска. Ввод из нержавейки МКВМ М25 (К, В, В2, T3/4, КМ8, КМ10, КМ12, КМ15, КМ18,КМ20). IP 66/67 | 34452.76 | 33127.65
00-00105784 | ГБ-С300ДУ | ПЛАЗМА-Т | Устройство дистанционного управления адресное в герметичном боксе желтого цвета, IP65, возможность для опломбирования, кабелевводы на кабель диамтером от 6 до 12 мм, размер 120×160×92мм, два исполнения: исп.01 «ДЫМОУДАЛЕНИЕ» / исп.02 «ПУСК ПОЖАРОТУШЕНИЯ»( | Уточняйте у менеджера | Уточняйте у менеджера
00-00105783 | ГБ-С300Р | ПЛАЗМА-Т | Извещатель пожарный ручной адресный в герметичном боксе красного цвета, IP65, возможность для опломбирования, кабелевводы на кабель диамтером от 6 до 12 мм, размер 120×160×92мм | Уточняйте у менеджера | Уточняйте у менеджера
00-00046676 | С300Ду исп.01 "ДЫМОУДАЛЕНИЕ" | ПЛАЗМА-Т | Устройство дистанционного управления адресное С300ДУ, ударопрочная пластмасса, возможность для опломбирования, контроль работоспособности, электронное программирование адреса, трехцветный индикатор, два исполнения: исп.01 «ДЫМОУДАЛЕНИЕ» / исп.02 «ПУСК ПОЖАРОТУШЕНИЯ» | Уточняйте у менеджера | Уточняйте у менеджера
00-00046738 | С300Ду исп.02 "ПУСК ПОЖАРОТУШЕНИЯ" | ПЛАЗМА-Т | Устройство дистанционного управления адресное С300ДУ, ударопрочная пластмасса, возможность для опломбирования, контроль работоспособности, электронное программирование адреса, трехцветный индикатор, два исполнения: исп.01 «ДЫМОУДАЛЕНИЕ» / исп.02 «ПУСК ПОЖАРОТУШЕНИЯ» | Уточняйте у менеджера | Уточняйте у менеджера
00-00046675 | С300Р | ПЛАЗМА-Т | Извещатель пожарный ручной адресный С300Р (ИП513-С300), ударопрочная пластмасса, возможность для опломбирования, контроль работоспособности, электронное программирование адреса, трехцветный индикатор | Уточняйте у менеджера | Уточняйте у менеджера
00-00014827 | RIPR1 | РИТМ | Извещатель пожарный ручной радиоканальный предназначен для работы в составе радиоканальной охраннопожарной системы «Контакт», в качестве устройства оповещения о пожаре. При нажатии кнопки извещатель формирует сигнал пожарной тревоги, также извещатель формирует сообщения: сигнал о низком заряде элемента питания и тревогу вскрытия корпуса и передаёт их на приёмо-контрольный прибор. При работе совместно с радиоканальным приемником «RDK1» при получении этих сигналов происходит кратковременное (2 сек.) изменение состояния выходов приёмника. При работе совместно с охранно-пожарными панелями при поступлении сигнала от извещателя панель формирует сигнал тревоги. | 3570 | 3485
03-00000488 | ИПР 513-10 (055387) | Рубеж | Извещатель пожарный ручной электроконтактный предназначен для ручного включения сигнала «Пожар» в системах противопожарной защиты и охранно-пожарной сигнализации.питание и передача сигнала «Пожар» осуществляются по двухпроводному шлейфу сигнализации и сопровождается включением оптического индикатора при срабатывании ИПР. Предназначен для работы с любыми приемно-контрольными приборами, обеспечивающими напряжение питания в шлейфе сигнализации в диапазоне от 9 до 30 В и воспринимающими сигнал сработки ИПР в виде скачкообразного уменьшения внутреннего сопротивления извещателя в прямой полярности до величины не более 500 Ом. Извещатель пожарный ручной ИПР 513-10 предназначен для круглосуточной и непрерывной работы с приемно-контрольными приборами, обеспечивающими напряжение питания в шлейфе сигнализации в диапазоне от 9 до 30 В и воспринимающими сигнал «Пожар» в виде скачкообразного уменьшения внутреннего сопротивления извещателя в прямой полярности до величины не более 500 Ом, таких как Гр | 388 | 369
00-00017549 | ИПР 513-10 исп.1 (122809) | Рубеж | Извещатель пожарный ручной электроконтактный красного цвета, с устройством индикации, НЗ/НР контакты, напряжение питания 9…30 В, ток потребления в дежурном режиме 50 мкА, максимально коммутируемые напряжение и ток 125 В/1 А, степень защиты оболочкой IP31, габаритные размеры 88х85х46 мм. ИПР 513-10 исп.1 - питание осуществляется от приемно-контрольного прибора или источника питания через Rогр, при включении по четырехпроводной схеме. ИПР 513-10 исп.1 предназначен для работы с любыми ППКПУ, воспринимающими сигнал сработки ИПР в виде включения (или выключения) в шлейф сигнализации дополнительного резистора посредством встроенного реле типа «сухой контакт». Допустимый ток, коммутируемый реле ИПР 513-10 исп.1 при напряжении до 30 В постоянного тока и до 125 В переменного тока, не более 1 А. Извещатель пожарный ручной осуществляет формирование сигнала на включение различных инженерных систем при нажатии на кнопку. Снятие сигнала осуществляется возвратом кнопки в исходное положение с использо | 711 | 675
00-00070156 | ИПР 513-A014 ALEKSA (365965) | Рубеж | Извещатель пожарный ручной электроконтактный радиоканальный ИП 513-А014 «ALEKSA» предназначен для ручного включения сигнала «Пожар» в системах пожарной и охранно-пожарной сигнализации посредством передачи сигнала «Сработка» в прибор. Извещатель предназначен для работы в составе радиоканальной системы «ALEKSA», а также в составе радиоканального расширения проводных системы ОПС «Рубеж» прот.R3. В системе занимает 1 адрес. Извещатель выполняет следующие функции: формирование и передача извещения «Пожар» в прибор при нажатии на приводной элемент (кнопку) извещателя; индикация состояний извещателя; контроль состояния батарей питания; тестирование с помощью кнопки ТЕСТ или оптического тестера ОТ-1; контроль вскрытия корпуса. | 7632 | 7632
00-00017548 | ИР 513-10 АВАРИЙНЫЙ ВЫХОД цвет зеленый (122808) | Рубеж | Извещатель охранный ручной для ручного управления различными инженерными системами с помощью нормально-замкнутых (НЗ) и нормально-разомкнутых (НР) контактов, расположенной на одной плате; электрическое питание - не требуется; допустимый ток, коммутируемый контактами: при постоянном напряжении 30 В - 1 А; при переменном напряжении до 125 В - 1 А; диапазон рабочих температур – от -40 до +60°С. Элемент дистанционного управления ИР 513-10 предназначен для круглосуточной и непрерывной работы с любыми приборами и модулями, контролирующими шлейф сигнализации на замыкание либо размыкание. ИР 513-10 представляет собой устройство, осуществляющее формирование сигнала при нажатии на кнопку путем переключения «сухих контактов» перекидного типа. После нажатия на кнопку ИР остается во включенном состоянии. Снятие сигнала осуществляется возвратом кнопки в исходное положение. Для возврата кнопки в исходное положение необходимо нажать на замок (через отверстие в центре кнопки) ключом, входящим в комп | 642 | 610
00-00017553 | ИР 513-10 исп.1 (123154) | Рубеж | Извещатель охранный ручной для ручного управления различными инженерными системами с помощью нормально-замкнутых (НЗ) и нормально-разомкнутых (НР) контактов, расположенной на одной плате; электрическое питание - не требуется; допустимый ток, коммутируемый контактами: при постоянном напряжении 30 В - 1 А; при переменном напряжении до 125 В - 1 А; диапазон рабочих температур – от -40 до +60°С. Элемент дистанционного управления ИР 513-10 исп.1 с надписью на лицевой панели "АВАРИЙНЫЙ ВЫХОД" выпускается в корпусе зеленого цвета и используется в качестве устройства разблокировки аварийных выходов. ИР 513-10 исп.1 содержит в своем составе две группы переключающихся контактов SA1 и SA2, расположенных на двух платах. ИР передают в двухпроводную линию связи сигнал о срабатывании при нажатии на кнопку. Активация осуществляется нажатием на кнопку с силой более 25 Н. После снятия усилия ИР остаются во включенном состоянии. Для возврата кнопки в исходное положение необходимо нажать на замок (чере | 1299 | 1234
00-00038881 | ИР 513-10 исп.1 ОХРАНА цвет белый (147733) | Рубеж | Извещатель охранный ручной для ручного управления различными инженерными системами с помощью нормально-замкнутых (НЗ) и нормально-разомкнутых (НР) контактов, с двумя группами переключающихся контактов, расположенными на двух платах; электрическое питание - не требуется; допустимый ток, коммутируемый контактами: при постоянном напряжении 30 В - 1 А; при переменном напряжении до 125 В - 1 А; диапазон рабочих температур – от -40 до +60°С. Элемент дистанционного управления ИР 513-10 исп.1 Элемент дистанционного управления выпускается в двух исполнениях – ИР 513-10 и ИР 513-10 исп.1: – ИР 513-10 – с одной группой переключающихся контактов, расположенной на одной плате; – ИР 513-10 исп.1 – с двумя группами переключающихся контактов, расположенными на двух платах. ИР передают в двухпроводную линию связи сигнал о срабатывании при нажатии на кнопку. Активация осуществляется нажатием на кнопку с силой более 25 Н. После снятия усилия ИР остаются во включенном состоянии. Для возврата кнопки в и | 1299 | 1234
00-00017547 | ИР 513-10 ОХРАНА цвет белый (122806) | Рубеж | Извещатель охранный ручной для ручного управления различными инженерными системами с помощью нормально-замкнутых (НЗ) и нормально-разомкнутых (НР) контактов, с одной группой переключающихся контактов, расположенной на одной плате; электрическое питание - не требуется; допустимый ток, коммутируемый контактами: при постоянном напряжении 30 В - 1 А; при переменном напряжении до 125 В - 1 А; диапазон рабочих температур – от -40 до +60°С. Элемент дистанционного управления ИР 513-10 с надписью на лицевой панели "ОХРАНА" выпускается в корпусе белого цвета и используется в качестве устройства вызова охраны. ИР 513-10 содержит одну группу переключающихся контактов, расположенной на одной плате. ИР передают в двухпроводную линию связи сигнал о срабатывании при нажатии на кнопку. Активация осуществляется нажатием на кнопку с силой более 25 Н. После снятия усилия ИР остаются во включенном состоянии. Для возврата кнопки в исходное положение необходимо нажать на замок (через отверстие в центре к | 642 | 610
00-00017546 | УДП 513-10 АВАРИЙНЫЙ ВЫХОД цвет зеленый (122358) | Рубеж | Устройство дистанционного пуска электроконтактное для ручного включения исполнительных устройств в системах противопожарной защиты и охранно-пожарной сигнализации путем изменения внутреннего сопротивления, цвет зеленый, надпись «АВАРИЙНЫЙ ВЫХОД», напряжение питания – от 9 до 30 В; ток потребления в дежурном режиме при 20 В – не более 50 мкА; сопротивление ИПР в режиме «Сработка» – 500 Ом при токе 20 мА; диапазон рабочих температур – от -40 до + 60 °С; класс защиты – IP 41. Устройство дистанционного пуска УДП 513-10 предназначено для круглосуточной и непрерывной работы с неадресными приёмно-контрольными приборами Гранит, Гранд Магистр, ВЭРС ПК, Сигнал-20П или любыми другими, обеспечивающими напряжение питания в шлейфе сигнализации в диапазоне от 9 до 30В и воспринимающими сигнал «Пожар» в виде скачкообразного уменьшения внутреннего сопротивления извещателя в прямой полярности до величины не более 500 Ом. УДП 513-10 состоит из основания, корпуса и защитной прозрачной крышки. В ц | 553 | 525
00-00017552 | УДП 513-10 исп. 1 АВАРИЙНЫЙ ВЫХОД цвет зел.(122811 | Рубеж | Устройство дистанционного пуска электроконтактное для ручного включения исполнительных устройств в системах противопожарной защиты и охранно-пожарной сигнализации («сухой контакт»), цвет зеленый, надпись «АВАРИЙНЫЙ ВЫХОД», напряжение питания (для индикации) – от 9 до 30 В; коммутируемый ток при DC 30 В/ AC 125 В – не более 1 А; диапазон рабочих температур – от -40 до + 60 °С; класс защиты – IP 41. Устройство дистанционного пуска УДП 513-10 исп.1 с надписью на лицевой панели "АВАРИЙНЫЙ ВЫХОД" выпускается в корпусе зеленого цвета и используется в качестве устройства управления разблокировкой аварийных выходов. УДП 513-10 исп.1 предназначено для круглосуточной и непрерывной работы в четырехпроводных шлейфах приёмно-контрольных приборов, не выдающими в шлейф напряжение питания и обеспечивающими контроль "сухих контактов". Устройство УДП 513-10 исп.1 содержит в своем составе перекидное реле типа «сухой контакт» и при нажатии кнопки сработки происходит переключение контактов реле, замыкая | 1021 | 970
00-00017550 | УДП 513-10 исп. 1 ПУСК ДЫМОУДАЛЕНИЯ оранж.(122814) | Рубеж | Устройство дистанционного пуска электроконтактное для ручного включения исполнительных устройств в системах противопожарной защиты и охранно-пожарной сигнализации («сухой контакт»), цвет оранжевый, надпись «ПУСК ДЫМОУДАЛЕНИЯ», напряжение питания (для индикации) – от 9 до 30 В; коммутируемый ток при DC 30 В/ AC 125 В – не более 1 А; диапазон рабочих температур – от -40 до + 60 °С; класс защиты – IP 41. Устройство дистанционного пуска УДП 513-10 исп.1 с надписью на лицевой панели "ПУСК ДЫМОУДАЛЕНИЯ" выпускается в корпусе оранжевого цвета и используется в качестве устройства управления системами противодымной вентиляции. УДП 513-10 исп.1 предназначено для круглосуточной и непрерывной работы в четырехпроводных шлейфах приёмно-контрольных приборов, не выдающими в шлейф напряжение питания и обеспечивающими контроль "сухих контактов". Устройство УДП 513-10 исп.1 содержит в своем составе перекидное реле типа «сухой контакт» и при нажатии кнопки сработки происходит переключение контактов рел | 1021 | 970
00-00017551 | УДП 513-10 исп. 1 ПУСК ПОЖАРОТУШЕНИЯ жел.(122813) | Рубеж | Устройство дистанционного пуска электроконтактное для ручного включения исполнительных устройств в системах противопожарной защиты и охранно-пожарной сигнализации («сухой контакт»), цвет желтый, надпись «ПУСК ПОЖАРОТУШЕНИЯ», напряжение питания (для индикации) – от 9 до 30 В; коммутируемый ток при DC 30 В/ AC 125 В – не более 1 А; диапазон рабочих температур – от -40 до + 60 °С; класс защиты – IP 41. Устройство дистанционного пуска УДП 513-10 исп.1 с надписью на лицевой панели "ПУСК ПОЖАРОТУШЕНИЯ" выпускается в корпусе желтого цвета и используется в качестве устройства управления системами пожаротушения. УДП 513-10 исп.1 предназначено для круглосуточной и непрерывной работы в четырехпроводных шлейфах приёмно-контрольных приборов, не выдающими в шлейф напряжение питания и обеспечивающими контроль "сухих контактов". Устройство УДП 513-10 исп.1 содержит в своем составе перекидное реле типа «сухой контакт» и при нажатии кнопки сработки происходит переключение контактов реле, замыкая одну | 1021 | 970
00-00017544 | УДП 513-10 ПУСК ДЫМОУДАЛЕНИЯ цвет оранж.(121224) | Рубеж | Устройство дистанционного пуска электроконтактное для ручного включения исполнительных устройств в системах противопожарной защиты и охранно-пожарной сигнализации путем изменения внутреннего сопротивления, цвет оранжевый, надпись «ПУСК ДЫМОУДАЛЕНИЯ», напряжение питания – от 9 до 30 В; ток потребления в дежурном режиме при 20 В – не более 50 мкА; сопротивление ИПР в режиме «Сработка» – 500 Ом при токе 20 мА; диапазон рабочих температур – от -40 до + 60 °С; класс защиты – IP 41. Устройство дистанционного пуска УДП 513-10 с надписью на лицевой панели "ПУСК ДЫМОУДАЛЕНИЯ" выпускается в корпусе оранжевого цвета и используется в качестве устройства управления системами противодымной вентиляции. УДП 513-10 предназначен для круглосуточной и непрерывной работы с неадресными приёмно-контрольными приборами Гранит, Гранд Магистр, ВЭРС ПК, Сигнал-20П или любыми другими, обеспечивающими напряжение питания в шлейфе сигнализации в диапазоне от 9 до 30В. При нажатии кнопки сработки УДП 513-10 скачк | 553 | 525
00-00017545 | УДП 513-10 ПУСК ПОЖАРОТУШЕНИЯ цвет желтый (121225) | Рубеж | Устройство дистанционного пуска электроконтактное для ручного включения исполнительных устройств в системах противопожарной защиты и охранно-пожарной сигнализации путем изменения внутреннего сопротивления, цвет желтый, надпись «ПУСК ПОЖАРОТУШЕНИЯ», напряжение питания – от 9 до 30 В; ток потребления в дежурном режиме при 20 В – не более 50 мкА; сопротивление ИПР в режиме «Сработка» – 500 Ом при токе 20 мА; диапазон рабочих температур – от -40 до + 60 °С; класс защиты – IP 41. Устройство дистанционного пуска УДП 513-10 с надписью на лицевой панели "ПУСК ПОЖАРОТУШЕНИЯ" выпускается в корпусе желтого цвета и используется в качестве устройства управления системами пожаротушения. УДП 513-10 предназначен для круглосуточной и непрерывной работы с неадресными приёмно-контрольными приборами Гранит, Гранд Магистр, ВЭРС ПК, Сигнал-20П или любыми другими, обеспечивающими напряжение питания в шлейфе сигнализации в диапазоне от 9 до 30В. При нажатии кнопки сработки УДП 513-10 скачкообразно уменьш | 553 | 525
00-00019650 | СН-ИПР | Си-Норд НТКФ ООО | Пожарный извещатель для ручного включения и передачи сигнала пожарной тревоги по беспроводному двунаправленному каналу связи на контрольную панель Nord Pro Air в диапазоне частот от 433,05 до 434,79 МГц. Имеет резервный источник питания. | 4490 | 4490
00-00029521 | ИП 535-8-А | Сибирский Арсенал | Извещатель пожарный ручной предназначен для ручного включения сигнала «Пожар» в системах пожарной сигнализации..Диапазон напряжений питания от шлейфа сигнализации 10…25 В.Потребляемый ток в дежурном режиме, не более 80 мкА.Время перехода в режим «Пожар», не более 6 с.Динамическое сопротивление извещателя в режиме «Пожар» 1,5 ± 0,3 кОм.Усилие, прикладываемое к кнопке, для перехода в режим «Пожар» 25 Н.Габаритные размеры, не более 100x90x45 мм.Масса, не более 100 г.Степень защиты оболочкой (при монтаже на ровную поверхность) IP40.Средняя наработка на отказ, не менее 60000 часов. | 745 | 680
03-00002144 | АГАТ (ИПР 513-2) | Специнформатика-СИ НПП | Извещатель пожарный ручной, предназначен для передачи тревожных извещений о пожаре на приемно-контрольные приборы систем пожарной (охранно-пожарной) сигнализации административных, производственных, и жилых зданий, школ, больниц и других объектов, включая объекты, в которых имеются помещения с взрывоопасной средой. | 787.25 | 771.51
00-00039103 | Астра-45А | Теко | Извещатель пожарный ручной адресный, работа с ППКОП Астра серии Pro, 4-проводный, питание 12-24 В. Предназначен для ручного включения сигнала пожарной тревоги нажатием на приводной элемент, формирования извещения о пожаре и передачи извещения «Пожар» по адресной линии связи через РПА на ППКОП. Электропитание извещателя осуществляется от РПА. | 1162 | 1103.9
00-00089576 | Астра-А УДП исп. ПД | Теко | Извещатель пожарный ручной адресный "Пуск Дымоудаления", формирование извещения о событии и передача извещений по адресной линии связи на прибор приемно-контрольный и управления пожарный (ППКУП) Астра-812 Pro, Астра-8945 Pro через расширитель проводной адресный Астра-А РПА. | 1141 | 1083.95
00-00089577 | Астра-А УДП исп. ПП | Теко | Извещатель пожарный ручной адресный "Пуск Пожаротушения", формирование извещения о событии и передача извещений по адресной линии связи на прибор приемно-контрольный и управления пожарный (ППКУП) Астра-812 Pro, Астра-8945 Pro через расширитель проводной адресный Астра-А РПА. | 1141 | 1083.95
03-00008056 | ИОПР513/101-1 Авар. выход (без кр) зел | Фактор Спецэлектроника | Извещатель пожарный ручной, оснащен группой переключающих контактов (“сухие” контакты), которые могут быть задействованы в шлейфе сигнализации как на размыкание (увеличение сопротивления), так и на замыкание (уменьшение сопротивления). Выполнен в корпусе из ударопрочной пластмассы. Приводятся в действие нажатием на приводной элемент – не разрушаемую пластину в углублении корпуса, с надписью, однозначно определяющей место и направление приложения усилия. После срабатывания пластина фиксируется в нажатом состоянии. Контрастная шторка, появившаяся в углублении, указывает, что извещатель переведён в тревожное состояние. Контакты извещателя изменяют состояние шлейфа сигнализации. Степень защиты оболочки - IР41 по ГОСТ 14254. | 656.5 | 646.4
00-00019132 | ИОПР513/101-1 Авар. выход (с кр) зел | Фактор Спецэлектроника | Извещатель пожарный ручной, оснащен группой переключающих контактов (“сухие” контакты), которые могут быть задействованы в шлейфе сигнализации как на размыкание (увеличение сопротивления), так и на замыкание (уменьшение сопротивления). Выполнен в корпусе из ударопрочной пластмассы. Приводятся в действие нажатием на приводной элемент – не разрушаемую пластину в углублении корпуса, с надписью, однозначно определяющей место и направление приложения усилия. После срабатывания пластина фиксируется в нажатом состоянии. Контрастная шторка, появившаяся в углублении, указывает, что извещатель переведён в тревожное состояние. Контакты извещателя изменяют состояние шлейфа сигнализации. Степень защиты оболочки - IР41 по ГОСТ 14254. | 1019.2 | 1003.52
00-00053717 | ИОПР513/101-2 Авар. выход (без кр) зел | Фактор Спецэлектроника | Извещатель пожарный ручной, предназначен для совместной работы с техническими средствами пожарной сигнализации и способен осуществлять прием и отображение обратного сигнала (квитирование) при работе с системами, обеспечивающими такой режим (модернизированные ППК-2, ППС-3, Сигнал-42-01 и др.). В извещатель встроен светодиодный индикатор дежурного и тревожного режимов. В дежурном режиме и исправном состоянии сигнализации индикатор светится вспышками зеленого цвета. После срабатывания извещателя и приема сигнала пультом цвет свечения индикатора становится красным. | 1352 | 1331.2
00-00088212 | ИОПР513/101-2 Аварийный выход (с крышкой)(зеленый) | Фактор Спецэлектроника | Извещатель пожарный ручной, предназначен для совместной работы с техническими средствами пожарной сигнализации и способен осуществлять прием и отображение обратного сигнала (квитирование) при работе с системами, обеспечивающими такой режим (модернизированные ППК-2, ППС-3, Сигнал-42-01 и др.). В извещатель встроен светодиодный индикатор дежурного и тревожного режимов. В дежурном режиме и исправном состоянии сигнализации индикатор светится вспышками зеленого цвета. После срабатывания извещателя и приема сигнала пультом цвет свечения индикатора становится красным. | 1474.2 | 1451.52
03-00004972 | ИОПР513/101-3 Авар. выход (без кр) зел | Фактор Спецэлектроника | Извещатель пожарный ручной, оснащен двумя группами "сухих" переключающих контактов для одновременной подачи сигналов: - тревожного извещения в шлейф пожарной или охранно-пожарной сигнализации; - управления исполнительными элементами (например, разблокирования дверей аварийного выхода). Извещатель имеет оптическую (световую) индикацию дежурного и тревожного режимов. | 1388.4 | 1367.04
03-00010857 | ИОПР513/101-3 Авар. выход (с кр) зел | Фактор Спецэлектроника | Извещатель пожарный ручной, оснащен двумя группами "сухих" переключающих контактов для одновременной подачи сигналов: - тревожного извещения в шлейф пожарной или охранно-пожарной сигнализации; - управления исполнительными элементами (например, разблокирования дверей аварийного выхода). Извещатель имеет оптическую (световую) индикацию дежурного и тревожного режимов. | 1853.8 | 1825.28
03-00004973 | ИОПР513/101-4 Авар. выход (без кр) зел | Фактор Спецэлектроника | Извещатель пожарный ручной, оснащен двумя группами "сухих" переключающих контактов для одновременной подачи сигналов: - тревожного извещения в шлейф пожарной или охранно-пожарной сигнализации; - управления исполнительными элементами (например, разблокирования дверей аварийного выхода). | 1323.4 | 1303.04
00-00031211 | ИОПР513/101-4 Авар. выход (с кр) зел | Фактор Спецэлектроника | Извещатель пожарный ручной, оснащен двумя группами "сухих" переключающих контактов для одновременной подачи сигналов: - тревожного извещения в шлейф пожарной или охранно-пожарной сигнализации; - управления исполнительными элементами (например, разблокирования дверей аварийного выхода). | 1769.3 | 1742.08
00-00061012 | ИОПР513/101-5 Авар. выход (без кр) зел | Фактор Спецэлектроника | Извещатель пожарный ручной, предназначен для ручного включения сигнала тревоги в системах охранной и охранно-пожарной сигнализации. Извещатель обеспечивает световую (оптическую) индикацию дежурного режима и режима подачи сигнала пожарной тревоги. | 1079 | 1062.4
00-00088211 | ИОПР513/101-5 Аварийный выход (с крышкой)(зеленый) | Фактор Спецэлектроника | Извещатель пожарный ручной, предназначен для ручного включения сигнала тревоги в системах охранной и охранно-пожарной сигнализации. Извещатель обеспечивает световую (оптическую) индикацию дежурного режима и режима подачи сигнала пожарной тревоги. Питание извещателя и передача сигнала пожарной тревоги осуществляется по двухпроводному шлейфу сигнализации (ШС). Извещатель предназначен для круглосуточной и непрерывной работы с любыми приемно-контрольными приборами. | 1293.5 | 1273.6
00-00090041 | ИОПР513/101-6 Авар. выход (без кр) зел | Фактор Спецэлектроника | Извещатель пожарный ручной, предназначен для ручного включения сигнала тревоги в системах охранной и охраннопожарной сигнализации. | 982.8 | 967.68
00-00104038 | ИОПР513/101-6 Авар. выход (с кр) зел | Фактор Спецэлектроника | Извещатель пожарный ручной, предназначен для ручного включения сигнала тревоги в системах охранной и охраннопожарной сигнализации. | 1339 | 1318.4
03-00011668 | ИПР-Кид (ИОПР513/101-5) (без крышки) | Фактор Спецэлектроника | Извещатель пожарный ручной, предназначен для ручного включения сигнала тревоги в системах охранной и охранно-пожарной сигнализации. Извещатель обеспечивает световую (оптическую) индикацию дежурного режима и режима подачи сигнала пожарной тревоги. Питание извещателя и передача сигнала пожарной тревоги осуществляется по двухпроводному шлейфу сигнализации (ШС). Извещатель предназначен для круглосуточной и непрерывной работы с любыми приемно-контрольными приборами. | 1079 | 1062.4
03-00002059 | ИПР-Ккв (ИП5-1) (без крышки) | Фактор Спецэлектроника | Извещатель пожарный ручной, предназначен для совместной работы с техническими средствами пожарной сигнализации со знакопеременным напряжением в шлейфе (модернизированными ППК-2, ППС-3, Сигнал-42-01 и др.). Способен осуществлять прием и отображение обратного сигнала (квитирование). Имеет встроенный светодиодный индикатор дежурного и тревожного режимов. В дежурном режиме и исправном состоянии сигнализации индикатор светится короткими вспышками красного цвета. После срабатывания извещателя и приема сигнала квитирования индикатор светится ярче, а длительность вспышек увеличивается. | 1679.6 | 1653.76
03-00005058 | ИПР-Кск (ИОПР513/101-1) (без крышки) | Фактор Спецэлектроника | Извещатель пожарный ручной, оснащен группой переключающих контактов (“сухие” контакты), которые могут быть задействованы в шлейфе сигнализации как на размыкание (увеличение сопротивления), так и на замыкание (уменьшение сопротивления). Выполнен в ярко-красном корпусе из ударопрочной пластмассы. Приводятся в действие нажатием на приводной элемент – не разрушаемую пластину в углублении корпуса, с надписью, однозначно определяющей место и направление приложения усилия. После срабатывания пластина фиксируется в нажатом состоянии. Контрастная шторка, появившаяся в углублении, указывает, что извещатель переведён в тревожное состояние. Контакты извещателя изменяют состояние шлейфа сигнализации. Степень защиты оболочки - IР41 по ГОСТ 14254. | 417.3 | 410.88
03-00005059 | ИПР-Кск (ИОПР513/101-1) (с крышкой) | Фактор Спецэлектроника | Извещатель пожарный ручной, оснащен группой переключающих контактов (“сухие” контакты), которые могут быть задействованы в шлейфе сигнализации как на размыкание (увеличение сопротивления), так и на замыкание (уменьшение сопротивления). Выполнен в ярко-красном корпусе из ударопрочной пластмассы. Приводятся в действие нажатием на приводной элемент – не разрушаемую пластину в углублении корпуса, с надписью, однозначно определяющей место и направление приложения усилия. После срабатывания пластина фиксируется в нажатом состоянии. Контрастная шторка, появившаяся в углублении, указывает, что извещатель переведён в тревожное состояние. Контакты извещателя изменяют состояние шлейфа сигнализации. Степень защиты оболочки - IР41 по ГОСТ 14254. | Уточняйте у менеджера | Уточняйте у менеджера
03-00005074 | ИПР-Ксу (ИОПР513/101-2) (без крышки) | Фактор Спецэлектроника | Извещатель пожарный ручной, предназначен для совместной работы с техническими средствами пожарной сигнализации и способен осуществлять прием и отображение обратного сигнала (квитирование) при работе с системами, обеспечивающими такой режим (модернизированные ППК-2, ППС-3, Сигнал-42-01 и др.). В извещатель встроен светодиодный индикатор дежурного и тревожного режимов. В дежурном режиме и исправном состоянии сигнализации индикатор светится вспышками зеленого цвета. После срабатывания извещателя и приема сигнала пультом цвет свечения индикатора становится красным. | 951.6 | 936.96
03-00005075 | ИПР-Мск (ИОП502-1/ск) | Фактор Спецэлектроника | Извещатель пожарный ручной со сдвижным приводным элементом, предназначен для ручного включения сигнала тревоги в системах охранной и охранно-пожарной сигнализации. Извещатель предназначен для эксплуатации в закрытых помещениях или на открытом воздухе под навесом при температуре окружающего воздуха от минус 40 до 55°С, относительной влажности воздуха до 95% при температуре 35°С и атмосфере типа II (промышленная) по ГОСТ 15150. Степень защиты оболочки - IР41 по ГОСТ 14254. | 414.7 | 408.32
03-00005020 | ИП-УОС-2К-М | НПП Элеко С | Извещатель пожарный механический, устройство обрыва связи (на вентиль) с Rдоп. 3,9 кОм. Для вентилей 15кч11р, 1б1р, 15б3р и д №50. станавливается на пожарном вентиле (кране) и предназначается для использования его в качестве комплектующего элемента в системах пожаротушения для включения схемы пусков пожарных насосов. | 707 | 707
00-00085673 | ИПР-55-К | ИП Раченков А.В. | Извещатель пожарный ручной, красный, питание по шлейфу 9-30В, 20мА, 92х95х33мм, 0.07кг, -30..+55С, IP 41 | 401 | 380.95
00-00029484 | ИПР-И исп.2 (ИП 513-15/ИО 101-15 исп.2) | Юнитест | Извещатель пожарный ручной для любых ПКП, красный корпус. Сверхтонкий изящный дизайн. НР-режим работы (имитация дымового извещателя). Простой возврат кнопки: стержень диаметром 3мм. Индикация режимов работы. Предназначен для формирования извещения о пожаре или тревоге при работе в шлейфе сигнализации охранно-пожарных приборов с постоянным или знакопеременным напряжением в шлейфе типа ППК-2, ППС-3, «Сигнал-42-01», «Минитроник-8/24», «Сигнал 20», «УОТС», «ВЭРС», «Гранит», «Кристалл», «Кварц», «Нота», «Агат», «Аккорд», «Радуга», адресных меток МА-7ТС системы «Юнитроник» и аналогичных. | 564.75 | 553.46
00-00079641 | ИПР-И исп.3 (ИП 513-15/ИО 101-15 исп.3) | Юнитест | Извещатель пожарный, охранно-пожарный ручной для любых ПКП, красный корпус. Сверхтонкий изящный дизайн. НЗ-режим работы, трехточечное включение. Простой возврат кнопки: стержень диаметром 3мм. Индикация режимов работы. | 564.75 | 553.46
00-00078904 | УДП-И исп.2 (УДП 513-15 исп.2) "Пуск насоса" | Юнитест | Устройство дистанционного пуска для управления устройствами пожарной автоматики, пожаротушения, дымоудаления, огнезащиты и т.п., совместим с любыми ПКП, желтый корпус. Сверхтонкий изящный дизайн. Простой возврат кнопки: стержень диаметром 3мм. Индикация режимов работы. НР-режим работы (имитация дымового извещателя). | 664.88 | 651.58
00-00084876 | УДП-И исп.3 (УДП 513-15 исп.3) | Юнитест | Устройство дистанционного пуска для управления устройствами пожарной автоматики, пожаротушения, дымоудаления, огнезащиты и т.п., совместим с любыми ПКП, желтый корпус. Сверхтонкий изящный дизайн. Простой возврат кнопки: стержень диаметром 3мм. Индикация режимов работы. НЗ-режим работы. | 664.88 | 651.58
00-00033647 | УДП-ИР (исп.2) | Юнитест | Устройство дистанционного пуска «Аварийный выход» для управления электрозамками пожарных дверей всех типов, выдает сообщение о пожаре на любой ПКП. Сверхтонкий изящный дизайн. Простой возврат кнопки инструментом: стержень диаметром 3мм. Индикация режимов работы. | 1438.88 | 1410.1
00-00029585 | УДП-ИР (УДП 513-15) | Юнитест | Устройство дистанционного пуска «Аварийный выход» для управления электрозамками пожарных дверей всех типов, выдает сообщение о пожаре на любой ПКП. Сверхтонкий изящный дизайн. Простой возврат кнопки инструментом: стержень диаметром 3мм. Индикация режимов работы. Контролирует цепь питания электрозамка и питание реле с передачей сообщения о неисправности на ПКП согласно п.13.15.2 СП5.13130. | 1711.13 | 1676.9
Извещатели пожарные тепловые
00-00016271 | Аврора-ТН-В (ИП 101-78-В) | Аргус-Спектр | Извещатель пожарный тепловой максимально-дифференциальный неадресный с индикатором, предназначен для обнаружения повышения температуры в помещении и передачи сигнала о пожаре приемно-контрольному прибору, повышенная температура срабатывания извещателя – 75±3 ºС (класс В согласно ГОСТ Р 53325-2012); высокая надежность и чувствительность; удобство обслуживания и монтажа; передовые технологии: специально разработанный микропроцессор. Алгоритм: адаптивная обработка сигнала: исключение ложных срабатываний; термокомпенсация: стабильная работа в области низких и высоких температур. БЕЗ БАЗЫ, t-сраб. 69...85°С, Δt=5°С/мин., U-шс.10...30В, I-деж.75мкА, IP23, t-раб.-40...+70°С, D107х47мм. | Уточняйте у менеджера | Уточняйте у менеджера
00-00080716 | Аврора-ТС-ПРО (ИП101-156-A1R) | Аргус-Спектр | Извещатель пожарный радиоканальный тепловой с функцией звукового оповещения для работы в составе радиосистемы Стрелец-ПРО, f-раб.868 МГц, дальность связи до 1200 м, t-сраб.54...65°С (A1R), элементы питания CR123A(основной) и CR123A(резервный), IP23, t-раб.-30…+55°С, 111x111x76 мм | 5646 | 5363.7
00-00090453 | ИП 101-5/1-А3 | Комплектстройсервис | Извещатель пожарный тепловой максимальный, индикация дежурного режима, Н.Р., t-сраб.64...76°С, U-шс.30В, I-деж.25мкА, IP20, t-раб.-40...+76С, D60х33мм, предназначен для работы в закрытых помещениях стационарных объектов с целью обнаружения очагов загораний, сопровождающихся выделением тепла, для непрерывной круглосуточной работы в системах пожарной и охранно-пожарной сигнализации, для эксплуатации в помещениях с отсутствием агрессивных сред, прямого воздействия брызг и воды. | 304 | 304
00-00090454 | ИП 101-5/1-В | Комплектстройсервис | Извещатель пожарный тепловой максимальный, индикация дежурного режима, Н.Р., t-сраб.69...85°С, U-шс.30В, I-деж.25мкА, IP20, t-раб.-40...+85С, D60х33мм, предназначен для работы в закрытых помещениях стационарных объектов с целью обнаружения очагов загораний, сопровождающихся выделением тепла, для непрерывной круглосуточной работы в системах пожарной и охранно-пожарной сигнализации, для эксплуатации в помещениях с отсутствием агрессивных сред, прямого воздействия брызг и воды. | 304 | 304
00-00087117 | ИП 101-5/2-А1 | Комплектстройсервис | Извещатель пожарный тепловой максимальный, индикация дежурного режима, Н.Р., t-сраб.54...65°С, U-шс.30В, I-деж.25мкА, IP20, t-раб.-40...+65С, D60х33мм, предназначен для работы в закрытых помещениях стационарных объектов с целью обнаружения очагов загораний, сопровождающихся выделением тепла, для непрерывной круглосуточной работы в системах пожарной и охранно-пожарной сигнализации, для эксплуатации в помещениях с отсутствием агрессивных сред, прямого воздействия брызг и воды. | 304 | 304
00-00090455 | ИП 101-5/4-А1 | Комплектстройсервис | Извещатель пожарный тепловой максимальный, индикация дежурного режима, Н.Р., t-сраб.54...65°С, U-шс.30В, I-деж.25мкА, IP20, t-раб.-40...+65С, D80х33мм, предназначен для работы в закрытых помещениях стационарных объектов с целью обнаружения очагов загораний, сопровождающихся выделением тепла, для непрерывной круглосуточной работы в системах пожарной и охранно-пожарной сигнализации, для эксплуатации в помещениях с отсутствием агрессивных сред, прямого воздействия брызг и воды. | 338 | 338
00-00090456 | ИП 101-5/4-А3 | Комплектстройсервис | Извещатель пожарный тепловой максимальный, индикация дежурного режима, Н.Р., t-сраб.64...76°С, U-шс.30В, I-деж.25мкА, IP20, t-раб.-40...+76С, D80х33мм, предназначен для работы в закрытых помещениях стационарных объектов с целью обнаружения очагов загораний, сопровождающихся выделением тепла, для непрерывной круглосуточной работы в системах пожарной и охранно-пожарной сигнализации, для эксплуатации в помещениях с отсутствием агрессивных сред, прямого воздействия брызг и воды. | 338 | 338
00-00090457 | ИП 101-5/4-В | Комплектстройсервис | Извещатель пожарный тепловой максимальный, индикация дежурного режима, Н.Р., t-сраб.69...85°С, U-шс.30В, I-деж.25мкА, IP20, t-раб.-40...+85С, D80х33мм, предназначен для работы в закрытых помещениях стационарных объектов с целью обнаружения очагов загораний, сопровождающихся выделением тепла, для непрерывной круглосуточной работы в системах пожарной и охранно-пожарной сигнализации, для эксплуатации в помещениях с отсутствием агрессивных сред, прямого воздействия брызг и воды. | 338 | 338
00-00029378 | ИП 103-5/1-G • (н.з.) (Сауна-150) | Комплектстройсервис | Извещатель пожарный тепловой максимальный, нормально замкнутые контакты, температура срабатывания 144...160 °С, коммутируемое напряжение 30 В, коммутируемый ток 30 мА, IP10, диапазон рабочих температур от -50°С, габаритные размеры 60х35мм. Предназначен для работы в закрытых помещениях стационарных объектов с целью обнаружения очагов загораний, сопровождающихся выделением тепла. Извещатель предназначен для непрерывной круглосуточной работы в установках пожарной и охранно-пожарной сигнализации. | 442 | 442
00-00029379 | ИП 103-5/1-G •• (н.р.) (Сауна-150) | Комплектстройсервис | Извещатель пожарный тепловой максимальный, нормально разомкнутые контакты, температура срабатывания 144...160 °С, коммутируемое напряжение 30 В, коммутируемый ток 30 мА, IP10, диапазон рабочих температур от -50°С, габаритные размеры 60х35мм. Предназначен для работы в закрытых помещениях стационарных объектов с целью обнаружения очагов загораний, сопровождающихся выделением тепла. Извещатель предназначен для непрерывной круглосуточной работы в установках пожарной и охранно-пожарной сигнализации. | 459 | 459
03-00000010 | ИП 103-5/1-А3 • (без светодиода) (н.з.) | Комплектстройсервис | Извещатель пожарный тепловой максимальный, Н.З., t-сраб.64...76°С, U-коммут.30В, I-коммут.30мА, IP10, t-раб.-50...+60С, D60х33мм. Предназначен для работы в закрытых помещениях стационарных объектов с целью обнаружения очагов загораний, сопровождающихся выделением тепла. Извещатель предназначен для непрерывной круглосуточной работы в установках пожарной и охранно-пожарной сигнализации. | 112 | 112
03-00004988 | ИП 103-5/1-А3 • (со светодиодом) (н.з.) | Комплектстройсервис | Извещатель пожарный тепловой максимальный с индикатором, Н.З., t-сраб.64...76°С, U-коммут.30В, I-коммут.30мА, IP10, t-раб.-50...+60С, D60х33мм. Предназначен для работы в закрытых помещениях стационарных объектов с целью обнаружения очагов загораний, сопровождающихся выделением тепла. Извещатель предназначен для непрерывной круглосуточной работы в установках пожарной и охранно-пожарной сигнализации. | 147 | 147
03-00000046 | ИП 103-5/1-А3 • ИБ | Комплектстройсервис | Извещатель пожарный тепловой максимальный искробезопасный, "0ExiaIICT6х", Н.З., t-сраб.64...76°С, U-коммут.30В, I-коммут.30мА, IP10, t-раб.-50...+60С, D60х33мм. Предназначен для работы в закрытых помещениях стационарных объектов с целью обнаружения очагов загораний, сопровождающихся выделением тепла. Извещатель предназначен для непрерывной круглосуточной работы в установках пожарной и охранно-пожарной сигнализации. | 114 | 114
03-00010547 | ИП 103-5/1-А3 •• (без светодиода) (н.р.) | Комплектстройсервис | Извещатель пожарный тепловой максимальный, Н.Р., t-сраб.64...76°С, U-коммут.30В, I-коммут.30мА, IP10, t-раб.-50...+60С, D60х33мм. Предназначен для работы в закрытых помещениях стационарных объектов с целью обнаружения очагов загораний, сопровождающихся выделением тепла. Извещатель предназначен для непрерывной круглосуточной работы в установках пожарной и охранно-пожарной сигнализации. | 141 | 141
03-00004989 | ИП 103-5/1-А3 •• (со светодиодом) (н.р.) | Комплектстройсервис | Извещатель пожарный тепловой максимальный с индикатором, Н.Р., t-сраб.64...76°С, U-коммут.30В, I-коммут.30мА, IP10, t-раб. от-50°С, D60х35мм. Предназначен для работы в закрытых помещениях стационарных объектов с целью обнаружения очагов загораний, сопровождающихся выделением тепла. Извещатель предназначен для непрерывной круглосуточной работы в установках пожарной и охранно-пожарной сигнализации. | 171 | 171
03-00004985 | ИП 103-5/1-В • (без светодиода) (н.з.) | Комплектстройсервис | Извещатель пожарный тепловой максимальный, Н.З., t-сраб.69...85°С, U-коммут.30В, I-коммут.30мА, IP10, t-раб.-50...+65С, D60х33мм. Предназначен для работы в закрытых помещениях стационарных объектов с целью обнаружения очагов загораний, сопровождающихся выделением тепла. Извещатель предназначен для непрерывной круглосуточной работы в установках пожарной и охранно-пожарной сигнализации. | 129 | 129
00-00016407 | ИП 103-5/1-В • (со светодиодом) (н.з.) | Комплектстройсервис | Извещатель пожарный тепловой максимальный с индикатором, Н.З., t-сраб.69...85°С, U-коммут.30В, I-коммут.30мА, IP10, t-раб.-50...+65С, D60х33мм. Предназначен для работы в закрытых помещениях стационарных объектов с целью обнаружения очагов загораний, сопровождающихся выделением тепла. Извещатель предназначен для непрерывной круглосуточной работы в установках пожарной и охранно-пожарной сигнализации. | 164 | 164
03-00004986 | ИП 103-5/1-В •• (без светодиода) (н.р.) | Комплектстройсервис | Извещатель пожарный тепловой максимальный, нормально разомкнутые контакты, температура срабатывания 68…85°С, коммутируемое напряжение 30 В, коммутируемый ток 30 мА, IP10, диапазон рабочих температур от -50°С, габаритные размеры 60х33мм. Предназначен для работы в закрытых помещениях стационарных объектов с целью обнаружения очагов загораний, сопровождающихся выделением тепла. Извещатель предназначен для непрерывной круглосуточной работы в установках пожарной и охранно-пожарной сигнализации. | 153 | 153
00-00016408 | ИП 103-5/1-В •• (со светодиодом) (н.р.) | Комплектстройсервис | Извещатель пожарный тепловой максимальный с индикатором, Н.Р., t-сраб.69...85°С, U-коммут.30В, I-коммут.30мА, IP10, t-раб. от-50°С, D60х35мм. Предназначен для работы в закрытых помещениях стационарных объектов с целью обнаружения очагов загораний, сопровождающихся выделением тепла. Извещатель предназначен для непрерывной круглосуточной работы в установках пожарной и охранно-пожарной сигнализации. | 189 | 189
03-00004987 | ИП 103-5/1-Е • (н.з.) (Сауна-110) | Комплектстройсервис | Извещатель пожарный тепловой максимальный, нормально замкнутые контакты, температура срабатывания 114...130°C, коммутируемое напряжение 30 В, коммутируемый ток 30 мА, IP10, диапазон рабочих температур от -50°C, габаритные размеры 60х33мм. Предназначен для работы в закрытых помещениях стационарных объектов с целью обнаружения очагов загораний, сопровождающихся выделением тепла. Извещатель предназначен для непрерывной круглосуточной работы в установках пожарной и охранно-пожарной сигнализации. | 410 | 410
00-00016409 | ИП 103-5/1-Е •• (н.р.) (Сауна-110) | Комплектстройсервис | Извещатель пожарный тепловой максимальный, нормально разомкнутые контакты, температура срабатывания 114...130 °С, коммутируемое напряжение 30 В, коммутируемый ток 30 мА, IP10, диапазон рабочих температур от -50°С, габаритные размеры 60х33мм. Предназначен для работы в закрытых помещениях стационарных объектов с целью обнаружения очагов загораний, сопровождающихся выделением тепла. Извещатель предназначен для непрерывной круглосуточной работы в установках пожарной и охранно-пожарной сигнализации. | 428 | 428
03-00000088 | ИП 103-5/2-А1 • (без светодиода) (н.з.) | Комплектстройсервис | Извещатель пожарный тепловой максимальный, Н.З., t-сраб.54...65°С, U-коммут.30В, I-коммут.30мА, IP10, t-раб.-50...+50С, D60х33мм. Предназначен для работы в закрытых помещениях стационарных объектов с целью обнаружения очагов загораний, сопровождающихся выделением тепла. Извещатель предназначен для непрерывной круглосуточной работы в установках пожарной и охранно-пожарной сигнализации. | 112 | 112
03-00004990 | ИП 103-5/2-А1 • (со светодиодом) (н.з.) | Комплектстройсервис | Извещатель пожарный тепловой максимальный с индикатором, Н.З., t-сраб.54...65°С, U-коммут.30В, I-коммут.30мА, IP10, t-раб.-50...+50С, D60х33мм. Предназначен для работы в закрытых помещениях стационарных объектов с целью обнаружения очагов загораний, сопровождающихся выделением тепла. Извещатель предназначен для непрерывной круглосуточной работы в установках пожарной и охранно-пожарной сигнализации. | 147 | 147
00-00016411 | ИП 103-5/2-А1 •• (без светодиода) (н.р.) | Комплектстройсервис | Извещатель пожарный тепловой максимальный, Н.Р., t-сраб.54...65°С, U-коммут.30В, I-коммут.30мА, IP10, t-раб. от-50°С, D60х33мм. Предназначен для работы в закрытых помещениях стационарных объектов с целью обнаружения очагов загораний, сопровождающихся выделением тепла. Извещатель предназначен для непрерывной круглосуточной работы в установках пожарной и охранно-пожарной сигнализации. | 141 | 141
03-00011736 | ИП 103-5/2-А1 •• (со светодиодом) (н.р.) | Комплектстройсервис | Извещатель пожарный тепловой максимальный с индикацией тревожного режима, нормально разомкнутые контакты, температура срабатывания 54…65°С, коммутируемое напряжение 30 В, коммутируемый ток 30 мА, IP10, диапазон рабочих температур -50…+43°С, габаритные размеры 60х33мм. Предназначен для работы в закрытых помещениях стационарных объектов с целью обнаружения очагов загораний, сопровождающихся выделением тепла. Извещатель предназначен для непрерывной круглосуточной работы в установках пожарной и охранно-пожарной сигнализации. | 171 | 171
00-00016417 | ИП 103-5/4-А1 • (без светодиода) (н.з.) | Комплектстройсервис | Извещатель пожарный тепловой максимальный, Н.З., t-сраб.54…65°С, U-коммут.30В, I-коммут.30мА, IP20, t-раб. от-50°С, D90х33мм. Предназначен для работы в закрытых помещениях стационарных объектов с целью обнаружения очагов загораний, сопровождающихся выделением тепла. Извещатель предназначен для непрерывной круглосуточной работы в установках пожарной и охранно-пожарной сигнализации. | 204 | 204
03-00007773 | ИП 103-5/4-А1 • (со светодиодом) (н.з.) | Комплектстройсервис | Извещатель пожарный тепловой максимальный с индикатором, Н.З., t-сраб.54…65°С, U-коммут.30В, I-коммут.30мА, IP20, t-раб. от-50°С, D90х33мм. Предназначен для работы в закрытых помещениях стационарных объектов с целью обнаружения очагов загораний, сопровождающихся выделением тепла. Извещатель предназначен для непрерывной круглосуточной работы в установках пожарной и охранно-пожарной сигнализации. | 245 | 245
00-00016418 | ИП 103-5/4-А1 •• (без светодиода) (н.р.) | Комплектстройсервис | Извещатель пожарный тепловой максимальный, Н.Р., t-сраб.54…65°С, U-коммут.30В, I-коммут.30мА, IP20, t-раб. от-50°С, D90х33мм Предназначен для работы в закрытых помещениях стационарных объектов с целью обнаружения очагов загораний, сопровождающихся выделением тепла. Извещатель предназначен для непрерывной круглосуточной работы в установках пожарной и охранно-пожарной сигнализации. | 221 | 221
00-00016419 | ИП 103-5/4-А1 •• (со светодиодом) (н.р.) | Комплектстройсервис | Извещатель пожарный тепловой максимальный с индикатором, Н.Р., t-сраб.54…65°С, U-коммут.30В, I-коммут.30мА, IP20, t-раб. от-50°С, D90х33мм. Предназначен для работы в закрытых помещениях стационарных объектов с целью обнаружения очагов загораний, сопровождающихся выделением тепла. Извещатель предназначен для непрерывной круглосуточной работы в установках пожарной и охранно-пожарной сигнализации. | 272 | 272
03-00010792 | ИП 103-5/4-А3 • (без светодиода) (н.з.) | Комплектстройсервис | Извещатель пожарный тепловой максимальный, Н.З., t-сраб.64...76°С, U-коммут.30В, I-коммут.30мА, IP20, t-раб.-50...+60°С, D90х33мм, декоративный корпус. Предназначен для работы в закрытых помещениях стационарных объектов с целью обнаружения очагов загораний, сопровождающихся выделением тепла. Извещатель предназначен для непрерывной круглосуточной работы в установках пожарной и охранно-пожарной сигнализации. | 204 | 204
03-00002149 | ИП 103-5/4-А3 • (со светодиодом) (н.з.) | Комплектстройсервис | Извещатель пожарный тепловой максимальный с индикатором, Н.З., t-сраб.64...76°С, U-коммут.30В, I-коммут.30мА, IP20, t-раб.-50...+60°С, D90х33мм, декоративный корпус. Предназначен для работы в закрытых помещениях стационарных объектов с целью обнаружения очагов загораний, сопровождающихся выделением тепла. Извещатель предназначен для непрерывной круглосуточной работы в установках пожарной и охранно-пожарной сигнализации. | 245 | 245
03-00004993 | ИП 103-5/4-А3 •• (н.р.) | Комплектстройсервис | Извещатель пожарный тепловой максимальный с индикатором, Н.Р., t-сраб.64...76°С, U-коммут.30В, I-коммут.30мА, IP20, t-раб.-50...+60°С, D90х33мм, декоративный корпус. Предназначен для работы в закрытых помещениях стационарных объектов с целью обнаружения очагов загораний, сопровождающихся выделением тепла. Извещатель предназначен для непрерывной круглосуточной работы в установках пожарной и охранно-пожарной сигнализации. | 272 | 272
00-00016413 | ИП 103-5/4-В • (без светодиода) (н.з.) | Комплектстройсервис | Извещатель пожарный тепловой максимальный, Н.З., t-сраб.69…85°С, U-коммут.30В, I-коммут.30мА, IP20, t-раб. от-50°С, D90х33мм. Предназначен для работы в закрытых помещениях стационарных объектов с целью обнаружения очагов загораний, сопровождающихся выделением тепла. Извещатель предназначен для непрерывной круглосуточной работы в установках пожарной и охранно-пожарной сигнализации. | 197 | 197
00-00016415 | ИП 103-5/4-В • (со светодиодом) (н.з.) | Комплектстройсервис | Извещатель пожарный тепловой максимальный с индикатором, Н.З., t-сраб.69…85°С, U-коммут.30В, I-коммут.30мА, IP20, t-раб. от-50°С, D90х33мм. Предназначен для работы в закрытых помещениях стационарных объектов с целью обнаружения очагов загораний, сопровождающихся выделением тепла. Извещатель предназначен для непрерывной круглосуточной работы в установках пожарной и охранно-пожарной сигнализации. | 237 | 237
00-00016414 | ИП 103-5/4-В •• (без светодиода) (н.р.) | Комплектстройсервис | Извещатель пожарный тепловой максимальный, Н.Р., t-сраб.69…85°С, U-коммут.30В, I-коммут.30мА, IP20, t-раб. от-50°С, D90х33мм. Предназначен для работы в закрытых помещениях стационарных объектов с целью обнаружения очагов загораний, сопровождающихся выделением тепла. Извещатель предназначен для непрерывной круглосуточной работы в установках пожарной и охранно-пожарной сигнализации. | 210 | 210
00-00016416 | ИП 103-5/4-В •• (со светодиодом) (н.р.) | Комплектстройсервис | Извещатель пожарный тепловой максимальный с индикатором, Н.Р., t-сраб.69…85°С, U-коммут.30В, I-коммут.30мА, IP20, t-раб. от-50°С, D90х33мм. Предназначен для работы в закрытых помещениях стационарных объектов с целью обнаружения очагов загораний, сопровождающихся выделением тепла. Извещатель предназначен для непрерывной круглосуточной работы в установках пожарной и охранно-пожарной сигнализации. | 253 | 253
00-00094733 | ИП 101-5-А1 | Магнито-Контакт | Извещатель пожарный тепловой, темп. срабатывания от 54 до 65°С, IP20, для обнаружения пожара, сопровождающегося повышением температуры в закрытых помещениях различных зданий и сооружений. Извещатель предназначен для непрерывной круглосуточной работы в системах пожарной и охранно-пожарной сигнализаций. Извещатели питаются от шлейфов ППК. | 470.56 | 470.56
00-00094538 | ИП 101-5-А3 | Магнито-Контакт | Извещатель пожарный тепловой, темп. срабатывания от 64 до 76°С, IP20, для обнаружения пожара, сопровождающегося повышением температуры в закрытых помещениях различных зданий и сооружений. Извещатель предназначен для непрерывной круглосуточной работы в системах пожарной и охранно-пожарной сигнализаций. Извещатели питаются от шлейфов ППК. | 470.56 | 470.56
00-00094734 | ИП 101-5-В | Магнито-Контакт | Извещатель пожарный тепловой, темп. срабатывания от 69 до 85°С, IP20, для обнаружения пожара, сопровождающегося повышением температуры в закрытых помещениях различных зданий и сооружений. Извещатель предназначен для непрерывной круглосуточной работы в системах пожарной и охранно-пожарной сигнализаций. Извещатели питаются от шлейфов ППК. | 470.56 | 470.56
00-00033543 | ИП 103-10-(А1) в комплекте с Ус-4 | Магнито-Контакт | Извещатель пожарный тепловой максимальный встроенный световой индикатор, IP 65, темпер. сраб. 54°С- 65°С, предназначенный для круглосуточной работы с целью обнаружения пожара, сопровождающегося повышением температуры в закрытых помещениях различных зданий и сооружений. Согласно п.7.4.20 главы 7.4 раздела 7 ПУЭ в пожароопасных зонах могут примениться электрические аппараты и приборы автоматической охранно-пожарной сигнализации, имеющие степень защиты оболочки не менее IP44. В комплекте с устройством соединительным Ус-4. | 2964.27 | 2964.27
00-00119483 | ИП 103-10-А1 | Магнито-Контакт | Извещатель пожарный тепловой максимальный, встроенный световой индикатор, IP65, темп. сраб. 54-65°С, предназначен для круглосуточной работы с целью обнаружения пожара, сопровождающегося повышением температуры в закрытых помещениях различных зданий и сооружений. | 2512.45 | 2512.45
00-00119484 | ИП 103-10-А3 | Магнито-Контакт | Извещатель пожарный тепловой максимальный, встроенный световой индикатор, IP 65, темп. сраб. 64-76°С, предназначен для круглосуточной работы с целью обнаружения пожара, сопровождающегося повышением температуры в закрытых помещениях различных зданий и сооружений. | 2512.45 | 2512.45
00-00046549 | ИП 103-55-А1 IP20 | Магнито-Контакт | Извещатель пожарный тепловой максимальный, температура срабатывания от 54°С до 65°С, предназначен для круглосуточной работы с целью обнаружения пожара, сопровождающегося повышением температуры в закрытых помещениях различных зданий и сооружений. Питание по двухпроводной электрической соединительной линии наличие оптического индикатора (встроенная электронная плата индикации). | 456.89 | 439.32
00-00057117 | ИП 103-55-А1Ех | Магнито-Контакт | Извещатель пожарный тепловой точечный максимальный взрывозащищённый, температура срабатывания от 54°С до 65°С, IP 20 Питание по двухпроводной электрической соединительной линии наличие оптического индикатора (встроенная электронная плата индикации). | 1127.41 | 1084.05
00-00046550 | ИП 103-55-А3 IP20 | Магнито-Контакт | Извещатель пожарный тепловой максимальный, температура срабатывания от 64°С до 76°С, предназначен для круглосуточной работы с целью обнаружения пожара, сопровождающегося повышением температуры в закрытых помещениях различных зданий и сооружений. Питание по двухпроводной электрической соединительной линии наличие оптического индикатора (встроенная электронная плата индикации). | 456.89 | 439.32
00-00057118 | ИП 103-55-А3Ех | Магнито-Контакт | Извещатель пожарный тепловой точечный максимальный взрывозащищённый, температура срабатывания от 64°С до 76°С, IP 20 Питание по двухпроводной электрической соединительной линии наличие оптического индикатора (встроенная электронная плата индикации) | 1127.41 | 1084.05
00-00046551 | ИП 103-55-В IP20 | Магнито-Контакт | Извещатель пожарный тепловой максимальный, температура срабатывания от 69°С до 85°С, предназначен для круглосуточной работы с целью обнаружения пожара, сопровождающегося повышением температуры в закрытых помещениях различных зданий и сооружений. Питание по двухпроводной электрической соединительной линии наличие оптического индикатора (встроенная электронная плата индикации). | 456.89 | 439.32
00-00046552 | ИП 103-55-С IP20 | Магнито-Контакт | Извещатель пожарный тепловой максимальный, температура срабатывания от 84°С до 100°С, предназначен для круглосуточной работы с целью обнаружения пожара, сопровождающегося повышением температуры в закрытых помещениях различных зданий и сооружений. Питание по двухпроводной электрической соединительной линии наличие оптического индикатора (встроенная электронная плата индикации). | 456.89 | 439.32
00-00119485 | ИП 105-1 А1 | Магнито-Контакт | Извещатель пожарный тепловой точечный максимальный (54 - 65°С), световая индикация, ток потребления не более 30мкА в дежурном режиме, ток потребления в режиме «Тревога» 30мА | 791.46 | 791.46
00-00119486 | ИП 105-1 А3 | Магнито-Контакт | Извещатель пожарный тепловой точечный максимальный (64 - 76°С), световая индикация, ток потребления не более 30мкА в дежурном режиме, ток потребления в режиме «Тревога» 30мА | 791.46 | 791.46
00-00106065 | ИП 105-1-Н | Магнито-Контакт | Извещатель пожарный тепловой точечный максимальный, 46-52°С, без индикации, предназначен для круглосуточной работы с целью обнаружения пожара, сопровождающегося повышением температуры в закрытых помещениях различных зданий и сооружений. | 566.29 | 566.29
00-00106066 | ИП 105-1-Н АЛАБАЙ | Магнито-Контакт | Извещатель пожарный тепловой точечный максимальный, 46-52°С, имеет выносное устройство индикации ИВС-3, предназначен для работы совместно с приемно-контрольными приборами, с напряжением в шлейфе сигнализации от 9 до 30 В с величиной тока короткого замыкания не более 20 мА. Номинальное питающее напряжение извещателя – 12В или 24В. Подключение извещателей в шлейф осуществляется параллельно. При постоянном напряжении в шлейфе соблюдение полярности включения извещателя не требуется. При наличии в шлейфе знакопеременного напряжения, подключение извещателя осуществляется с использованием полупроводникового диода, включенного в требуемом направлении. | 760.45 | 760.45
00-00106067 | ИП 105-1-Н АЯКС | Магнито-Контакт | Извещатель пожарный тепловой точечный максимальный, 46-52°С, имеет встроенную индикацию, предназначен для работы совместно с приемно-контрольными приборами, с напряжением в шлейфе сигнализации от 9 до 30 В с величиной тока короткого замыкания не более 20 мА. Номинальное питающее напряжение извещателя – 12В или 24В. Подключение извещателей в шлейф осуществляется параллельно. При постоянном напряжении в шлейфе соблюдение полярности включения извещателя не требуется. При наличии в шлейфе знакопеременного напряжения, подключение извещателя осуществляется с использованием полупроводникового диода, включенного в требуемом направлении. | 786.07 | 786.07
03-00000183 | ИП 105-1D "Сауна" | Магнито-Контакт | Извещатель пожарный тепловой максимальный, температура срабатывания от 99 °С до 115 °С , НЗ, предназначен для круглосуточной работы с целью обнаружения пожара, сопровождающегося повышением температуры в закрытых помещениях различных зданий и сооружений. Извещатель выдает информацию о пожаре в шлейф пожарной или охранно-пожарной сигнализации приборов приемно-контрольных путем размыкания сухих контактов извещателя. | 1364.22 | 1364.22
03-00000210 | ИП 105-1G "Сауна-150" | Магнито-Контакт | Извещатель пожарный тепловой максимальный, с диапазоном температур 144°С-160°С НЗ, предназначен для круглосуточной работы с целью обнаружения пожара, сопровождающегося повышением температуры в закрытых помещениях различных зданий и сооружений. Извещатель выдает информацию о пожаре в шлейф пожарной или охранно-пожарной сигнализации приборов приемно-контрольных путем размыкания сухих контактов извещателя. | 2375.84 | 2375.84
00-00056633 | ИП 114-50-D• (без светодиода) | Магнито-Контакт | Извещатель пожарный тепловой максимальный, 99-115°С. Контакты норм.замкн. | 549.16 | 528.04
00-00056634 | ИП 114-50-D•• (без светодиода) | Магнито-Контакт | Извещатель пожарный тепловой максимальный, 99-115°С. Контакты норм.разомкн. | 607.2 | 583.85
00-00056635 | ИП 114-50-E• (без светодиода) | Магнито-Контакт | Извещатель пожарный тепловой максимальный, 114-130°С. Контакты норм.замкн. | 892.94 | 858.6
00-00056636 | ИП 114-50-E•• (без светодиода) | Магнито-Контакт | Извещатель пожарный тепловой максимальный, 114-130°С. Контакты норм.разомкн. | 946.52 | 910.12
00-00056637 | ИП 114-50-F• (без светодиода) | Магнито-Контакт | Извещатель пожарный тепловой максимальный, 129-145°С. Контакты норм.замкн. | 1040.28 | 1000.27
00-00056638 | ИП 114-50-F•• (без светодиода) | Магнито-Контакт | Извещатель пожарный тепловой максимальный, 129-145°С. Контакты норм.разомкн. | 1077.49 | 1036.04
00-00056639 | ИП 114-50-G• (без светодиода) | Магнито-Контакт | Извещатель пожарный тепловой максимальный, 144-160°С. Контакты норм.замкн. | 979.26 | 941.6
00-00056640 | ИП 114-50-G•• (без светодиода) | Магнито-Контакт | Извещатель пожарный тепловой максимальный, 144-160°С. Контакты норм.разомкн. | 1035.82 | 995.98
00-00056615 | ИП 114-50-А1• (без светодиода) | Магнито-Контакт | Извещатель пожарный тепловой максимальный, 54-65°С. Контакты норм.замкн. | 190.49 | 183.17
00-00056617 | ИП 114-50-А1•• (без светодиода) | Магнито-Контакт | Извещатель пожарный тепловой максимальный, 54-65°С. Контакты норм.разомкн. | 258.95 | 248.99
00-00056619 | ИП 114-50-А2• (без светодиода) | Магнито-Контакт | Извещатель пожарный тепловой максимальный, 54-70°С. Контакты норм.замкн. | 190.49 | 183.17
00-00056621 | ИП 114-50-А2•• (без светодиода) | Магнито-Контакт | Извещатель пожарный тепловой максимальный, 54-70°С. Контакты норм.разомкн. | 258.95 | 248.99
00-00056623 | ИП 114-50-А3• (без светодиода) | Магнито-Контакт | Извещатель пожарный тепловой максимальный, 64-76°С. Контакты норм.замкн. | 145.85 | 140.24
00-00056625 | ИП 114-50-А3•• (без светодиода) | Магнито-Контакт | Извещатель пожарный тепловой максимальный, 64-76°С. Контакты норм.разомкн. | 186.03 | 178.88
00-00056627 | ИП 114-50-В• (без светодиода) | Магнито-Контакт | Извещатель пожарный тепловой максимальный, 69-85°С. Контакты норм.замкн. | 221.75 | 213.22
00-00056629 | ИП 114-50-В•• (без светодиода) | Магнито-Контакт | Извещатель пожарный тепловой максимальный, 69-85°С. Контакты норм.разомкн. | 258.95 | 248.99
00-00106047 | ИП 114-50-Н | Магнито-Контакт | Извещатель пожарный тепловой точечный максимальный, 46-52°С, без индикации, предназначен для круглосуточной работы с целью обнаружения пожара, сопровождающегося повышением температуры в закрытых помещениях различных зданий и сооружений. | 244.07 | 234.68
00-00106048 | ИП 114-50-Н АЛАБАЙ | Магнито-Контакт | Извещатель пожарный тепловой точечный максимальный, 46-52°С, имеет выносное устройство индикации ИВС-3, предназначен для круглосуточной работы с целью обнаружения пожара, сопровождающегося повышением температуры в закрытых помещениях различных зданий и сооружений. | 458.38 | 440.75
00-00106049 | ИП 114-50-Н АЯКС | Магнито-Контакт | Извещатель пожарный тепловой точечный максимальный, 46-52°С, имеет встроенную индикацию, предназначен для работы совместно с приемно-контрольными приборами, с напряжением в шлейфе сигнализации от 9 до 30 В с величиной тока короткого замыкания не более 20 мА. Номинальное питающее напряжение извещателя – 12В или 24В. Подключение извещателей в шлейф осуществляется параллельно. При постоянном напряжении в шлейфе соблюдение полярности включения извещателя не требуется. При наличии в шлейфе знакопеременного напряжения, подключение извещателя осуществляется с использованием полупроводникового диода, включенного в требуемом направлении. | 488.14 | 469.37
00-00056631 | ИП 114-50-С• (без светодиода) | Магнито-Контакт | Извещатель пожарный тепловой максимальный, 84-100°С. Контакты норм.замкн. | 549.16 | 528.04
00-00056632 | ИП 114-50-С•• (без светодиода) | Магнито-Контакт | Извещатель пожарный тепловой максимальный, 84-100°С. Контакты норм.разомкн. | 607.2 | 583.85
03-00010382 | ИП 115-1-CR1 (IP44) "Макс" | Магнито-Контакт | Извещатель пожарный тепловой максимально-дифференциальный, температура срабатывания от 84 до 100 °С, IP 44, применяется в системах пожарной сигнализации и предназначен для охраны объектов от пожаров путем контроля скорости нарастания температуры или превышения порогового значения и выдачи раннего извещения о пожаре увеличением тока потребления по шлейфу сигнализации приемно-контрольного прибора (ПКП). Электропитание извещателя осуществляется по шлейфу сигнализации ПКП. Извещатель предназначен для работы совместно с приемно-контрольными приборами, имеющими напряжение в шлейфе сигнализации от 18 до 30 вольт. Извещатель рассчитан на круглосуточную непрерывную работу. | 2169.45 | 2169.45
03-00005001 | ИП 115-1-А1R1 "Макс" | Магнито-Контакт | Извещатель пожарный тепловой максимально-дифференциальный, температура срабатывания от 54 до 65 °С , IP 20, применяется в системах пожарной сигнализации и предназначен для охраны объектов от пожаров путем контроля скорости нарастания температуры или превышения порогового значения с выдачей раннего извещения о пожаре увеличением тока потребления по шлейфу сигнализации приемно-контрольного прибора (ПКП). Электропитание извещателя осуществляется по шлейфу сигнализации ПКП. | 1213.49 | 1213.49
00-00033551 | ИП 115-1-А1R1 (IP44) "Макс" | Магнито-Контакт | Извещатель пожарный тепловой максимально-дифференциальный, температура срабатывания от 54 до 65 °С , IP44, применяется в системах пожарной сигнализации и предназначен для охраны объектов от пожаров путем контроля скорости нарастания температуры или превышения порогового значения и выдачи раннего извещения о пожаре увеличением тока потребления по шлейфу сигнализации приемно-контрольного прибора (ПКП). Электропитание извещателя осуществляется по шлейфу сигнализации ПКП. | 1808.1 | 1808.1
03-00010045 | ИП 115-1-А3R1 (IP44) "Макс" | Магнито-Контакт | Извещатель пожарный тепловой максимально-дифференциальный, температура срабатывания от 64 до 76 °С, IP 44, применяется в системах пожарной сигнализации и предназначен для охраны объектов от пожаров путем контроля скорости нарастания температуры или превышения порогового значения и выдачи раннего извещения о пожаре увеличением тока потребления по шлейфу сигнализации приемно-контрольного прибора (ПКП). Электропитание извещателя осуществляется по шлейфу сигнализации ПКП. Извещатель предназначен для работы совместно с приемно-контрольными приборами, имеющими напряжение в шлейфе сигнализации от 18 до 30 вольт. Извещатель рассчитан на круглосуточную непрерывную работу. | 1808.1 | 1808.1
00-00046673 | С300Т без базы | ПЛАЗМА-Т | Извещатель пожарный тепловой максимально-дифференциальный адресно- аналоговый С300Т (ИП101-С300-А1R), контроль работоспособности, электронное программирование адреса, трехцветный индикатор, требуется универсальная база БС300 | Уточняйте у менеджера | Уточняйте у менеджера
00-00078245 | С300Ти без базы | ПЛАЗМА-Т | Извещатель пожарный тепловой максимально-дифференциальный адресноаналоговый С300Ти (ИП101-С300и-А1R), то же, что и С300Т, но со встроенным изолятором короткого замыкания | Уточняйте у менеджера | Уточняйте у менеджера
00-00080561 | ИП 101-29-PR-R3 без б/о (337896) | Рубеж | Извещатель пожарный тепловой максимально-дифференциальный адресно-аналоговый, предназначен для обнаружения возгораний, сопровождающихся повышением температуры внутри контролируемого пространства и передачи сигнала «Пожар», а также сигналов о своем техническом состоянии в приемно-контрольный прибор Рубеж, обеспечивающий в АЛС обмен в протоколе R3. Данное исполнение извещателя поставляется без базового основания. Для подключения извещателя ИП 101-29-PR-R3 без б/о в АЛС приемно-контрольного прибора необходимо использование одного из базовых оснований: W1.02 – для монтажа на несущие конструкции; W1.03 – для монтажа на несущие конструкции (с контактом подключения экрана кабеля АЛС); W2.02 – для монтажа на подвесной потолок; W2.03 – для монтажа на подвесной потолок (с контактом подключения экрана кабеля АЛС); ИЗ-1Б-R3 L1.42 – с встроенным изолятором АЛС, для монтажа на несущие конструкции. Извещатель выполняет следующие функции: обладает двумя способами определения возгораний - по максим | 1342 | 1342
00-00105612 | ИП 101-52-PR W1.04 "Серия М" | Рубеж | Извещатель пожарный тепловой максимально-дифференциальный адресно-аналоговый специального исполнения для Метрополитена: Характеристики: - влагозащитная обработка - повышенная электомагнитная защищенность (металлизация внутренней поверхности; - измерение температуры окружающей среды и передача результата измерения в прибор; - расчет скорости изменения температуры и передача результата расчета в прибор; - индикация режима работы извещателя; - питание от АЛС (24 В); - ток потребления 0,25 мА; - температура срабатывания от 54 до 70 °С. | Уточняйте у менеджера | Уточняйте у менеджера
00-00101419 | ИП 101-52-PR W1.04 (338905) | Рубеж | Извещатель пожарный тепловой максимально-дифференциальный адресно-аналоговый, предназначен для обнаружения возгораний, сопровождающихся повышением температуры внутри контролируемого пространства в закрытых помещениях различных зданий и сооружений. Характеристики: - измерение температуры окружающей среды и передача результата измерения в прибор; - расчет скорости изменения температуры и передача результата расчета в прибор; - индикация режима работы извещателя; - питание от АЛС (24 В); - ток потребления 0,25 мА; - температура срабатывания от 54 до 70 °С. | Уточняйте у менеджера | Уточняйте у менеджера
00-00105613 | ИП 101-52-PR W2.04 (Для подвесного потолка) "Серия | Рубеж | Извещатель пожарный тепловой максимально-дифференциальный адресно-аналоговый специального исполнения для Метрополитена (для подвесного потолка): Характеристики: - влагозащитная обработка - повышенная электомагнитная защищенность (металлизация внутренней поверхности; - измерение температуры окружающей среды и передача результата измерения в прибор; - расчет скорости изменения температуры и передача результата расчета в прибор; - индикация режима работы извещателя; - питание от АЛС (24 В); - ток потребления 0,25 мА; - температура срабатывания от 54 до 70 °С. | Уточняйте у менеджера | Уточняйте у менеджера
00-00088104 | ИП 101-14K-A2R “ДОКА - Т” | Спецавтоматика г. Минск | Извещатель пожарный тепловой максимально-дифференциальный устанавливается в закрытых помещениях для непрерывного круглосуточного обнаружения возгораний, сопровождающихся превышением порогового значения температуры, а также превышением скоростью нарастания температуры окружающей среды установленного порогового значения с последующей передачей сигналов "Пожар" и "Неисправность" на ППКП по двухпроводному ШС. | 806 | 750
00-00088030 | ИП 109-05 А2М | Спецавтоматика г. Минск | Извещатель пожарный тепловой максимальный предназначен для выдачи сигнала о пожаре при превышении определенного значения температуры окружающей среды размыканием своих электрических контактов, включаемых в шлейфы сигнализации систем пожарной сигнализации и автоматического пожаротушения. | 159 | 148
03-00000449 | ИП 101-1А-А1 | Сибирский Арсенал | Извещатель пожарный тепловой максимальный, служит для обнаружения признаков пожара (повышение температуры среды). Тревожное извещение формируется при достижении температуры окружающей среды порогового значения. Извещатель предназначен для круглосуточной работы в закрытых отапливаемых помещениях и рассчитаны на совместную работу с приемно-контрольными приборами со шлейфами постоянного или знакопеременного тока, 54˚С, с индикатором. | 385 | 365
03-00000450 | ИП 101-1А-А3 | Сибирский Арсенал | Извещатель пожарный тепловой максимальный служит для обнаружения признаков пожара (повышение температуры среды). Тревожное извещение формируется при достижении температуры окружающей среды порогового значения. Извещатель предназначен для круглосуточной работы в закрытых отапливаемых помещениях и рассчитаны на совместную работу с приемно-контрольными приборами со шлейфами постоянного или знакопеременного тока, 70˚С, с индикатором. | 385 | 365
03-00000442 | ИП 101-3А-A3R | Сибирский Арсенал | Извещатель пожарный тепловой максимально-дифференциальный служит для обнаружения признаков пожара (повышение температуры среды). Тревожное извещение формируется при изменении температуры окружающей среды более чем на 10°С со скоростью нарастания большей 5°С/мин, либо при достижении температуры окружающей среды порогового значения. Извещатель предназначен для круглосуточной работы в закрытых отапливаемых помещениях и рассчитан на совместную работу с приемно-контрольными приборами со шлейфами постоянного или знакопеременного тока, 70˚С, с индикатором. | 465 | 395
00-00086212 | ИП104 "Спектрон-STSW - 105-CP" | Спектрон | Извещатель пожарный тепловой линейный, химически-устойчивая фторполимерная оболочка, температура срабатывания 105°С, рабочая температура -55…+75°С, 1м. Предназначен для обнаружения превышения пороговой температуры, как признака пожара, по всей своей длине и применяются в системах пожарной сигнализации совместно с модулями «МИТ». По виду реакции на температуру, как фактор пожара, термокабель является тепловым пороговым извещателем максимального действия. Может устанавливаться взрывоопасных зон классов "0", "1", "2", "20", "21" и "22" при подключении к искробезопасным модулям МИТ серии Exi. | 570 | 530.1
00-00086207 | ИП104 "Спектрон-STSW - 105" | Спектрон | Извещатель пожарный тепловой линейный, ПВХ оболочка, температура срабатывания 105°С, рабочая температура -40…+75°С, 1м. Предназначен для обнаружения превышения пороговой температуры, как признака пожара, по всей своей длине и применяются в системах пожарной сигнализации совместно с модулями «МИТ». По виду реакции на температуру, как фактор пожара, термокабель является тепловым пороговым извещателем максимального действия. Может устанавливаться взрывоопасных зон классов "0", "1", "2", "20", "21" и "22" при подключении к искробезопасным модулям МИТ серии Exi. | 470 | 437.1
00-00086213 | ИП104 "Спектрон-STSW - 138-CP" | Спектрон | Извещатель пожарный тепловой линейный, химически-устойчивая фторполимерная оболочка, температура срабатывания 138°С, рабочая температура -55…+93°С, 1м. Предназначен для обнаружения превышения пороговой температуры, как признака пожара, по всей своей длине и применяются в системах пожарной сигнализации совместно с модулями «МИТ». По виду реакции на температуру, как фактор пожара, термокабель является тепловым пороговым извещателем максимального действия. Может устанавливаться взрывоопасных зон классов "0", "1", "2", "20", "21" и "22" при подключении к искробезопасным модулям МИТ серии Exi. | 835 | 776.55
00-00086208 | ИП104 "Спектрон-STSW - 138" | Спектрон | Извещатель пожарный тепловой линейный, ПВХ оболочка, температура срабатывания 138°С, рабочая температура -40…+93°С, 1м. Предназначен для обнаружения превышения пороговой температуры, как признака пожара, по всей своей длине и применяются в системах пожарной сигнализации совместно с модулями «МИТ». По виду реакции на температуру, как фактор пожара, термокабель является тепловым пороговым извещателем максимального действия. Может устанавливаться взрывоопасных зон классов "0", "1", "2", "20", "21" и "22" при подключении к искробезопасным модулям МИТ серии Exi. | 750 | 697.5
00-00086214 | ИП104 "Спектрон-STSW - 180-CP" | Спектрон | Извещатель пожарный тепловой линейный, химически-устойчивая фторполимерная оболочка, температура срабатывания 180°С, рабочая температура -55…+121°С, 1м. Предназначен для обнаружения превышения пороговой температуры, как признака пожара, по всей своей длине и применяются в системах пожарной сигнализации совместно с модулями «МИТ». По виду реакции на температуру, как фактор пожара, термокабель является тепловым пороговым извещателем максимального действия. Может устанавливаться взрывоопасных зон классов "0", "1", "2", "20", "21" и "22" при подключении к искробезопасным модулям МИТ серии Exi. | 835 | 776.55
00-00086209 | ИП104 "Спектрон-STSW - 180" | Спектрон | Извещатель пожарный тепловой линейный, ПВХ оболочка, температура срабатывания 180°С, рабочая температура -40…+121°С, 1м. Предназначен для обнаружения превышения пороговой температуры, как признака пожара, по всей своей длине и применяются в системах пожарной сигнализации совместно с модулями «МИТ». По виду реакции на температуру, как фактор пожара, термокабель является тепловым пороговым извещателем максимального действия. Может устанавливаться взрывоопасных зон классов "0", "1", "2", "20", "21" и "22" при подключении к искробезопасным модулям МИТ серии Exi. | 750 | 697.5
00-00086210 | ИП104 "Спектрон-STSW - 68-CP" | Спектрон | Извещатель пожарный тепловой линейный, химически-устойчивая фторполимерная оболочка, температура срабатывания 68°С, рабочая температура -55…+45°С, 1м. Предназначен для обнаружения превышения пороговой температуры, как признака пожара, по всей своей длине и применяются в системах пожарной сигнализации совместно с модулями «МИТ». По виду реакции на температуру, как фактор пожара, термокабель является тепловым пороговым извещателем максимального действия. Может устанавливаться взрывоопасных зон классов "0", "1", "2", "20", "21" и "22" при подключении к искробезопасным модулям МИТ серии Exi. | 570 | 530.1
00-00086205 | ИП104 "Спектрон-STSW - 68" | Спектрон | Извещатель пожарный тепловой линейный, ПВХ оболочка, температура срабатывания 68°С, рабочая температура -40…+45°С, 1м. Предназначен для обнаружения превышения пороговой температуры, как признака пожара, по всей своей длине и применяются в системах пожарной сигнализации совместно с модулями «МИТ». По виду реакции на температуру, как фактор пожара, термокабель является тепловым пороговым извещателем максимального действия. Может устанавливаться взрывоопасных зон классов "0", "1", "2", "20", "21" и "22" при подключении к искробезопасным модулям МИТ серии Exi. | 470 | 437.1
00-00086211 | ИП104 "Спектрон-STSW - 88-CP" | Спектрон | Извещатель пожарный тепловой линейный, химически-устойчивая фторполимерная оболочка, температура срабатывания 88°С, рабочая температура -55…+60°С, 1м. Предназначен для обнаружения превышения пороговой температуры, как признака пожара, по всей своей длине и применяются в системах пожарной сигнализации совместно с модулями «МИТ». По виду реакции на температуру, как фактор пожара, термокабель является тепловым пороговым извещателем максимального действия. Может устанавливаться взрывоопасных зон классов "0", "1", "2", "20", "21" и "22" при подключении к искробезопасным модулям МИТ серии Exi. | 570 | 530.1
00-00086206 | ИП104 "Спектрон-STSW - 88" | Спектрон | Извещатель пожарный тепловой линейный, ПВХ оболочка, температура срабатывания 88°С, рабочая температура -40…+60°С, 1м. Предназначен для обнаружения превышения пороговой температуры, как признака пожара, по всей своей длине и применяются в системах пожарной сигнализации совместно с модулями «МИТ». По виду реакции на температуру, как фактор пожара, термокабель является тепловым пороговым извещателем максимального действия. Может устанавливаться взрывоопасных зон классов "0", "1", "2", "20", "21" и "22" при подключении к искробезопасным модулям МИТ серии Exi. | 470 | 437.1
03-00000822 | ИП-114-5-А2 | Спецавтоматика г. Бийск | Извещатель пожарный тепловой, с нормально-замкнутыми контактами, Класс А2, температура срабатывания 62°, с оптическим индикатором. Предназначен для контроля температуры газовоздушной среды помещений зданий и сооружений и выдачи извещения о пожаре в случае превышения температуры срабатывания. | 155 | 155
03-00004999 | ИП-114-5-А3 | Спецавтоматика г. Бийск | Извещатель пожарный тепловой, с нормально-замкнутыми контактами, Класс А3, температура срабатывания 70°, с оптическим индикатором. Предназначен для контроля температуры газовоздушной среды помещений зданий и сооружений и выдачи извещения о пожаре в случае превышения температуры срабатывания. | 155 | 155
00-00019350 | МАК-1 исп.01 (52°) (ИП103-4/1-А2 (он же ИБ)) НЗ | Специнформатика-СИ НПП | Извещатель пожарный тепловой малогабаритный порогово-максимального действия, с нормально замкнутыми контактами на срабатывание при 50 ± 2 °C , для защиты помещений как с взрывоопасной, так и с обычной средой, предназначен для применения в составе автоматических установок пожарной сигнализации и пожаротушения для обнаружения загораний, сопровождающихся повышением температуры в помещениях производственных, административных и жилых зданий, объектов культурно-бытового назначения, образовательных, лечебных и других учреждений, а также на различных объектах, в которых имеются помещения с взрывоопасной средой. | 308.04 | 301.88
03-00000132 | МАК-1 исп.01 (ИП103-4/1-А2 (он же ИБ)) НЗ | Специнформатика-СИ НПП | Извещатель пожарный тепловой малогабаритный порогово-максимального действия, с нормально замкнутыми контактами, на достижении температуры 54…70 °С для защиты помещений как с взрывоопасной, так и с обычной средой, предназначен для применения в составе автоматических установок пожарной сигнализации и пожаротушения для обнаружения загораний, сопровождающихся повышением температуры в помещениях производственных, административных и жилых зданий, объектов культурно-бытового назначения, образовательных, лечебных и других учреждений, а также на различных объектах, в которых имеются помещения с взрывоопасной средой. | 227.53 | 222.97
03-00004982 | МАК-1 исп.01 (ИП103-4/1-А2 (он же ИБ)) НР | Специнформатика-СИ НПП | Извещатель пожарный тепловой малогабаритный порогово-максимального действия, с нормально разомкнутыми контактами, на достижении температуры 54…70 °С для защиты помещений как с взрывоопасной, так и с обычной средой, предназначен для применения в составе автоматических установок пожарной сигнализации и пожаротушения для обнаружения загораний, сопровождающихся повышением температуры в помещениях производственных, административных и жилых зданий, объектов культурно-бытового назначения, образовательных, лечебных и других учреждений, а также на различных объектах, в которых имеются помещения с взрывоопасной средой. | 227.53 | 222.97
03-00000221 | МАК-1 исп.011 (ИП103-4/1-А2 (он же ИБ)) НЗ | Специнформатика-СИ НПП | Извещатель пожарный тепловой малогабаритный порогово-максимального действия с оптическим индикатором срабатывания, с нормально замкнутыми контактами, 54…70 °С для защиты помещений с взрывоопасной и с обычной средой, предназначен для применения в составе автоматических установок пожарной сигнализации и пожаротушения для обнаружения загораний, сопровождающихся повышением температуры в помещениях производственных, административных и жилых зданий, объектов культурно-бытового назначения, различных учреждений, школ, больниц. | 308.04 | 301.88
03-00004983 | МАК-1 исп.011 (ИП103-4/1-А2 (он же ИБ)) НР | Специнформатика-СИ НПП | Извещатель пожарный тепловой малогабаритный порогово-максимального действия с оптическим индикатором срабатывания, с нормально разомкнутыми контактами, 54…70 °С для защиты помещений с взрывоопасной и с обычной средой, предназначен для применения в составе автоматических установок пожарной сигнализации и пожаротушения для обнаружения загораний, сопровождающихся повышением температуры в помещениях производственных, административных и жилых зданий, объектов культурно-бытового назначения, различных учреждений, больниц, а также на промышленных и других объектах, в которых имеются помещения с взрывоопасной средой. | 308.04 | 301.88
03-00000453 | МАК-ДМ исп. 01 (ИП101-18-А2R) | Специнформатика-СИ НПП | Извещатель пожарный тепловой максимально-дифференциальный, предназначен для обнаружения загораний, сопровождающихся повышением температуры в закрытых помещениях производственных, административных и жилых зданий, а также других объектов, и формирования извещения о пожаре в шлейфе сигнализации (в дальнейшем - ШС) пожарных (охранно-пожарных) приемноконтрольных приборов, автоматических установок пожаротушения, противодымной защиты зданий и сооружений, других устройств пожарной автоматики, при нарастании температуры в защищаемом помещении со скоростью, превышающей 5С/мин. или при температуре окружающей среды (54…70)С и выше. | 1262.98 | 1237.72
00-00039101 | Астра-43А | Теко | Извещатель пожарный тепловой точечный максимально-дифференциальный адресный, работа с ППКОП Астра серии Pro, 4-проводный, питание 12-24 В. Предназначен для обнаружения возгораний по повышению температуры и скорости ее нарастания в охраняемом помещении, формирования извещения о пожаре и передачи извещения «Пожар» по адресной линии связи через РПА на ППКОП. Извещатель обеспечивает измерение и передачу по адресной линии связи по запросу РПА температуры окружающей среды. Электропитание извещателя осуществляется от РПА. | 1265 | 1201.75
Извещатели технологические
00-00067610 | DS-PDBG8-EG2-WE | AX PRO Hikvision | Датчик разбития стекла с микрофоном (AX PRO) Датчик DS-PDBG8-EG2-WE является беспроводным датчиком разбития стекла со встроенным микрофоном высокого качества. Датчик обеспечивает надежное обнаружение в любое время. | Уточняйте у менеджера | Уточняйте у менеджера
00-00078475 | DS-PDTPH-E-WE | AX PRO Hikvision | Датчик температуры и влажности беспроводной , Большой экран, модульная конструкция для многоцелевого использования , Удаленная настройка через приложение , Несколько способов регистрации, простота установки , Автоматическое переключение канала для предотвращения помех и надежной передачи сигнала | Уточняйте у менеджера | Уточняйте у менеджера
00-00067627 | DS-PDWL-E-WE | AX PRO Hikvision | Беспроводной датчик протечки воды (AX PRO) Датчик DS-PDWL-E-WE является беспроводным датчиком протечки воды Герметичная конструкция подходит для широкого применения Удаленная настройка через приложение Несколько способов регистрации, простота установки Автоматическое переключение канала для предотвращения помех и надежной передачи | Уточняйте у менеджера | Уточняйте у менеджера
00-00120744 | DHI-ARD512-W2(868) | Dahua | Датчик разбития стекла Характеристики стекла: Тип стекла: Закаленное, стеклопакет, многослойное, армированное, листовое и термополированное стекло. Толщина стекла: 2,4 - 6,4 мм Размер стекла: от 0,3м × 0,3м до 3м × 3м Диапазон обнару Одновременно обнаруживает высокочастотные и низкочастотные звуки и использует алгоритмы для уменьшения количества ложных срабатываний. Двухканальный тревожный вход. Двусторонняя связь и алгоритм шифрования AES128 обеспечивают стабильность и безопасность связи. | 4790 | 4790
00-00120746 | DHI-ARD912-W2(868) | Dahua | Датчик протечки воды Двусторонняя связь и алгоритм шифрования AES128 обеспечивают стабильность и безопасность связи. Встроенная батарея на срок до 3 лет. Тревога при низком заряде батареи Мониторинг температуры окружающей среды, тревожное событие при повышении температуры выше порогового значения. Регулировка чувствительности | 3990 | 3990
00-00120747 | DHI-ARD912-W2(868D) | Dahua | Датчик протечки воды с внешним ретранслятором Двусторонняя связь и алгоритм шифрования AES128 обеспечивают стабильность и безопасность связи. Встроенная батарея на срок до 3 лет. Тревога при низком заряде батареи Мониторинг температуры окружающей среды, тревожное событие при повышении температуры выше порогового значения. Регулировка чувствительности | 5090 | 5090
00-00056076 | Gate-Sensor-Metall | Равелин | Датчик металла для автопроездов. Сенсор металла Gate-Sensor-Metall предназначен для формирования сигнала о наличии автомобиля (металла) в указанной зоне автопроезда. После установки датчик запоминает фоновое состояние магнитного поля и анализирует его изменение при появлении автомобиля. Срабатывание датчика происходит в случае превышения заданного порога изменения магнитного поля. На выходе датчика имеется реле c нормально замкнутыми (NC) и нормально разомкнутыми (NO) контактами. Сигнал с этих контактов подается на контроллер доступа или блок управления преграждающего устройства, что обеспечивает необходимые алгоритмы работы точки проезда. | 10791 | 10272.24
00-00082745 | DS-PDBG8-EG2 | HikVision | Датчик разбития стекла , Высококачественный всенаправленный микрофон , Зона обнаружения до 8 м/120° , Оконечные резисторы (EOL) (Тревога умышленной порчи: 1K, 2K2, 4K7, 5K6, 6K8) , Адаптация напряжения DC от 9 до 16 В с защитой от обратной полярности | 1490 | 1117.5
00-00077530 | TMS-SL | OSNOVO | Датчик контроля наличия фазы. Рабочий диапазон напряжения AC130-265V. Предназначен для работы с контроллером OSNOVO TMS-01. Вх. - Клм.(2pin), вых. - Клм.(2pin),. Размеры (ШхВхГ): 10х50х8мм. Вес: 0,004кг. Рабочая температура: -40...+85°С. | 2300 | 2300
00-00077531 | TMS-STH | OSNOVO | Датчик для измерения температуры и относительной влажности воздуха. Диапазон измерения температуры -55…+130°С, влажности - 0…100%. Предназначен для работы с контроллером OSNOVO TMS-01. Вых. – RJ11 (штекер на кабеле 1м). Питание DC2,7-5,5V (или DC3,3V от контроллера TMS-01). Размеры (ШхВхГ): 10х38х8мм (без кабеля). Вес: 0,020кг. Рабочая температура: -40...+85°С (при измерении влажности). | 5980 | 5980
00-00077532 | TMS-SV | OSNOVO | Датчик для измерения напряжения. Диапазон измеряемого напряжения AC10-265V. Предназначен для работы с контроллером OSNOVO TMS-01. Вх. - Клм.(2pin), вых. - Клм.(2pin),. Размеры (ШхВхГ): 50х70х25,5мм. Вес: 0,088кг. Рабочая температура: -40...+55°С. | 6900 | 6900
00-00074930 | AquaBast Line Квартира 1/2" | Бастион | Комплект защиты от протечек воды. В комплект входит: контроллер защиты от протечек воды AquaBast C-RF. 2 шаровых крана с электроприводом, 12 В. 1/2 дюйма, корпус латунь литье, ручное открытие / закрытие, индикатор положения крана. 3 проводных датчика протечки, 1 блок питания на 5В. Система обеспечивает: контроль датчиков протечки и выдачу управляющих сигналов на перекрытие шаровых кранов в случае аварии (4 зоны контроля). Управление одной кнопкой, светодиодная индикация режимов работы и зон протечки энергосберегающий режим при работе от АКБ, звуковое и световое оповещение о протечке и авариях периферийных устройств. | Уточняйте у менеджера | Уточняйте у менеджера
00-00074931 | AquaBast Line Квартира 3/4" | Бастион | Комплект защиты от протечек воды. В комплект входит: Беспроводной контроллер защиты от протечек воды AquaBast CRF. 2 шаровых крана с электроприводом, 12 В. 3/4 дюйма, корпус латунь литье, ручное открытие / закрытие, индикатор положения крана. 3 проводных датчика протечки, 1 блок питания на 5В. Система обеспечивает: контроль датчиков протечки и выдачу управляющих сигналов на перекрытие шаровых кранов в случае аварии (4 зоны контроля).Управление одной кнопкой, светодиодная индикация режимов работы и зон протечки энергосберегающий режим при работе от АКБ, звуковое и световое оповещение о протечке и авариях периферийных устройств. | Уточняйте у менеджера | Уточняйте у менеджера
00-00074934 | AquaBast Line Коттедж 1" | Бастион | Комплект защиты от протечек воды. В комплект входит: Беспроводной контроллер защиты от протечек воды AquaBast CRF. 1 шаровой кран с электроприводом, 12 В. 1 дюйм, корпус латунь литье, ручное открытие / закрытие, индикатор положения крана. 3 проводных датчика протечки, 1 блок питания на 5В. Система обеспечивает: контроль датчиков протечки и выдачу управляющих сигналов на перекрытие шаровых кранов в случае аварии (4 зоны контроля).Управление одной кнопкой, светодиодная индикация режимов работы и зон протечки энергосберегающий режим при работе от АКБ, звуковое и световое оповещение о протечке и авариях периферийных устройств. | Уточняйте у менеджера | Уточняйте у менеджера
00-00074932 | AquaBast Line Коттедж 1/2" | Бастион | Комплект защиты от протечек воды. В комплект входит: Беспроводной контроллер защиты от протечек воды AquaBast CRF. 1 шаровой кран с электроприводом, 12 В. 1/2 дюйма, корпус латунь литье, ручное открытие / закрытие, индикатор положения крана. 3 проводных датчика протечки, 1 блок питания на 5В. Система обеспечивает: контроль датчиков протечки и выдачу управляющих сигналов на перекрытие шаровых кранов в случае аварии (4 зоны контроля).Управление одной кнопкой, светодиодная индикация режимов работы и зон протечки энергосберегающий режим при работе от АКБ, звуковое и световое оповещение о протечке и авариях периферийных устройств. | Уточняйте у менеджера | Уточняйте у менеджера
00-00074933 | AquaBast Line Коттедж 3/4" | Бастион | Комплект защиты от протечек воды. В комплект входит: Беспроводной контроллер защиты от протечек воды AquaBast CRF. 1 шаровой кран с электроприводом, 12 В. 3/4 дюйма, корпус латунь литье, ручное открытие / закрытие, индикатор положения крана. 3 проводных датчика протечки, 1 блок питания на 5В. Система обеспечивает: контроль датчиков протечки и выдачу управляющих сигналов на перекрытие шаровых кранов в случае аварии (4 зоны контроля).Управление одной кнопкой, светодиодная индикация режимов работы и зон протечки энергосберегающий режим при работе от АКБ, звуковое и световое оповещение о протечке и авариях периферийных устройств. | Уточняйте у менеджера | Уточняйте у менеджера
00-00069898 | С600-Байкал(BOLID)-15-0,6-RS | БОЛИД | Теплосчетчик исп.1 класс 2; Ду 15мм, номинальный расход 0.6м³/ч, интерфейс подключения RS-485; встроенный элемент питания 3.6В, срок службы до 10 лет; IP67. Предназначен для вычисления тепловой энергии путем измерения объема и температуры теплоносителя в прямом или обратном трубопроводах в закрытых водяных системах отопления. Может быть использован как автономно, так и в составе АСКУЭ "Ресурс" и "Ресурс Про". | 5134.5 | 5134.5
00-00069899 | С600-Байкал(BOLID)-15-0,6-Р | БОЛИД | Теплосчетчик исп.1 класс 2; Ду 15мм, номинальный расход 0.6м³/ч, интерфейс подключения - радиомодуль; встроенный элемент питания 3.6В, срок службы до 10лет; IP67. Предназначен для вычисления тепловой энергии путем измерения объема и температуры теплоносителя в прямом или обратном трубопроводах в закрытых водяных системах отопления. Может быть использован как автономно, так и в составе АСКУЭ "Ресурс" и "Ресурс Про". | 6570 | 6570
00-00069900 | С600-Байкал(BOLID)-20-1,5-RS | БОЛИД | Теплосчетчик исп.1 класс 2; Ду 20мм, номинальный расход 1.5м³/ч, интерфейс подключения RS-485; встроенный элемент питания 3.6В, срок службы до 10лет; IP67. Предназначен для вычисления тепловой энергии путем измерения объема и температуры теплоносителя в прямом или обратном трубопроводах в закрытых водяных системах отопления. Может быть использован как автономно, так и в составе АСКУЭ "Ресурс" и "Ресурс Про". | 5497.2 | 5497.2
00-00069901 | С600-Байкал(BOLID)-20-1,5-Р | БОЛИД | Теплосчетчик исп.1 класс 2; Ду 20мм, номинальный расход 1.5м³/ч, интерфейс подключения - радиомодуль; встроенный элемент питания 3.6В, срок службы до 10лет; IP67. Предназначен для вычисления тепловой энергии путем измерения объема и температуры теплоносителя в прямом или обратном трубопроводах в закрытых водяных системах отопления. Может быть использован как автономно, так и в составе АСКУЭ "Ресурс" и "Ресурс Про". | Уточняйте у менеджера | Уточняйте у менеджера
00-00109729 | ВС-ДА | Версет | Извещатель технологический контроля протечки воды предназначен для обнаружения протечки воды в контролируемом месте и передачи извещений на Прибор, для чего Извещатель должен быть включен в технологический шлейф сигнализации - ШС прибора. Протечка воды фиксируется при замыкании водой электродов датчика протечки, подключенного к Извещателю. ВС-ДА может работать совместно с прибором контроля и управления ВЕРСЕТ-ДОМ GSM или иными приемно-контрольными приборами производства ООО «ВЕРСЕТ», в которых какой-либо шлейф сигнализации может быть сконфигурирован в режим технологического шлейфа. | 1695 | 1410
00-00072170 | ВС-ДА-Р | Версет | Извещатель технологический контроля протечки воды радиоканальный предназначен для работы совместно с радиоканальным прибором «GSM РОЗЕТКА ВЕКТОР», или другим радиоканальным прибором семейства «ВС ВЕКТОР-АР», имеющим технологические зоны охраны. Извещатель используется для обнаружения протечки воды в контролируемом месте, формирования и передачи соответствующего извещения в прибор. | 3235 | 2865
00-00072171 | ВС-ЦТ-Р | Версет | Извещатель технологический контроля температуры радиоканальный предназначен для работы совместно с радиоканальным прибором «GSM РОЗЕТКА ВЕКТОР», или другим радиоканальным прибором семейства «ВС ВЕКТОР-АР», имеющим технологические зоны охраны. Извещатель предназначен для измерения температуры в контролируемом месте и передачи в прибор извещений с измеренными значениями. | 3605 | 3190
00-00023474 | LDD10-009-1100-002 | IEK | Датчики предназначены для автоматического включения и выключения нагрузки в заданном интервале времени в зависимости от наличия движущихся объектов в зоне обнаружения датчика и уровня освещенности. | 1064.6 | 958.14
00-00024567 | LDD13-019-1100-002 | IEK | Датчики предназначены для автоматического включения и выключения нагрузки в заданном интервале времени в зависимости от наличия движущихся объектов в зоне обнаружения датчика и уровня освещенности. | 1094.8 | 985.32
00-00033644 | LDD11-024-1100-001 | IEK | Датчики предназначены для автоматического включения и выключения нагрузки в заданном интервале времени в зависимости от наличия движущихся объектов в зоне обнаружения датчика и уровня освещенности. | 1074.83 | 967.35
00-00078607 | LDD11-301MB-1200-001 | IEK | Микроволновый датчик движения излучает высокочастотные электромагнитные волны (частота волн обычно она составляет 5,8ГГц), которые отражаются от окружающих объектов и регистрируются сенсором. В случае обнаружения малейших изменений электромагнитных волн, микропроцессор датчика приводит в действие заданные настройки. Назначение: - для автоматического включения и отключения нагрузки в заданном интервале времени при появлении движущихся объектов в зоне обнаружения датчика. Применение: - управление уличным освещением; - управление внутренним освещением; - управление устройствами сигнализации. | 2111.87 | 1900.68
00-00078606 | LDD11-501MB-1200-001 | IEK | Микроволновый датчик движения излучает высокочастотные электромагнитные волны (частота волн обычно она составляет 5,8ГГц), которые отражаются от окружающих объектов и регистрируются сенсором. В случае обнаружения малейших изменений электромагнитных волн, микропроцессор датчика приводит в действие заданные настройки. Назначение: - для автоматического включения и отключения нагрузки в заданном интервале времени при появлении движущихся объектов в зоне обнаружения датчика. Применение: - управление уличным освещением; - управление внутренним освещением; - управление устройствами сигнализации. | 2248.84 | 2023.96
00-00061180 | Блок пусковой для электромагнитного клапана | Магнито-Контакт | Блок пусковой для электромагнитного клапана | 710.79 | 710.79
00-00078808 | ДПМГ-2-100 (Общепромышленное исполнение) | Магнито-Контакт | Датчик положения, IP66/IP68. Контакты гарантированно замыкаются при расстоянии между датчиком и магнитом 100 мм и гарантированно разомкнуты на расстоянии 160 мм. Предназначен для контроля положения перемещающихся отдельных конструкций и механизмов из магнитопроводных и не магнитопроводных материалов при выполнении различных технологических процессов. | 9996.84 | 9612.34
00-00078811 | ДПМГ-2-100 со встроенными резисторами | Магнито-Контакт | Датчик положения. Контакты датчика ДПМГ-2-100 гарантированно замыкаются при расстоянии между датчиком и магнитом 100 мм и гарантированно разомкнуты на расстоянии 160 мм..Датчики изготавливаются со встроенными резисторами R1 = 1 кОм*, R2 = 10 кОм* (* по требованию заказчика номиналы резисторов могут быть любыми). Предназначен для контроля положения перемещающихся отдельных конструкций и механизмов из магнитопроводных и не магнитопроводных материалов при выполнении различных технологических процессов. | 10268.17 | 9873.24
00-00078809 | ДПМГ-2-200 (Общепромышленное исполнение) | Магнито-Контакт | Датчик положения, IP66/IP68. Контакты гарантированно замыкаются при расстоянии между датчиком и магнитом 200 мм и гарантированно разомкнуты на расстоянии 260 мм. Предназначен для контроля положения перемещающихся отдельных конструкций и механизмов из магнитопроводных и не магнитопроводных материалов при выполнении различных технологических процессов. | 11214.69 | 10783.36
00-00125054 | ДПМГ-2-200 с металлическим кабельным вводом | Магнито-Контакт | Датчик положения, IP66/IP68. Контакты замкнуты 200 мм и разомкнуты на расстоянии 160 мм. Штуцер кабельного ввода - выбрать: - для открытой прокладки кабеля диаметром 6-20 мм (индекс в обозначении К); - для присоединения бронированного кабеля диаметром 4-20 мм(B); - для прокладки присоединяемого кабеля в трубе G1/2-3/4 (T); - для прокладки присоединяемого кабеля в металлорукаве диаметром 8 - 25 мм(КМ) | Уточняйте у менеджера | Уточняйте у менеджера
00-00078812 | ДПМГ-2-200 со встроенными резисторами | Магнито-Контакт | Датчик положения. Контакты датчика ДПМГ-2-200 гарантированно замыкаются при расстоянии между датчиком и магнитом 200 мм и гарантированно разомкнуты на расстоянии 260 мм.Датчики изготавливаются со встроенными резисторами R1 = 1 кОм*, R2 = 10 кОм* (* по требованию заказчика номиналы резисторов могут быть любыми). Предназначен для контроля положения перемещающихся отдельных конструкций и механизмов из магнитопроводных и не магнитопроводных материалов при выполнении различных технологических процессов. | 11449.74 | 11009.37
00-00078807 | ДПМГ-2-40 (Общепромышленное исполнение) | Магнито-Контакт | Датчик положения, IP66/IP68. Контакты гарантированно замыкаются при расстоянии между датчиком и магнитом 40 мм и гарантированно разомкнуты на расстоянии 100 мм. Предназначен для контроля положения перемещающихся отдельных конструкций и механизмов из магнитопроводных и не магнитопроводных материалов при выполнении различных технологических процессов. | 8646.47 | 8313.91
00-00078810 | ДПМГ-2-40 со встроенными резисторами | Магнито-Контакт | Датчик положения. Контакты датчика ДПМГ-2-40 гарантированно замыкаются при расстоянии между датчиком и магнитом 40 мм и гарантированно разомкнуты на расстоянии 100 мм.Датчики изготавливаются со встроенными резисторами R1 = 1 кОм*, R2 = 10 кОм* (* по требованию заказчика номиналы резисторов могут быть любыми). Предназначен для контроля положения перемещающихся отдельных конструкций и механизмов из магнитопроводных и не магнитопроводных материалов при выполнении различных технологических процессов. | 8906.76 | 8564.19
00-00085035 | ДПР М12 исп. 00 | Магнито-Контакт | Датчик положения резьбовой, НР, внешняя резьба на корпусе М12. Датчик оснащен прижимной гайкой с резиновой прокладкой, позволяющих надежно фиксировать его в отверстиях диаметром 12мм. Вывод двойная изоляция 1,5м. Предназначен для бесконтактной коммутации электрических цепей исполнительных устройств в промышленных автоматизированных устройствах, линиях, станках, системах КИПиА и проч, а также для блокировки металлических дверных и оконных проёмов, сейфов и блокировки других конструктивных элементов зданий и сооружений на открывание или смещение с выдачей сигнала «тревога» путём переключения контактов геркона на приёмно-контрольный прибор, концентратор или пункт централизованного наблюдения. | 577.38 | 555.17
00-00085036 | ДПР М12 исп. 01 | Магнито-Контакт | Датчик положения резьбовой, переключающий, внешняя резьба на корпусе М12. Датчик оснащен прижимной гайкой с резиновой прокладкой, позволяющих надежно фиксировать его в отверстиях диаметром 12мм. Вывод двойная изоляция 1,5м. Предназначен для бесконтактной коммутации электрических цепей исполнительных устройств в промышленных автоматизированных устройствах, линиях, станках, системах КИПиА и проч, а также для блокировки металлических дверных и оконных проёмов, сейфов и блокировки других конструктивных элементов зданий и сооружений на открывание или смещение с выдачей сигнала «тревога» путём переключения контактов геркона на приёмно-контрольный прибор, концентратор или пункт централизованного наблюдения. | 899.19 | 864.61
00-00085037 | ДПР М20 исп. 00 | Магнито-Контакт | Датчик положения резьбовой, НР, внешняя резьба на корпусе М20. Датчик оснащен прижимной гайкой с резиновой прокладкой, позволяющих надежно фиксировать его в отверстиях диаметром 20мм. Вывод двойная изоляция 1,5м. Предназначен для бесконтактной коммутации электрических цепей исполнительных устройств в промышленных автоматизированных устройствах, линиях, станках, системах КИПиА и проч, а также для блокировки металлических дверных и оконных проёмов, сейфов и блокировки других конструктивных элементов зданий и сооружений на открывание или смещение с выдачей сигнала «тревога» путём переключения контактов геркона на приёмно-контрольный прибор, концентратор или пункт централизованного наблюдения. | 675.18 | 649.22
00-00085038 | ДПР М20 исп. 01 | Магнито-Контакт | Датчик положения резьбовой, переключающий, внешняя резьба на корпусе М20. Датчик оснащен прижимной гайкой с резиновой прокладкой, позволяющих надежно фиксировать его в отверстиях диаметром 20мм. Вывод двойная изоляция 1,5м. Предназначен для бесконтактной коммутации электрических цепей исполнительных устройств в промышленных автоматизированных устройствах, линиях, станках, системах КИПиА и проч, а также для блокировки металлических дверных и оконных проёмов, сейфов и блокировки других конструктивных элементов зданий и сооружений на открывание или смещение с выдачей сигнала «тревога» путём переключения контактов геркона на приёмно-контрольный прибор, концентратор или пункт централизованного наблюдения. | 998.58 | 960.17
00-00085039 | ДПР М25 исп. 00 | Магнито-Контакт | Датчик положения резьбовой, НР, внешняя резьба на корпусе М25. Датчик оснащен прижимной гайкой с резиновой прокладкой, позволяющих надежно фиксировать его в отверстиях диаметром 25мм. Вывод двойная изоляция 1,5м. Предназначен для бесконтактной коммутации электрических цепей исполнительных устройств в промышленных автоматизированных устройствах, линиях, станках, системах КИПиА и проч, а также для блокировки металлических дверных и оконных проёмов, сейфов и блокировки других конструктивных элементов зданий и сооружений на открывание или смещение с выдачей сигнала «тревога» путём переключения контактов геркона на приёмно-контрольный прибор, концентратор или пункт централизованного наблюдения. | 795.08 | 764.5
00-00085040 | ДПР М25 исп. 01 | Магнито-Контакт | Датчик положения резьбовой, переключающий, внешняя резьба на корпусе М25. Датчик оснащен прижимной гайкой с резиновой прокладкой, позволяющих надежно фиксировать его в отверстиях диаметром 25мм. Вывод двойная изоляция 1,5м. Предназначен для бесконтактной коммутации электрических цепей исполнительных устройств в промышленных автоматизированных устройствах, линиях, станках, системах КИПиА и проч, а также для блокировки металлических дверных и оконных проёмов, сейфов и блокировки других конструктивных элементов зданий и сооружений на открывание или смещение с выдачей сигнала «тревога» путём переключения контактов геркона на приёмно-контрольный прибор, концентратор или пункт централизованного наблюдения. | 1127.94 | 1084.55
00-00121344 | ДУЖ АЯКС ВКР2 100 NO | Магнито-Контакт | Датчик уровня жидкости поплавковый, для автоматического контроля уровня жидкости, вертикального монтажа с клеммной коробкой IP68, с типоразмером поплавка Р2 (28хØ28.6хØ9,5), один сигнальный уровень, длина штока 100 мм до уровня сигнала, тип контакта NO, длина кабельного вывода 0,5 метров. Кабельные вводы - выбрать. | 8658 | 8325
00-00121340 | ДУЖ АЯКС ВР2 100 NO | Магнито-Контакт | Датчик уровня жидкости поплавковый, для автоматического контроля уровня жидкости, вертикального монтажа, с типоразмером поплавка Р2 (28хØ28.6хØ9,5), один сигнальный уровень, длина штока 100 мм до уровня сигнала, тип контакта NO, длина кабельного вывода 0,5 метров | 3978 | 3825
00-00121342 | ДУЖ АЯКС ВР2 1000 NO | Магнито-Контакт | Датчик уровня жидкости поплавковый, для автоматического контроля уровня жидкости, вертикального монтажа, с типоразмером поплавка Р2 (28хØ28.6хØ9,5), один сигнальный уровень, длина штока 1000 мм до уровня сигнала, тип контакта NO, длина кабельного вывода 0,5 метров | 6821.1 | 6558.75
00-00121345 | ДУЖ АЯКС ГКР2 100 NO | Магнито-Контакт | Датчик уровня жидкости поплавковый, для автоматического контроля уровня жидкости, горизонтального монтажа с клеммной коробкой IP68, с типоразмером поплавка Р2 (28хØ28.6хØ9,5), один сигнальный уровень, длина штока 100 мм до уровня сигнала, тип контакта NO, длина кабельного вывода 0,5 метров. Кабельные вводы – выбрать. | 9243 | 8887.5
00-00121341 | ДУЖ АЯКС ГР2 100 NO | Магнито-Контакт | Датчик уровня жидкости поплавковый, для автоматического контроля уровня жидкости горизонтального монтажа, с типоразмером поплавка Р2 (28хØ28.6хØ9,5), один сигнальный уровень, длина штока 100 мм до уровня сигнала, тип контакта NO, длина кабельного вывода 0,5 метров | 4563 | 4387.5
00-00121343 | ДУЖ АЯКС ГР2 1000 NO | Магнито-Контакт | Датчик уровня жидкости поплавковый, для автоматического контроля уровня жидкости, горизонтального монтажа, с типоразмером поплавка Р2 (28хØ28.6хØ9,5), один сигнальный уровень, длина штока 1000 мм до уровня сигнала, тип контакта NO, длина кабельного вывода 0,5 метров | 7406.1 | 7121.25
00-00121426 | ИУЖ-3 НЕРЖАВЕЙКА ВР2 100 NO | Магнито-Контакт | Извещатель (анализатор) уровня жидкости, для автоматического контроля уровня жидкости, вертикального монтажа, с типоразмером поплавка Р2 (28хØ28.6хØ9,5), один сигнальный уровень, длина штока 100 мм до уровня сигнала, тип контакта NO, длина кабельного вывода 0,5 метров | 3748.16 | 3604
00-00121428 | ИУЖ-3 НЕРЖАВЕЙКА ВР2 1000 NO | Магнито-Контакт | Извещатель (анализатор) уровня жидкости, для автоматического контроля уровня жидкости, вертикального монтажа, с типоразмером поплавка Р2 (28хØ28.6хØ9,5), один сигнальный уровень, длина штока 1000 мм до уровня сигнала, тип контакта NO, длина кабельного вывода 0,5 метров | 6426.99 | 6179.8
00-00121427 | ИУЖ-3 НЕРЖАВЕЙКА ГР2 100 NO | Магнито-Контакт | Извещатель (анализатор) уровня жидкости, для автоматического контроля уровня жидкости горизонтального монтажа, с типоразмером поплавка Р2 (28хØ28.6хØ9,5), один сигнальный уровень, длина штока 100 мм до уровня сигнала, тип контакта NO, длина кабельного вывода 0,5 метров | 4299.36 | 4134
00-00121430 | ИУЖ-3 НЕРЖАВЕЙКА ГР2 1000 NO | Магнито-Контакт | Извещатель (анализатор) уровня жидкости, для автоматического контроля уровня жидкости, горизонтального монтажа, с типоразмером поплавка Р2 (28хØ28.6хØ9,5), один сигнальный уровень, длина штока 1000 мм до уровня сигнала, тип контакта NO, длина кабельного вывода 0,5 метров | 6978.19 | 6709.8
00-00077699 | СК555 | Магнито-Контакт | Датчик положения магнитогерконовый, 180 мм, 4 провода: 2 провода НВ-0,2 тамперный (антисаботажный) шлейф; 2 провода НВ-0,2 вывод геркона, предназначен для блокировки дверных и оконных проемов, других конструктивных элементов зданий и сооружений на открывание или смещение с выдачей извещения о тревоге на пульт централизованного наблюдения, прибор приёмно-контрольный или концентратор размыканием шлейфа сигнализации контактами встроенного геркона. | 313.08 | 313.08
00-00090251 | СК555 (Al) | Магнито-Контакт | Датчик положения, усиленный алюминиевый корпус, Нормально разомкнутый. Расстояние срабатывания 20 мм. Предназначен для блокировки дверных и оконных проемов, других конструктивных элементов зданий и сооружений на открывание или смещение с выдачей извещения о тревоге на пульт централизованного наблюдения, прибор приёмно-контрольный или концентратор размыканием шлейфа сигнализации контактами встроенного геркона. | 1779.78 | 1779.78
00-00119471 | СУМ-1 | Магнито-Контакт | Сигнализатор уровня мембранный, 220В/5А, IP65 для автоматического контроля уровня сыпучих материалов (зерна, муки, песка, цемента и т.п.) . Регулировка диапазона усилия срабатывания ) 0.5 — 3 Н. Пластиковый корпус, габариты 115х115х72. Цикл коммутации — 30000 срабатываний. | 4317.3 | 4151.25
00-00119472 | СУМ-1М | Магнито-Контакт | Сигнализатор уровня мембранный, 220В/5А, IP65, для автоматического контроля уровня сыпучих материалов (зерна, муки, песка, цемента и т.п.) Регулировка диапазона усилия срабатывания ) 0.5 — 3 Н. Металлический корпус, габариты 115х115х80. Цикл коммутации — 30000 срабатываний. | 5805.54 | 5582.25
03-00004746 | Датчик пассажиропотока Ш2 | Риэлта | Датчик пассажиропотока Ш2 предназначен для подсчета людей, проходящих через зону обнаружения. Высота установки до 3 м, напряжение питания 8…28 В, -30….+50 °С. При проходе каждого человека через зону обнаружения размыкаются контакты исполнительного реле на время не менее 0,8 с. Основание корпуса имеет четыре плоскости для крепления. Высокая устойчивость к электромагнитным помехам. | 1750 | 1662.5
00-00024369 | Выносной датчик температуры | Си-Норд НТКФ ООО | Выносной датчик температуры, предназначен для измерения температуры и контроля ее нахождения внутри заданного диапазона. Подключается к датчику температуры СН-Цельсий или напрямую к контрольной панели. | 1090 | 1090
00-00019651 | СН-Вода | Си-Норд НТКФ ООО | Датчик для обнаружения утечек воды, водных растворов, иных проводящих неагрессивных жидкостей. Передает извещения на контрольную панель Nord Pro Air по двунаправленному каналу связи в диапазоне частот 433,05—434,79 МГц. Имеет резервный источник питания. | 4490 | 4490
00-00034083 | СН-Вода-Мини | Си-Норд НТКФ ООО | Датчик для обнаружения утечек воды, водных растворов, иных проводящих неагрессивных жидкостей в малогабаритном корпусе. Передает извещения на контрольную панель по двунаправленному каналу связи в диапазоне частот 433,05—434,79 МГц. | 3790 | 3790
00-00024368 | СН-Цельсий | Си-Норд НТКФ ООО | Датчик температуры. Предназначен для мониторинга температурных условий и выдачи извещения при изменении заданной температуры на контрольную панель Nord Pro Airпо двунаправленному каналу связи в диапазоне частот 433,05—434,79 МГц. Обеспечивает возможность подключения выносного датчика температуры. | 5490 | 5490
00-00034385 | DS18B20 | Сибирский Арсенал | Термодатчик в металлической оболочке совместно с приемно-контрольными охранно-пожарными приборами обеспечивает контроль за температурой в охраняемом помещении. Длина провода: 1,5м. Разъем подключения: Jack 3,5мм (штекер). | 2305 | 2305
00-00047573 | Датчик протечки воды (3,5 мм) | Сибирский Арсенал | Датчик протечки воды предназначен для совместной работы с приборами производства ООО НПО «Сибирский Арсенал» и ООО НПП «Версет», имеющими разъём для подключения jack 3,5 мм. | 1070 | 925
00-00024827 | ФОСФОР-40/10 (металл) | Фортеза | Прожектор светодиодный, угол свечения: 10˚, эффективность источника света 110 лм/Вт, потребляемая мощность: 40Вт. Не создают засветки камерам видеонаблюдения, напряжение питания: 170...260 VAC. Возможность включения/выключения маломощным низковольтным сигналом, интерфейс RS-485 - регулировка яркости, корпус из алюминия, крепление «на стену». уличное исполнение, степень защиты IP-65. Применяется для охранного освещения участков периметра и площадок различных объектов. Как все современные светодиодные источники света обеспечивают существенную экономию электроэнергии и высокую надежность. Отсутствие стробоскопического эффекта и наличие коллинеарной оптики исключает паразитную засветку камер видеонаблюдения и позволяет применять прожекторы для освещения зон наблюдения камер. Возможность создания различных режимов работы, например, режим полного освещения, дежурный режим, выключен. Постоянный световой поток во всем диапазоне питающих напряжений устойчив к низким перепадам входного напряжени | 24750 | 24750
00-00071315 | ФОСФОР-40/10-А (металл) | Фортеза | Прожектор светодиодный, угол свечения: 10˚, эффективность источника света 110 лм/Вт, арктическое исполнение, с расширенным температурным диапозоном рабочей температуры от минус 60 до + 50 °С, потребляемая мощность не более 55 Вт. Не создают засветки камерам видеонаблюдения, напряжение питания: 170...260 VAC. Возможность включения/выключения маломощным низковольтным сигналом, интерфейс RS-485 - регулировка яркости, корпус из алюминия, крепление «на стену». уличное исполнение, степень защиты IP-65. Применяется для охранного освещения участков периметра и площадок различных объектов. Как все современные светодиодные источники света обеспечивают существенную экономию электроэнергии и высокую надежность. Отсутствие стробоскопического эффекта и наличие коллинеарной оптики исключает паразитную засветку камер видеонаблюдения и позволяет применять прожекторы для освещения зон наблюдения камер. Возможность создания различных режимов работы, например, режим полного освещения, дежурный режим, выкл | 29250 | 29250
00-00024828 | ФОСФОР-40/20 (металл) | Фортеза | Прожектор светодиодный, угол свечения: 20˚, эффективность источника света 110 лм/Вт, потребляемая мощность: 40Вт. Не создают засветки камерам видеонаблюдения, напряжение питания: 170...260 VAC. Возможность включения/выключения маломощным низковольтным сигналом, интерфейс RS-485 - регулировка яркости, корпус из алюминия, крепление «на стену». уличное исполнение, степень защиты IP-65. Применяется для охранного освещения участков периметра и площадок различных объектов. Как все современные светодиодные источники света обеспечивают существенную экономию электроэнергии и высокую надежность. Отсутствие стробоскопического эффекта и наличие коллинеарной оптики исключает паразитную засветку камер видеонаблюдения и позволяет применять прожекторы для освещения зон наблюдения камер. Возможность создания различных режимов работы, например, режим полного освещения, дежурный режим, выключен. Постоянный световой поток во всем диапазоне питающих напряжений устойчив к низким перепадам входного напряжени | 24750 | 24750
00-00071316 | ФОСФОР-40/20-А (металл) | Фортеза | Прожектор светодиодный, угол свечения: 20˚, эффективность источника света 110 лм/Вт, арктическое исполнение, с расширенным температурным диапозоном рабочей температуры от минус 60 до + 50 °С, потребляемая мощность не более 55 Вт. Не создают засветки камерам видеонаблюдения, напряжение питания: 170...260 VAC. Возможность включения/выключения маломощным низковольтным сигналом, интерфейс RS-485 - регулировка яркости, корпус из алюминия, крепление «на стену». уличное исполнение, степень защиты IP-65. Применяется для охранного освещения участков периметра и площадок различных объектов. Как все современные светодиодные источники света обеспечивают существенную экономию электроэнергии и высокую надежность. Отсутствие стробоскопического эффекта и наличие коллинеарной оптики исключает паразитную засветку камер видеонаблюдения и позволяет применять прожекторы для освещения зон наблюдения камер. Возможность создания различных режимов работы, например, режим полного освещения, дежурный режим, выкл | 29250 | 29250
00-00024829 | ФОСФОР-40/60 (металл) | Фортеза | Прожектор светодиодный, угол свечения: 60˚, эффективность источника света 110 лм/Вт, потребляемая мощность: 40Вт. Не создают засветки камерам видеонаблюдения, напряжение питания: 170...260 VAC. Возможность включения/выключения маломощным низковольтным сигналом, интерфейс RS-485 - регулировка яркости, корпус из алюминия, крепление «на стену». уличное исполнение, степень защиты IP-65. Применяется для охранного освещения участков периметра и площадок различных объектов. Как все современные светодиодные источники света обеспечивают существенную экономию электроэнергии и высокую надежность. Отсутствие стробоскопического эффекта и наличие коллинеарной оптики исключает паразитную засветку камер видеонаблюдения и позволяет применять прожекторы для освещения зон наблюдения камер. Возможность создания различных режимов работы, например, режим полного освещения, дежурный режим, выключен. Постоянный световой поток во всем диапазоне питающих напряжений устойчив к низким перепадам входного напряжени | 24750 | 24750
00-00071317 | ФОСФОР-40/60-А (металл) | Фортеза | Прожектор светодиодный, угол свечения: 60˚, эффективность источника света 110 лм/Вт, арктическое исполнение, с расширенным температурным диапозоном рабочей температуры от минус 60 до + 50 °С, потребляемая мощность не более 55 Вт. Не создают засветки камерам видеонаблюдения, напряжение питания: 170...260 VAC. Возможность включения/выключения маломощным низковольтным сигналом, интерфейс RS-485 - регулировка яркости, корпус из алюминия, крепление «на стену». уличное исполнение, степень защиты IP-65. Применяется для охранного освещения участков периметра и площадок различных объектов. Как все современные светодиодные источники света обеспечивают существенную экономию электроэнергии и высокую надежность. Отсутствие стробоскопического эффекта и наличие коллинеарной оптики исключает паразитную засветку камер видеонаблюдения и позволяет применять прожекторы для освещения зон наблюдения камер. Возможность создания различных режимов работы, например, режим полного освещения, дежурный режим, выкл | 29250 | 29250
00-00024830 | ФОСФОР-75/10 (пластик) | Фортеза | Прожектор светодиодный, угол свечения: 10˚, эффективность источника света 125 лм/Вт, потребляемая мощность не более 50 Вт. Не создают засветки камерам видеонаблюдения, напряжение питания: 170...260 VAC. Возможность включения/выключения маломощным низковольтным сигналом, интерфейс RS-485 - регулировка яркости, корпус из термостойкого ударопрочного поликарбоната, крепление «на стену». уличное исполнение, степень защиты IP-65. Применяется для охранного освещения участков периметра и площадок различных объектов. Как все современные светодиодные источники света обеспечивают существенную экономию электроэнергии и высокую надежность. Отсутствие стробоскопического эффекта и наличие коллинеарной оптики исключает паразитную засветку камер видеонаблюдения и позволяет применять прожекторы для освещения зон наблюдения камер. Возможность создания различных режимов работы, например, режим полного освещения, дежурный режим, выключен. Постоянный световой поток во всем диапазоне питающих напряжений усто | 21375 | 21375
00-00071318 | ФОСФОР-75/10-А (пластик) | Фортеза | Прожектор светодиодный, угол свечения: 10˚, эффективность источника света 125 лм/Вт, арктическое исполнение, с расширенным температурным диапозоном рабочей температуры от минус 60 до + 50 °С, потребляемая мощность не более 55 Вт. Не создают засветки камерам видеонаблюдения, напряжение питания: 170...260 VAC. Возможность включения/выключения маломощным низковольтным сигналом, интерфейс RS-485 - регулировка яркости, корпус из термостойкого ударопрочного поликарбоната, крепление «на стену». уличное исполнение, степень защиты IP-65. Применяется для охранного освещения участков периметра и площадок различных объектов. Как все современные светодиодные источники света обеспечивают существенную экономию электроэнергии и высокую надежность. Отсутствие стробоскопического эффекта и наличие коллинеарной оптики исключает паразитную засветку камер видеонаблюдения и позволяет применять прожекторы для освещения зон наблюдения камер. Возможность создания различных режимов работы, например, режим полног | 25875 | 25875
00-00024831 | ФОСФОР-75/20 (пластик) | Фортеза | Прожектор светодиодный, угол свечения: 20˚, эффективность источника света 125 лм/Вт, потребляемая мощность не более 50 Вт. Не создают засветки камерам видеонаблюдения, напряжение питания: 170...260 VAC. Возможность включения/выключения маломощным низковольтным сигналом, интерфейс RS-485 - регулировка яркости, корпус из термостойкого ударопрочного поликарбоната, крепление «на стену». уличное исполнение, степень защиты IP-65. Применяется для охранного освещения участков периметра и площадок различных объектов. Как все современные светодиодные источники света обеспечивают существенную экономию электроэнергии и высокую надежность. Отсутствие стробоскопического эффекта и наличие коллинеарной оптики исключает паразитную засветку камер видеонаблюдения и позволяет применять прожекторы для освещения зон наблюдения камер. Возможность создания различных режимов работы, например, режим полного освещения, дежурный режим, выключен. Постоянный световой поток во всем диапазоне питающих напряжений усто | 21375 | 21375
00-00071319 | ФОСФОР-75/20-А (пластик) | Фортеза | Прожектор светодиодный, угол свечения: 20˚, эффективность источника света 125 лм/Вт, арктическое исполнение, с расширенным температурным диапозоном рабочей температуры от минус 60 до + 50 °С, потребляемая мощность не более 55 Вт. Не создают засветки камерам видеонаблюдения, напряжение питания: 170...260 VAC. Возможность включения/выключения маломощным низковольтным сигналом, интерфейс RS-485 - регулировка яркости, корпус из термостойкого ударопрочного поликарбоната, крепление «на стену». уличное исполнение, степень защиты IP-65. Применяется для охранного освещения участков периметра и площадок различных объектов. Как все современные светодиодные источники света обеспечивают существенную экономию электроэнергии и высокую надежность. Отсутствие стробоскопического эффекта и наличие коллинеарной оптики исключает паразитную засветку камер видеонаблюдения и позволяет применять прожекторы для освещения зон наблюдения камер. Возможность создания различных режимов работы, например, режим полног | 25875 | 25875
00-00024832 | ФОСФОР-75/60 (пластик) | Фортеза | Прожектор светодиодный, угол свечения: 60˚, эффективность источника света 125 лм/Вт, потребляемая мощность не более 50 Вт. Не создают засветки камерам видеонаблюдения, напряжение питания: 170...260 VAC. Возможность включения/выключения маломощным низковольтным сигналом, интерфейс RS-485 - регулировка яркости, корпус из термостойкого ударопрочного поликарбоната, крепление «на стену». уличное исполнение, степень защиты IP-65. Применяется для охранного освещения участков периметра и площадок различных объектов. Как все современные светодиодные источники света обеспечивают существенную экономию электроэнергии и высокую надежность. Отсутствие стробоскопического эффекта и наличие коллинеарной оптики исключает паразитную засветку камер видеонаблюдения и позволяет применять прожекторы для освещения зон наблюдения камер. Возможность создания различных режимов работы, например, режим полного освещения, дежурный режим, выключен. Постоянный световой поток во всем диапазоне питающих напряжений усто | 21375 | 21375
00-00071320 | ФОСФОР-75/60-А (пластик) | Фортеза | Прожектор светодиодный, угол свечения: 60˚, эффективность источника света 125 лм/Вт, арктическое исполнение, с расширенным температурным диапозоном рабочей температуры от минус 60 до + 50 °С, потребляемая мощность не более 55 Вт. Не создают засветки камерам видеонаблюдения, напряжение питания: 170...260 VAC. Возможность включения/выключения маломощным низковольтным сигналом, интерфейс RS-485 - регулировка яркости, корпус из термостойкого ударопрочного поликарбоната, крепление «на стену». уличное исполнение, степень защиты IP-65. Применяется для охранного освещения участков периметра и площадок различных объектов. Как все современные светодиодные источники света обеспечивают существенную экономию электроэнергии и высокую надежность. Отсутствие стробоскопического эффекта и наличие коллинеарной оптики исключает паразитную засветку камер видеонаблюдения и позволяет применять прожекторы для освещения зон наблюдения камер. Возможность создания различных режимов работы, например, режим полног | 25875 | 25875
Датчики движения
00-00093506 | 4400143 | DKC | Датчик движения. Назначение: для монтажа в подрозеточные коробки глубиной не менее 45 мм (код 59301). Используется для автоматического включения/выключения света. Характеристики: диаметр отверстий для ввода кабелей – 3 мм; винтовые зажимы; шаблон для зачистки кабеля – 11 мм; расстояние обнаружения – от 2 до 12 м; угол охвата – 150°; время задержки отключения – от 10 с до 7 мин.; настройка светочувствительности датчика; настройка порога освещенности; фиксация в подрозеточные коробки глубиной не менее 45 мм при помощи каркаса с лапками (код 4400802) и саморезов. Цвет: "Белое облако". | 15127.61 | 14825.06
00-00093593 | 4404143 | DKC | Датчик движения. Назначение: для монтажа в подрозеточные коробки глубиной не менее 45 мм (код 59301). Используется для автоматического включения/выключения света. Характеристики: диаметр отверстий для ввода кабелей – 3 мм; винтовые зажимы; шаблон для зачистки кабеля – 11 мм; расстояние обнаружения – от 2 до 12 м; угол охвата – 150°; время задержки отключения – от 10 с до 7 мин.; настройка светочувствительности датчика; настройка порога освещенности; фиксация в подрозеточные коробки глубиной не менее 45 мм при помощи каркаса с лапками (код 4400802) и саморезов. Цвет: "Закаленная сталь". | 21178.66 | 20755.08
00-00093631 | 4412143 | DKC | Датчик движения. Назначение: для монтажа в подрозеточные коробки глубиной не менее 45 мм (код 59301). Используется для автоматического включения/выключения света. Характеристики: диаметр отверстий для ввода кабелей – 3 мм; винтовые зажимы; шаблон для зачистки кабеля – 11 мм; расстояние обнаружения – от 2 до 12 м; угол охвата – 150°; время задержки отключения – от 10 с до 7 мин.; настройка светочувствительности датчика; настройка порога освещенности. Фиксация производится в подрозеточные коробки глубиной не менее 45 мм при помощи каркаса с лапками (код 4400802) и саморезов. Цвет: "Черный матовый". | 21178.66 | 20755.08
00-00024814 | МОСКИТ (автономный) | Фортеза | Извещатель охранный обрывного типа, автономный, малогабаритный, чувствительный элемент в виде двойного микропровода. Оперативная замена использованной кассеты. Принцип действия извещателей обрывного типа состоит в контроле целостности замкнутого контура, создаваемого с помощью двухжильного микропровода. На охраняемом объекте микропровод вытягивают из корпуса извещателя и располагают по периметру участка или крепят к охраняемому предмету, транспорту, двери или окну так, чтобы при движении нарушителя или предмета произошел разрыв микропровода. Свободный конец двухжильного микропровода сваривается спичкой или зажигалкой для создания замкнутого контура. После включения питания извещатель переходит в дежурный режим контроля целостности микропровода. При обрыве микропровода извещатель выдает сигнал тревоги. При этом в извещателе МОСКИТ включается прерывистый звуковой сигнал. При снижении питания ниже допустимой нормы извещатели выдают непрерывный сигнал тревоги. | 5875 | 5875
00-00024817 | МОСКИТ-КОМПЛЕКТ | Фортеза | МОСКИТ-КОМПЛЕКТ предназначен для выдачи тревожного сигнала при пересечении охраняемого рубежа. В состав входит: Сумка с креплениями под ремень, МОСКИТ (автономный) – 1 шт., КАССЕТА – 2 шт. | 11625 | 11625
00-00024815 | МОСКИТ-СТ (стационарный) | Фортеза | Извещатель охранный обрывного типа, стационарный, малогабаритный, чувствительный элемент в виде двойного микропровода. Оперативная замена использованной кассеты. Принцип действия извещателей обрывного типа состоит в контроле целостности замкнутого контура, создаваемого с помощью двухжильного микропровода. На охраняемом объекте микропровод вытягивают из корпуса извещателя и располагают по периметру участка или крепят к охраняемому предмету, транспорту, двери или окну так, чтобы при движении нарушителя или предмета произошел разрыв микропровода. Свободный конец двухжильного микропровода сваривается спичкой или зажигалкой для создания замкнутого контура. После включения питания извещатель переходит в дежурный режим контроля целостности микропровода. При обрыве микропровода извещатель выдает сигнал тревоги. При этом в извещателе МОСКИТ-СТ размыкаются контакты исполнительного реле и включается световой сигнал. При снижении питания ниже допустимой нормы извещатели выдают непрерывный сигнал т | 7750 | 7750
00-00117212 | ЕГЕРЬ (ЮСДП.425112.003) | Юмирс | Временная охрана палаточных лагерей и материальных ценностей. Элемент питания расчитан на весь срок службы прибора. В комплекте 2 кассеты с микропроводом не менее 1250 м. | 33420 | 33420
Комплексные и интегрированные системы безопасности
Интегрированная система безопасности "Лавина" "Сибирский Арсенал"
00-00069238 | GE коммуникатор | Сибирский Арсенал | GE-коммуникатор для передачи извещений прибора на ПЦН по каналам связи: ETHERNET (Internet, локальные сети), GSM/GPRS. Если в коммуникаторе используется IP-канал, то по приоритету передачи извещений он находится на первом месте. Коммуникатор поддерживает работу с двумя SIM-картами. Возможно установка только одной SIM-карты (в этом случае карта должна быть установлена в верхний слот №1 - основной). В случае использования коммуникатора с двумя SIM-картами одновременно будет использоваться только один канал GPRS (основной или резервный). Резервный будет использоваться, только в случае потери регистрации в сети GSM SIM-картой основного канала. При восстановлении регистрации в сети GSM основной SIM-карты коммуникатор переключится на неё. У оператора сотовой связи обязательно должна быть подключена услуга передачи данных по GPRS. SIM-карты не должны быть заблокированы PIN-кодом и должны иметь положительный баланс. Необходимо отключить все уведомления о доставке SMS и услугу, уведомляющую о п | 3525 | 2835
00-00089582 | GE коммуникатор (24) | Сибирский Арсенал | GE коммуникатор системы передачи извещений «ГОРИЗОНТ» / «ЛАВИНА» предназначен для использования в составе прибора приёмно-контрольного и управления охранно-пожарного, объектового Гранит-24. Коммуникатор обеспечивает передачу извещений по сетям Ethernet и по каналам связи GSM/GPRS от объектового прибора Гранит-24 на пульт централизованного наблюдения ГОРИЗОНТ» / «ЛАВИНА» и имеет возможность для удалённого программирования этого прибора. | 2915 | 2370
00-00104338 | WiFi коммуникатор | Сибирский Арсенал | Wi-Fi коммуникатор системы передачи извещений «ГОРИЗОНТ» / «ЛАВИНА» предназначен для использования в составе прибора приёмно-контрольного и управления охранно-пожарного, объектового Гранит-24. Коммуникатор обеспечивает передачу извещений по сетям Wi-Fi / Ethernet от объектового прибора Гранит-24 на пульт централизованного наблюдения «ГОРИЗОНТ» / «ЛАВИНА» и имеет возможность для удалённого программирования этого прибора. | 1985 | 1665
00-00102015 | Внешний блок реле ПЦН «БР-24» для «Гранит-16» и «Г | Сибирский Арсенал | Внешний блок реле ПЦН БР-24 является компонентом приборов Гранит-16 и Гранит-24 и содержит 24 электромагнитных реле, каждое из которых является каналом коммутации (КК) прибора. Каждый канал коммутации, согласно командам прибора, формирует сигналы для пультов централизованного наблюдения либо управляет технологическим оборудованием и инженерными системами объекта. КК могут включаться по состоянию зоны либо по состоянию прибора. Каждому КК присвоено по очереди одно реле блока, в том порядке, как блоки реле были зарегистрированы в памяти прибора. | 8625 | 7500
00-00069239 | Горизонт РТР | Сибирский Арсенал | Ретранслятор для приёма SMS-сообщений (SurGard, Contact ID, текстовых) от объектовых приборов и передачи извещений на пульт централизованного наблюдения «Горизонт», «Лавина», передачи текстовых SMS-сообщений на номера телефонов пользователей. | 10150 | 8850
00-00069240 | Гранит-12C (Wi-Fi) | Сибирский Арсенал | Прибор приёмно-контрольный и управления охранно-пожарный, 12 шлейфов сигнализации, передача информации на ПЦН осуществляется по сетям ETHERNET (Internet, локальные сети) с помощью WiFi-коммуникатора. Прибор приёмно-контрольный и управления охранно-пожарный, 12 шлейфов сигнализации, передача информации на ПЦН осуществляется по сетям ETHERNET (Internet, локальные сети) с помощью WiFi-коммуникатора и ETHERNET или GSM/GPRS с помощью GE-коммуникатора. Предназначен для работы в составе систем передачи извещений «Горизонт» и «ЛАВИНА» в качестве объектовых приборов. ППКУОП обеспечивает централизованную и локальную охрану объектов, оборудованных электроконтактными и токопотребляющими охранными и пожарными передачей информации о тревожных сообщениях и прочих событиях на специально оборудованный пульт централизованного наблюдения. | 15025 | 12015
00-00029137 | Гранит-12Л (УК) | Сибирский Арсенал | Объектовый прибор, 12 зон, универсальный 2 SIM коммуникатор (канал GSM ), удаленное програмирование, обратный канал (запрос сост., постановка/снятие, управление ПЦН), РИП под АКБ 7Ач | 21910 | 18230
00-00069242 | Гранит-3C (Wi-Fi) | Сибирский Арсенал | Прибор приёмно-контрольный и управления охранно-пожарный, 3 шлейфа сигнализации, передача информации на ПЦН осуществляется по сетям ETHERNET (Internet, локальные сети) с помощью WiFi-коммуникатора. Прибор приёмно-контрольный и управления охранно-пожарный, 12 шлейфов сигнализации, передача информации на ПЦН осуществляется по сетям ETHERNET (Internet, локальные сети) с помощью WiFi-коммуникатора и ETHERNET или GSM/GPRS с помощью GE-коммуникатора. Предназначен для работы в составе систем передачи извещений «Горизонт» и «ЛАВИНА» в качестве объектовых приборов. ППКУОП обеспечивает централизованную и локальную охрану объектов, оборудованных электроконтактными и токопотребляющими охранными и пожарными передачей информации о тревожных сообщениях и прочих событиях на специально оборудованный пульт централизованного наблюдения. | 12335 | 9860
03-00004732 | Гранит-3Л (УК) | Сибирский Арсенал | Объектовый прибор предназначен для работы в качестве объектового прибора в составе интегрированной системы безопасности «Лавина» версии 6.3.6 и выше, 3 зоны, универсальный 2 SIM коммуникатор (канал GSM ), удаленное програмирование, обратный канал (запрос сост., постановка/снятие, управление ПЦН), РИП под АКБ 7Ач. | 19510 | 16225
00-00069244 | Гранит-5C (Wi-Fi) | Сибирский Арсенал | Прибор приёмно-контрольный и управления охранно-пожарный, 5 шлейфов сигнализации, передача информации на ПЦН осуществляется по сетям ETHERNET (Internet, локальные сети) с помощью WiFi-коммуникатора. Прибор приёмно-контрольный и управления охранно-пожарный, 12 шлейфов сигнализации, передача информации на ПЦН осуществляется по сетям ETHERNET (Internet, локальные сети) с помощью WiFi-коммуникатора и ETHERNET или GSM/GPRS с помощью GE-коммуникатора. Предназначен для работы в составе систем передачи извещений «Горизонт» и «ЛАВИНА» в качестве объектовых приборов. ППКУОП обеспечивает централизованную и локальную охрану объектов, оборудованных электроконтактными и токопотребляющими охранными и пожарными передачей информации о тревожных сообщениях и прочих событиях на специально оборудованный пульт централизованного наблюдения. | 13355 | 10675
00-00028294 | Гранит-5Л (УК) | Сибирский Арсенал | Прибор приемно-контрольный и управления охранно-пожарный с универсальным GSM-коммуникатором для работы в составе инегрированной системы безопасности ЛАВИНА; каналы передачи данных: GSM, GPRS (2 SIM-карты); 5 ШС; 1 шлейф УДП; 3 контролируемых выхода "ОК"; 3 выхода "СК"; 2 входа TM; miniUSB; U-пит.187...242 В; P-потр.15 ВА; I-потр.65 мА; в корпусе под АКБ 12 В 4.5 или 7 Ач; IP40; t-раб.-30...+50°С; габаритные размеры 250х210х80 мм | 19935 | 16585
00-00069247 | Гранит-8C (Wi-Fi) | Сибирский Арсенал | Прибор приёмно-контрольный и управления охранно-пожарный, 8 шлейфов сигнализации, передача информации на ПЦН осуществляется по сетям ETHERNET (Internet, локальные сети) с помощью WiFi-коммуникатора. Прибор приёмно-контрольный и управления охранно-пожарный, 12 шлейфов сигнализации, передача информации на ПЦН осуществляется по сетям ETHERNET (Internet, локальные сети) с помощью WiFi-коммуникатора и ETHERNET или GSM/GPRS с помощью GE-коммуникатора. Предназначен для работы в составе систем передачи извещений «Горизонт» и «ЛАВИНА» в качестве объектовых приборов. ППКУОП обеспечивает централизованную и локальную охрану объектов, оборудованных электроконтактными и токопотребляющими охранными и пожарными передачей информации о тревожных сообщениях и прочих событиях на специально оборудованный пульт централизованного наблюдения. | 14035 | 11225
00-00028263 | Гранит-8Л (УК) | Сибирский Арсенал | Объектовый прибор предназначен для работы в качестве объектового прибора в составе интегрированной системы безопасности «Лавина» версии 6.3.6 и выше, 8 зон, универсальный 2 SIM коммуникатор (канал GSM ), удаленное програмирование, обратный канал (запрос сост., постановка/снятие, управление ПЦН), РИП под АКБ 7Ач. | 20600 | 17130
00-00015555 | Датчик температуры для Курс-100 | Сибирский Арсенал | Жгут с термодатчиком для «Курс-100» вар.1 предназначен для контроля температуры в помещении. При температуре, превышающей пороговое значение, прибор «Курс-100» формирует извещение «Критическое значение» и включает внешнее устройство. Может использоваться, например, для управления климатом в шкафе с оборудованием. При повышении температуры внутри шкафа, для охлаждения электроники включается приточная вентиляция. | 1070 | 925
00-00021833 | Комплект программирования "Лавина ПЦН" | Сибирский Арсенал | Комплект программирования "Лавина ПЦН" для центрального модема, предназначен для организации пульта централизованного наблюдения (ПЦН) интегрированной системы безопасности «Лавина». Позволяет настроить объектовые универсальные и IP-коммуникаторы, приборы, пультовое программное обеспечение. Состав комплекта: клавиатура Портал вар.1, ключ Touch Memory 1996, USB-кабель, USB-программатор, USB-UART адаптер, CD с ПО "Лавина", CD с ПО "Лавина контроль доступа". | 6910 | 6010
Объектовые приборы
00-00021834 | Кварц Л | Сибирский Арсенал | Объектовый прибор предназначен для работы в составе интегрированной системы безопасности «Лавина» в качестве объектового прибора. «Кварц Л» обеспечивает централизованную и локальную охрану объектов, оборудованных охранными извещателями с передачей информации о тревожных сообщениях и прочих событиях на специально оборудованный пульт централизованного наблюдения (ПЦН) службы охраны, канал GSM, GPRS (2 SIM), 1 зона, РИП под АКБ 1,2 Ач (работает с ПО Лавина 6.2.1 и выше). Вариант без трансивера (брелка). | 12715 | 11505
Интегрированная система безопасности "Стрелец-Интеграл" "Аргус-Спектр"
03-00009283 | А-100 | Аргус-Спектр | Антенна выносная коллинеарная круговая, предназначена для увеличения дальности связи между устройствами радиосистемы Стрелец, коэфф.усиления 3,38dBd, тип коннектора - N-тип гнездо, 50 Ом, 1100х360х360мм. | Уточняйте у менеджера | Уточняйте у менеджера
00-00016277 | А-200 | Аргус-Спектр | Антенна выносная коллинеарная круговая, предназначена для увеличения дальности связи между устройствами радиосистемы Стрелец, коэфф.усиления 5,85dBd, тип коннектора - N-тип гнездо, 50 Ом, 1800х360х360мм. Базовая антенна к радиоприемнику «Аргон-РПУ» (для диапазона частот 403…470 МГц). | Уточняйте у менеджера | Уточняйте у менеджера
00-00016264 | А-300 | Аргус-Спектр | Антенна выносная коллинеарная круговая, предназначена для увеличения дальности связи между устройствами радиосистемы Стрелец, коэфф.усиления 7,85dBd, тип коннектора - N-тип гнездо, 50 Ом, 3600х360х360мм. | Уточняйте у менеджера | Уточняйте у менеджера
00-00111242 | Защитная маска для ИПР-ПРО, ИПР-И исп.2 | Аргус-Спектр | Прозрачная крышка, защищающая ИПР-ПРО или ИПР-И исп. 2 от случайного нажатия. | 681.6 | 647.52
00-00111239 | Кронштейн для линейных извещателей | Аргус-Спектр | Кронштейн настенный для Амур-Р, Амур-И, Амур-Про и отражателя, 190х120х115мм | 11432.4 | 10860.78
03-00010353 | Лира-450 | Аргус-Спектр | Антенна выносная направленная, предназначена для увеличения дальности связи между устройствами радиосистемы Стрелец, коэфф.усиления 10dB, тип коннектора - TNC, 420х840х170мм. | Уточняйте у менеджера | Уточняйте у менеджера
00-00016234 | Модуль трансивера LON (S2) | Аргус-Спектр | Модуль трансивера LON (S2) для устройств ИСБ "Стрелец Интеграл", входит в комплект поставки всех устройств, которые подключаются к линии связи LON (S2); при установке дополнительного модуля в РРОП–И позволяет организовать топологию кольцо с использованием двух сетевых интерфейсов. | Уточняйте у менеджера | Уточняйте у менеджера
03-00005748 | Модус-А | Аргус-Спектр | Двунаправленный усилитель, предназначен для увеличения дальности связи между устройствами радиосистемы Стрелец, режим работы: двунаправленный, полудуплекс с автоматическим переключением, F-раб.432...436МГц, выходная мощность регулируется переключателем, есть система АРУ (10,40,100мВт), усиление приемного тракта 12дБ, U-пит.9...15В, коннектор - F-type, t-раб.-10...+30°С. | Уточняйте у менеджера | Уточняйте у менеджера
00-00111241 | ПН-3В | Аргус-Спектр | Преобразователь напряжения в корпусе совместимом с элементом питания CR123A; U-вх.9…27 В, I-потр.200 мА, U-вых.3.15±0.15 В, I-вых.600 мА; t-раб.-30…+55°С, 34х16х16 мм | 3704.4 | 3519.18
00-00055103 | Программатор-ПРО | Аргус-Спектр | Устройство для обновления прошивки устройств Стрелец-ПРО, предназначен для обновления прошивки дочерних устройств Стрелец-ПРО через USB интерфейс ПК; для смены речевых сообщений в устройствах Аврора-ДО-ПРО и Орфей-ПРО; особенности: Смена прошивок через Утилиту смены прошивки ПО Стрелец-Мастер или АРМ Стрелец-Интеграл; Смена речевых сообщений через OrpheyRLib v 2.07 и выше Форм-фактор флеш-накопителя, габаритные размеры 69x20x9 мм; Встроенный индикатор готовности устройства; ПИТАНИЕ: Питание от USB-порта ПК. | 15171.6 | 14413.02
00-00016237 | ПУЛ-S1 | Аргус-Спектр | Пульт управления локальный предназначен для управления и индикации состояния объектовой станцией ОС146-LC, ОС470-LC, ОС146-LC исп.2, ОС470-LC исп.2, наличие "горячих" клавиш для управления разделами ППКП, отдельные светодиодные индикаторы: Охранная тревога; Технологическая тревога; Пожарная тревога; Наличие связи с ППКП; Неисправность; Обход адреса, встроенный считыватель бесконтактных карт Proximity(формата EM-Marin), возможность подключения считывателя ключей TouchMemory, Uпит.9…27В, Iпотр.15мА, IP41, tраб.-30…+55°С, 130x145x20 мм. | Уточняйте у менеджера | Уточняйте у менеджера
03-00007147 | Sagittarius 2SIM Базовый (Стрелец) | Аргус-Спектр | Комплект GSM сигнализации радиоканальный в составе: РРОП-GSM (2 SIM карты microSIM, 2 вых. "ОК"), РИГ исп.2, ИКАР-Р исп.2, ПУЛ-Р, предназначен для контроля и управления радиоканальными устройствами радиосистемы Стрелец и передачи событий по GSM-каналу на пульты централизованного наблюдения и телефоны пользователей, два выхода типа "открытый коллектор" (управление внешней нагрузкой до 200 мА, до 24В); управление встроенными выходами согласно запрограммированной логики; основное питание осуществляется от входящего в комплект поставки сетевого адаптера; резервное питание осуществляется от литий-ионного аккумулятора типоразмера 18650; контроль основного и резервного источников питания; защита от несанкционированного доступа (датчик вскрытия); протокол на 256 событий. | Уточняйте у менеджера | Уточняйте у менеджера
00-00020011 | Sagittarius 2SIM Расширенный (Стрелец) | Аргус-Спектр | Комплект GSM сигнализации радиоканальный в составе: РРОП-GSM (2 SIM карты microSIM, 2 вых. "ОК"), РИГ исп.2, ИКАР-Р исп.2, Аврора-ДСР, ПУ-Р, предназначен для контроля и управления радиоканальными устройствами радиосистемы Стрелец и передачи событий по GSM-каналу на пульты централизованного наблюдения и телефоны пользователей, два выхода типа "открытый коллектор" (управление внешней нагрузкой до 200 мА, до 24В); управление встроенными выходами согласно запрограммированной логики; основное питание осуществляется от входящего в комплект поставки сетевого адаптера; резервное питание осуществляется от литий-ионного аккумулятора типоразмера 18650; контроль основного и резервного источников питания; защита от несанкционированного доступа (датчик вскрытия); протокол на 256 событий. | Уточняйте у менеджера | Уточняйте у менеджера
03-00009192 | Блок отражателей для Амур-Р (Стрелец) | Аргус-Спектр | Блок отражателей дополнительный для увеличения дальности действия линейных пожарных извещателей Амур–Р, Амур–И. При дальности от 80 до 100 м применяются два блока отражателей (1 дополнительный и 1 из комплекта). | 10977.6 | 10428.72
00-00016260 | БП-3В (Стрелец) | Аргус-Спектр | Преобразователь напряжения для подключения блоков питания к разъемам батарейного отсека типоразмера CR123A. Защита от подачи на вход повышенного напряжения до 40В, переполюсовки и КЗ выходных контактов. Контроль сетевого напряжения внешнего источника питания ("АС"). При отключении сетевого питания внешнего источника выходное напряжение БП–3В снижается до значения (2,55±0,03) В, при котором радиоустройства передают на ПКУ извещение о неисправности источника питания. Подключение дополнительных пассивных контактных модулей с помощью разъема "OUT", U-вх.9...27В, U-вых. 2.55...3.25В/1А, t-раб.-30...+50°С, 34х16х16 мм. | Уточняйте у менеджера | Уточняйте у менеджера
03-00004236 | Аврора-3П (Стрелец-Интеграл) | Аргус-Спектр | Программатор адресно-аналоговых пожарных извещателей «Аврора–ДИ», «Аврора–ТИ», «Аврора–ДТИ» и модулей. Предназначен для программирования и считывания адреса извещателя. Питание от батареи 9В типа «Крона» (в комплекте). | 16184.4 | 15375.18
00-00016240 | Аврора-ТИ-B (ИП 101-80/1-В) (Стрелец-Интеграл) | Аргус-Спектр | Извещатель пожарный тепловой максимально-дифференциальный адресно-аналоговый предназначен для обнаружения возгораний в помещении и передачи сигналов о пожаре и неисправности адресно-аналоговому приемно-контрольному прибору ИСБ "Стрелец-Интеграл" (только через БСЛ240–И), повышенная температура срабатывания извещателя – 75±3 ºС (класс В согласно ГОСТ Р 53325-2012); алгоритм «Распределенный интеллект»: совместный анализ сигналов контрольным прибором и извещателем, БЕЗ БАЗЫ (базы ВЫСОКАЯ, УСИЛЕННАЯ), t-сраб.69...85°С, тестирование магнитом, U-сл.10...40В, I-потр.200мкА, IP23, t-раб.-40...+70°С, D110х54 мм. | Уточняйте у менеджера | Уточняйте у менеджера
00-00016241 | Аврора-ТИ-B исп.2 (ИП 101-80/2-В) (Стрелец-Интегра | Аргус-Спектр | Извещатель пожарный тепловой максимально-дифференциальный адресно-аналоговый, предназначен для обнаружения возгораний в помещении и передачи сигналов о пожаре и неисправности адресно-аналоговому приемно-контрольному прибору ИСБ "Стрелец-Интеграл" (только через БСЛ240–И), повышенная температура срабатывания извещателя – 75±3 ºС (класс В согласно ГОСТ Р 53325-2012); алгоритм «Распределенный интеллект»: совместный анализ сигналов контрольным прибором и извещателем, встроенные изоляторы коротких замыканий: высокая надежность без использования дополнительного оборудования, БЕЗ БАЗЫ (базы ВЫСОКАЯ, УСИЛЕННАЯ), t-сраб.69...85°С, тестирование магнитом, U-сл.10...40В, I-потр.200мкА, IP23, t-раб.-40...+70°С, D110х54 мм. | Уточняйте у менеджера | Уточняйте у менеджера
00-00012457 | Арфа-И (ИО 329-3/1) (Стрелец-Интеграл) | Аргус-Спектр | Извещатель охранный поверхностный звуковой адресный, предназначен для обнаружения разрушения, открытия остекленных конструкций (окон, дверей, витрин и т.п.) и передачи тревожного извещения, контроля внешнего неадресного шлейфа сигнализации (охранного, тревожного, технологического), передачи тревожного извещения в ИСБ "Стрелец-Интеграл" (только через БСЛ240–И). Алгоритм "Антисаботаж-2" обработки сигнала акустического канала: высокая обнаруживающая способность, в том числе при разрушении малых остеклённых фрагментов; обнаружение разрушений шести типов стекол (в том числе установленных в стеклопакеты): обычное силикатное, армированное, узорчатое, каленое, ударопрочное многослойное (триплекс и с защитной пленкой классов А1-АЗ); возможность проверки работоспособности акустического канала и контроля правильности установки на объекте с помощью имитатора акустического разрушения стекла "АРС"; крепление без кронштейна, зона обнаружения 6м на 120°, питание по СЛ, I-потр.250мкА, t-раб.-20...+55°С | Уточняйте у менеджера | Уточняйте у менеджера
03-00011845 | БП-12/2А (без аккум.) (Стрелец-Интеграл) | Аргус-Спектр | Блок бесперебойного питания, предназначен для питания устройств охранно-пожарной сигнализации стабилизированным напряжением постоянного тока. Для размещения приемно-контрольных приборов охранно-пожарной сигнализации и коммуникаторов в корпусе блока питания (вариант установки "все в одном"), возможность установки нескольких приборов в крейтовом исполнении, например: РРОП2 + коммуникатор; возможность установки аккумулятора 7 Ач или 17 Ач; удобное крейтовое крепление оборудования; возможность установки приборов ИСБ "Стрелец-Интеграл" (РРОП–И, БШС8-И, БСЛ240–И, Орфей-И), приемно-контрольных устройств (РРОП2), коммуникаторов (Тандем IP-И), 12В стабилизированный, I-вых.2А, под АКБ 12В 7...17Ач, t-раб.-30...+55°С, 342х252х130мм, 3,7кг. | 12165.6 | 11557.32
03-00006365 | БР4-И исп.1 (Стрелец-Интеграл) | Аргус-Спектр | Блок силовых реле предназначен для управления устройствами автоматики и передачи извещений на пульт централизованного наблюдения путем замыкания или размыкания релейных выходов. Работа только в составе ИСБ "Стрелец-Интеграл" (совместно с РРОП–И). Для работы необходимо запрограммировать с помощью блока преобразования интерфейсов БПИ RS–И. Четыре силовых релейных выхода (250В/7А 10ВА); контрольный вход: контроль исправности внешнего устройства; до 127 блоков в одном сегменте ИСБ "Стрелец-Интеграл", U-пит.10...27В, I-потр.200мА, IP41, t-раб.-30...+55°С, 210х145х40 мм. | Уточняйте у менеджера | Уточняйте у менеджера
03-00006371 | БУ32-И (Стрелец-Интеграл) | Аргус-Спектр | Блок индикаторов. Работа только в составе ИСБ "Стрелец-Интеграл" (совместно с РРОП–И). Для работы необходимо запрограммировать с помощью блока преобразования интерфейсов БПИ RS–И. Индикация состояния и управление разделами, группами разделов и группами выходов; встроенный звуковой сигнализатор; слоты для смены подписей разделов, 32 индикатора разделов/устройств; 8 индикаторов состояния, U-пит.9...28В, IP41, 355x145x40 мм. | 20066.4 | 19066.4
03-00008478 | БУПА-И (Стрелец-Интеграл) | Аргус-Спектр | Блок управления пожарной автоматикой. Работа только в составе ИСБ "Стрелец-Интеграл" (совместно с РРОП–И). Для работы необходимо запрограммировать с помощью блока преобразования интерфейсов БПИ RS–И. Индикация состояния и управление зонами пожарной автоматики; контроль 8 зон пожарной автоматики; 4 индикатора на одну зону: "ПОЖАР", "НЕИСП./БЛОК", "АВТОМАТИКА", "ПУСК"; 2 кнопки управления на одну зону: "Вкл./Откл. автоматики", "Дистанционный пуск/отмена автоматики"; слоты для смены подписей разделов, U-пит.9...27В, I-потр. 180мА, IP41, 145х367х35мм. | 14629.2 | 13897.74
00-00016244 | Икар-5И исп.Б (ИО309-16/1) (Стрелец-Интеграл) | Аргус-Спектр | Извещатель охранный поверхностный оптико-электронный адресный, предназначен для обнаружения проникновения в охраняемое пространство помещения и формирования извещений о тревоге и неисправности приемно-контрольному устройству ИСБ "Стрелец-Интеграл" (только через БСЛ240–И), микропроцессорная обработка сигналов (алгоритм: АР-20тм); 4-х элементный пироприемник; устойчивость к движению животных весом: до 20 кг при температурном контрасте до 8,0 °С (кошки и гладкошерстные небольшие собаки); до 40 кг при температурном контрасте до 6,0 °С (длинношерстные собаки), зона обнаружения 10м на 135°, питание по СЛ, I-потр.250мкА, IP41, t-раб.-30...+50°С, 100х65х55мм. | Уточняйте у менеджера | Уточняйте у менеджера
03-00009025 | Орфей-И (Стрелец-Интеграл) | Аргус-Спектр | Блок речевого оповещения, предназначен для трансляции предварительно записанных речевых сообщений в системах пожарной сигнализации, а также трансляции сигналов от внешних источников (сигналы ГО и ЧС). Работа только в составе ИСБ "Стрелец-Интеграл" (совместно с РРОП–И), гибкое управление потоками эвакуации с разделением их в пространстве и во времени по заранее разработанным планам эвакуации (СОУЭ 3-5 типов по СП 3.13130.2009); запись сообщений через интерфейс RS-232 (помощью ПО OrpheyRLib или УЗРС), с АКБ 2.2Ач, 3 сообщения по 32 сек., вых.мощность 16Вт, 16 линий оповещения с контролем, линейный вход трансляции. U-пит.220В. | Уточняйте у менеджера | Уточняйте у менеджера
03-00006379 | РИГ-И (ИО 102-42) (Стрелец-Интеграл) | Аргус-Спектр | Извещатель охранный магнитоконтактный адресный, предназначен для обнаружения проникновения в охраняемое помещение через дверные и оконные проёмы (магнито-контактный извещатель), и/или контроля внешнего неадресного шлейфа сигнализации (охранного, пожарного, тревожного, технологического), передачи тревожного извещения в ИСБ "Стрелец-Интеграл" (только через БСЛ240–И), питание по СЛ, I-потр.250мкА, IP41, t-раб.-30...+55°С. | Уточняйте у менеджера | Уточняйте у менеджера
00-00022684 | Шкала БИ32-И (комплект«Стрелец-Газовый») (Стрелец- | Аргус-Спектр | Сменная шкала индикации для блока выносных индикаторов БИ32–И. | Уточняйте у менеджера | Уточняйте у менеджера
03-00009024 | Кронштейн для Амур-Р (Стрелец) | Аргус-Спектр | Кронштейн для Амур-Р предназначен для расширения диапазона юстировки извещателей Амур–Р, Амур–И и отражателя, если способ установки извещателя не позволяет выполнить юстировку с помощью юстировочного узла. Позволяет закрепить извещатель Амур–Р, Амур–И или отражатель, настенный, 190х120х115мм. | Уточняйте у менеджера | Уточняйте у менеджера
00-00016226 | УЗРС (Стрелец) | Аргус-Спектр | Устройство записи речевых сообщений в оповещатели Орфей–Р, Орфей–Р исп.У и Аврора–ДОР, предназначен для программирования речевых сообщений в оповещатели Орфей–Р исп.2, Орфей–Р исп.У, Аврора–ДОР исп.2, Орфей–Ии "БРО Орфей" исп.2, внутренная энергонезависимая память; запись со встроенного микрофона; запись в цифровом виде с ПК; считывание сообщений из памяти оповещателя; воспроизведение записанных сообщений через встроенный динамик; переходник для программирования сообщений в Аврора–ДОР в комплекте. Подключение ПК через Com-порт (RS-232). | Уточняйте у менеджера | Уточняйте у менеджера
03-00000522 | Электронный ключ "АРМ Стрелец-Интеграл" исп.1 (Стр | Аргус-Спектр | Комплект графического программного обеспечения для работы системы "Стрелец-Интеграл". С поддержкой до 1000 логических адресов в системе. Количество адресов системы рассчитывается из суммы количества извещателей, оповещателей, исполнительных блоков, устройств управления и индикации, приборов и реле приборов, задействованных в системе. | 23350.8 | 22183.26
03-00007469 | Электронный ключ "АРМ Стрелец-Интеграл" исп.2 (Стр | Аргус-Спектр | Комплект графического программного обеспечения для работы системы "Стрелец-Интеграл". Без ограничения количества логических адресов в системе. Количество адресов системы рассчитывается из суммы количества извещателей, оповещателей, исполнительных блоков, устройств управления и индикации, приборов и реле приборов, задействованных в системе. | 77851.2 | 73958.64
03-00004235 | Съемник "Аврора" | Аргус-Спектр | Съемник извещателей для установки/снятия извещателей серии "Аврора" и Сирена-Р исп.2 на потолке высотойдо 4,5 м. Длина съемника в сложенном / разложенном состоянии 1,3 / 2,55 м. | 19087.2 | 18132.84
03-00006386 | Шайба-2 | Аргус-Спектр | Антенна выносная низкопрофильная круговая, предназначена для увеличения дальности связи между устройствами радиосистемы Стрелец, коэфф.усиления 3,85dBd, тип коннектора -неразъемно подсоединенный фидер (3 метра), 53х174х174мм. | Уточняйте у менеджера | Уточняйте у менеджера
Аксессуары
00-00111240 | Комплект антенн ШМ1 | Аргус-Спектр | Комплект из 2 выносных коллинеарных антенн диапазона 868 МГц для установки в шкафах монтажных ШМ1 и ШМ1-БП при размещении в них РР-И-ПРО, РР-ПРО. | 5714.4 | 5428.68
00-00109753 | ШМ1 | Аргус-Спектр | Шкаф для монтажа устройств пожарной автоматики, IP30, t-раб.-30…+55°С, 342х252х130 мм | 6640.8 | 6308.76
00-00109754 | ШМ1-БП (без акк.) | Аргус-Спектр | Шкаф для монтажа устройств пожарной автоматики, встроенный источник питания, U-вх.170…242 В, P-потр.55 ВА, U-вых.13.6±0.15 В, I-нагр.2 А, под АКБ 12 В 7 А·ч, IP30, t-раб.-30…+55°С, 342х252х130 мм | 10801.2 | 10261.14
00-00109756 | ШМ1-БП (с акк. и компл. антенн) | Аргус-Спектр | Шкаф для монтажа устройств пожарной автоматики, встроенный источник питания, U-вх.170…242 В, P-потр.55 ВА, U-вых.13.6±0.15 В, I-нагр.2 А, под АКБ 12 В 7 А·ч, IP30, t-раб.-30…+55°С, 342х252х130 мм. В комплекте с АКБ и комплектом антенн. | 19611.6 | 18631.02
00-00109755 | ШМ1-БП (с акк.) | Аргус-Спектр | Шкаф для монтажа устройств пожарной автоматики, размещение до 3 функциональных блоков внутри корпуса, U-вх.170…242 В, U-вых.13.6±0.15 В, I-вых.2 А, под АКБ 12 В 7 А·ч, диагностические выходы, IP30, t-раб.-30…+55°C, 342х252х130 мм. | 13896 | 13201.2
Программное обеспечение
00-00111243 | ПО СПИ "Курьер" 1000 объектов | Аргус-Спектр | Комплект программного обеспечения для сбора информации о состоянии и удаленного управления интегрированной системой безопасности "Стрелец-Интеграл" или прибора сигнализации малого объекта "ППКП/ПОО Тандем-2М" | 72816 | 69175.2
Устройства входные и исполнительные
00-00111238 | LON (S2) (Стрелец-Интеграл) | Аргус-Спектр | Модуль трансивера для подключения устройств ИСБ "Стрелец-Интеграл" к линии связи LON (S2), габ.размеры 29х48х16 мм | 6921.6 | 6575.52
Устройства управления и индикации
00-00080720 | Клапан-ПРО 220 | Аргус-Спектр | Блок исполнительный радиоканальный для работы в составе радиосистемы Стрелец-ПРО, f-раб.868 МГц, дальность связи до 1200 м, 4 ШС, 1 выход подключения нагрузки с контролем, U-коммут.220 В, I-коммут.3 А, элементы питания CR123A(основной) и CR2032A(резервный), t-раб.-30…+55°С, 210х143х34 мм | 8023.2 | 7622.04
00-00080721 | Клапан-ПРО 24 | Аргус-Спектр | Блок исполнительный радиоканальный для работы в составе радиосистемы Стрелец-ПРО, f-раб.868 МГц, дальность связи до 1200 м, 4 ШС, 1 выход подключения нагрузки с контролем, U-коммут.24 В, I-коммут.3 А, U-пит.24 В(основной) и CR2032A(резервный), t-раб.-30…+55°С, 210х143х34 мм | 7812 | 7421.4
Интегрированная система охраны "Орион" "Болид"
00-00121544 | ИПР 513-3АМ-С | БОЛИД | Извещатель пожарный ручной адресный со встроенным БРИЗ, U-пит. по ДПЛС 8…11 В, I-потр.≤0.5 мА, IP40, t-раб.-50…+55°C, 95х91х34 мм | 1215.55 | 1215.55
00-00121541 | С2000-Спектрон-907-Exd-А | БОЛИД | Извещатель пламени многодиапазонный ИК/УФ адресный. Чувствительность по ГОСТ Р 53325-2012 - 1 класс. Корпус из алюминия, защита оболочки IP68. Маркировка взрывозащиты 1Ex db IIC T6 Gb /Ex tb IIIC T85°C Db. Питается по двухпроводной линии от "С2000-КДЛ", от -60 до +75 °С | 110162.52 | 110162.52
00-00121542 | С2000-Спектрон-907-Exd-М | БОЛИД | Извещатель пожарный пламени многодиапазонный ИК/УФ адресный. Чувствительность по ГОСТ Р 53325-2012 - 1 класс. Корпус из оцинкованной стали, защита оболочки IP68. Маркировка взрывозащиты РВ Ex db I Mb /1Ex db IIC T6 Gb /Ex tb IIIC T85°C Db. Питается по двухпроводной линии от "С2000-КДЛ", от -60 до +75 °С | 115649.04 | 115649.04
00-00121543 | С2000-Спектрон-907-Exd-Н | БОЛИД | Извещатель пожарный пламени многодиапазонный ИК/УФ адресный. Чувствительность по ГОСТ Р 53325-2012 - 1 класс. Корпус из нержавеющей стали, защита оболочки IP68. Маркировка взрывозащиты РВ Ex db I Mb /1Ex db IIC T6 Gb /Ex tb IIIC T85°C Db. Питается по двухпроводной линии от "С2000-КДЛ", от -60 до +75 °С | 140694.84 | 140694.84
00-00121549 | С2000Р-БУ | БОЛИД | Радио брелок для передачи управляющих команд на блок приёмно-контрольный охранно-пожарный радиоканальный "Сигнал-GSM-Р" | 2015.52 | 2015.52
00-00121532 | С3000-Web-100 | БОЛИД | Мини компьютер (неттоп) с установленным АРМ С3000-100 | 66638.52 | 66638.52
00-00121533 | С3000-Web-200 | БОЛИД | Мини компьютер (неттоп) с установленным АРМ С3000-200 | 80939.04 | 80939.04
00-00121535 | С3000-Web-400 | БОЛИД | Мини компьютер (неттоп) с установленным АРМ С3000-400 | 114401.04 | 114401.04
00-00121531 | С3000-Web-50 | БОЛИД | Мини компьютер (неттоп) с установленным АРМ С3000-50 | 52338 | 52338
00-00121547 | ШКП-75RS с УПП | БОЛИД | Блок контрольно-пусковой для управления исполнительными устройствами напряжением до 380В, мощностью до 75 кВт, с устройством плавного пуска, возможность контроля до 7 технологических шлейфов, два интерфейса RS485, защита оболочки - IP54. | 215930.52 | 215930.52
Адресные системы ОПС и противопожарной автоматики
03-00000313 | БРИЗ | БОЛИД | Блок разветвительно-изолирующий предназначен для использования в двухпроводной линии связи контроллера «С2000-КДЛ» с целью изолирования короткозамкнутых участков с последующим автоматическим восстановлением после снятия короткого замыкания. | 705.12 | 705.12
03-00013239 | БРИЗ исп.03 | БОЛИД | Блок разветвительно-изолирующий, встраеваемый в розетку адресных извещателей ДИП-34А-03, С2000-ИП-03. Обеспечивает изоляцию короткозамкнутого участка двухпроводной линии связи контроллера С2000-КДЛ с последующим автоматическим восстановлением после устранения неисправности. | 705.12 | 705.12
00-00105350 | БРИЗ-Exd-A | БОЛИД | Блок разветвительно-изолирующий взрывозащищенный 1Ex db IIC T6 Gb/Ex tb IIIC T85oC Db / PВ Ex db I X/1Ex db IIC T6 Gb, U-пит.6...12 В (ДПЛС), I-потр.40 мкА (деж.), IP68, t-раб.-40...+65°С, 140х77 мм, 0.95 кг. Корпус из алюминиевого сплава АК9. Без кабельных вводов. | 8528.52 | 8528.52
00-00105351 | БРИЗ-Exd-H | БОЛИД | Блок разветвительно-изолирующий взрывозащищенный X/Ex tb IIIC T85oC Db X, U-пит.6...12 В (ДПЛС), I-потр.40 мкА (деж.), IP68, t-раб.-40...+65°С, 140х77 мм, 2.65 кг. Корпус из нержавеющей стали 12Х18Н10Т. Без кабельных вводов. | 23531.04 | 23531.04
00-00116443 | БРИЗ-Exd-А-Т | БОЛИД | Блок разветвительно-изолирующий взрывозащищенный 1Exdb IIC T6 Ga/Ex tb IIIC T85 °C Db, Применяется с целью изолирования короткозамкнутых участков ДПЛС с последующим автоматическим восстановлением после устранения короткого замыкания. Устанавливается в различных закрытых помещениях и открытых площадках с взрывоопасными зонами «1», «2», «21», «22». | 9971.52 | 9971.52
00-00116444 | БРИЗ-EXD-Н-Т | БОЛИД | Блок разветвительно-изолирующий взрывозащищенный PВ Ex db I Mb/1Ex db IIC T6 Gb Ex tb IIIC T85 °C Db, Применяется с целью изолирования короткозамкнутых участков ДПЛС с последующим автоматическим восстановлением после устранения короткого замыкания. Устанавливается в различных закрытых помещениях и открытых площадках с взрывоопасными зонами «1», «2», «21», «22». Также БРИЗ-Exd-Н-Т в подземных выработках шахт, рудников и их наземных строениях. Выполнен в соответствии требованиям на взрывозащищенное оборудование с видом взрывозащиты «взрывозащитная оболочка d». | 26832 | 26832
00-00088038 | БРИЗ-Т | БОЛИД | Блок разветвительно-изолирующий для использования в двухпроводной линии связи с автоматическим восстановлением после устранения короткого замыкания; U-пит.6...12 В (по ДПЛС), I-потр.200 мкА; IP20, t-раб.-30...+55°С, 56×38×20 мм | 705.12 | 705.12
00-00114147 | ДИП-34А-03С | БОЛИД | Извещатель пожарный адресно-аналоговый оптико-электронный с расширенным диапазоном рабочих температур, предназначен для обнаружения загораний, сопровождающихся появлением дыма в закрытых помещениях различных зданий и сооружений, и выдачи извещений «Пожар», «Запылённость», «Внимание», «Неисправность», «Тест». Применяется с контроллером С2000-КДЛ и С2000-КДЛ-2И. | 1716 | 1716
00-00100779 | ИП 212-34А (ДИП-34А-05) | БОЛИД | Извещатель пожарный дымовой оптико-электронный адресно-аналоговый со встроенным изолятором короткого замыкания и возможностью подключения выносного устройства индикации. Предназначен для обнаружения загораний, сопровождающихся появлением дыма в закрытых помещениях различных зданий и сооружений, и выдачи извещений «Пожар», «Запыленность», «Внимание», «Неисправность», «Отключен», «Тест». Применяется с контроллерами «С2000-КДЛ» и «С2000-КДЛ-2И». | 2145 | 2145
03-00013240 | ИП 212-34А-03 (ДИП-34А-03) | БОЛИД | Извещатель пожарный дымовой оптико-электронный адресный питается по двухпроводной линии от «С2000-КДЛ», до 127 адресов в комплекте с базой, предназначен для обнаружения возгораний, сопровождающихся появлением дыма в закрытых помещениях различных зданиях и сооружениях. Применяется с блочно-модульным приёмно-контрольным прибором, состоящим из блока "Сигнал-10" и сетевого контроллера (пульта контроля и управления "С2000М" либо компьютера с установленным ПО АРМ "Орион ПРО"). Выдает сообщения "Пожар", "Неисправность", "Запыленность", "Тест". | 1496.04 | 1496.04
03-00012411 | ИП 212-34А-04 (ДИП-34А-04) | БОЛИД | Извещатель пожарный дымовой оптико-электронный адресно-аналоговый со встроенным изолирующим блоком, питается по двухпроводной линии от "С2000-КДЛ", до 127 адресов, предназначен для контроля состояния и обнаружения загораний, сопровождающихся появлением дыма в закрытых помещениях различных зданий и сооружений, и выдачи извещений "Пожар", "Запыленность", "Внимание", "Неисправность", "Отключен", "Тест". Применяется с контроллером "С2000-КДЛ" и "С2000-КДЛ-2И". | 1981.2 | 1981.2
03-00000145 | ИПР 513-3АМ | БОЛИД | Извещатель пожарный ручной адресный электроконтактный, питается по двухпроводной линии от «С2000-КДЛ», до 127 адресов. Предназначен для формирования сообщение "Пожар" при нажатии на клавишу. Применяется с контроллерами "С2000-КДЛ" и "С2000-КДЛ-2И". | 1056.12 | 1056.12
03-00001183 | ИПР 513-3АМ исп.01 | БОЛИД | Извещатель пожарный ручной адресный со встроенным разделительно-изолирующим блоком, питается по двухпроводной линии от «С2000-КДЛ», до 127 адресов. Предназначен для формирования сообщения "Пожар" при нажатии на клавишу. Применяется с контроллерами "С2000-КДЛ" и "С2000-КДЛ-2И". Оснащён встроенным изолятором короткого замыкания. | 1123.2 | 1123.2
00-00054442 | ИПР 513-3АМ исп.01 IP67 | БОЛИД | Извещатель пожарный ручной адресный. Формирует сообщение "Пожар" при нажатии на клавишу. Применяется с контроллерами "С2000-КДЛ" и "С2000-КДЛ-2И". Имеет повышенную степень защиты оболочки – IP67. Оснащён встроенным изолятором короткого замыкания. | 3973.32 | 3973.32
03-00005051 | ИПР 513-3ПАМ | БОЛИД | Извещатель пожарный ручной адресный. До 10 извещателей в шлейфе Сигнал-10. Формирует сообщение «Пожар» нажатием на клавишу. Применяется с блочно-модульным приёмно-контрольным прибором, состоящим из блока «Сигнал-10» и сетевого контроллера (пульта контроля и управления «С2000М» либо компьютера с установленным ПО АРМ «Орион»). Извещатель пришёл на смену прибору ИПР 513-3ПА. | 903.24 | 903.24
00-00082899 | Кабель программир. С2000-ВТИ (АЦДР.685611.878) | БОЛИД | Кабель для обновления программы С2000-ВТИ, С2000-ВТИ исп.01 | 201.24 | 201.24
03-00000157 | С2000-АР1 исп.01 | БОЛИД | Адресный расширитель. Размещается внутри охранного извещателя, питается от двухпроводной линии, передает состояние контактов сигнального реле (на замыкание) и датчика вскрытия корпуса через «С2000-КДЛ» на пульт «С2000» или АРМ. Рабочая температура от минус 30 до +50°С. | 770.64 | 770.64
03-00000717 | С2000-АР1 исп.02 | БОЛИД | Адресный расширитель. Размещается внутри охранного извещателя, питается от двухпроводной линии, передает состояние контактов сигнального реле (на размыкание) и датчика вскрытия корпуса через «С2000-КДЛ» на пульт «С2000» или АРМ. Рабочая температура от минус 30 до +50°С | 770.64 | 770.64
03-00006225 | С2000-АР1 исп.03 | БОЛИД | Адресный расширитель. Размещается внутри охранного извещателя, питается от двухпроводной линии, передает состояние контактов сигнального реле и датчика вскрытия корпуса через «С2000-КДЛ» на пульт «С2000» или АРМ. Рабочая температура от минус 40 до +50°С. Влагозащита | 1090.75 | 1090.75
03-00006226 | С2000-АР1 исп.04 | БОЛИД | Адресный расширитель. Размещается внутри охранного извещателя, передает состояние контактов сигнального реле и датчика вскрытия корпуса через через "С2000-КДЛ" на пульт "С2000" или АРМ. По команде от "С2000-КДЛ" включает или выключает индикацию извещателя. | 638.04 | 638.04
03-00009647 | С2000-АР1 с ИО 102-20 | БОЛИД | Комплект из извещателя охранного точечного магнитоконтактного ИО 102-20 и встроенного в него адресного расширителя С2000-АР1 | 1098.55 | 1098.55
03-00011491 | С2000-АР1 с ИП103-5/4 | БОЛИД | Комплект из извещателя пожарного теплового ИП103-5/4 и встроенного в него адресного расширителя С2000-АР1. | 1004.64 | 1004.64
03-00011895 | С2000-АР2 исп.02 | БОЛИД | Адресный расширитель для работы с С2000-КДЛ (С2000-КДЛ-2И), два шлейфа для подключения извещателей с нормально-замкнутыми и нормально-разомкнутыми контактами, тампер, индикация состояния расширителя, IP41, t-раб.-30…+50°С, 56x38x20 мм. | 923.52 | 923.52
03-00000159 | С2000-АР8 | БОЛИД | Адресный расширитель на восемь шлейфов с контролем на замыкание и обрыв. Питается от двухпроводной линии, передает состояние шлейфов через «С2000-КДЛ» на пульт «С2000» или ЭВМ. Функциональный аналог «Адемко 4208». | 2971.8 | 2971.8
00-00013984 | С2000-АСР2 | БОЛИД | Счетчик расхода адресный обеспечивает подключение 2-х импульсных счетчиков и передачу данных контроллеру "С2000-КДЛ". | 1177.2 | 1177.2
00-00013985 | С2000-АСР8 | БОЛИД | Счетчик расхода адресный обеспечивает подключение 8-ми импульсных счетчиков и передачу данных контроллеру "С2000-КДЛ". Имеет резервное питание для автономной работы на случай нарушения связи с контроллером. | 2640.6 | 2640.6
00-00125067 | С2000-БОС | БОЛИД | Оповещатель пожарный комбинированный, свето-звуковой, адресный, с встроенным изолятором короткого замыкания, для работы под управлением контроллеров «С2000-КДЛ», «С2000-КДЛ-2И», «С2000-КДЛ-2И исп.01», «С2000-КДЛ-С» совместно с извещателями «ДИП-34А-03», «ДИП-34А-04», «ДИП-34А-05», «С2000-ИП-03», «С2000-ИПГ»; уровень звукового давления 85 дБ; U-пит.8…11 В (адресной части), U-пит.12…28 В (исполнительной части), I-потр.600 мкА (адресной части), I-деж.1.1 мА (исполнительной части), I-max.60 мА (исполнительной части); IP41, t-раб.-20…+55°C, 100х62 мм. | 2457 | 2457
03-00001624 | С2000-БРШС-Ех | БОЛИД | Блок расширения шлейфов сигнализации "С2000-БРШС-Ех" применяется с контроллером двухпроводной линии связи "С2000-КДЛ" в составе интегрированной системы охраны "Орион". Предназначен для подключения неадресных искробезопасных извещателей, согласованных по искробезопасным параметрам, в двухпроводную линию связи "С2000-КДЛ". | 23679.24 | 23679.24
03-00001999 | С2000-В | БОЛИД | Извещатель охранный поверхностный вибрационный адресный, предназначен для обнаружения попытки преднамеренного разрушения (взлома) бетонных стен и перекрытий толщиной не менее 0,12 м, кирпичных стен толщиной не менее 0,15 м, деревянных конструкций толщиной материала от 20 до 40 мм, фанеры толщиной не менее 4 мм, конструкций из древесностружечных плит толщиной не менее 15 мм, типовых металлических сейфов, шкафов, дверей и банкоматов. Применяется с контроллером «С2000-КДЛ». | 1872 | 1872
03-00006228 | С2000-ВТ | БОЛИД | Адресный измеритель предназначен для измерения температуры и относительной влажности воздуха в месте установки и передачи измеренных значений контроллерам "С2000-КДЛ" и "С2000-КДЛ-2И" с последующим отображением на дисплее пульта "С2000М", либо отображением и мониторингом с помощью компьютера в АРМ "Орион Про", АРМ "С2000", АРМ "Ресурс". | 1180.92 | 1180.92
00-00038139 | С2000-ВТ исп.01 | БОЛИД | Адресный измеритель температур и влажности для работы с С2000-КДЛ; диапазон измеряемых температур -30…+50°С, диапазон измеряемой влажности 0…100%; IP41, t-раб.-30…+55°С; 55×10×8 мм. Предназначен для измерения температуры и относительной влажности воздуха в месте установки и передачи измеренных значений контроллерам "С2000-КДЛ" и "С2000-КДЛ-2И" с последующим отображением на дисплее пульта "С2000М", либо отображением и мониторингом с помощью компьютера в АРМ "Орион Про", АРМ "С2000", АРМ "Ресурс". | 1482 | 1482
00-00054889 | С2000-ВТИ | БОЛИД | Термогигрометр адресный для работы с приборами С2000-КДЛ и С2000-КДЛ2И; U-пит.7...11 В (по ДПЛС), U-пит.5...15 В (от внешнего источника питания), U-пит.3.6 В (от встроенного резервного источника ER14505), I-потр.500 мкА; t-изм.-10...+55°С, измерение влажности 0...100%; IP30, t-раб.-10...+55°С, 65х85х30 мм, предназначен для измерения температуры и относительной влажности воздуха в месте установки. Термогигрометры обеспечивают отображение измеренных значений на встроенном ЖКИ и передачи их контроллеру "С2000-КДЛ" и "С2000-КДЛ-2И" с последующим отображением на пульте "С2000М", либо на персональном компьютере в АРМ "Орион Про", АРМ "С2000", АРМ "Ресурс". | 2535 | 2535
00-00069897 | С2000-ВТИ исп.01 | БОЛИД | Термогигрометр адресный с индикатором для работы с прибором С2000-КДЛ; U-пит.5...15В(от внешнего источника питания), U-пит.7...11В(по ДПЛС), U-пит.3.6 В (от встроенного резервного источника ER14505), I-потр.500 мкА; t-изм.-10...+55°С, измерение влажности 0...100%, диапазон измеряемой концентрации угарного газа 0...200 ppm; IP30, t-раб.-10...+55°С, 65х85х30 мм | 5279.04 | 5279.04
00-00075447 | С2000-Грация исп.01 | БОЛИД | Извещатель охранный пассивный оптико-электронный инфракрасный адресный с объёмной зоной обнаружения потолочный, предназначен для обнаружения проникновения (попытки проникновения) в охраняемое пространство закрытого помещения методом анализа ИК излучения. Область применения извещателя: автономная или централизованная охрана зданий и сооружений (офисов, магазинов, банков, складских помещений, жилых домов, учреждений, предприятий) от несанкционированных проникновений. | 1560 | 1560
00-00021925 | С2000-ДЗ | БОЛИД | Датчик затопления адресный предназначен для обнаружения утечек воды из водопроводов и формирования адресного извещения о тревоге по двухпроводной линии связи (ДПЛС). | 1430.52 | 1430.52
03-00000605 | С2000-ИК исп.02 | БОЛИД | Извещатель охранный объемный оптико-электронный адресный дальность 10 м, от минус 30 до +50°С, питается по двухпроводной линии от «С2000-КДЛ», до 127 адресов. Защита от мелких животных до 10 кг. В комплекте - кронштейн. Применяется совместно с контроллером «С2000-КДЛ» | 1583.4 | 1583.4
03-00000606 | С2000-ИК исп.03 | БОЛИД | Извещатель охранный объемный оптико-электронный адресный, дальность 10 м, от минус 30 до +50°С, питается по двухпроводной линии от «С2000-КДЛ», до 127 адресов. Применяется с контроллером "С2000-КДЛ" и"С2000-КДЛ-2И". | 1583.4 | 1583.4
03-00006229 | С2000-ИК исп.04 | БОЛИД | Извещатель охранный поверхностный оптико-электронный адресный, дальность 10 м, от минус 30 до +50°С, питается по двухпроводной линии от «С2000-КДЛ», до 127 адресов. В комплекте - кронштейн. Извещатель охранный поверхностный оптико-электронный адресный. Форма зоны обнаружения типа "штора". Применяется с контроллером "С2000-КДЛ" и "С2000-КД-2И". | 1464.84 | 1464.84
00-00017573 | С2000-ИП-03 | БОЛИД | Извещатель пожарный тепловой адресно-аналоговый максимально-дифференциальный предназначен для обнаружения загорания, сопровождающегося выделением тепла, и выдачи извещений "Пожар", "Внимание", "Неисправность", "Тест". Применяется с контроллером "С2000-КДЛ" и "С2000-КДЛ-2И". | 1379.04 | 1379.04
00-00030078 | С2000-ИП-ПА-03 | БОЛИД | Извещатель тепловой максимально-дифференциальный адресный, предназначен для обнаружения возгораний, сопровождающихся выделением тепла. Применяется с блочно-модульным приёмно-контрольным прибором, состоящим из блока "Сигнал-10" и сетевого контроллера (пульта контроля и управления "С2000М" либо компьютера с установленным ПО АРМ "Орион ПРО"). Выдает сообщения "Пожар", "Неисправность", "Тест". | 1157.52 | 1157.52
00-00024265 | С2000-ИПГ | БОЛИД | Извещатель пожарный комбинированный газовый и тепловой максимально-дифференциальный адресно-аналоговый, питается по двухпроводной линии от "С2000-КДЛ". От минус 30 до +50°С. Срок службы - не менее 10 лет. Извещатель пожарный газотепловой адресно-аналоговый "С2000-ИПГ" предназначен для контроля состояния и обнаружения возгораний, сопровождающихся выделением угарного газа (СО), а также тепла. Совмещает в себе пороговый газовый и максимально-дифференциальный тепловой (класс A1R) пожарных извещателей. Выдает извещения "Пожар", "Неисправность", "Тест". Применяется с контроллером "С2000-КДЛ" и "С2000-КДЛ-2И". | 3887.52 | 3887.52
00-00088039 | С2000-ИПДЛ-Д | БОЛИД | Извещатель пожарный дымовой оптико-электронный линейный двухпозиционный адресный для работы в составе ИСО "Орион" с контроллерами С2000-КДЛ или С2000-КДЛ-2И; дальность 7...140 м; порог срабатывания выбирает; U-пит.7...11 В (по линии ДПЛС), I-потр.3 мА; IP40, t-раб.-30...+55°С, 160×130×100 мм. В комплекте с УВ-ПРМ-ПРД-Б. | 21450 | 21450
00-00075248 | С2000-КДЛ-2И исп.01 | БОЛИД | Контроллер адресной двухпроводной подсистемы с гальванической изоляцией с двумя интерфейсами RS-485. | 5505.55 | 5505.55
00-00076545 | С2000-КДЛ-С | БОЛИД | Контроллер двухпроводной линии связи для работы в приборе "Сириус"; до 127 адресных устройств; I-потр.180 мА (max) при питании от "Сириус"; t-раб.-30...+50°С, 80×93×23 мм | 3783 | 3783
03-00001968 | С2000-КТ | БОЛИД | Кнопка тревожная предназначена для ручной подачи сигнала тревоги в случае нападения на охраняемый объект. Применяется с контроллером «С2000-КДЛ» | 1056.12 | 1056.12
00-00120550 | С2000-КТ исп.01 | БОЛИД | Кнопка тревожная адресная для работы с контроллером С2000-КДЛ и С2000-КДЛ-2И; тампер; U-пит.8…11 В (по ДПЛС), I-потр.0.5 мА; IP30, t-раб.-30…+55°C, 100х55х28 мм. | 1129.75 | 1129.75
00-00056528 | С2000-ОПЗ (белый) | БОЛИД | Оповещатель звуковой адресный для работы с С2000-КДЛ, уровень звукового давления 97 дБ, U-пит.10…28,5 В (от внешнего источника питания), I-потр.20…60 мА, IP41, t-раб.-20…+55°C, 160х115х48 мм. Белого цвета. Предназначен для подачи звукового сигнала при обнаружении проникновения на охраняемый объект, а также для подачи пожарных и аварийных звуковых сигналов на различных объектах внутри помещений. Применяется с контроллерами "С2000-КДЛ" и "С2000-КДЛ-2И". | 3063.84 | 3063.84
00-00026673 | С2000-ОПЗ | БОЛИД | Оповещатель звуковой адресный, применяется с С2000-КДЛ, цвет- красный. Звуковое давление 97 дБ на 1 м. Питание звукового оповещателя от внешнего источника 10…28,5 В, ток 20…60 мА.Предназначен для подачи звукового сигнала при обнаружении проникновения на охраняемый объект, а также для подачи пожарных и аварийных звуковых сигналов на различных объектах внутри помещений. Применяется с контроллерами "С2000-КДЛ" и "С2000-КДЛ-2И". | 3063.84 | 3063.84
00-00032541 | С2000-ОСТ исп.00 "Пожар" | БОЛИД | Оповещатель световой табличный адресный "Пожар" для работы под управлением С2000-КДЛ; гальваническая развязка ДПЛС; U-пит.12...24 В; I-потр.25 мА(max); IP41; t-раб.-30...+55°С; 233х112х33 мм. Предназначен для обозначения эвакуационных выходов, путей эвакуации людей и в качестве системы оповещения пожарной автоматики. Производит контроль напряжения питания с выдачей извещения "Неисправность". Выпускается с надписями "Выход", "Пожар", "Автоматика отключена", " Стрелка влево ", "Стрелка вправо", "Человек влево вниз", "Человек вправо вниз", "Запасный выход" и др. Применяется совместно с "С2000Р-АРР32". | 1475.76 | 1475.76
00-00026672 | С2000-ОСТ исп.01 "Выход" | БОЛИД | Оповещатель световой адресный с надписью "Выход". Питание от С2000-КДЛ и источника напряжения от 12 до 24 В. От минус 30 до +55°С. Предназначен для обозначения эвакуационных выходов, путей эвакуации людей и в качестве системы оповещения пожарной автоматики. Производит контроль напряжения питания с выдачей извещения "Неисправность". Выпускается с надписями "Выход", "Пожар", "Автоматика отключена", " Стрелка влево ", "Стрелка вправо", "Человек влево вниз", "Человек вправо вниз", "Запасный выход" и др. Применяется совместно с "С2000Р-АРР32". | 1475.76 | 1475.76
00-00038140 | С2000-ОСТ исп.02 "Автоматика отключена" | БОЛИД | Оповещатель световой табличный адресный "Автоматика отключена" для работы под управлением С2000-КДЛ; гальваническая развязка ДПЛС; U-пит.12...24 В; I-потр.25 мА(max); IP41; t-раб.-30...+55°С; 233х112х33 мм. Предназначен для обозначения эвакуационных выходов, путей эвакуации людей и в качестве системы оповещения пожарной автоматики. Производит контроль напряжения питания с выдачей извещения "Неисправность". Выпускается с надписями "Выход", "Пожар", "Автоматика отключена", " Стрелка влево ", "Стрелка вправо", "Человек влево вниз", "Человек вправо вниз", "Запасный выход" и др. Применяется совместно с "С2000Р-АРР32". | 1475.76 | 1475.76
00-00038141 | С2000-ОСТ исп.03 "Газ! Уходи!" | БОЛИД | Оповещатель световой табличный адресный "Газ! Уходи!" для работы под управлением С2000-КДЛ; гальваническая развязка ДПЛС; U-пит.12...24 В; I-потр.25 мА(max); IP41; t-раб.-30...+55°С; 233х112х33 мм. Предназначен для обозначения эвакуационных выходов, путей эвакуации людей и в качестве системы оповещения пожарной автоматики. Производит контроль напряжения питания с выдачей извещения "Неисправность". Выпускается с надписями "Выход", "Пожар", "Автоматика отключена", " Стрелка влево ", "Стрелка вправо", "Человек влево вниз", "Человек вправо вниз", "Запасный выход" и др. Применяется совместно с "С2000Р-АРР32". | 1475.76 | 1475.76
00-00038142 | С2000-ОСТ исп.04 "Газ! Не входи!" | БОЛИД | Оповещатель световой табличный адресный "Газ! Не входи!" для работы под управлением С2000-КДЛ; гальваническая развязка ДПЛС; U-пит.12...24 В; I-потр.25 мА(max); IP41; t-раб.-30...+55°С; 233х112х33 мм. Предназначен для обозначения эвакуационных выходов, путей эвакуации людей и в качестве системы оповещения пожарной автоматики. Производит контроль напряжения питания с выдачей извещения "Неисправность". Выпускается с надписями "Выход", "Пожар", "Автоматика отключена", " Стрелка влево ", "Стрелка вправо", "Человек влево вниз", "Человек вправо вниз", "Запасный выход" и др. Применяется совместно с "С2000Р-АРР32". | 1475.76 | 1475.76
00-00038143 | С2000-ОСТ исп.05 "Порошок! Уходи!" | БОЛИД | Оповещатель световой табличный адресный "Порошок! Уходи!" для работы под управлением С2000-КДЛ; гальваническая развязка ДПЛС; U-пит.12...24 В; I-потр.25 мА(max); IP41; t-раб.-30...+55°С; 233х112х33 мм. Предназначен для обозначения эвакуационных выходов, путей эвакуации людей и в качестве системы оповещения пожарной автоматики. Производит контроль напряжения питания с выдачей извещения "Неисправность". Выпускается с надписями "Выход", "Пожар", "Автоматика отключена", " Стрелка влево ", "Стрелка вправо", "Человек влево вниз", "Человек вправо вниз", "Запасный выход" и др. Применяется совместно с "С2000Р-АРР32". | 1475.76 | 1475.76
00-00038144 | С2000-ОСТ исп.06 "Порошок! Не входи!" | БОЛИД | Оповещатель световой табличный адресный "Порошок! Не входи!" для работы под управлением С2000-КДЛ; гальваническая развязка ДПЛС; U-пит.12...24 В; I-потр.25 мА(max); IP41; t-раб.-30...+55°С; 233х112х33 мм. Предназначен для обозначения эвакуационных выходов, путей эвакуации людей и в качестве системы оповещения пожарной автоматики. Производит контроль напряжения питания с выдачей извещения "Неисправность". Выпускается с надписями "Выход", "Пожар", "Автоматика отключена", " Стрелка влево ", "Стрелка вправо", "Человек влево вниз", "Человек вправо вниз", "Запасный выход" и др. Применяется совместно с "С2000Р-АРР32". | 1475.76 | 1475.76
00-00030454 | С2000-ОСТ исп.07 (Стрелка влево) | БОЛИД | Оповещатель световой адресный "Стрелка влево". Питание от С2000-КДЛ и от внешнего источника питания 12...24 В, IP41, t-раб.-30...+55°С, 233х112х33 мм. Предназначен для обозначения эвакуационных выходов, путей эвакуации людей и в качестве системы оповещения пожарной автоматики. Производит контроль напряжения питания с выдачей извещения "Неисправность". Выпускается с надписями "Выход", "Пожар", "Автоматика отключена", " Стрелка влево ", "Стрелка вправо", "Человек влево вниз", "Человек вправо вниз", "Запасный выход" и др. Применяется совместно с "С2000Р-АРР32". | 1475.76 | 1475.76
00-00036456 | С2000-ОСТ исп.08 (Стрелка вправо) | БОЛИД | Оповещатель световой адресный "Стрелка вправо". Питание от С2000-КДЛ и от внешнего источника питания 12...24 В, IP41, t-раб.-30...+55°С, 233х112х33 мм. Предназначен для обозначения эвакуационных выходов, путей эвакуации людей и в качестве системы оповещения пожарной автоматики. Производит контроль напряжения питания с выдачей извещения "Неисправность". Выпускается с надписями "Выход", "Пожар", "Автоматика отключена", " Стрелка влево ", "Стрелка вправо", "Человек влево вниз", "Человек вправо вниз", "Запасный выход" и др. Применяется совместно с "С2000Р-АРР32". | 1475.76 | 1475.76
00-00038145 | С2000-ОСТ исп.09 "Человек влево-вниз" | БОЛИД | Оповещатель световой адресный "Человек влево вниз". Питание от С2000-КДЛ и от внешнего источника питания 12...24 В, IP41, t-раб.-30...+55°С, 233х112х33 мм. Предназначен для обозначения эвакуационных выходов, путей эвакуации людей и в качестве системы оповещения пожарной автоматики. Производит контроль напряжения питания с выдачей извещения "Неисправность". Выпускается с надписями "Выход", "Пожар", "Автоматика отключена", " Стрелка влево ", "Стрелка вправо", "Человек влево вниз", "Человек вправо вниз", "Запасный выход" и др. Применяется совместно с "С2000Р-АРР32". | 1475.76 | 1475.76
00-00033066 | С2000-ОСТ исп.10 (Человек вправо-вниз) | БОЛИД | Оповещатель световой адресный "Человек вправо вниз". Питание от С2000-КДЛ и от внешнего источника питания 12...24 В, IP41, t-раб.-30...+55°С, 233х112х33 мм. Предназначен для обозначения эвакуационных выходов, путей эвакуации людей и в качестве системы оповещения пожарной автоматики. Производит контроль напряжения питания с выдачей извещения "Неисправность". Выпускается с надписями "Выход", "Пожар", "Автоматика отключена", " Стрелка влево ", "Стрелка вправо", "Человек влево вниз", "Человек вправо вниз", "Запасный выход" и др. Применяется совместно с "С2000Р-АРР32". | 1475.76 | 1475.76
00-00038146 | С2000-ОСТ исп.11 "Запасный выход" | БОЛИД | Оповещатель световой адресный "Запасный выход". Питание от С2000-КДЛ и от внешнего источника питания 12...24 В, IP41, t-раб.-30...+55°С, 233х112х33 мм. Предназначен для обозначения эвакуационных выходов, путей эвакуации людей и в качестве системы оповещения пожарной автоматики. Производит контроль напряжения питания с выдачей извещения "Неисправность". Выпускается с надписями "Выход", "Пожар", "Автоматика отключена", " Стрелка влево ", "Стрелка вправо", "Человек влево вниз", "Человек вправо вниз", "Запасный выход" и др. Применяется совместно с "С2000Р-АРР32". | 1475.76 | 1475.76
00-00054897 | С2000-ОСТ исп.12 "Человек вправо" | БОЛИД | Оповещатель световой табличный адресный для работы под управлением С2000-КДЛ; гальваническая развязка ДПЛС; U-пит.12...24 В; I-потр.25 мА(max); IP41; t-раб.-30...+55°С; 233х112х33 мм. Вариант надписи: исп.12 - "Человек вправо" | 1475.76 | 1475.76
00-00054898 | С2000-ОСТ исп.13 "Инвалид вправо" | БОЛИД | Оповещатель световой табличный адресный для работы под управлением С2000-КДЛ; гальваническая развязка ДПЛС; U-пит.12...24 В; I-потр.25 мА(max); IP41; t-раб.-30...+55°С; 233х112х33 мм. Вариант надписи: исп.13 - "Инвалид вправо" | 1475.76 | 1475.76
00-00054899 | С2000-ОСТ исп.14 "Место сбора" | БОЛИД | Оповещатель световой табличный адресный для работы под управлением С2000-КДЛ; гальваническая развязка ДПЛС; U-пит.12...24 В; I-потр.25 мА(max); IP41; t-раб.-30...+55°С; 233х112х33 мм. Вариант надписи: исп.04 - "Место сбора" | 1475.76 | 1475.76
00-00054900 | С2000-ОСТ исп.15 "Безопасное место МГН" | БОЛИД | Оповещатель световой табличный адресный для работы под управлением С2000-КДЛ; гальваническая развязка ДПЛС; U-пит.12...24 В; I-потр.25 мА(max); IP41; t-раб.-30...+55°С; 233х112х33 мм. Вариант надписи: исп.15 - "Безопасное место МГН" | 1475.76 | 1475.76
00-00054901 | С2000-ОСТ исп.16 (Без надписи, красный фон) | БОЛИД | Оповещатель световой табличный адресный для работы под управлением С2000-КДЛ; гальваническая развязка ДПЛС; U-пит.12...24 В; I-потр.25 мА(max); IP41; t-раб.-30...+55°С; 233х112х33 мм. Вариант надписи: исп.16 - без надписи, красный фон | 1475.76 | 1475.76
00-00054902 | С2000-ОСТ исп.17 "Инвалид вниз" | БОЛИД | Оповещатель световой табличный адресный для работы под управлением С2000-КДЛ; гальваническая развязка ДПЛС; U-пит.12...24 В; I-потр.25 мА(max); IP41; t-раб.-30...+55°С; 233х112х33 мм. Вариант надписи: исп.17 - "Инвалид вниз" | 1475.76 | 1475.76
00-00054903 | С2000-ОСТ исп.18 "Человек влево" | БОЛИД | Оповещатель световой табличный адресный для работы под управлением С2000-КДЛ; гальваническая развязка ДПЛС; U-пит.12...24 В; I-потр.25 мА(max); IP41; t-раб.-30...+55°С; 233х112х33 мм. Вариант надписи: исп.18 - "Человек влево" | 1475.76 | 1475.76
03-00006231 | С2000-ПИК | БОЛИД | Извещатель охранный оптико-электронный объемный потолочный адресный, высота установки от 2,5 до 5 м, от минус 30 до +50°С, питается по двухпроводной линии от "С2000-КДЛ", до 127 адресов. Предназначен для обнаружения проникновения (попытки проникновения) в охраняемое пространство закрытого помещения и передачи извещения о тревоге по двухпроводной линии связи контроллеру "С2000-КДЛ" или "С2000-КДЛ-2И". Извещатель предназначен для работы в составе системы охранно-пожарной сигнализации "Орион". | 1828.32 | 1828.32
03-00001458 | С2000-ПИК-СТ | БОЛИД | Извещатель охранный объемный потолочный и акустический адресный. Предназначен для обнаружения разрушения стекол толщиной от 2,5 до 8 мм и проникновения (попытки проникновения) в охраняемое пространство закрытого помещения. В одном корпусе совмещены ИК-извещатель "С2000-ПИК" и извещатель звуковой "С2000-СТ". Устанавливается на потолке помещения. Применяется с контроллером "С2000-КДЛ" и "С2000-КДЛ-2И". | 2686.32 | 2686.32
00-00024245 | С2000-Пирон | БОЛИД | Извещатель охранный объемный оптико-электронный адресный для открытых площадок, дальность 12 м, от минус 40 до +50°С, питается по двухпроводной линии от «С2000-КДЛ». Защита от мелких животных - до 20 кг. Извещатель охранный объемный оптико-электронный адресный с защитой от животных до 20 кг. Предназначен для работы, как в закрытых помещениях, так и на открытых площадках на периметре объекта. Применяется совместно с контроллером "С2000-КДЛ" или "С2000-КДЛ-2И". | 5187 | 5187
00-00024246 | С2000-Пирон-Ш | БОЛИД | Извещатель охранный поверхностный оптико-электронный адресный для открытых площадок, дальность 12 м, от минус 40 до +50°С, питается по двухпроводной линии от «С2000-КДЛ». Защита от мелких животных - до 20 кг. Извещатель охранный поверхностный оптико-электронный адресный с защитой от животных до 20 кг. Предназначен для работы, как в закрытых помещениях, так и на открытых площадках на периметре объекта. Форма обнаружения типа "штора". Применяется совместно с контроллером "С2000-КДЛ" или "С2000-КДЛ-2И". | 5288.4 | 5288.4
00-00054877 | С2000-ПЛ | БОЛИД | Извещатель пламени ИК адресный с для работы с С2000-КДЛ; дальность зоны обнаружения 25 м; IP65, t-раб.-25…+55°С. Металлический корпус, применяется в системах пожарной сигнализации и предназначен для обнаружения возгораний, сопровождающихся появлением электромагнитного излучения очага пламени, и выдачи извещений "Пожар". Работает под управлением контроллера двухпроводной линии связи "С2000-КДЛ" или "С2000-КДЛ-2И" в составе интегрированной системы охраны "Орион". Поддерживает протокол двухпроводной линии связи ДПЛС_v2.xx и позволяет получать значение напряжения ДПЛС в месте своего подключения. Извещатель в автоматическом режиме диагностирует свое состояние и, в случае некорректной работы, выдает сообщение "Неисправность" на ДПЛС. Электромагнитная совместимость извещателя соответствует требованиям по 3 группе устойчивости. | 6500 | 6500
00-00036682 | С2000-СМК исп.01 (IP68) | БОЛИД | Извещатель охранный магнитоконтактный адресный для охраны объектов от несанкционированного проникновения. Применяется с контроллером «С2000-КДЛ» или «С2000-КДЛ-2И» (в дальнейшем – КДЛ) в составе интегрированной системы охраны «Орион». | 1017.12 | 1017.12
00-00054890 | С2000-СМК исп.04 | БОЛИД | Извещатель охранный магнитоконтактный адресный для работы с С2000-КДЛ; IP40, t-раб.-30...+50°С, 71х13х9 мм. Длина подсоединительных проводов - 0,2 м. | 589.68 | 589.68
00-00054363 | С2000-СМК исп.07 | БОЛИД | Извещатель охранный магнитоконтактный адресный, длина подсоединительных проводов - 1,5 м, возможность установки на металлические конструкции. | 689.52 | 689.52
00-00088040 | С2000-СП2 исп.03 | БОЛИД | Адресный исполнительный блок. Питается от «С2000-КДЛ». Управление двумя устройствами с контролем выходов и цепей подключения исполнительных устройств. Встроенный изолятор короткого замыкания. Питание исполнительных устройств - от внешнего источника от 10 до 28 В. | 3060.72 | 3060.72
00-00120412 | С2000-СП4/220 исп.02 | БОЛИД | Блок сигнально-пусковой с встроенным изолятором короткого замыкания ДПЛС для управления приводами малой мощности; 2 релейных вых.с контрол., U-коммут.250 В, I-коммут.500 мА; 2 контролируемых концевых выключателя; U-пит.8…12 В (по ДПЛС), I-потр.1.5 мА; IP40, t-раб.-30…+55°C, 106х109х42 мм. | 2728.44 | 2728.44
00-00088041 | С2000-СП4/24 исп.01 | БОЛИД | Блок сигнально-пусковой с встроенным изолятором короткого замыкания ДПЛС; 2 релейных вых.с контрол., U-коммут.10,2...28,4В, I-коммут.3А; 3 контр.зоны; питание по ДПЛС, тампер, IP20, t-раб.-30...+55°C, 156х107х39 мм | 3809.52 | 3809.52
00-00030587 | С2000-Спектрон-101-Т-Р | БОЛИД | Извещатель пожарный тепловой максимально-дифференциальный адресный. Корпус из аллюминиевого сплава, защита оболочки IP67. Маркировка взрывозащиты 1Exd[ia]IICT4/Т5/Т6 X. Питается по двухпроводной линии от "С2000-КДЛ". От минус 45 до +75°С. | 12519 | 12519
00-00030584 | С2000-Спектрон-101-Т-Р-Н | БОЛИД | Извещатель пожарный тепловой максимально-дифференциальный адресный. Корпус из нержавеющей стали, защита оболочки IP67. Маркировка взрывозащиты 1Exd[ia]IICT4/Т5/Т6 X. Питается по двухпроводной линии от "С2000-КДЛ". От минус 45 до +75°С. | 21944.52 | 21944.52
00-00014236 | С2000-Спектрон-207 | БОЛИД | Извещатель пожарный пламени ИК адресный. Дальность 30 м по ТП5, угол обзора 120°, питается по двухпроводной линии от «С2000-КДЛ», от -30 до +50 °С. Извещатель пожарный пламени адресный инфракрасного (ИК) диапазона "С2000-Спектрон-207", предназначен для обнаружения возгораний путем регистрации открытого очага пламени и выдачи извещений "Пожар", "Неисправность", "Отключен", "Тест". Применяется с контроллером "С2000-КДЛ" и "С2000-КДЛ-2И". | 11076 | 11076
00-00069629 | С2000-Спектрон-207-Exi | БОЛИД | Извещатель пожарный пламени ИК адресный для работы с С2000-КДЛ и С2000-КДЛ-2И взрывозащищенный 0ExiaIICT6GaX; 2 класс чувствительности, угол обзора 90°; IP68, t-раб.-30...+50°С, 158х84х73мм. Корпус из ABS-пластика. Предназначен для обнаружения загораний путем регистрации открытого очага пламени и выдачи извещений "Пожар", "Неисправность", "Тест". Выполнены в соответствии с требованиями на взрывозащищенное оборудование с видом взрывозащиты "искробезопасная цепь(ia)" имеющий уровень взрывозащиты "особо взрывобезопасный", и видом взрывозащиты "герметизация компаундом m" имеющее уровень взрывозащиты "взрывобезопасный". | 16848 | 16848
00-00069630 | С2000-Спектрон-207-Exi-М | БОЛИД | Извещатель пожарный пламени ИК адресный для работы с С2000-КДЛ и С2000-КДЛ-2И взрывозащищенный 0ExiaIICT6GaX; 2 класс чувствительности, угол обзора 90°; IP68, t-раб.-30...+50°С, 110х105х117мм. Корпус из оцинкованной стали. Предназначен для обнаружения загораний путем регистрации открытого очага пламени и выдачи извещений "Пожар", "Неисправность", "Тест". Выполнены в соответствии с требованиями на взрывозащищенное оборудование с видом взрывозащиты "искробезопасная цепь(ia)" имеющий уровень взрывозащиты "особо взрывобезопасный", и видом взрывозащиты "герметизация компаундом m" имеющее уровень взрывозащиты "взрывобезопасный". | 19773 | 19773
00-00069631 | С2000-Спектрон-207-Exm | БОЛИД | Извещатель пожарный пламени ИК адресный для работы с С2000-КДЛ и С2000-КДЛ-2И взрывозащищенный 1ExmbIICT6GbX; 2 класс чувствительности, угол обзора 90°; IP68, t-раб.-30...+50°С, 158х84х73мм. Корпус из ABS-пластика. Предназначен для обнаружения загораний путем регистрации открытого очага пламени и выдачи извещений "Пожар", "Неисправность", "Тест". Выполнены в соответствии с требованиями на взрывозащищенное оборудование с видом взрывозащиты "искробезопасная цепь(ia)" имеющий уровень взрывозащиты "особо взрывобезопасный", и видом взрывозащиты "герметизация компаундом m" имеющее уровень взрывозащиты "взрывобезопасный". | 16862.04 | 16862.04
00-00069632 | С2000-Спектрон-207-Exm-М | БОЛИД | Извещатель пожарный пламени ИК адресный для работы с С2000-КДЛ и С2000-КДЛ-2И взрывозащищенный 1ExmbIICT6GbX; 2 класс чувствительности, угол обзора 90°; IP68, t-раб.-30...+50°С, 158х84х73мм. Корпус из оцинкованной стали. Предназначен для обнаружения загораний путем регистрации открытого очага пламени и выдачи извещений "Пожар", "Неисправность", "Тест".Выполнены в соответствии с требованиями на взрывозащищенное оборудование с видом взрывозащиты "искробезопасная цепь(ia)" имеющий уровень взрывозащиты "особо взрывобезопасный", и видом взрывозащиты "герметизация компаундом m" имеющее уровень взрывозащиты "взрывобезопасный". | 19773 | 19773
00-00061384 | С2000-Спектрон-207-М | БОЛИД | Извещатель пожарный пламени ИК адресный. Предназначен для обнаружения загораний путем регистрации открытого очага пламени и выдачи извещений "Пожар", "Тест", "Неисправность". Применяется с контроллерами "С2000-КДЛ" и "С2000-КДЛ-2И". | 12428.52 | 12428.52
00-00034250 | С2000-Спектрон-607 | БОЛИД | Извещатель пламени ИК/УФ адресный. Чувствительность по ГОСТ Р 53325-2012 - 1 класс. Устойчив к сварке и солнечному свету. Корпус из пластика, защита оболочки IP68. Питается по двухпроводной линии от «С2000-КДЛ», от -40 до +55 °С. Предназначен для обнаружения загораний путем регистрации открытого очага пламени и выдачи извещений "Пожар", "Неисправность", "Тест". | 34931.52 | 34931.52
00-00037060 | С2000-Спектрон-607-Exi | БОЛИД | Извещатель пожарный пламени многодиапазонный адресный взрывозащищенный для работы с С2000-КДЛ, 0ExiaIICT4 X, до 30 м, угол обзора 120°, U-пит.8...11 В (по линии ДПЛС через барьер искрозащитный "С2000-Спектрон-ИБ"), I_потр.800 мкА, IP68, T-раб.-40...+55°С. Устойчив к сварке и солнечному свету. Пластиковый корпус. | 46241.52 | 46241.52
00-00026670 | С2000-Спектрон-608 | БОЛИД | Извещатель пожарный пламени ИК/УФ адресный. Чувствительность к ТП5 - 30 м, ТП6 - 12 м. Корпус из пластика, защита оболочки IP66. Питается по двухпроводной линии от «С2000-КДЛ», от -40 до +55 °С. Предназначен для обнаружения загораний путем регистрации открытого очага пламени и выдачи извещений "Пожар", "Неисправность", "Тест".Применяется с контроллером "С2000-КДЛ" и "С2000-КДЛ-2И". | 30888 | 30888
00-00111398 | С2000-Спектрон-807 | БОЛИД | Извещатель пожарный пламени многодиапазонный (3-ИК) адресный для работы с контроллером двухпроводной линии связи «С2000-КДЛ», «С2000-КДЛ-2И», «С2000-КДЛ-2И исп.01» или «С2000-КДЛ-С» в составе интегрированной системы охраны «Орион», для внутренней установки; угол обзора 90°, спектральная чувствительность 3900/4300/5000 нм; U-пит.8…11 В (по ДПЛС), I-потр.2 мА; IP66/IP68, t-раб.-40…75°C, 158х84х78 мм, 0.5 кг. Корпус из ABS-пластика | 35075.04 | 35075.04
00-00111397 | С2000-Спектрон-807-М | БОЛИД | Извещатель пожарный пламени многодиапазонный (3-ИК) адресный для работы с контроллером двухпроводной линии связи «С2000-КДЛ», «С2000-КДЛ-2И», «С2000-КДЛ-2И исп.01» или «С2000-КДЛ-С» в составе интегрированной системы охраны «Орион», для внутренней и внешней установки; угол обзора 90°, спектральная чувствительность 3900/4300/5000 нм; U-пит.8…11 В (по ДПЛС), I-потр.2 мА; IP66/IP68, t-раб.-40…75°C, 135х110х105 мм, 0.8 кг. Корпус из оцинкованной стали | 39923.52 | 39923.52
00-00111396 | С2000-Спектрон-807-Н | БОЛИД | Извещатель пожарный пламени многодиапазонный (3-ИК) адресный для работы с контроллером двухпроводной линии связи «С2000-КДЛ», «С2000-КДЛ-2И», «С2000-КДЛ-2И исп.01» или «С2000-КДЛ-С» в составе интегрированной системы охраны «Орион», для внутренней и внешней установки; угол обзора 90°, спектральная чувствительность 3900/4300/5000 нм; U-пит.8…11 В (по ДПЛС), I-потр.2 мА; IP66/IP68, t-раб.-40…75°C, 135х110х105 мм, 0.8 кг. Корпус из нержавеющей стали | 43979.52 | 43979.52
03-00000171 | С2000-СТ исп.02 | БОЛИД | Извещатель охранный поверхностный звуковой адресный. Двухполосный. На стекло толщиной от 2,5 до8 мм. Дальность 6 м. Питание по двухпроводной линии от «С2000-КДЛ». От минус 10 до +45°С. Извещатель предназначен для обнаружения разрушения обычного стекла марок М4-М8 по ГОСТ 111-90 и покрытого защитной полимерной пленкой, обеспечивающей класс защиты А1-А3 по РД 78.148-94 МВД России, стекол толщиной от 2,5 до 8,0 мм площадью не менее 0,1 м² (при длине каждой из сторон не менее 0,3 м). Применяется с контроллером "С2000-КДЛ" или "С2000-КДЛ-2И". | 1560 | 1560
00-00079199 | С2000-СТ исп.04 | БОЛИД | Извещатель охранный поверхностный звуковой адресный для работы с С2000-КДЛ/-2И с функцией анти-маскирования и самотестирования, интеллектуальный алгоритм обнаружения; дальность обнаружения разрушения стекла толщиной 2.5...8 мм 6 м | 1602.12 | 1602.12
03-00001171 | С2000-СТИК | БОЛИД | Извещатель охранный совмещенный объёмный оптико-электронный и акустический адресный предназначен для обнаружения разрушения стёкол толщиной от 2,5 до 8 мм и проникновения (попытки проникновения) в охраняемое пространство закрытого помещения. В одном корпусе совмещены извещатель охранный объемный "С2000-ИК исп. 03" и извещатель поверхностный звуковой адресный "С2000-СТ". Применяется с контроллером "С2000-КДЛ" и "С2000-КДЛ-2И". | 2620.8 | 2620.8
03-00006234 | С2000-ШИК | БОЛИД | Извещатель охранный поверхностный оптико-электронный адресный высота 5 м, от минус 30 до +50°С, питается по двухпроводной линии от «С2000-КДЛ», до 127 адресов. Предназначен для регистрации проникновения через дверные и оконные проемы, коридоры, лестницы, витрины и т. п. (например, предупреждение персонала о вторжении в опасные технологические зоны, предупреждение посетителей музеев о недопустимо близком подходе к экспонатам). Применяется с контроллером "С2000-КДЛ" и "С2000-КДЛ-2И". | 1521 | 1521
00-00084322 | С2000Р-АРР125 | БОЛИД | Радиорасширитель адресный, подключение до 125 радиоканальных устройств, поддержка работы ретрансляторов «С2000Р-РР». Применяется с контроллером «С2000-КДЛ» или «С2000-КДЛ-2И» в составе интегрированной системы «Орион» и предназначен для подключения радиоканальных устройств серии С2000Р в двухпроводную линию связи (далее ДПЛС). Работа «С2000-КДЛ» или «С2000-КДЛ-2И» с радиоканальными устройствами аналогична работе с их проводными аналогами. | 4148.04 | 4148.04
00-00024930 | С2000Р-АСР2 | БОЛИД | Счетчик расхода адресный радиоканальный. Два импульсных входа и вход от датчика протечки. Время работы от основного элемента - 7 лет. От минус 30 до +50°С. Применяется в автоматизированных системах учёта, предназначен для получения и отправки по радиоканалу данных с импульсных счётчиков воды, электроэнергии, тепла, газа. Используется совместно с расширителем "С2000Р-АРР32". | 3555 | 3555
00-00054895 | С2000Р-ВТИ | БОЛИД | Термогигрометр радиоканальный для работы с прибором С2000-АРР32; U-пит.3.6 В (от встроенного резервного источника ER14505), I-потр.26 мкА; t-изм.-10...+55°С, измерение влажности 0...100%; IP30, t-раб.-10...+55°С, 65х85х30 мм. Предназначен для измерения температуры и относительной влажности воздуха в месте установки. Термогигрометры обеспечивают вывод измеренных значений на встроенный ЖКИ и передачу их по радиоканалу на расширитель "С2000Р-АРР32" с последующей передачей контроллерам "С2000-КДЛ", "С2000-КДЛ-2И" , "С2000-КДЛ-Modbus". | 3237 | 3237
00-00054896 | С2000Р-ВТИ исп.01 | БОЛИД | Термогигрометр радиоканальный для работы с прибором С2000-АРР32; U-пит.3.6 В (от встроенного резервного источника ER14505), I-потр.26 мкА; t-изм.-10...+55°С, измерение влажности 0...100%, диапазон измеряемой концентрации угарного газа 0...99 ppm; IP30, t-раб.-10...+55°С, 65х85х30 мм. Предназначен для измерения температуры и относительной влажности воздуха в месте установки. "С2000Р-ВТИ исп.01" дополнительно оснащён датчиком концентрации угарного газа (CO) и звуковым излучателем для подачи предупреждающих сигналов. Термогигрометры обеспечивают вывод измеренных значений на встроенный ЖКИ и передачу их по радиоканалу на расширитель "С2000Р-АРР32" с последующей передачей контроллерам "С2000-КДЛ", "С2000-КДЛ-2И" , "С2000-КДЛ-Modbus". | 5772 | 5772
00-00054894 | С2000Р-ДЗ | БОЛИД | Датчик затопления радиоканальный, для работы с С2000-АРР32, адресный, элемент питания 3.0 В CR2450 (основной и резервный), IP65, t-раб.0...+50°C, 65х55х20 мм. Применяется совместно с расширителем "С2000Р-АРР32". | 2549.04 | 2549.04
00-00088042 | С2000Р-ДЗ исп.01 | БОЛИД | Датчик затопления адресный радиоканальный для работы с С2000-АРР32 и С2000-АРР125; элемент питания CR123A (3 В); встроенный звуковой сигнализатор; IP65, t-раб.0...+55°C, 69х32х69 мм | 2561.52 | 2561.52
00-00024321 | С2000Р-ДИП | БОЛИД | Извещатель пожарный дымовой оптико-электронный радиоканальный адресно-аналоговый. Основной и резервный элементы питания. Время работы от основного элемента - 7 лет. От минус 30 до +50°С. Применяется в системах пожарной сигнализации, предназначен для охраны объектов от пожаров путем контроля превышения порога задымленности с последующим формированием сигнала пожарной тревоги. Используется совместно с расширителем "С2000Р-АРР32". | 2906.28 | 2906.28
00-00024324 | С2000Р-ИК | БОЛИД | Извещатель охранный объемный оптико-электронный адресный радиоканальный дальность 12 м. Время работы от основного элемента - 7 лет. Батарея в комплекте. От минус 30 до +50°С. Применяется в системах охранной сигнализации, предназначен для обнаружения проникновения в охраняемое пространство закрытого помещения. Используется совместно с расширителем "С2000Р-АРР32" | 4118.4 | 4118.4
00-00038147 | С2000Р-ИК исп.02 | БОЛИД | Извещатель охранный объемный оптико-электронный адресный радиоканальный, защита от животных, дальность 12 м. Время работы от элемента питания - 4…8 лет. Батарея в комплекте. От минус 30 до +50°С. Применяется в системах охранной сигнализации, предназначен для обнаружения проникновения (попытки проникновения) в охраняемое пространство закрытого помещения. В извещателе осуществляется контроль вскрытия корпуса, контроль состояния источников питания, контроль качества радиосвязи. | 4118.4 | 4118.4
00-00024320 | С2000Р-ИП | БОЛИД | Извещатель пожарный тепловой радиоканальный адресно-аналоговый, максимально-дифференциальный, адресно-аналоговый. Основной и резервный элементы питания. Время работы от основного элемента - 7 лет. От минус 30 до +50°С.Применяется в системах пожарной сигнализации, предназначен для охраны объектов от пожаров путем контроля значений температуры окружающей среды на предмет повышения температуры срабатывания или превышения скорости нарастания температуры, с последующим формированием сигнала пожарной тревоги. Используется совместно с расширителем "С2000Р-АРР32". | 2906.28 | 2906.28
00-00024319 | С2000Р-ИПР | БОЛИД | Извещатель пожарный ручной радиоканальный адресный. Основной и резервный элементы питания. Время работы от основного элемента - 7 лет. От минус 30 до +50°С. Применяется в системах пожарной сигнализации и автоматического пожаротушения, предназначен для ручного формирования сигнала пожарной тревоги или запуска систем пожарной автоматики. Используется совместно с расширителем "С2000Р-АРР32". | 2906.28 | 2906.28
00-00038148 | С2000Р-ОСТ исп.00 "Пожар" | БОЛИД | Оповещатель световой радиоканальный "Пожар". f-раб.868...869 МГц, 10 частотных каналов, дальность связи до 300 м, t-свечения до 60 час, U-пит.3.6В (ER14505M), IP41, t-раб.-30...+55°С, 303х112х33 мм. Производит контроль напряжения питания с выдачей извещения "Неисправность". Выпускается с надписями "Выход", "Пожар", "Автоматика отключена", " Стрелка влево ", "Стрелка вправо", "Человек влево вниз", "Человек вправо вниз", "Запасный выход" и др. Применяется совместно с "С2000Р-АРР32". | 2993.64 | 2993.64
00-00030924 | С2000Р-ОСТ исп.01 "Выход" | БОЛИД | Оповещатель световой радиоканальный "Выход", f-раб.868...869 МГц, 10 частотных каналов, дальность связи до 300 м, t-свечения до 60 час, U-пит.3.6В (ER14505M), IP41, t-раб.-30...+55°С, 303х112х33 мм. Производит контроль напряжения питания с выдачей извещения "Неисправность". Выпускается с надписями "Выход", "Пожар", "Автоматика отключена", " Стрелка влево ", "Стрелка вправо", "Человек влево вниз", "Человек вправо вниз", "Запасный выход" и др. Применяется совместно с "С2000Р-АРР32". | 2993.64 | 2993.64
00-00038149 | С2000Р-ОСТ исп.02 "Автоматика отключена" | БОЛИД | Оповещатель световой радиоканальный "Автоматика отключена", f-раб.868...869 МГц, 10 частотных каналов, дальность связи до 300 м, t-свечения до 60 час, U-пит.3.6В (ER14505M), IP41, t-раб.-30...+55°С, 303х112х33 мм. Производит контроль напряжения питания с выдачей извещения "Неисправность". Выпускается с надписями "Выход", "Пожар", "Автоматика отключена", " Стрелка влево ", "Стрелка вправо", "Человек влево вниз", "Человек вправо вниз", "Запасный выход" и др. Применяется совместно с "С2000Р-АРР32". | 2993.64 | 2993.64
00-00038150 | С2000Р-ОСТ исп.07 (Стрелка влево) | БОЛИД | Оповещатель световой радиоканальный "Стрелка влево", f-раб.868...869 МГц, 10 частотных каналов, дальность связи до 300 м, t-свечения до 60 час, U-пит.3.6В (ER14505M), IP41, t-раб.-30...+55°С, 303х112х33 мм. Производит контроль напряжения питания с выдачей извещения "Неисправность". Выпускается с надписями "Выход", "Пожар", "Автоматика отключена", " Стрелка влево ", "Стрелка вправо", "Человек влево вниз", "Человек вправо вниз", "Запасный выход" и др. Применяется совместно с "С2000Р-АРР32". | 2993.64 | 2993.64
00-00038151 | С2000Р-ОСТ исп.08 (Стрелка вправо) | БОЛИД | Оповещатель световой радиоканальный "Стрелка вправо", f-раб.868...869 МГц, 10 частотных каналов, дальность связи до 300 м, t-свечения до 60 час, U-пит.3.6В (ER14505M), IP41, t-раб.-30...+55°С, 303х112х33 мм. Производит контроль напряжения питания с выдачей извещения "Неисправность". Выпускается с надписями "Выход", "Пожар", "Автоматика отключена", " Стрелка влево ", "Стрелка вправо", "Человек влево вниз", "Человек вправо вниз", "Запасный выход" и др. Применяется совместно с "С2000Р-АРР32". | 2993.64 | 2993.64
00-00031993 | С2000Р-ОСТ исп.09 "Человек влево-вниз" | БОЛИД | Оповещатель световой радиоканальный "Человек влево вниз", f-раб.868...869 МГц, 10 частотных каналов, дальность связи до 300 м, t-свечения до 60 час, U-пит.3.6В (ER14505M), IP41, t-раб.-30...+55°С, 303х112х33 мм. Производит контроль напряжения питания с выдачей извещения "Неисправность". Выпускается с надписями "Выход", "Пожар", "Автоматика отключена", " Стрелка влево ", "Стрелка вправо", "Человек влево вниз", "Человек вправо вниз", "Запасный выход" и др. Применяется совместно с "С2000Р-АРР32". | 2993.64 | 2993.64
00-00030925 | С2000Р-ОСТ исп.10 (Человек вправо-вниз) | БОЛИД | Оповещатель световой радиоканальный "Человек вправо вниз", f-раб.868...869 МГц, 10 частотных каналов, дальность связи до 300 м, t-свечения до 60 час, U-пит.3.6В (ER14505M), IP41, t-раб.-30...+55°С, 303х112х33 мм. Производит контроль напряжения питания с выдачей извещения "Неисправность". Выпускается с надписями "Выход", "Пожар", "Автоматика отключена", " Стрелка влево ", "Стрелка вправо", "Человек влево вниз", "Человек вправо вниз", "Запасный выход" и др. Применяется совместно с "С2000Р-АРР32". | 2993.64 | 2993.64
00-00031994 | С2000Р-ОСТ исп.11 "Запасный выход" | БОЛИД | Оповещатель световой радиоканальный "Запасный выход", f-раб.868...869 МГц, 10 частотных каналов, дальность связи до 300 м, t-свечения до 60 час, U-пит.3.6В (ER14505M), IP41, t-раб.-30...+55°С, 303х112х33 мм. Производит контроль напряжения питания с выдачей извещения "Неисправность". Выпускается с надписями "Выход", "Пожар", "Автоматика отключена", " Стрелка влево ", "Стрелка вправо", "Человек влево вниз", "Человек вправо вниз", "Запасный выход" и др. Применяется совместно с "С2000Р-АРР32". | 2993.64 | 2993.64
00-00069627 | С2000Р-Пирон | БОЛИД | Извещатель охранный объемный оптико-электронный адресный с защитой от животных до 20 кг. Предназначен для работы, как в закрытых помещениях, так и на открытых площадках на периметре объекта. Применяется совместно с расширителем "С2000Р-АРР32". | 9019.4 | 9019.4
00-00069628 | С2000Р-Пирон-Ш | БОЛИД | Извещатель охранный поверхностный оптико-электронный адресный с защитой от животных до 20 кг. Предназначен для работы, как в закрытых помещениях, так и на открытых площадках на периметре объекта. Форма обнаружения типа "штора". Применяется совместно с контроллером "С2000-КДЛ" или "С2000-КДЛ-2И". | 9019.4 | 9019.4
00-00024318 | С2000Р-РМ | БОЛИД | Модуль релейный радиоканальный. Два гальванически изолированных выхода (до 100 В, 30 мА), одна контролируемая цепь. Питание от внешнего источника (5-24 В, 30 мА) или встроенного элемента питания. От минус 30 до +50°С. Применяется в системах охранной сигнализации, имеет два релейных выхода и предназначен для управления исполнительными устройствами (лампами, сиренами, электромагнитными замками и т.д.). Используется совместно с расширителем "С2000Р-АРР32". | 3634.8 | 3634.8
00-00024317 | С2000Р-РМ исп.01 | БОЛИД | Модуль релейный радиоканальный. Два гальванически изолированных выхода (до 220 В, 3 А). Питание от сети 220 В (90-264 В, 1 ВА) и встроенного элемента питания. От минус 30 до +50°С. Применяется в системах охранной сигнализации и предназначен для управления исполнительными устройствами, питающимися от сети переменного тока с напряжением 220 В. Используется совместно с расширителем "С2000Р-АРР32". | 2923.44 | 2923.44
00-00109835 | С2000Р-Розетка | БОЛИД | Модуль розеточный адресный радиоканальный для работы с «С2000Р-АРР125»; U-пит.100…240 В, P-потр.2 Вт, I-нагр.16 А, P-нагр.3000 Вт; контроль напряжения, тока и потребляемой мощности нагрузки; работа в качестве ретранслятора радиоканального в адресной радиоканальной системе; IP20, t-раб.-10…+50°С, 68х80х72 мм | 3224.52 | 3224.52
00-00084321 | С2000Р-РР | БОЛИД | Ретранслятор радиоканальный, подключение до 64 радиоканальных устройств, работа до 8 ретрансляторов в последовательной цепи, предназначен для ретрансляциии сообщений между «С2000Р-АРР125» и подключенных к нему радиоканальных устройств с целью увеличения радиуса действия радиосвязи. | 3003 | 3003
00-00054891 | С2000Р-Сдвиг | БОЛИД | Извещатель охранный совмещенный инерционный и магнитоконтактный адресный, радиоканальный для работы с С2000-АРР32; U-пит.3 В (CR2032); IP54, t-раб.-10...+55°С. Применяется в системах охранной сигнализации, предназначен для обнаружения изменения положения охраняемого предмета и для охраны объектов от несанкционированного проникновения через дверные и оконные проемы. Используется совместно с расширителем "С2000Р-АРР32". | 2059.2 | 2059.2
00-00054892 | С2000Р-Сдвиг исп.01 | БОЛИД | Извещатель охранный инерционный адресный, радиоканальный для работы с С2000-АРР32; U-пит.3 В (CR2032); IP54, t-раб.-10...+55°С. Применяется в системах охранной сигнализации, предназначен для обнаружения изменения положения охраняемого предмета. Используется совместно с расширителем "С2000Р-АРР32". | 1959.36 | 1959.36
00-00054893 | С2000Р-Сдвиг исп.02 | БОЛИД | Извещатель охранный магнитоконтактный адресный, радиоканальный для работы с С2000-АРР32; U-пит.3 В (CR2032); IP54, t-раб.-10...+55°С. Применяется в системах охранной сигнализации, предназначен для охраны объектов от несанкционированного проникновения через дверные и оконные проемы. Используется совместно с расширителем "С2000Р-АРР32". | 1870.44 | 1870.44
00-00024322 | С2000Р-Сирена | БОЛИД | Оповещатель свето-звуковой радиоканальный, уровень звукового давления 100 дБ на 1 м. Контроль вскрытия корпуса, отрыва от стены. Время работы от основного элемента - 7 лет. Батарея в комплекте. Защита оболочки IP41. От минус 30 до +50°С. Применяется в системах охранно-пожарной сигнализации и автоматического пожаротушения, предназначен для светового и звукового оповещения людей о пожарных, охранных тревогах и прочих чрезвычайных событиях. Используется совместно с расширителем "С2000Р-АРР32". | 11980.8 | 11980.8
00-00024323 | С2000Р-СМК | БОЛИД | Извещатель охранный магнитоконтактный адресный радиоканальный. Дополнительная контролируемая цепь. Контроль вскрытия корпуса, отрыва от стены, поднесения внешнего магнита. Время работы от основного элемента - 7 лет. Батарея в комплекте. От минус 30 до +50°С | 3446.04 | 3446.04
00-00038779 | С2000Р-СП | БОЛИД | Радиоканальный модуль с двумя независимыми выходами с контролем исправности подключения исполнительных устройств. Время работы от основного элемента питания - не менее 3 лет. Напряжение выходов 12 В, ток до 75 мА. От 0 до +55°С. Применяется в составе систем охранно-пожарной сигнализации, оповещения и управления эвакуацией, пожарной автоматики. Имеет два независимых выхода c контролем исправности цепей подключения исполнительных устройств. Используется совместно с расширителем "С2000Р-АРР32". | Уточняйте у менеджера | Уточняйте у менеджера
00-00082207 | С2000Р-СТ исп.01 | БОЛИД | Извещатель охранный поверхностный звуковой радиоканальный. Применяется в системах охранной сигнализации, предназначен для обнаружения разрушения всех видов строительных стекол, установленных в строительных конструкциях (проемах) и/или элементах интерьера закрытых помещений. Используется совместно с расширителями "С2000Р-АРР32", "С2000Р-АРР125". | 4760.6 | 4760.6
00-00030098 | С2000Р-ШИК | БОЛИД | Извещатель охранный поверхностный оптико-электронный адресный радиоканальный, зона обнаружения 8х5 м. Время работы от основного элемента - 7 лет. Батарея в комплекте. От минус 30 до +50°С. Предназначен для регистрации проникновения через дверные и оконные проемы, коридоры, лестницы, витрины и т.п. (например, предупреждение персонала о вторжении в опасные технологические зоны, предупреждение посетителей музеев о недопустимо близком подходе к экспонатам).Применяется совместно с расширителем "С2000Р-АРР32". | 2878.2 | 2878.2
00-00036949 | УДП 513-3АМ исп.01 | БОЛИД | Устройство дистанционного управления адресное для подачи аварийных сигналов, питается по двухпроводной линии от С2000-КДЛ, до 127 адресов. Предназначено для подачи сигналов аварийных, сигналов по которым осуществляется разблокирование эвакуационных и аварийных выходов и для непосредственного разблокирования аварийных и эвакуационных выходов. Применяется с контроллерами "С2000-КДЛ" и "С2000-КДЛ-2И". | 1123.2 | 1123.2
00-00035406 | УДП 513-3АМ исп.02 | БОЛИД | Устройство дистанционного пуска дымоудаления адресное, со встроенным разделительно-изолирующим блоком, питается по двухпроводной линии от «С2000-КДЛ», до 127 адресов. Предназначено для ручного запуска систем дымоудаления. Применяется с контроллером "С2000-КДЛ" и "С2000-КДЛ-2И". Оснащено встроенным изолятором короткого замыкания. | 1123.2 | 1123.2
Блоки индикации и управления, клавиатуры
00-00082655 | С2000-БИ | БОЛИД | Блок индикации для отображения 60 индикаторов состояния разделов, 7 индикаторов тревог и неисправностей, 1 индикатор состояния блока, 1 индикатор состояния раздела управляемого TouchMemory, RS-485, порт подключения TouchMemory, U-пит.10,2...28,4 В, I-потр.200 мА (max), IP20, t-раб.-30...+50°С, габаритные размеры 340х170х27,5 мм | 7946.64 | 7946.64
00-00088033 | С2000-БИ в.3.хх | БОЛИД | Блок индикации для работы в составе ИСО "Орион", 60 индикаторов состояния разделов, 6 одноцветных индикаторов тревог и неисправностей, 1 индикатор состояния питания блока, 1 индикатор состояния связи блока с сетевым контролером, 1 индикатор наличия системной ошибки блока, 1 индикатор отключения звука; две линии RS-485, порт подключения TouchMemory, U-пит.10.2...28.4 В, I-потр.200 мА (max), IP20, t-раб.-30...+50°С, 340х170х27 мм | 8438.04 | 8438.04
03-00001699 | С2000-БИ исп. 02 | БОЛИД | Блок индикации предназначен для работы в составе ИСО «Орион» совместно с пультом контроля и управления «С2000» («С2000М») и отображения с помощью встроенных индикаторов и звуковой сигнализации сообщений о событиях в 60 разделах системы. | 7946.64 | 7946.64
00-00087577 | С2000-БИ исп.02 в.3.хх | БОЛИД | Блок индикации для работы в составе ИСО "Орион", 60 индикаторов состояния разделов, 6 одноцветных индикаторов тревог и неисправностей, 1 индикатор состояния блока, 1 индикатор состояния связи блока с сетевым контролером, 1 индикатор наличия системной ошибки блока, 1 индикатор отключения звука, 1 индикатор состояния доступа к управлению разделами; две линии RS-485, встроенный считыватель TouchMemory, U-пит.10.2...28.4 В, I-потр.200 мА (max), IP20, t-раб.-30...+50°С, 340х170х27 мм | 8438.04 | 8438.04
03-00000574 | С2000-БКИ | БОЛИД | Блок контроля и индикации предназначен для работы в составе ИСО "Орион" совместно с пультом контроля и управления "С2000" ("С2000М"), ручного управления 60 разделами системы и отображения с помощью встроенных индикаторов и звуковой сигнализации сообщений о событиях в этих разделах. | 7946.64 | 7946.64
03-00000161 | С2000-К | БОЛИД | Выдача в интерфейс RS-485 команд на взятие, снятие охранных, пожарных зон, команд на предоставление доступа, отображение сообщений. Работает с АРМ «Орион». | 8609.64 | 8609.64
03-00000164 | С2000-КС | БОЛИД | Пульт и клавиатура со светодиодными индикаторами на 20 охранных или пожарных зон. "С2000-КС" предназначен для работы в системах охранно-пожарной сигнализации и пожарной автоматики ИСО "Орион" в режиме пульта (ведущего опрос), или в режиме управляемой клавиатуры (под управлением пультов "С2000", "С2000М" или АРМ "Орион Про". | 5165.16 | 5165.16
03-00000182 | С2000М | БОЛИД | Предназначен для работы в составе адресной системы охранно-пожарной сигнализации и управления противопожарным оборудованием. Совместно с приборами ИСО "Орион" он может выполнять функции блочно-модульного прибора приемно-контрольного охранного и пожарного, прибора управления световым, звуковым и речевым оповещением, газовым, порошковым аэрозольным и водяным пожаротушением, противодымной защиты, инженерными системами. Информационное взаимодействие блоков осуществляется по проводной линии связи RS-485. | 12512.76 | 12512.76
Вспомогательное оборудование
00-00079194 | БК-12-RS485-01 | БОЛИД | Блок коммутации для установки в монтажный шкаф для работы с ППКУП "Сиирус" и пультом контроля и управления С2000М; две изолированные линии интерфейса RS-485 для подключения к компонентам ППКП и ППКУП, расположенным за пределами монтажного устройства, одна линия RS-485 для подключения компонентов ППКП внутри монтажного устройства, 7 выходов для подключения к приборам внутреннего интерфейса RS-485; U-пит.10...14 В, 7 выходных каналов с индивидуальной защитой по току, I-вых.0.65 А (на один канал); IP30, t-раб.-30...+50°С, 156х86х58 мм | 10296 | 10296
00-00079195 | БК-24-RS485-01 | БОЛИД | Блок коммутации для установки в монтажный шкаф для работы с ППКУП "Сиирус" и пультом контроля и управления С2000М; две изолированные линии интерфейса RS-485 для подключения к компонентам ППКП и ППКУП, расположенным за пределами монтажного устройства, одна линия RS-485 для подключения компонентов ППКП внутри монтажного устройства, 7 выходов для подключения к приборам внутреннего интерфейса RS-485; U-пит.20...28 В, 7 выходных каналов с индивидуальной защитой по току, I-вых.0.4 А (на один канал); IP30, t-раб.-30...+50°С, 156х86х58 мм | 10296 | 10296
03-00000146 | Кабель С2000 к принтеру | БОЛИД | Кабель для подключения пульта С2000 к принтеру | Уточняйте у менеджера | Уточняйте у менеджера
03-00000201 | Кабель С2000 к ПЭВМ | БОЛИД | Кабель для подключения пульта С2000 к компьютеру | Уточняйте у менеджера | Уточняйте у менеджера
00-00075446 | Кожух защитный ИП | БОЛИД | Кожух защитный ИП. Предназначен для защиты дымовых извещателей "ДИП-34А-03", "ДИП-34А-04", "ДИП-34ПА-03", "ДИП-АВТ", "ДИП-31" и других устройств в аналогичных корпусах при необходимости дополнительной защиты от механических повреждений. | 606.84 | 606.84
03-00011498 | Кронштейн к С2000-ИК исп.03 | БОЛИД | Кронштейн для установки извещателя С2000-ИК исп. 03. Предназначен для настенного и потолочного крепления извещателей С2000-ИК исп.03 | 131.04 | 131.04
00-00013988 | Лицевая наклейка С2000-БИ | БОЛИД | Запасная лицевая наклейка С2000-БИ | 234 | 234
00-00079375 | МИП-12 исп.20 | БОЛИД | Модуль источника питания для размещения в монтажных устройствах с установкой на DIN-рейку; U-вх.150...250 В, U-вых.13.6±0.6 В, I-ном.3 А, I-макс.3.5 А, под два АКБ 12 В 17 Ач; RS-485, 1 релейный выход "НЕИСПРАВНОСТЬ" (оптореле); IP20, t-раб.-10...+40°С, 156×86×58 мм | 6552 | 6552
00-00079376 | МИП-24 исп.20 | БОЛИД | Модуль источника питания для размещения в монтажных устройствах с установкой на DIN-рейку; U-вх.150...250 В, U-вых.27.2±0.6 В, I-ном.2 А, I-макс.2.2 А, под два АКБ 12 В 17 Ач; RS-485, 1 релейный выход "НЕИСПРАВНОСТЬ" (оптореле); IP20, t-раб.-10...+40°С, 156×86×58 мм | 6552 | 6552
00-00032683 | МК-1 ШПС | БОЛИД | Монтажный комплект для крепления дополнительного оборудования на двери ШПС-12, ШПС-24. | 1168.44 | 1168.44
03-00002044 | МК-2 | БОЛИД | Монтажный комплект для крепления извещателей ДИП-34А и С2000-ИП в подвесной потолок. Крепление пружинными скобами. | 351 | 351
03-00002093 | МПН Модуль подключения | БОЛИД | Модуль подключения нагрузки -оповещателей и исполнительных устройств к приборам С2000-АСПТ, С2000-КПБ, Сигнал-20П, Сигнал-20М | 100.15 | 100.15
00-00028887 | С2000-АПА | БОЛИД | Автономный программатор адресов устройств, подключаемых к приборам С2000-КДЛ или Сигнал-10.Предназначен для программирования адресов устройств, входящих в адресно-аналоговую подсистему на основе "С2000-КДЛ" и "С2000-КДЛ-2И" по протоколу двухпроводной линии связи (далее ДПЛС). Также позволяет программировать адреса извещателей, подключаемых к адресно-пороговым пожарным шлейфам прибора "Сигнал-10". Предназначен для программирования адресов устройств, входящих в адресно-аналоговую подсистему на основе "С2000-КДЛ" и "С2000-КДЛ-2И" по протоколу двухпроводной линии связи (далее ДПЛС). Также позволяет программировать адреса извещателей, подключаемых к адресно-пороговым пожарным шлейфам прибора "Сигнал-10". | 10525.32 | 10525.32
03-00006233 | С2000-Т | БОЛИД | Контроллер технологический для контроля и регулирования. Аналоговых входов - 6, дискретных входов - 6, аналоговых выходов - 2, дискретных выходов - 6, два интерфейса RS-485. Контроллер управления ОВиК, ХВС, ГВС (отопление, вентиляция и кондиционирование, холодное водоснабжение, горячее водоснабжение) и автоматизацией инженерных систем здания, в том числе с поддержкой энергосберегающих алгоритмов. Система сертифицирована как средство измерения. | Уточняйте у менеджера | Уточняйте у менеджера
03-00009057 | С2000-Т исп.01 | БОЛИД | Контроллер технологический для контроля и регулирования. Аналоговых входов - 6, дискретных входов - 6, аналоговых выходов - 2, дискретных выходов - 6, два интерфейса RS-485. ЖКИ индикатор и клавиатура. Контроллер управления ОВиК, ХВС, ГВС (отопление, вентиляция и кондиционирование, холодное водоснабжение, горячее водоснабжение) и автоматизацией инженерных систем здания, в том числе с поддержкой энергосберегающих алгоритмов. Система сертифицирована как средство измерения. | Уточняйте у менеджера | Уточняйте у менеджера
00-00105374 | ШПС-12 исп.20 | БОЛИД | Шкаф для монтажа средств пожарной автоматики с креплением на DIN-рейку, 2 ввода питания, U-вх.180…265 В, U-вых.13.6±6 В, I-ном.5 А, I-макс.5.5 А, под два АКБ 12 В 26/40 А·ч, встроенный блок коммутации БК-12-RS485 (две изолированные линии интерфейса RS-485 для подключения к компонентам ППКП и ППКУП расположенным за пределами ШПС, одна линия RS-485 для подключения компонентов ППКП внутри ШПС, 7 выходов для подключения к приборам внутреннего интерфейса RS-485 и 7 выходов питания, IP41, t-раб.-10…+40°С, 700 600 225 мм. Возможность установки монтажного комплекта МК-1. | 31577.52 | 31577.52
00-00105375 | ШПС-12 исп.21 | БОЛИД | Шкаф для монтажа средств пожарной автоматики с креплением на DIN-рейку, 2 ввода питания, U-вх.180…265 В, U-вых.13.6±6 В, I-ном.5 А, I-макс.5.5 А, под два АКБ 12 В 26/40 А·ч, встроенный блок коммутации БК-12-RS485 (две изолированные линии интерфейса RS-485 для подключения к компонентам ППКП и ППКУП расположенным за пределами ШПС, одна линия RS-485 для подключения компонентов ППКП внутри ШПС, 7 выходов для подключения к приборам внутреннего интерфейса RS-485 и 7 выходов питания, IP41, t-раб.-10…+40°С, 700 600 225 мм. Дверь с прозрачным стеклом. | 34125 | 34125
00-00105376 | ШПС-12 исп.22 | БОЛИД | Шкаф для монтажа средств пожарной автоматики с креплением на DIN-рейку, 2 ввода питания, U-вх.180…265 В, U-вых.13.6±6 В, I-ном.5 А, I-макс.5.5 А, под два АКБ 12 В 26/40 А·ч, встроенный блок коммутации БК-12-RS485 (две изолированные линии интерфейса RS-485 для подключения к компонентам ППКП и ППКУП расположенным за пределами ШПС, одна линия RS-485 для подключения компонентов ППКП внутри ШПС, 7 выходов для подключения к приборам внутреннего интерфейса RS-485 и 7 выходов питания, IP54, t-раб.-10…+40°С, 700 600 225 мм. Возможность установки монтажного комплекта МК-1. | 35646 | 35646
00-00105377 | ШПС-24 исп.20 | БОЛИД | Шкаф для монтажа средств пожарной автоматики с креплением на DIN-рейку, 2 ввода питания, U-вх.180…265 В, U-вых.27.2±6 В, I-ном.3 А, I-макс.3.5 А, под два АКБ 12 В 26/40 А·ч, встроенный блок коммутации БК-24-RS485 (две изолированные линии интерфейса RS-485 для подключения к компонентам ППКП и ППКУП расположенным за пределами ШПС, одна линия RS-485 для подключения компонентов ППКП внутри ШПС, 7 выходов для подключения к приборам внутреннего интерфейса RS-485 и 7 выходов питания, IP41, t-раб.-10…+40°С, 700 600 225 мм. Возможность установки монтажного комплекта МК-1. | 31577.52 | 31577.52
00-00105378 | ШПС-24 исп.21 | БОЛИД | Шкаф для монтажа средств пожарной автоматики с креплением на DIN-рейку, 2 ввода питания, U-вх.180…265 В, U-вых.27.2±6 В, I-ном.3 А, I-макс.3.5 А, под два АКБ 12 В 26/40 А·ч, встроенный блок коммутации БК-24-RS485 (две изолированные линии интерфейса RS-485 для подключения к компонентам ППКП и ППКУП расположенным за пределами ШПС, одна линия RS-485 для подключения компонентов ППКП внутри ШПС, 7 выходов для подключения к приборам внутреннего интерфейса RS-485 и 7 выходов питания, IP41, t-раб.-10…+40°С, 700 600 225 мм. Дверь с прозрачным стеклом. | 34125 | 34125
00-00105379 | ШПС-24 исп.22 | БОЛИД | Шкаф для монтажа средств пожарной автоматики с креплением на DIN-рейку, 2 ввода питания, U-вх.180…265 В, U-вых.27.2±6 В, I-ном.3 А, I-макс.3.5 А, под два АКБ 12 В 26/40 А·ч, встроенный блок коммутации БК-24-RS485 (две изолированные линии интерфейса RS-485 для подключения к компонентам ППКП и ППКУП расположенным за пределами ШПС, одна линия RS-485 для подключения компонентов ППКП внутри ШПС, 7 выходов для подключения к приборам внутреннего интерфейса RS-485 и 7 выходов питания, IP54, t-раб.-10…+40°С, 700 600 225 мм. Возможность установки монтажного комплекта МК-1. | 35646 | 35646
Компьютеры с установленным программным обеспечением
00-00100827 | УРМ-ОРИОН исп.2 | БОЛИД | Удаленное рабочее место ОПС, СКУД (Монитор Орион Про, АБД, УРВ, ГО - по лицензии на сервере). Системный блок (моноблок), клавиатура, мышь. | 170300.52 | 170300.52
Контроллеры доступа и считыватели
03-00008391 | Proxy-2MA | БОЛИД | Считыватель бесконтактный «Proxy-2MA» применяются в системах охраны и в системах контроля и управления доступом (СКД), предназначены для считывания кода идентификационных карточек и передачи его на приборы приёмно-контрольные или контроллеры СКД, поддерживающие любой из следующих входных форматов данных:Touch Memory + RS-232 ТТЛ (5 байт + CRC); RS-232/DATA + PWM/STROBE (5 байт); RS-232/DATA + PWM/STROBE (5 байт + CRC); Wiegand-26, Wiegand-37, Wiegand-44; ABA TRACK II (10 десятичных цифр); ABA TRACK II (13 десятичных цифр). | 7020 | 7020
03-00001963 | Proxy-2А (Proxy-2А исп. 01) | БОЛИД | Считыватель бесконтактный применяется в системах охраны и в системах контроля и управления доступом и предназначен для считывания кода идентификационных карточек и передачи его на приборы приемно-контрольные или контроллеры СКД, поддерживающие любой из следующих входных форматов данных: – Dallas Touch Memory; – Wiegand 26; – Wiegand 44; – считывателя магнитных карт; – RS-232. | 3712.8 | 3712.8
00-00014025 | Proxy-2М | БОЛИД | Считыватель бесконтактный проксимити карт "Мифайр". Исполнение - врезной | 6110.52 | 6110.52
03-00003533 | Proxy-3M | БОЛИД | Считыватель бесконтактный применяется в системах охраны, в системах контроля и управления доступом (СКД) и предназначены для считывания кода идентификационных карточек и передачи его на приборы приемно- контрольные или контроллеры СКД, поддерживающие любой из следующих входных форматов данных: Touch Memory + RS-232 ТТЛ (5 байт + CRC); RS-232/DATA + PWM/STROBE (5 байт); RS-232/DATA + PWM/STROBE (5 байт) + CRC Wiegand 26, Wiegand 37, Wiegand 44;; ABA TRACK II (10 десятичных цифр); ABA TRACK II (13 десятичных цифр). | 9609.6 | 9609.6
00-00053596 | Proxy-4E | БОЛИД | Считыватель бесконтактный проксимити карты EM-Marin с интерфейсами Wiegand-26 и Wiegand-44, исполнение – накладной. | 2371.2 | 2371.2
00-00054884 | Proxy-4M | БОЛИД | Считыватель бесконтактный для работы с идентификаторами формата Mifare; интерфейс подключения Wiegand-26, Wiegand-44; расстояние считывания 5 см; U-пит.7...25 В, I-потр.60 мА; IP41, t-раб.-20...+50°С, 50x120x20 мм. Накладной. | 2767.44 | 2767.44
00-00018550 | Proxy-5AB | БОЛИД | Считыватель бесконтактный проксимити карт EM-Marin, интерфейс Touch Memory. сенсорная кнопка для команд, 7...25 В, 60 мА, IP20, -20...+50 °С, 43х83х14 мм. Цвет - черный. | 5486.52 | 5486.52
00-00017838 | Proxy-5AG | БОЛИД | Считыватель бесконтактный накладного типа, применяется в системах охраны и в системах контроля и управления доступом (СКД), предназначены для считывания кода идентификационных карточек и передачи его на приёмно-контрольные приборы или контроллеры СКД, поддерживающие входной формат данных – Dallas Touch Memory. Считыватели работают с идентификационными картами и брелоками, стандарта EM-Marin. При работе с ПКП «С2000-4» или с контроллером «С2000-2» считыватели обеспечивают функцию «Запрос взятия» за счёт сенсорной кнопки, расположенной на передней панели считывателей, а также отображают на светодиодном индикаторе состояние охраняемого объекта | 5460 | 5460
00-00085283 | Proxy-5MS-USB | БОЛИД | Считыватель настольный; USB; 13.56MHz; чтение Mifare до 7 см; звуковая/световая индикация; ABS-пластик серый; IP20; t-раб.0...+60°С; 92x146x29мм, 0,2 кг. | 17160 | 17160
00-00033601 | Proxy-5MSG | БОЛИД | Считыватель проксимити карты "Мифайр" с интерфейсами Touch Memory. Сенсорная кнопка для команд. Защита от копирования карт. Исполнение – накладной. Цвет - серый. От минус 20 до +50°С. Предназначен для считывания кода идентификационных карточек и передачи его на приёмно-контрольные приборы или контроллеры СКУД, поддерживающие входной формат данных – Dallas Touch Memory. В ИСО "Орион" используются для обеспечения процедур управления шлейфами и разделами охранно-пожарной сигнализации и идентификации пользователей в точках доступа СКУД. В считывателе реализован функционал работы с защищенными секторами карт MIFARE (защищенный режим), позволяющий обеспечить защиту от копирования идентификационных карточек. | 5720.52 | 5720.52
00-00026453 | Proxy-5МS-USB | БОЛИД | Считыватель бесконтактный проксимити карты "Мифайр" с интерфейсами Touch Memory. Предназначен для программирования мастер-карт и пользовательских карт, предназначенных для использования совместно со считывателями бесконтактными "Proxy-5MSG" и "Proxy-5MSB" в защищенных режимах работы. Кроме этого, считыватель позволяет заносить коды идентификационных карточек в базу АРМ "Орион Про". | 17160 | 17160
00-00033343 | Proxy-5МSB | БОЛИД | Считыватель проксимити карты "Мифайр" с интерфейсами Touch Memory. Сенсорная кнопка для команд. Защита от копирования карт. Исполнение – накладной. Цвет - черный. От минус 20 до +50°С. Предназначен для считывания кода идентификационных карточек и передачи его на приёмно-контрольные приборы или контроллеры СКУД. | 5460 | 5460
00-00125504 | Proxy-6-USB-B | БОЛИД | Считыватель бесконтактный настольный для работы с идентификационными картами и брелоками стандарта EM-Marine, картами HID (Prox Card II), картами и брелоками стандарта MIFARE (MIFARE Ultralight, MIFARE Classic 1K (S50), MIFARE Classic 4K (S70), MIFARE Plus (все модификации)); работа в защищенном режиме с картами MIFARE Classic 1K (S50), MIFARE Classic 4K (S70), MIFARE Plus S 2K, MIFARE Plus S 4K, MIFARE Plus SE 1K, MIFARE Plus X 2K, MIFARE Plus X 4K; f-раб.125 кГц/13.56 МГц, расстояние считывания 50…100 мм; U-пит.5 В (от USB порта компьютера), I-потр.180 мА; IP40, t-раб.0…+65°C, 85.3х85.3х24.2 мм. Цвет чёрный. | 5201.04 | 5201.04
00-00125503 | Proxy-6-USB-G | БОЛИД | Считыватель бесконтактный настольный для работы с идентификационными картами и брелоками стандарта EM-Marine, картами HID (Prox Card II), картами и брелоками стандарта MIFARE (MIFARE Ultralight, MIFARE Classic 1K (S50), MIFARE Classic 4K (S70), MIFARE Plus (все модификации)); работа в защищенном режиме с картами MIFARE Classic 1K (S50), MIFARE Classic 4K (S70), MIFARE Plus S 2K, MIFARE Plus S 4K, MIFARE Plus SE 1K, MIFARE Plus X 2K, MIFARE Plus X 4K; f-раб.125 кГц/13.56 МГц, расстояние считывания 50…100 мм; U-пит.5 В (от USB порта компьютера), I-потр.180 мА; IP40, t-раб.0…+65°C, 85.3х85.3х24.2 мм. Цвет серый. | 5201.04 | 5201.04
00-00125502 | Proxy-6-USB-W | БОЛИД | Считыватель бесконтактный настольный для работы с идентификационными картами и брелоками стандарта EM-Marine, картами HID (Prox Card II), картами и брелоками стандарта MIFARE (MIFARE Ultralight, MIFARE Classic 1K (S50), MIFARE Classic 4K (S70), MIFARE Plus (все модификации)); работа в защищенном режиме с картами MIFARE Classic 1K (S50), MIFARE Classic 4K (S70), MIFARE Plus S 2K, MIFARE Plus S 4K, MIFARE Plus SE 1K, MIFARE Plus X 2K, MIFARE Plus X 4K; f-раб.125 кГц/13.56 МГц, расстояние считывания 50…100 мм; U-пит.5 В (от USB порта компьютера), I-потр.180 мА; IP40, t-раб.0…+65°C, 85.3х85.3х24.2 мм. Цвет белый. | 5201.04 | 5201.04
00-00125511 | Proxy-6EHM-B | БОЛИД | Считыватель бесконтактный накладной для работы с идентификационными картами стандарта MIFARE (MIFARE Ultralight, MIFARE Standart 1 KByte, MIFARE Standart 4 Kbyte), EM-Marin, HID ProxCard II; работа с защищенными секторами карт MIFARE; выходной интерфейс Touch Memory, Wiegand-26, Wiegand-44; f-раб.125 кГц/13.56 МГц, максимальное расстояние считывания 50 мм; U-пит.7…14 В, I-потр.200 мА; выход "ОК", выход управления звуковым сигнализатором, выходы управления красным и зелёным светодиодами, встроенная кнопка управления выходом "ОК"; встроенная звуковая и световая сигнализации; IP40, t-раб.-25…+60°C, 85.3х85.3х24.2 мм. Цвет чёрный. | 2471.04 | 2471.04
00-00125510 | Proxy-6EHM-G | БОЛИД | Считыватель бесконтактный накладной для работы с идентификационными картами стандарта MIFARE (MIFARE Ultralight, MIFARE Standart 1 KByte, MIFARE Standart 4 Kbyte), EM-Marin, HID ProxCard II; работа с защищенными секторами карт MIFARE; выходной интерфейс Touch Memory, Wiegand-26, Wiegand-44; f-раб.125 кГц/13.56 МГц, максимальное расстояние считывания 50 мм; U-пит.7…14 В, I-потр.200 мА; выход "ОК", выход управления звуковым сигнализатором, выходы управления красным и зелёным светодиодами, встроенная кнопка управления выходом "ОК"; встроенная звуковая и световая сигнализации; IP40, t-раб.-25…+60°C, 85.3х85.3х24.2 мм. Цвет серый. | 2471.04 | 2471.04
00-00125509 | Proxy-6EHM-W | БОЛИД | Считыватель бесконтактный накладной для работы с идентификационными картами стандарта MIFARE (MIFARE Ultralight, MIFARE Standart 1 KByte, MIFARE Standart 4 Kbyte), EM-Marin, HID ProxCard II; работа с защищенными секторами карт MIFARE; выходной интерфейс Touch Memory, Wiegand-26, Wiegand-44; f-раб.125 кГц/13.56 МГц, максимальное расстояние считывания 50 мм; U-пит.7…14 В, I-потр.200 мА; выход "ОК", выход управления звуковым сигнализатором, выходы управления красным и зелёным светодиодами, встроенная кнопка управления выходом "ОК"; встроенная звуковая и световая сигнализации; IP40, t-раб.-25…+60°C, 85.3х85.3х24.2 мм. Цвет белый. | 2471.04 | 2471.04
00-00125507 | Proxy-6EHU-B | БОЛИД | Считыватель бесконтактный накладной для работы с идентификационными картами и брелоками стандарта EM-Marin, а также картами HID ProxCard II; выходной интерфейс Touch Memory, Wiegand-26, Wiegand-44; f-раб.125 кГц, максимальное расстояние считывания 100 мм; U-пит.7…14 В, I-потр.130 мА; выход "ОК", выход управления звуковым сигнализатором, выходы управления красным и зелёным светодиодами, встроенная кнопка управления выходом "ОК"; встроенная звуковая и световая сигнализации; IP40, t-раб.-25…+60°C, 85.3х85.3х24.2 мм. Цвет чёрный. | 2340 | 2340
00-00125506 | Proxy-6EHU-G | БОЛИД | Считыватель бесконтактный накладной для работы с идентификационными картами и брелоками стандарта EM-Marin, а также картами HID ProxCard II; выходной интерфейс Touch Memory, Wiegand-26, Wiegand-44; f-раб.125 кГц, максимальное расстояние считывания 100 мм; U-пит.7…14 В, I-потр.130 мА; выход "ОК", выход управления звуковым сигнализатором, выходы управления красным и зелёным светодиодами, встроенная кнопка управления выходом "ОК"; встроенная звуковая и световая сигнализации; IP40, t-раб.-25…+60°C, 85.3х85.3х24.2 мм. Цвет серый. | 2340 | 2340
00-00125505 | Proxy-6EHU-W | БОЛИД | Считыватель бесконтактный накладной для работы с идентификационными картами и брелоками стандарта EM-Marin, а также картами HID ProxCard II; выходной интерфейс Touch Memory, Wiegand-26, Wiegand-44; f-раб.125 кГц, максимальное расстояние считывания 100 мм; U-пит.7…14 В, I-потр.130 мА; выход "ОК", выход управления звуковым сигнализатором, выходы управления красным и зелёным светодиодами, встроенная кнопка управления выходом "ОК"; встроенная звуковая и световая сигнализации; IP40, t-раб.-25…+60°C, 85.3х85.3х24.2 мм. Цвет белый. | 2340 | 2340
03-00003535 | Proxy-H1000 | БОЛИД | Считыватель бесконтактный проксимити карт EM-Marin, КИБИ-001, БИБ-001, ProxCard, совмещенный с контроллером доступа, до 1000 карт, встроенный зуммер и реле, накладной. | Уточняйте у менеджера | Уточняйте у менеджера
00-00023331 | Proxy-KeyAH | БОЛИД | Считыватель бесконтактный проксимити карт EM-Marin с клавиатурой и возможностью автономной работы, интерфейс подключения Wiegand, память 1000 карт и 8 паролей, 2 реле, коммутируемое напряжение 24 В, коммутируемый ток 2 А, напряжение питания 10...15 В, ток потребления 200 мА, степень защиты оболочкой IP65, диапазон рабочих температур -35...+50°С, габаритные размеры 86.2х120.2х21 мм | 6988.8 | 6988.8
00-00027072 | Proxy-KeyAV | БОЛИД | Считыватель карт стандарта EM-Marin с клавиатурой и возможностью автономной работы, интерфейс подключения Wiegand, память 1000 карт и 8 паролей, 2 реле, коммутируемое напряжение 24 В, коммутируемый ток 2 А, напряжение питания 10...15 В, ток потребления 200 мА, степень защиты оболочкой IP65, диапазон рабочих температур -35...+50°С, габаритные размеры 50.2х160.2х21 мм. Предназначены для набора кода на клавиатуре, либо считывания уникального кода бесконтактной карты с дальнейшей передачей его контроллеру доступа по интерфейсу Wiegand.Предусмотрен автономный режим работы (кодовая панель). | 6988.8 | 6988.8
00-00037051 | Proxy-KeyMH | БОЛИД | Считыватель карт стандарта MIFARE с клавиатурой и возможностью автономной работы, интерфейс подключения Wiegand, память 1000 карт и 8 паролей, 2 реле, коммутируемое напряжение 24 В, коммутируемый ток 2 А, напряжение питания 10...15 В, ток потребления 200 мА, степень защиты оболочкой IP65, диапазон рабочих температур -35...+50°С, габаритные размеры 86.2х120.2х21 мм | 8080.8 | 8080.8
00-00035035 | Proxy-KeyMV | БОЛИД | Считыватель клавиатурный и проксимити карт MIFARE. Вандалозащищенный. Возможен режим работы в системе контроля доступа и автономный. Габариты: 50х160х21 мм. Предназначен для набора кода на клавиатуре, либо считывания уникального кода бесконтактной карты с дальнейшей передачей его контроллеру доступа по интерфейсу Wiegand. Предусмотрен автономный режим работы (кодовая панель). | 8080.8 | 8080.8
00-00054885 | ProxyKey-4E | БОЛИД | Считыватель бесконтактный для работы с идентификаторами формата EM-Marine с кодонаборной клавиатурой; интерфейс подключения Wiegand-26, Wiegand-44; расстояние считывания 10 см; U-пит.7...25 В, I-потр.60 мА; IP41, t-раб.-20...+50°С, 50x120x20 мм. Накладной. | 2995.2 | 2995.2
00-00054886 | ProxyKey-4M | БОЛИД | Считыватель бесконтактный для работы с идентификаторами формата Mifare с кодонаборной клавиатурой; интерфейс подключения Wiegand-26, Wiegand-44; расстояние считывания 10 см; U-пит.7...25 В, I-потр.60 мА; IP41, t-раб.-20...+50°С, 50x120x20 мм. Накладной. | 3453.84 | 3453.84
03-00000155 | С2000-2 | БОЛИД | Контроллер доступа на два считывателя. Интерфейс Touch Memory или Виганд. Объем памяти - 32768 пользователей. Два охранных шлейфа и два выходных реле. | 6055.92 | 6055.92
00-00048116 | С2000-BioAccess-F22 | БОЛИД | Считыватель с контроллером по отпечаткам пальцев, имеет встроенный считыватель проксимити карт EM-Marin и клавиатуру для ввода пароля. Интерфейс - Ethernet. Объем памяти 3000 шаблонов отпечатков пальцев, 5000 карт и паролей, 30 тыс. событий. Предназначен для совместной работы с АРМ "Орион Про" и организации системы контроля и управления доступом (СКУД) по биометрическим идентификаторам – отпечаткам пальцев. | 20801.04 | 20801.04
03-00007548 | С2000-BIOAccess-MA300 | БОЛИД | Считыватель отпечатков пальцев с контроллером. Интерфейс - Ethernet. Объм памяти - 1500 отпечатков пальцев, 100 тыс. событий. Встроенный считыватель проксимити карт. Голосовое оповещение. Предназначен для совместной работы с АРМ «Орион Про» и организации системы контроля и управления доступом (СКУД) по биометрическим идентификаторам - отпечаткам пальцев. Контроллеры объединяются в сеть по интерфейсу Ethernet (TCP/IP). | 14561.04 | 14561.04
00-00054887 | С2000-BIOAccess-SB101TC | БОЛИД | Биометрический (лицо и отпечатки пальцев) контроллер доступа; работа в составе АРМ "Орион Про" и в автономном режиме; встроенный считыватель EM-Marine, клавиатура, TFT ЖК-дисплей; Ethernet; вход подключения датчика двери, кнопки "Выход", релейный выход НЗ/НР, U-коммут.36 В, I-коммут.2 А; U-пит.9.6...14 В, I-потр.1 А; IP20, t-раб.0...+45°С, 180х154х34.2 мм. Предназначен для совместной работы с АРМ "Орион Про" и организации системы контроля и управления доступом (СКУД) по биометрическим идентификаторам – лицу и отпечаткам пальцев. | 31200 | 31200
00-00079200 | С2000-BIOAccess-SF10 | БОЛИД | Биометрический (распознавание лиц) контроллер доступа; работа только в составе АРМ "Орион Про"; память на 10000 лиц, буфер 100000 событий, сенсорный ЖК-дисплей 7"; Ethernet; вход подключения датчика двери, кнопки "Выход", релейный выход НЗ/НР, U-коммут.36 В, I-коммут.2 А; U-пит.9.6...14 В, I-потр.1 А; IP65, t-раб. -10...+45°С, габ.размеры 113x210x22 мм. | 67470 | 67470
00-00082898 | С2000-BIOAccess-SF10T | БОЛИД | Биометрический IP-терминал (контроллер) с 7" сенсорным дисплеем, по биометрическим идентификаторам - лицам и отпечаткам пальцев; 10 000 пользователей, 10 000 шаблонов лиц, 10 000 отпечатков пальцев, до 10 000 карт; 100000 событий; ЖК-дисплей 7"; U-пит.9.6...14.4 В, I-потр.1 А (max); 2 реле НЗ/НР, (36 В, 2 А); Ethernet; IP65, t-раб.-10...+45°C, 120х282х31 мм | 119600.52 | 119600.52
00-00105361 | С2000-BioAccess-SF6P | БОЛИД | Биометрический контроллер доступа для совместной работы с АРМ Орион Про, биометрическая идентификация по лицам, отпечаткам пальцев, венам ладони, встроенный считыватель карт формата Em-Marine, дальность распознавания до 2 м, распознавание маски, до 6000 шаблонов лиц, до 6000 отпечатков, до 3000 шаблонов ладоней, до 10000 карт, цветной сенсорный ЖК-дисплей 5, U-пит.9.6...14.4 В, I-потр.1 А, 2 релейных выхода, U-коммут.36 В, I-коммут.2 А, Ethernet, IP30, t-раб.-10...+45С, 92х203х22 мм. | 56420.52 | 56420.52
03-00011242 | С2000-BIOAccess-ZK4500 | БОЛИД | Считыватель отпечатков пальцев - для регистрации в АРМ "Орион Про" и контроллерах C2000-BioAccess-F4/F8/F18/MA300. Интерфейс - USB. Питание от компьютера по USB. | Уточняйте у менеджера | Уточняйте у менеджера
00-00105362 | С2000-BIOAccess-ZK9500 | БОЛИД | Считыватель отпечатков пальцев-для регистрации в АРМ Орион Про и контроллерах C2000-BioAccess-F18/F22/MA300/SB101TC/SF10T. Интерфейс-USB. Питание от компьютера по USB. | 5591.04 | 5591.04
03-00000166 | С2000-Proxy | БОЛИД | Считыватель проксимити карты для взятия под охрану, снятия с охраны и доступа. Выходной код – Touch Memory. Кнопка для команд. Исполнение – врезной. От минус 20 до +50°С."С2000-Proxy" предназначен для считывания кода с идентификационных карточек и передачи его на приборы приемно-контрольные или контроллеры СКУД. В ИСО "Орион" используется для обеспечения процедур управления шлейфами и разделами охранно-пожарной сигнализации и идентификации пользователей в точках доступа СКУД. | 3386.76 | 3386.76
03-00000227 | С2000-Proxy Н | БОЛИД | Считыватель проксимити карты для взятия под охрану, снятия с охраны и доступа. Выходной код – Touch Memory. Кнопка для команд. Исполнение – накладной. От минус 20 до +50°С. "С2000-Proxy Н" предназначен для считывания кода с идентификационных карточек и передачи его на приборы приемно-контрольные или контроллеры СКУД. В ИСО "Орион" используется для обеспечения процедур управления шлейфами и разделами охранно-пожарной сигнализации и идентификации пользователей в точках доступа СКУД. | 5486.52 | 5486.52
03-00000162 | С2000-КДЛ | БОЛИД | Контроллер двухпроводной линии связи до 127 извещателей (зон, шлейфов) с питанием от этой линии, управление от пульта «С2000» или ЭВМ по интерфейсу RS-485. Контроллер "С2000-КДЛ" обеспечивает считывание, хранение и передачу по интерфейсу RS-485 данных от адресных счетчиков расхода "С2000-АСР2" и "С2000-АСР8". | 4207.32 | 4207.32
00-00035039 | С2000-КДЛ-Modbus | БОЛИД | Контроллер двухпроводной линии с гальванической изоляцией (до 127 адресных устройств - датчиков или реле). Поддержка интерфейса RS-485 (Modbus). Предназначен для охраны объектов от проникновения и пожаров путем контроля состояния адресных зон, которые могут быть представлены адресными охранными, пожарными и охранно-пожарными извещателями и/или контролируемыми цепями адресных расширителей, управления выходами адресных сигнально-пусковых блоков, включенных параллельно в двухпроводную линию связи, выдачи тревожных извещений при срабатывании извещателей или нарушении КЦ АР на пульт контроля и управления «С2000» (версии 1.20 и выше) или компьютер по интерфейсу RS-485. | 7222.8 | 7222.8
00-00024255 | С2000-Периметр | БОЛИД | Контроллер по интерфейсу RS-485 до 32 периметровых извещателей: Анчар-40, Тантал-200, Тантал-600. Предназначен для охраны объектов от проникновения путем контроля состояния адресных зон и выдачи тревожных извещений при срабатывании извещателей на пульт контроля и управления или компьютер по интерфейсу RS-485. Адресные зоны представлены периметровыми извещателями (изготовители ООО "СТ-Периметр", ЗАО "ЮМИРС", ООО "Охранная техника").Возможность работы по интерфейсу RS-485 позволяет использовать контроллер в ИСО "Орион". | 4577.04 | 4577.04
00-00105363 | С2000-УТ-111 | БОЛИД | Турникет-трипод с автоматическими планками Антипаника, встроенный контроллер С2000-2, два считывателя EM-Marine, проводной ПДУ. Ширина прохода: 500мм. Питание: DC 24В, 2А. IP41. -20°С...60°С. Габ.размеры: 778х1008х776мм. | 83856.24 | 83856.24
00-00105364 | С2000-УТ-112 | БОЛИД | Турникет-трипод с автоматическими планками Антипаника, встроенный контроллер С2000-2, два считывателя EM-Marine, проводной ПДУ, встроенный блок питания МИП-24-УТ с интерфейсом RS-485, с возможностью установки АКБ 2шт 12В/7Ач. Ширина прохода: 500мм. Питание: AC 220В, 0,8А. IP41. -20°С...60°С. Габ.размеры: 778х1008х776мм. | 91005.72 | 91005.72
00-00105365 | С2000-УТ-113 | БОЛИД | Турникет-трипод с автоматическими планками Антипаника, встроенный контроллер С2000-2, два считывателя EM-Marine, С2000-Ethernet, проводной ПДУ. Ширина прохода: 500мм. Питание: DC 24В, 2А. IP41. -20°С...60°С. Габ.размеры: 778х1008х776мм. | 88146.24 | 88146.24
00-00105366 | С2000-УТ-114 | БОЛИД | Турникет-трипод с автоматическими планками Антипаника, встроенный контроллер С2000-2, два считывателя EM-Marine, С2000-Ethernet, проводной ПДУ, встроенный блок питания МИП-24-УТ с интерфейсом RS-485, с возможностью установки АКБ 2шт 12В/7Ач. Ширина прохода: 500мм. Питание: AC 220В, 0,8А. IP41. -20°С...60°С. Габ.размеры: 778х1008х776мм. | 95295.72 | 95295.72
00-00105367 | С2000-УТ-121 | БОЛИД | Турникет-трипод с автоматическими планками Антипаника, встроенный контроллер С2000-2, два считывателя Mifare (Ultralight, Classic, Plus в режиме чтения уникального идентификатора UID), проводной ПДУ. Ширина прохода: 500мм. Питание: DC 24В, 2А. IP41. -20°С...60°С. Габ.размеры: 778х1008х776мм. | 85285.2 | 85285.2
00-00105368 | С2000-УТ-122 | БОЛИД | Турникет-трипод с автоматическими планками Антипаника, встроенный контроллер С2000-2, два считывателя Mifare (Ultralight, Classic, Plus в режиме чтения уникального идентификатора UID), проводной ПДУ, встроенный блок питания МИП-24-УТ с интерфейсом RS-485, с возможностью установки АКБ 2шт 12В/7Ач. Ширина прохода: 500мм. Питание: AC 220В, 0,8А. IP41. -20°С...60°С. Габ.размеры: 778х1008х776мм. | 92436.24 | 92436.24
00-00105369 | С2000-УТ-123 | БОЛИД | Турникет-трипод с автоматическими планками Антипаника, встроенный контроллер С2000-2, два считывателя Mifare (Ultralight, Classic, Plus в режиме чтения уникального идентификатора UID), С2000-Ethernet, проводной ПДУ. Ширина прохода: 500мм. Питание: DC 24В, 2А. IP41. -20°С...60°С. Габ.размеры: 778х1008х776мм. | 89575.2 | 89575.2
00-00105370 | С2000-УТ-124 | БОЛИД | Турникет-трипод с автоматическими планками Антипаника, встроенный контроллер С2000-2, два считывателя Mifare (Ultralight, Classic, Plus в режиме чтения уникального идентификатора UID), С2000-Ethernet, проводной ПДУ, встроенный блок питания МИП-24-УТ с интерфейсом RS-485, с возможностью установки АКБ 2шт 12В/7Ач. Ширина прохода: 500мм. Питание: AC 220В, 0,8А. IP41. -20°С...60°С. Габ.размеры: 778х1008х776мм. | 96726.24 | 96726.24
Преобразователи интерфейсов
00-00038133 | Ethernet-FX-MM | БОЛИД | Медиаконвертор оптический, преобразование сигналов интерфейса Ethernet стандартов 10/100Base-T(X) в сигналы стандартов 100Base-FX (100Base-FX WDM) для передачи по многомодовому оптоволокну (50/125 мкм) на расстояние до 2 км, 2 порта Ethernet, тип оптического разъема SC/PC, U-пит.5 В, I-потр.800 мА, IP20, t-раб.-30…+55°С, 106x71x26 мм. Используется два оптоволокна - одно на приём, другое на передачу. В комплекте с блоком питания. | 6606.6 | 6606.6
00-00038135 | Ethernet-FX-SM40 | БОЛИД | Медиаконвертер оптический, преобразование сигналов интерфейса Ethernet стандартов 10/100Base-T(X) в сигналы стандартов 100Base-FX (100Base-FX WDM) для передачи по одномодовому оптоволокну (9/125 мкм) на расстояние до 40 км, 2 порта Ethernet, тип оптического разъема SC/PC, U-пит.5 В, I-потр.800 мА, IP20, t-раб.-30…+55°С, 106x71x26 мм. Используется два оптоволокна - одно на приём, другое на передачу. В комплекте с блоком питания. | 6966.96 | 6966.96
00-00038134 | Ethernet-FX-SM40SA | БОЛИД | Медиаконвертер оптический для работы с Ethernet-FX-SM40SB, преобразование сигналов интерфейса Ethernet стандартов 10/100Base-T(X) в сигналы стандартов 100Base-FX (100Base-FX WDM) для передачи по одномодовому оптоволокну (9/125 мкм) на расстояние до 40 км, 2 порта Ethernet, тип оптического разъема SC/PC, U-пит.5 В, I-потр.800 мА, IP20, t-раб.-30…+55°С, 106x71x26 мм. Используется одно оптоволокно. В комплекте с блоком питания. | 7207.2 | 7207.2
00-00038137 | Ethernet-FX-SM40SB | БОЛИД | Медиаконвертер оптический для работы с Ethernet-FX-SM40SA, преобразование сигналов интерфейса Ethernet стандартов 10/100Base-T(X) в сигналы стандартов 100Base-FX (100Base-FX WDM) для передачи по одномодовому оптоволокну (9/125 мкм) на расстояние до 40 км, 2 порта Ethernet, тип оптического разъема SC/PC, U-пит.5 В, I-потр.800 мА, IP20, t-раб.-30…+55°С, 106x71x26 мм. Используется одно оптоволокно. В комплекте с блоком питания. | 7207.2 | 7207.2
00-00038138 | Ethernet-SW8 | БОЛИД | Коммутатор сетевой 8 портов 10/100Base-T(X), U-пит.12…30 В, I-потр.1 А, IP40, t-раб.-30…+55°С, 140x124x61 мм. | 14339 | 14339
00-00038132 | RS-FX-MM | БОЛИД | Медиаконвертор оптический, преобразование сигналов RS-232 (RS-422, RS-485) в сигналы для передачи по многомодовому оптоволокну (50/125 мкм) на расстояние до 2 км, тип оптического разъема SC/PC, U-пит.5 В, I-потр.800 мА, IP20, t-раб.-30…+55°С, 115x105x30 мм. Используется два оптоволокна - одно на приём, другое на передачу. В комплекте с блоком питания. | 10264.8 | 10264.8
00-00026900 | RS-FX-SM40 | БОЛИД | Преобразователь интерфейсов RS232/422/485 в оптику и обратно. Одномодовое волокно до 40 км. Для обмена данными используются два волокна. Питание 5 В, до 0,8 А. От минус 30 до +55°С | 11575.2 | 11575.2
00-00038136 | RS-FX-SM40 исп.80 | БОЛИД | Преобразователь интерфейсов RS232/422/485 в оптику и обратно. Одномодовое волокно до 80 км. Для обмена данными используются два волокна. Питание 5 В, до 0,8 А. От минус 30 до +55°С. | 19968 | 19968
03-00002188 | RS232-TTL | БОЛИД | Преобразователь интерфейсов RS232-TTL для подключения пульта С2000М к передатчику ATS-100 системы радиоохраны LARS. Предназначен для преобразования сигналов интерфейса RS-232 в сигналы последовательного интерфейса с уровнями 5В TTL/CMOS. В ИСО "Орион" используется для подключения радиопередатчика ATS100 радиосистемы передачи извещений LARS или радиопередатчика TRX-150 радиосистемы "Орион Радио" к пульту "С2000М" с целью радиомониторинга охраняемых объектов. | 736.32 | 736.32
00-00055180 | USB-RS | БОЛИД | Универсальный преобразователь интерфейсов: USB в RS-485, RS232. | 4204.2 | 4204.2
03-00004101 | USB-RS232 | БОЛИД | Преобразователь интерфейсов предназначен для гальванической изоляции и взаимного преобразования сигналов интерфейса USB и сигналов последовательного интерфейса RS-232.В ИСО "Орион" используется для подключения ПК к пульту "С2000М" при его программировании. | 1547.52 | 1547.52
03-00000646 | USB-RS485 | БОЛИД | Преобразователь интерфейсов предназначен для гальванической изоляции и взаимного преобразования сигналов интерфейса USB и сигналов двухпроводного магистрального интерфейса RS-485. В ИСО "Орион" предназначен для подключения ПК к системным приборам при программировании. | 2691 | 2691
03-00000524 | С2000-Ethernet | БОЛИД | Преобразователь интерфейса RS-232/RS-485 в Ethernet. От -30 до +55°С. "С2000-Ethernet" предназначен для трансляции данных интерфейса RS-232/RS-485 в Ethernet и обратно. В ИСО "Орион" используется для организации связи приборов по локальной сети.В системе автоматизированного учета "Ресурс" используется для получения показаний приборов учета с удаленных объектов. | 3875.04 | 3875.04
03-00000451 | С2000-USB | БОЛИД | Преобразователь интерфейса USB – RS-485 с гальванической развязкой. От минус 30 до + 50°С. "С2000-USB" предназначен для гальванической изоляции и взаимного преобразования сигналов интерфейса USB в сигналы двухпроводного магистрального интерфейса RS-485.В ИСО "Орион" используется для подключения приборов к ПК с АРМ "Орион Про" или АРМ "С2000".В системе автоматизированного учета "Ресурс" применяется для подключения приборов: "С2000-КДЛ", "С2000-КДЛ-2И", интеллектуальных счетчиков с интерфейсом RS-485 к ПК с АРМ "Ресурс". | 2613 | 2613
00-00053434 | С2000-WiFi | БОЛИД | Преобразователь интерфейса RS-485 в беспроводную компьютерную сеть Wi-Fi. Питание напряжением от 5 до 35 В, ток 200 мА | 1673.1 | 1673.1
03-00000172 | С2000-ПИ | БОЛИД | Преобразователь интерфейса RS-232 – RS-485, повторитель интерфейса RS-485 с гальванической развязкой, разделитель интерфейса. От минус 40 до +45°С. "С2000-ПИ" предназначен для гальванической изоляции и взаимного преобразования сигналов интерфейса RS-232 и сигналов двухпроводного магистрального интерфейса RS-485. В ИСО "Орион" используется для подключения приборов к ПК с АРМ "Орион Про" или АРМ "С2000" или для увеличения длины двухпроводного магистрального интерфейса RS-485. | 4804.8 | 4804.8
00-00125364 | С2000-РПИ исп.02 | БОЛИД | Радиоповторитель интерфейсов, предназначен для использования в составе системы «Орион» и трансляции данных интерфейса RS-485 по радиоканалу. Радиоканал формируется между двумя или более радиоповторителями С2000-РПИ исп.02. | 6166.68 | 6166.68
Приборы передачи извещений
00-00069902 | ППО КСПИ "Эгида" | БОЛИД | Прибор пультовой оконечный комбинированной системы передачи извещения "Эгида" предназначен для получения, обработки и отображения извещений о пожаре, неисправностях, запуске систем автоматического пуска и речевого оповещения, а также информационного обеспечения действий персонала центра мониторинга при обработке тревожных извещений, неисправностей и служебной информации. ППО "Эгида" работает совместно с приборами оконечными объектовыми "УО-4С", "С2000-PGE", "С2000-PGE исп.01" по каналам связи GSM/GPRS, с прибором "С2000-PGE" и "С2000-PGE исп.01" - по локальной сети, с приборами компании "Альтоника" - по радиоканалу. | 503360.52 | 503360.52
03-00001900 | С2000-PGE | БОЛИД | Устройство оконечное объектовое предназначено для передачи событий с приборов системы «Орион» по трем каналам связи: городская телефонная сеть (ГТС), GSM, Ethernet на пульт централизованной охраны, АРМ Орион Про, стационарные и мобильные телефоны пользователя. "С2000-PGE" предназначен для передачи сообщений о событиях системы "Орион" по каналам связи: городская телефонная сеть (ГТС), GSM, Ethernet на пульт централизованной охраны, стационарные и мобильные телефоны пользователей. | Уточняйте у менеджера | Уточняйте у менеджера
00-00054440 | С2000-PGE исп.01 | БОЛИД | Устройство оконечное объектовое предназначено для передачи извещений о событиях ИСО "Орион" по телефонной линии, сетям GSM и Ethernet на пульты централизованной охраны (ПЦО), на стационарные и мобильные телефоны. | 5330.52 | 5330.52
03-00001459 | С2000-ПП | БОЛИД | Преобразователь протокола RS-485 системы "Орион" в RS-485 Modbus-RTU. Преобразователь протокола "С2000-ПП" предназначен для работы в составе ИСО "Орион" для интеграции с оборудованием сторонних производителей по интерфейсу Modbus RTU или для передачи событий ИСО "Орион" на передатчик RS-202TD в протоколе Ademco Contact ID. | 1730.04 | 1730.04
00-00030785 | С2000-Спектрон-ИБ | БОЛИД | Барьер искрозащитный. Корпус из пластика, защита оболочки IP42. Питается по двухпроводной линии от «С2000-КДЛ», от -40 до +60 °С. Предназначен для создания искробезопасной двухпроводной линии связи (ДПЛС) контроллеров "С2000-КДЛ" и "С2000-КДЛ-2И", при подключении к ним адресных устройств с видом взрывозащиты "искробезопасная цепь". | 7397.52 | 7397.52
03-00000259 | УО-4С исп.02 | БОЛИД | Устройство оконечное системы передачи извещений предназначено для использования в централизованных и автономных системах охранно-пожарной безопасности производственных, коммерческих и жилых объектов (предприятий, банков, офисов, больниц, магазинов, складских помещений, жилых домов и т.д.)."УО-4С" может применяться для работы как автономном режиме, так и в составе интегрированной системы "Орион" в качестве устройства передачи извещений по каналам сотовой связи GSM. | 9647.04 | 9647.04
Приборы речевого оповещения
00-00042330 | ОПР-П003.1 | БОЛИД | Оповещатель пожарный речевой потолочный для использования совместно с блоками речевого оповещения "Рупор исп.01", "Рупор исп.02", "Рупор исп.03", "Рупор вер.3.0". | 806.52 | 806.52
00-00054499 | ОПР-П103.1 | БОЛИД | Оповещатель пожарный речевой потолочный; U-вх.100 В, P-ном.3 Вт, SPL 89 дБ, f-раб.90…16000Гц; IP41, t-раб.-10…+55°С, 185х58 мм. | 950.04 | 950.04
00-00069626 | ОПР-П110.1 | БОЛИД | Оповещатель речевой предназначен для передачи речевого оповещения или специальных сигналов в системах оповещения и управления эвакуацией (СОУЭ), а также передачи речевой информации в системах звуковой трансляции с высокоомным выходом (100 В). Мощность оповещателя 10 / 5 Вт. | 1067.04 | 1067.04
00-00044936 | ОПР-С003.1 | БОЛИД | Оповещатель пожарный речевой настенный для использования совместно с блоками речевого оповещения "Рупор исп.01", "Рупор исп.02", "Рупор исп.03", "Рупор вер.3.0". | 702 | 702
00-00054907 | ОПР-С006.1 | БОЛИД | Оповещатель пожарный речевой настенный; P-ном.6 Вт, SPL 90 дБ, 8 Ом, f-раб.90…18000Гц; IP41, t-раб.-10…+55°С, 285х200х85 мм | 2288.52 | 2288.52
00-00054908 | ОПР-С103.1 | БОЛИД | Оповещатель пожарный речевой настенный; U-вх.100 В, P-ном.3 Вт, SPL 91 дБ, f-раб.90…18000Гц; IP41, t-раб.-10…+55°С, 121х121х61 мм | 767.52 | 767.52
00-00047998 | ОПР-С106.1 | БОЛИД | Оповещатель пожарный речевой настенный для передачи речевого оповещения или специальных сигналов в системах оповещения и управления эвакуацией (СОУЭ), а также передачи речевой информации в системах звуковой трансляции с высокоомным выходом (100 В). | 2471.04 | 2471.04
00-00054227 | ОПР-С120.1 | БОЛИД | Оповещатель пожарный речевой настенный; U-вх.100 В, P-ном.20/10/5 Вт, SPL 91 дБ, f-раб.80…20000Гц; IP41, t-раб.-10…+55°С, 265х175х119 мм | 2333.76 | 2333.76
00-00054911 | ОПР-У110.1 | БОЛИД | Оповещатель пожарный речевой всепогодный; U-вх.100 В, P-ном.10/5 Вт, SPL 92 дБ, f-раб.130…16000Гц; IP56, t-раб.-55…+55°С, 150х105х250 мм. Материал корпуса - алюминий, ABS. | 6890.52 | 6890.52
00-00054912 | ОПР-У130.1 | БОЛИД | Оповещатель пожарный речевой всепогодный рупорный; U-вх.100 В, P-ном.30/15 Вт, SPL 102 дБ, f-раб.300…13000Гц; IP56, t-раб.-55…+55°С, 245х245х290 мм. Материал корпуса - алюминий. | 6949.8 | 6949.8
00-00054913 | ОПР-У150.1 | БОЛИД | Оповещатель пожарный речевой всепогодный рупорный; U-вх.100 В, P-ном.50/25 Вт, SPL 104 дБ, f-раб.300…14000Гц; IP56, t-раб.-55…+55°С, 325х325х355 мм. Материал корпуса - алюминий. | 13718.64 | 13718.64
00-00090818 | Рупор исп.02 в.2.хх | БОЛИД | Блок речевого оповещения, один канал, до 40 Вт, 5 уровней ограничения выходной мощности, до 127 сообщений длительностью 84 с, две линии RS-485. Возможность трансляции сигналов ГО и ЧС. Питание от 10 до 28В. От минус 10 до +55°С | 4148.04 | 4148.04
00-00054251 | Рупор исп.03 | БОЛИД | Прибор речевого оповещения,один канал, до 40 Вт, 5 уровней ограничения выходной мощности. Питание от сети 220 В. | 7066.8 | 7066.8
00-00094450 | Рупор исп.03 в.2.хх | БОЛИД | Блок речевого оповещения (два интерфейса RS-485), предназначен для трансляции предварительно записанной речевой информации о действиях, направленных на обеспечение безопасности при возникновении пожара и других чрезвычайных ситуаций. Блок рассчитан на применение в составе ИСО "Орион". | 7066.8 | 7066.8
00-00046761 | Рупор-300 | БОЛИД | Блок речевого оповещения, для воспроизведения записанных в блок или трансляции внешних речевых сообщений о действиях, направленных на обеспечение безопасности и оповещения при возникновении пожара и других чрезвычайных ситуаций. | 48548.76 | 48548.76
00-00046762 | Рупор-300-МК | БОЛИД | Адресный модуль контроля линий "Рупор-300-МК" предназначен для совместного использования с блоком речевого оповещения "Рупор-300" и служит для определения целостности линии оповещения, подключенных в блоку речевого оповещения. Модуль контроля линий оповещения обеспечивает цифровой канал связи с блоком речевого оповещения "Рупор-300" Благодаря применению модулей "Рупор-300-МК" линия оповещения, подключенная к "Рупор-300", может быть свободной топологии Модуль позволяет идентифицировать проблему в том участке линии оповещения, на конце которого он расположен. | 1722.24 | 1722.24
00-00054225 | Рупор-АР-МВ | БОЛИД | Модуль аналоговый выходной для работы с Рупор-АР-МР; подключение до 40 модулей Рупор-АР-МР; длина линии связи до 3500 м; U-пит.12 В, I-потр.50 мА; IP30, 56x38x20 мм | 1051.44 | 1051.44
00-00054226 | Рупор-АР-МР | БОЛИД | Модуль аналоговый выходной для работы с Рупор-АР-МР; подключение до 40 модулей Рупор-АР-МР; длина линии связи до 3500 м; U-пит.12 В, I-потр.50 мА; IP30, 56x38x20 мм | 605.28 | 605.28
00-00054905 | Рупор-БР | БОЛИД | Блок расширения речевого оповещения для работы с оповещателями ОПР-П0 и ОПР-С0 или подобными с сопротивлением 4/8 Ом; P-вых.40 Вт, 5 уровней ограничения мощности; U-пит.150...250 В, P-потр. 5 ВА, под АКБ 12 В 7 Ач; IP30, t-раб.-10...+55°С, 211х165х89 мм. | Уточняйте у менеджера | Уточняйте у менеджера
00-00112700 | РУПОР-БР 2RS485 | БОЛИД | Блоки расширения «Рупор-БР», «Рупор-БР 2RS485» предназначены для трансляции речевой информации о действиях, направленных на обеспечение безопасности при возникновении пожара и других чрезвычайных ситуаций, поступающей от блоков «Рупор исп.02» ,»Рупор исп.03» и «Рупор исп. 02 2RS485», «Рупор исп. 03 2RS485» соответственно. «Рупор–БР» совместим с блоками «Рупор исп.02», «Рупор исп.03». «Рупор-БР 2RS485 совместим с блоками Рупор исп. 02 2RS485», «Рупор исп. 03 2RS485». | 6606.6 | 6606.6
00-00094338 | Рупор-БР в.2.хх | БОЛИД | Блок речевого оповещения, для трансляции сигналов от блоков Рупор исп.02 или 03 по двум линиям, до 40 Вт, 5 уровней ограничения выходной мощности. Питание от сети 220 В, возможность установки аккумулятора 12В, 7 Ач. От минус 10 до +55°С | 6606.6 | 6606.6
03-00006218 | Рупор-ДБ | БОЛИД | Базовый блок переговорного устройства с контролем линий связи. Позволяет подключить до 12 абонентских блоков "Рупор-ДТ". Питание 24 В, 200 мА. От + 1 до +55°С | Уточняйте у менеджера | Уточняйте у менеджера
03-00006219 | Рупор-ДТ | БОЛИД | Абонентский блок переговорного устройства. Применяется совместно с базовым блоком "Рупор-ДБ". От + 1 до +55°С. | Уточняйте у менеджера | Уточняйте у менеджера
Приборы управления пожаротушением
03-00000312 | Поток-3Н | БОЛИД | Прибор управления оборудованием насосной станции спринклерного, дренчерного, пенного пожаротушения или пожарного водопровода. Предназначен для автономной или централизованной (в составе системы «Орион») противопожарной защиты объектов промышленного и гражданского назначения. "Поток-3Н" предназначен для использования в составе ИСО "Орион" для управления оборудованием насосной станции спринклерного, дренчерного, пенного пожаротушения или пожарного водопровода для противопожарной защиты объектов промышленного и гражданского назначения. Работа прибора возможна только под управлением сетевого контроллера (пульт "С2000М" либо АРМ "Орион Про"). | 12046.32 | 12046.32
03-00007246 | Поток-БКИ | БОЛИД | Управление прибором Поток-3Н и отображение состояний насосной станции.Предназначен для управления ППУ "Поток-3Н" и отображения состояний насосной станции и 4-х пожарных агрегатов, а также 12-ти пожарных разделов в интегрированной системе охраны "Орион" совместно с ППУ "Поток-3Н". | 7943.52 | 7943.52
03-00000160 | С2000-АСПТ | БОЛИД | Прибор приемно-контрольный и управления автоматическими средствами пожаротушения предназначен для автономной или централизованной (в составе системы «Орион») противопожарной защиты объектов промышленного и гражданского назначения по одной зоне порошкового, аэрозольного или газового пожаротушения. | 13879.32 | 13879.32
03-00000429 | С2000-ПТ | БОЛИД | Блок индикации и управления на 4 направления пожаротушения. Индикация времени задержки пуска. Интерфейс RS-485, питание от 10 до 28 В. Предназначен для работы в составе автоматической установки газового, порошкового или аэрозольного пожаротушения. Обеспечивает световую и звуковую индикацию состояния 4 направлений пожаротушения, выполненных на приборах "С2000-АСПТ", а также дистанционное управление приборами "С2000-АСПТ" (включение/отключение режима автоматического управления, пуск/отмена пуска пожаротушения, останов/возобновление/сброс задержки пуска пожаротушения). | 7943.52 | 7943.52
00-00087563 | С2000-ПТ в.3.xx | БОЛИД | Блок индикации системы пожаротушения для работы в системе ИСО "Орион", 36 индикатора состояния 4 направлений пожаротушения, 4х4 семисегментных индикатора задержки пуска, 8 обобщенных индикатора состояния установки пожаротушения, 6 индикаторов состояния блока; две линии RS-485, встроенный считыватель TouchMemory; U-пит. 10.2...28.4 В; IP20, t-раб.-30...+50°С, 340×170×27 мм | Уточняйте у менеджера | Уточняйте у менеджера
00-00105371 | ШКП-45RS (М) | БОЛИД | Блок контрольно-пусковой, количество управляемых двигателей-1, U-пит.380 В, I-коммут.125 А, P-двиг.30...45 кВт, тип автоматического выключателя-3P 125 без теплозащиты, два выхода с контролем 10.2 … 28.0 В, 1.0 А, один выход с контролем 380 В, два RS-485, 7 ШС, U-шс.26.5...27.5 В, IP54, t-раб.-30...+50°С, 650 500 240 мм, 40 кг | 65268.84 | 65268.84
00-00105372 | ШКП-4RS с УПП (М) | БОЛИД | Блок контрольно-пусковой с устройством плавного пуска Sirius 3RW40, количество управляемых двигателей-1, U-пит.380 В, I-коммут.10 А, P-двиг.1...4 кВт, тип автоматического выключателя-3P 10 х-ка D без теплозащиты, два выхода с контролем 10.2 … 28.0 В, 1.0 А, один выход с контролем 380 В, два RS-485, 7 ШС, U-шс.26.5...27.5 В, IP54, t-раб.-30...+50°С, 600 400 240 мм, 20 кг | 89856 | 89856
00-00105373 | ШКП-75RS (М) | БОЛИД | Блок контрольно-пусковой, количество управляемых двигателей-1, U-пит.380 В, I-коммут.185 А, P-двиг.45...75 кВт, тип автоматического выключателя-3P 160 без теплозащиты, два выхода с контролем 10.2 … 28.0 В, 1.0 А, один выход с контролем 380 В, два RS-485, 7 ШС, U-шс.26.5...27.5 В, IP54, t-раб.-30...+50°С, 650 500 240 мм, 40 кг | 81481.92 | 81481.92
Приемно-контрольные приборы с радиальными ШС
03-00000156 | С2000-4 | БОЛИД | Прибор приемно-контрольный охранно-пожарный. Контроль 4 шлейфов, возможность программирования параметров, четыре выхода (с функциями управления сиреной, лампой, ПЦН, замком и т.д.), интерфейс Touch Memory или Виганд (до 4096 ключей), внутренний буфер - 4088 событий, интерфейс RS-485, напряжение питания - от 10,2 до 28,4 В.Предназначен для использования в составе ИСО «Орион» для контроля различных типов охранных и пожарных неадресных извещателей, контакторов и сигнализаторов с нормально-замкнутыми или нормально-разомкнутыми контактами и релейного управления внешними исполнительными устройствами. Для охранной сигнализации и контроля доступа может использоваться в автономном режиме. | 3868.8 | 3868.8
03-00000140 | С2000-ПУ | БОЛИД | Пульт управления предназначен для использования в составе ИСО «Орион» совместно с приемно-контрольными приборами ИСО «Орион», контролирующими радиальные шлейфы сигнализации. "С2000-ПУ" обеспечивает ручное управление состоянием шлейфов сигнализации. | 1035.84 | 1035.84
03-00000630 | Сигнал-10 | БОЛИД | Прибор приемно-контрольный охранно-пожарный предназначен для совместного использования с сетевым контроллером (пультом контроля и управления "С2000М" либо компьютером с установленным ПО АРМ "Орион") в качестве совмещённого приёмно-контрольного прибора и прибора управления в составе комплексов технических средств: охранной и тревожной сигнализации; пожарной сигнализации и автоматики. В автономном режиме блок представляет собой приемно-контрольный охранный прибор. | 3868.8 | 3868.8
00-00084873 | Сигнал-10 в.2.хх | БОЛИД | Прибор приемно-контрольный охранно-пожарный предназначен для совместного использования с сетевым контроллером (пультом контроля и управления "С2000М" либо компьютером с установленным ПО АРМ "Орион") в качестве совмещённого приёмно-контрольного прибора и прибора управления в составе комплексов технических средств: охранной и тревожной сигнализации; пожарной сигнализации и автоматики. В автономном режиме блок представляет собой приемно-контрольный охранный прибор. | Уточняйте у менеджера | Уточняйте у менеджера
00-00048097 | Сигнал-20М | БОЛИД | Прибор приемно-контрольный охранно-пожарный. Контроль 20 шлейфов, возможность программирования параметров каждого шлейфа для работы в режиме охранной или пожарной сигнализации, фиксация сработок в каждом шлейфе одного и двух пожарных извещателей, выходы управления пожаротушением, 64 пароля пользователя, управление от встроенных переключателей или по интерфейсу RS-485 от пульта «С2000» или ПЭВМ. Предназначен для использования в автономном режиме или в составе ИСО «Орион» для контроля различных типов охранных и пожарных неадресных извещателей, контакторов и сигнализаторов с нормально-замкнутыми или нормально-разомкнутыми контактами и релейного управления внешними исполнительными устройствами. Для работы в автономном режиме имеет клавишное управление, доступ по PIN-коду, встроенную индикацию и релейные выходы. | 7567.56 | 7567.56
03-00000174 | Сигнал-20П | БОЛИД | Прибор приемно-контрольный охранно-пожарный. Контроль 20 шлейфов, возможность программирования параметров каждого шлейфа для работы в режиме охранной или пожарной сигнализации, фиксация сработок в каждом шлейфе одного и двух пожарных извещателей, выходы управления пожаротушением, наличие интерфейса RS-485, управление от пульта «С2000» или от ПЭВМ Исполнения: металлический или пластмассовый (SMD) корпуса. | 5277.48 | 5277.48
03-00000173 | Сигнал-20П исп.01 | БОЛИД | Прибор приемно-контрольный охранно-пожарный. Контроль 20 шлейфов, возможность программирования параметров каждого шлейфа для работы в режиме охранной или пожарной сигнализации, фиксация сработок в каждом шлейфе одного и двух пожарных извещателей, выходы управления пожаротушением, наличие интерфейса RS-485, управление от пульта «С2000» или от ПЭВМ Исполнения: металлический или пластмассовый (SMD) корпуса. Предназначен для использования в составе ИСО "Орион" для контроля различных типов охранных и пожарных неадресных извещателей, контакторов и сигнализаторов с нормально-замкнутыми или нормально-разомкнутыми контактами и релейного управления внешними исполнительными устройствами.Отличие "Сигнал-20П" от "Сигнал-20П исп.01" состоит в материале и размере корпуса. | 5528.64 | 5528.64
Программное обеспечение
00-00038160 | АРМ ПЦО "Эгида" исп.03 (1000) | БОЛИД | Программное обеспечение автоматизированного мониторинга и управления объектами. Подключение 1000 приборов ИСБ "Орион". Ключ защиты. | 159588 | 159588
00-00075448 | АРМ ПЦО "Эгида" исп.03 (2000) | БОЛИД | Программное обеспечение автоматизированного мониторинга и управления объектами. Подключение 1000 приборов ИСБ "Орион". Ключ защиты. | 231947.04 | 231947.04
00-00038159 | АРМ ПЦО "Эгида" исп.03 (500) | БОЛИД | Программное обеспечение автоматизированного мониторинга и управления объектами. Подключение 500 приборов ИСБ "Орион". Ключ защиты. | 106392 | 106392
00-00109839 | АРМ С3000-100 | БОЛИД | Кроссплатформенное программное обеспечение и ключ защиты. Прием сообщений от приборов ИСО "Орион" при помощи Web-интерфейса и через мессенжер Telegram. Управление состоянием. Журнал событий. До 100 элементов, до 100 сотрудников | 35750.52 | 35750.52
00-00109840 | АРМ С3000-200 | БОЛИД | Кроссплатформенное программное обеспечение и ключ защиты. Прием сообщений от приборов ИСО "Орион" при помощи Web-интерфейса и через мессенжер Telegram. Управление состоянием. Журнал событий. До 200 элементов, до 100 сотрудников | 50051.04 | 50051.04
00-00109838 | АРМ С3000-50 | БОЛИД | Кроссплатформенное программное обеспечение и ключ защиты. Прием сообщений от приборов ИСО "Орион" при помощи Web-интерфейса и через мессенжер Telegram. Управление состоянием. Журнал событий. До 50 элементов, до 100 сотрудников | 21450 | 21450
00-00038158 | Орион Авто | БОЛИД | ПО с ключом защиты для организации системы распознавания автомобильных номеров, до 4 каналов распознавания, работает совместно с АРМ «Орион» и «Видеосистема «Орион Видео» или АРМ «Орион Про» и «Видеосистема Орион Про Видео». | Уточняйте у менеджера | Уточняйте у менеджера
00-00109832 | Орион Авто исп.01 | БОЛИД | Программное обеспечение и ключ защиты. Распознавание автомобильных номеров по изображению с камер видеосистемы «Орион Видео», до 30 км/ч, цена за 1 канал | 27885 | 27885
00-00109833 | Орион Авто исп.03 | БОЛИД | Программное обеспечение и ключ защиты. Распознавание автомобильных номеров по изображению с камер видеосистемы «Орион Видео», до 150 км/ч, цена за 1 канал | 36808.2 | 36808.2
00-00079169 | Распознавание лиц Тевиан исп.1 | БОЛИД | Программное обеспечение. Идентификация лиц с неограниченной базой лиц. Включает захват лиц, оценку демографии, поиск по лицу или атрибутам. 1 видео канал. Поставляется с ключом защиты | Уточняйте у менеджера | Уточняйте у менеджера
00-00079170 | Распознавание лиц Тевиан исп.10 | БОЛИД | Программное обеспечение. Идентификация лиц с неограниченной базой лиц. Включает захват лиц, оценку демографии, поиск по лицу или атрибутам. До 10 видео каналов. Поставляется с ключом защиты | Уточняйте у менеджера | Уточняйте у менеджера
00-00079171 | Распознавание лиц Тевиан исп.4 | БОЛИД | Программное обеспечение. Идентификация лиц с неограниченной базой лиц. Включает захват лиц, оценку демографии, поиск по лицу или атрибутам. До 4 видео каналов. Поставляется с ключом защиты | Уточняйте у менеджера | Уточняйте у менеджера
Релейные блоки
03-00000163 | С2000-КПБ | БОЛИД | Контрольно-пусковой блок с 6 исполнительными реле. Управление от «С2000-АСПТ», «С2000» или АРМ. Предназначен для работы в составе централизованных систем охранно-пожарной сигнализации, управления пожаротушением, контроля доступа и видеоконтроля для управления исполнительными устройствами и контроля цепей управления. | 5021.64 | 5021.64
03-00000169 | С2000-СП1 | БОЛИД | Блок сигнально-пусковой с управлением по интерфейсу RS-485 (релейный расширитель). Предназначен для работы в составе ИСО "Орион" и может выполнять функции управления исполнительными устройствами (лампами, сиренами, электромагнитными замками и т.д.), выдавать тревожные извещения на пульт централизованного наблюдения (ПЦН) путём размыкания контактов реле, а также осуществлять взаимодействие с другими приборами и системами на релейном уровне. В системах пожарной сигнализации блок предназначен для формирования стартового импульса на прибор пожарный управления. | 3302.52 | 3302.52
03-00000286 | С2000-СП1 исп.01 | БОЛИД | Блок сигнально-пусковой с управлением по интерфейсу RS-485 (релейный расширитель). Предназначен для работы в составе ИСО "Орион" и может выполнять функции управления исполнительными устройствами (лампами, сиренами, электромагнитными замками и т.д.), выдавать тревожные извещения на пульт централизованного наблюдения (ПЦН) путём размыкания контактов реле, а также осуществлять взаимодействие с другими приборами и системами на релейном уровне. В системах пожарной сигнализации блок предназначен для формирования стартового импульса на прибор пожарный управления. | 3783 | 3783
03-00000170 | С2000-СП2 | БОЛИД | Блок сигнально-пусковой адресный. Применяется с контроллером "С2000-КДЛ" и "С2000-КДЛ-2И" | 2081.04 | 2081.04
03-00006232 | С2000-СП2 исп.02 | БОЛИД | Блок сигнально-пусковой адресный предназначен для работы в составе систем охранно-пожарной сигнализации, оповещения и управления эвакуацией, пожарной автоматики, а также в системах контроля доступа и видеоконтроля. Применяется с контроллером "С2000-КДЛ" и "С2000-КДЛ-2И". | 2775.24 | 2775.24
03-00006992 | С2000-СП4/220 | БОЛИД | Блок сигнально-пусковой адресный предназначен для управления и контроля клапанов противодымной вентиляции, огнезадерживающих клапанов общеобменной вентиляции, дренчерных клапанов, и иных исполнительных устройств.Применяется как часть составного прибора управления в системах пожарно-охранной сигнализации, поддерживающих двухпроводную линию связи, совместно с контролером “С2000-КДЛ” (версии 2.01 и выше) или “С2000-КДЛ-2И” (версии 1.00 и выше) и пультом контроля и управления «С2000М» в составе ИСО "Орион". | 3926.52 | 3926.52
03-00001901 | С2000-СП4/24 | БОЛИД | Блок сигнально-пусковой адресный предназначен для управления и контроля клапанов противодымной вентиляции, огнезадерживающих клапанов общеобменной вентиляции, дренчерных клапанов, и иных исполнительных устройств.Применяется как часть составного прибора управления в системах пожарно-охранной сигнализации, поддерживающих двухпроводную линию связи, совместно с контролером “С2000-КДЛ” (версии 2.01 и выше) или “С2000-КДЛ-2И” (версии 1.00 и выше) и пультом контроля и управления «С2000М» в составе ИСО "Орион". | 3104.4 | 3104.4
Сетевые контроллеры
00-00106044 | Кабель к С2000 для ЭВМ | БОЛИД | Кабель для подключения пульта С2000 к компьютеру | 653.64 | 653.64
00-00078699 | С2000М исп.02 | БОЛИД | Пульт контроля и управления охранно-пожарный предназначен для работы в составе адресной системы охранной, пожарной сигнализации и управления противопожарным оборудованием. Совместно с приборами ИСО "Орион" он может выполнять функции блочно-модульного прибора приемно-контрольного охранного и пожарного, прибора управления световым, звуковым и речевым оповещением, газовым, порошковым аэрозольным и водяным пожаротушением, противодымной защиты и инженерными системами здания, включая системы, участвующие в обеспечении пожарной безопасности. Информационное взаимодействие пульта с блоками осуществляется по проводной линии связи RS-485. "С2000М исп.02" отличается от "С2000М" наличием второго интерфейса RS-485 и отсутствием интерфейса RS-232. Второй интерфейс RS-485 может использоваться для резервирования линии связи с блоками ИСО "Орион", имеющими два интерфейса RS-485. | 12512.76 | 12512.76
00-00056356 | С2000-ПКВ | БОЛИД | Пульт контроля и управления взрывозащищенный, представляет собой взрывозащищенное исполнение ПКУ "С2000М" в совокупности с другим оборудованием охранной сигнализации или пожарной автоматики ИСО "Орион" и позволяет применять его во взрывоопасных зонах класса I и II. | Уточняйте у менеджера | Уточняйте у менеджера
00-00056525 | ЦПИУ "Орион" исп.1024 | БОЛИД | Центральный пульт индикации и управления ОРИОН, до 1024 приборов; 4 порта RS-485/RS-232; резистивный дисплей 15" (1024х768); U-пит.150...250 В, под АКБ 12 В 40 Ач; IP40, 650х500х220 мм | Уточняйте у менеджера | Уточняйте у менеджера
00-00056526 | ЦПИУ "Орион" исп.127 | БОЛИД | Центральный пульт индикации и управления ОРИОН, до 127 приборов; 4 порта RS-485/RS-232; резистивный дисплей 15" (1024х768); U-пит.150...250 В, под АКБ 12 В 40 Ач; IP40, 650х500х220 мм | Уточняйте у менеджера | Уточняйте у менеджера
00-00056527 | ЦПИУ "Орион" исп.512 | БОЛИД | Центральный пульт индикации и управления ОРИОН, до 512 приборов; 4 порта RS-485/RS-232; резистивный дисплей 15" (1024х768); U-пит.150...250 В, под АКБ 12 В 40 Ач; IP40, 650х500х220 мм | Уточняйте у менеджера | Уточняйте у менеджера
Интегрированная система Приток-А (Сократ)
00-00030173 | U.FL-SMA | Сократ | Антенный переходник для подключения внешней антенны КОП-02.4,-02.4К, -04, -05. | 753.38 | 724.63
00-00108718 | АНТ-О UHF | Сократ | Антенна объектовая UHF (430-470МГц) для РПДУ-02 | 3226.92 | 3103.76
03-00002292 | АНТ-О VHF | Сократ | Антенна объектовая VHF (136-174МГц) для РПДУ-01 | 3226.92 | 3103.76
00-00108650 | Антенна GSM с переходником для КОП-03 | Сократ | Антенна GSM с переходником для КОП-03. | 2616.2 | 2516.35
00-00108719 | Антенна базовая UHF | Сократ | Антенна базовая UHF, 430-470 МГц. | 40951.39 | 39388.36
00-00108720 | Антенна базовая VHF | Сократ | Антенна базовая VHF, 136-174 МГц. | 40951.39 | 39388.36
00-00030178 | Антенна внешняя GSM | Сократ | Внешняя двухдиапазонная GSM антенна. SMA разъем. | 1862.82 | 1791.72
00-00108762 | Антенна ГЛОНАСС/GPS | Сократ | Антенна ГЛОНАСС\GPS для бортовых комплектов подсистемы Приток-МПО, магнитное основание, длина кабеля 2м, разъем SMA. | 3277.62 | 3152.52
00-00030175 | Брелок Приток-NFC+ | Сократ | Бесконтактный брелок, привязка к 16 различным приборам, ПВ-04 или клавиатурам. NXP Mifare Plus SE (в режиме sl1) Две раздельные проверки на аутентичность с ключом шифрования 16 и 6 байт. | 430.34 | 413.91
00-00030176 | Брелок Приток-NFC++ | Сократ | Бесконтактный брелок, привязка к 32 различным приборам, ПВ-04 или клавиатурам. NXP Mifare Plus X 2K (в режиме sl2) Неразрывно связанная проверка на аутентичность с ключом шифрования 16 и 6 байт. | 475.14 | 457
03-00005157 | Клавиатура ППКОП (М4) | Сократ | Клавиатура для ППКОП 011-8-1 -01, -02, -03, -031, -032, -061, -064-1, КОП-02, КОП-03. Связь с ППКОП через интерфейс 485 или ТМ. Корпус М4, улучшенная версия клавиатуры ППКОП. | 4489.63 | 4318.27
00-00057255 | Клавиатура ППКОП NFC (8) | Сократ | Мембранная клавиатура для работы с приборами Приток-А-КОП. Подключение по шине расширения. Считыватель брелоков Приток-NFC. Индикация 8 шлейфов. Питание 12В. Корпус М8. | 9212.71 | 8861.08
00-00057256 | Клавиатура ППКОП NFC(16) | Сократ | Мембранная клавиатура для работы с приборами Приток-А-КОП. Подключение по шине расширения. Считыватель брелоков Приток-NFC. Индикация 16 шлейфов. Питание 12В. Корпус М8. | 9732.65 | 9361.17
03-00010541 | Клавиатура ППКОП-02 | Сократ | Клавиатура с жидкокристаллическим дисплеем для управления ППКОП 011-8-1-01К(16), ППКОП 011-8- 01К-TCP(16), ППКОП 011-8-1-061К(16), КОП-02, КОП-03, КОП-03(16). Связь с ППКОП через интерфейс 485 и ТМ. Корпус М4. | Уточняйте у менеджера | Уточняйте у менеджера
00-00030169 | Клавиатура ППКОП-03 (16) | Сократ | Сенсорная клавиатура для работы с приборами Приток-А-КОП. Подключение по шине расширения. Считыватель брелоков Приток-NFC. Индикация 16 шлейфов. Питание 11-16 В. | 10698.25 | 10289.92
00-00030168 | Клавиатура ППКОП-03 (8) | Сократ | Сенсорная клавиатура для работы с приборами Приток-А-КОП. Подключение по шине расширения. Считыватель брелоков Приток-NFC. Индикация 8 шлейфов. Питание 11 - 16 В. | 10541.44 | 10139.09
00-00038072 | Клавиатура ППКОП-04 | Сократ | Внешняя клавиатура с сенсорным дисплеем для управления и отображения состояния контроллеров охранно-пожарных серии Приток-А-КОП. Сенсорный экран клавиатуры диагональю 7" позволяет отображать состояние до 128 охранных зон, состояние ключей, а также каналов связи и источников питания КОП. Клавиатура подключается по шине RS-485. | 24965.33 | 24012.45
00-00084400 | Клавиатура ППКОП-05 | Сократ | Мембранная клавиатура для работы с приборами Приток-А-КОП. 16 сетодиодов состояния шлейфов. Встроенный считыватель брелоков "Приток-NFC". Встроенный считыватель отпечатков пальцев. Подключение к прибору по шине расширения. Питание 12 В. | 19281.37 | 18545.44
00-00108982 | КЛР-01 | Сократ | Контроллер линейный ретранслятора Приток-А. Подключение 20 направлений (телефонных линий). Работа в составе РТР Приток-А на частоте 18 кГц | 42380.33 | 40762.76
03-00006012 | Коммуникатор ППКОП-05 без АКБ | Сократ | Коммуникатор для работы с 30 ППКОП 011-8-1-05, взятие/снятие с ППКОП 011-8-1-05,индикация состояния зон. | 27684.1 | 26627.45
00-00016839 | Коммуникатор Приток-С-20 | Сократ | Коммуникатор предназначен для подключения приборов приемно-контрольных охранно-пожарных (ППКОП) “СИГНАЛ-20” по занятой линии городской телефонной сети через ретрансляторы Приток-А, Приток-А-Ю и Приток-А-Ф, устанавливаемых на автоматической телефонной станции (АТС), к автоматизированной системе Приток-А. | 27684.1 | 26627.45
03-00005992 | Комплект программирования ППКОП-011 | Сократ | Комплект оборудования и программного обеспечения для программирования ППКОП -011, - 011к, -011м, 01к, 02к, 06, 061к, 064к ( кабель с преобразователем интерфейса, CD-диск с ПО, ЭД) | 5048.48 | 4855.79
00-00108767 | Контроллер Приток-СКД-02 | Сократ | Контроллер для работы в составе Приток-СКД, управление турникетом, шлагбаумом, картоприемником, канал связи Ethernet. Подключение 2х считывателей Приток-СТ-01. | 15167.84 | 14588.91
00-00108979 | КЦР-01 | Сократ | Контроллер центральный ретранслятора Приток-А-01. | 53067.97 | 51042.47
00-00108980 | КЦР-02 | Сократ | Контроллер центральный ретранслятора Приток-А-02,-021,-022 | 33998.82 | 32701.16
00-00108981 | КЦР-03 | Сократ | Контроллер центральный ретранслятора Приток-А-03. | 33998.82 | 32701.16
00-00108978 | КЦР-А-Ф-03 | Сократ | Контроллер центральный ретранслятора Приток-А-Ф-01.3 (-02.3) | 33998.82 | 32701.16
00-00029933 | МБД-01.1 | Сократ | Модуль расширения беспроводных датчиков Ладога-РК для приборов серии Приток-А-КОП-04,-05.Встроенный приемник радиодатчиков. Установка внутри корпуса прибора. | 2888.55 | 2778.3
00-00039750 | МБД-03.1 | Сократ | Модуль расширения беспроводных датчиков для приборов серии Приток-А-КОП. Подключение к прибору по шине RS-485, подключение беспроводных датчиков Ладога-РК через модуль примника Ладога-РК, питание от внешнего источника 11-14 В. | 6992.65 | 6725.75
00-00039753 | МИ-30 | Сократ | Модуль индикации с приборами Приток-А-КОП. Подключение по шине расширения. Считыватель брелоков Приток-NFC. Индикация 30 шлейфов. Питание 11-16 В. | 11945.63 | 11489.69
00-00030171 | ММ GSM 2G | Сократ | Модуль модема GSM 2G для КОП-02.4,-02.4К, -04,-05. | 2519.52 | 2423.36
00-00030172 | ММ GSM 3G | Сократ | Модуль модема GSM 3G для КОП-02.4,-02.4К, -04,-05. | 5039.05 | 4846.72
03-00006010 | ПВ ППКОП | Сократ | Выносной пульт с индикацией и считывателем DS1990 для ППКОП, интерфейс клавиатуры ППКОП. Индикация 8-и зон охраны. Подключение к ППКОП и КОП. | 3347.18 | 3219.43
00-00016841 | ПВ ППКОП (16) | Сократ | Выносной пульт с индикацией и считывателем DS1990 для ППКОП, интерфейс клавиатуры ППКОП. Индикация 16-и зон охраны. Подключение к ППКОП и КОП | 3851.79 | 3704.78
03-00006011 | ПВ ППКОП-03 | Сократ | Выносной пульт для приборов Приток-А-КОП. Подключение к КОП по шине расширения. 3 охранных шлейфа. 2 силовых ключа. Считыватель ТМ. Индикация 3 шлейфов на передней панели. Питание 11 - 16 В. | Уточняйте у менеджера | Уточняйте у менеджера
00-00030167 | ПВ ППКОП-04 | Сократ | Выносной пульт для приборов Приток-А-КОП. Подключение к КОП по шине расширения. Считыватель брелоков Приток-NFC. Индикация 8 шлейфов. Питание 11 - 16 В. | 9345.93 | 8989.22
00-00108680 | Пленочная клавиатура для клавиатуры ППКОП (16) | Сократ | Пленочная клавиатура для клавиатуры ППКОП 16 шлейфов для самостоятельной наклейки на корпус М4. | 610.72 | 587.41
00-00108679 | Пленочная клавиатура для клавиатуры ППКОП (8) | Сократ | Пленочная клавиатура для клавиатуры ППКОП 8 шлейфов для самостоятельной наклейки на корпус М4 | 610.72 | 587.41
00-00107839 | Пленочная клавиатура для КОП-02 | Сократ | Пленочная клавиатура для КОП-02. для самостоятельной наклейки на корпус М4. Размер клавиатуры - 67,2х109,2 мм. Длина шлейфа - 55 мм. | 610.72 | 587.41
00-00036281 | Пленочная клавиатура для КОП-02.2 | Сократ | Пленочная клавиатура для КОП-02.2 для самостоятельной наклейки на корпус М4 | 610.72 | 587.41
00-00108675 | Пленочная клавиатура для КОП-02.4К | Сократ | Пленочная клавиатура для КОП-02.4К с фальш-панелью. | 539.98 | 519.37
00-00108678 | Пленочная клавиатура для корпуса М3 16 шлейфов | Сократ | Пленочная клавиатура для корпуса М3 16 шлейфов. | 610.72 | 587.41
00-00108677 | Пленочная клавиатура для корпуса М3 8 шлейфов | Сократ | Пленочная клавиатура для корпуса М3 8 шлейфов. | 610.72 | 587.41
00-00038073 | ППКОП 011-8-1-011 М(3) Приток-А-4(8) | Сократ | Прибор приемно-контрольный охранно-пожарный, работа по сетям GSM, 3 программируемых шлейфов (ОС, ТС), Индикация состояния шлейфов на корпусе прибора, встроенный считыватель ТМ, питание 12 В, связь с ПЦН по SMS или GPRS. Возможность подключения дополнительной клавиатуры и пульта выносного. Корпус М9. | 9861.16 | 9484.78
00-00030177 | ППКОП 011-8-1-011 М(4) Приток-А-4(8) | Сократ | Прибор приёмно-контрольный охранно-пожарный, работа по сетям GSM, 4 программируемых шлейфов (ОС, ПС, ТС), Индикация состояния шлейфов на корпусе прибора, встроенный считыватель ТМ, питание 12 В, связь с ПЦН по SMS или GPRS. Возможность подключения дополнительной клавиатуры и пульта выносного. | 11641.45 | 11197.12
00-00042102 | ППКОП 011-8-1-011 М(8) Приток-А-4(8) | Сократ | Прибор приёмно-контрольный охранно-пожарный. Работа по сетям GSM, 8 программируемых шлейфов (ОС, ПС, ТС), Индикация состояния шлейфов на корпусе прибора, встроенный считыватель ТМ, питание 12 В, связь с ПЦН по SMS или GPRS. Возможность подключения дополнительной клавиатуры и пульта выносного. Корпус М4. | 12510.37 | 12032.87
00-00108711 | ППКОП 011-8-1-011-1К Приток-А-4(8) | Сократ | Прибор приёмно-контрольный охранно-пожарный. Пластиковый корпус. Работа по сетям GSM, 8 программируемых шлейфов (ОС, ПС, ТС), раздельное взятие, питание 220 В, акк. 2,2 А*ч, связь с ПЦН по SMS или GPRS, встроенная индикация состояния шлейфов, встроенная клавиатура, возможность подключения внешней клавиатуры ППКОП. | 17095.5 | 16443
03-00005996 | ППКОП 011-8-1-011-1К Приток-А-4(8) Без АКБ | Сократ | Прибор приёмно-контрольный охранно-пожарный.Пластиковый корпус. Работа по сетям GSM, 8 программируемых шлейфов (ОС, ПС, ТС), раздельное взятие, питание 220 В, связь с ПЦН по SMS или GPRS, встроенная индикация состояния шлейфов, встроенная клавиатура, возможность подключения внешней клавиатуры ППКОП. Без аккумулятора. | 15327 | 14742
00-00057257 | ППКОП 011-8-1-011-2 Приток-А-4(8) | Сократ | Тревожная кнопка, работа по сетям GSM, 2 шлейфа ТС, 1 шлейф "Патруль", 1 технологический шлейф. Питание 12 В, связь с ПЦН по SMS или GPRS. Корпус М9. | 9246.9 | 8893.96
03-00006002 | ППКОП 011-8-1-03К Приток-А-4(8) | Сократ | Прибор приёмно-контрольный охранно-пожарный. Работа с ретрансляторами Приток-А, Приток-А-Ф, Приток-А-Ю, 3 шл ОПС, 1 шл.ТС, 1 раздел, общее или с пропуском 2 или 3-го шл. взятие/снятие, тактика выносного индикатора "квартира"/"объект", встроенная клавиатура, подключение дополнительной клавиатуры, возможность режима частичной охраны, аккумулятор 2,2 А*ч. | 13145.85 | 12644.1
03-00006001 | ППКОП 011-8-1-03К Приток-А-4(8) Без АКБ | Сократ | Прибор приёмно-контрольный охранно-пожарный. Работа с ретрансляторами Приток-А, Приток-А-Ф, Приток-А-Ю, 3 шл ОПС, 1 шл.ТС, 1 раздел, общее или с пропуском 2 или 3-го шл. взятие/снятие, тактика выносного индикатора "квартира"/"объект", встроенная клавиатура, подключение дополнительной клавиатуры, возможность режима частичной охраны, без аккумулятора. | 12491.51 | 12014.73
00-00108744 | ППКОП 011-8-1-041К(8) Приток-А-4(8) | Сократ | Прибор приемно-контрольный охранно-пожарный. Концентратор вход для подключения 29 шт. ППКОП 011-8-1-05. Работа с ретрансляторами Приток-А, Приток-А-Ф, Приток-А-Ю, 8 программируемых шлейфов (ОС, ПС, ТС), встроенная клавиатура, считыватель ТМ, подключение внешней клавиатуры, 2 силовых выхода, 2 силовых выхода с контролем исправности линии, аккумулятор 2,2 А*ч. | 20592.41 | 19806.44
03-00006006 | ППКОП 011-8-1-053К Приток-А-4(8) | Сократ | Прибор приёмно-контрольный охранно-пожарный, работа с ретрансляторами Приток-А, Приток-А-Ф, Приток-А-Ю. Общее взятие/снятие, шлейфы - 2 ОС, 1ТС, питание 12В, тактика КВАРТИРА/ОБЪЕКТ - программируемая, выход на ПЦН, встроенная клавиатура. | 9062.97 | 8717.06
00-00101353 | ППКОП 011-8-1-056 Приток-А-4(8) | Сократ | Прибор приёмно-контрольный охранно-пожарный. Подключение к КОП по шине расширения. 3 охранных шлейфа. 2 силовых ключа. Считыватель брелоков Приток-NFC. Индикация 3 шлейфов на передней панели. Питание 11 - 16 В. | 9709.07 | 9338.49
03-00006004 | ППКОП 011-8-1-05К Приток-А-4(8) | Сократ | Прибор приёмно-контрольный охранно-пожарный, общее взятие/снятие, шлейфы (2 ОПС, 1 ТС или 3 ОПС), питание 12В, тактика КВАРТИРА/ОБЪЕКТ- программируемая, встроенная клавиатура, выход на ПЦН через ППКОП 011-8-1-04, -041, -064-1, -011-2, коммуникатор ППКОП-05. | 6795.76 | 6536.38
00-00023944 | ППКОП 011-8-1-06 Приток-А-4(8) | Сократ | Прибор приёмно-контрольный охранно-пожарный радиоканальный, 1 шлейф, внешнее питание 12 В, без РПДУ. | 8190.51 | 7877.9
03-00006007 | ППКОП 011-8-1-06-01 Приток-А-4(8) | Сократ | Прибор приёмно-контрольный охранно-пожарный радиоканальный, 1 шлейф, РПДУ (136-174 МГц), внешнее питание 12 В. | 32011.03 | 30789.23
00-00108712 | ППКОП 011-8-1-06-02 Приток-А-4(8) | Сократ | Прибор приёмно-контрольный охранно-пожарный радиоканальный, 1 шлейф, РПДУ (430-470 МГц), внешнее питание 12 В. | 34057.77 | 32757.86
00-00108745 | ППКОП 011-8-1-061К(16) Приток-А-4(8) | Сократ | Прибор приёмно-контрольный охранно-пожарный радиоканальный,16 программируемых шлейфов (ОС, ПС, ТС), 16 разделов, встроенная клавиатура, считыватель ТМ, подключение внешней клавиатуры, 2 силовых выхода, 2 силовых выхода с контролем исправности линии, аккумулятор 2,2 А*ч. | 20358.97 | 19581.91
00-00108138 | ППКОП 011-8-1-061К (8) Приток-А-4(8) | Сократ | Прибор приёмно-контрольный охранно-пожарный радиоканальный, 8 программируемых шлейфов (ОС, ПС, ТС), 8 разделов, встроенная клавиатура, считыватель ТМ, подключение внешней клавиатуры, 2 силовых выхода, 2 силовых выхода с контролем исправности линии, аккумулятор 2,2 А*ч. | 19540.75 | 18794.92
00-00036761 | ППКОП-011-8-1-01К(16) Приток-А-4(8) | Сократ | Прибор приёмно-контрольный охранно-пожарный. Работа с ретрансляторами Приток-А, Приток-А-Ф, Приток-А-Ю, 16 программируемых шлейфов (ОС, ПС, ТС), 16 разделов, встроенная клавиатура, считыватель ТМ, подключение внешней клавиатуры, 2 силовых выхода, 2 силовых выхода с контролем исправности линии, аккумулятор 2,2 А*ч. | 18233.24 | 17537.31
00-00108743 | ППКОП-011-8-1-01К(8) Приток-А-4(8) | Сократ | Прибор приёмно-контрольный охранно-пожарный. Работа с ретрансляторами Приток-А, Приток-А-Ф, Приток-А-Ю, 8 программируемых шлейфов (ОС, ПС, ТС), 8 разделов, встроенная клавиатура, считыватель ТМ, подключение внешней клавиатуры, 2 силовых выхода, 2 силовых выхода с контролем исправности линии, аккумулятор 2,2 А*ч. | 16126.36 | 15510.85
03-00005994 | ППКОП-011-8-1-01К(8) Приток-А-4(8) Без АКБ | Сократ | Прибор приемно-контрольный охранно-пожарный. Работа с ретрансляторами Приток-А, Приток-А-Ф,Приток-А-Ю, 8 программируемых шлейфов (ОС, ПС, ТС), 8 разделов, встроенная клавиатура, считыватель ТМ, подключение внешней клавиатуры, 2 силовых выхода, 2 силовых выхода с контролем исправности линии.Без аккумулятора. | 15448.44 | 14858.8
03-00001525 | ППКОП-011-8-1-041К(8) Приток-А-4(8) Без АКБ | Сократ | Прибор приемно-контрольный охранно-пожарный, концентратор вход для подключения 29 шт. ППКОП 011-8-1-05. Работа с ретрансляторами Приток-А, Приток-А-Ф, Приток-А-Ю, 8 программируемых шлейфов (ОС, ПС, ТС), встроенная клавиатура, считыватель ТМ, подключение внешней клавиатуры, 2 силовых выхода, 2 силовых выхода с контролем исправности линии. Без аккумулятора. | 19915.67 | 19155.53
00-00112937 | Приток-BTK-01 | Сократ | Выносная тревожная кнопка для работы с мобильным приложением "Тревожная кнопка Приток-А". Связь с мобильным устройством по каналу Bluetooth. Дальность связи - до 30 метров | 3533.46 | 3398.6
00-00108649 | Приток-TCP/IP-01 | Сократ | Коммуникатор для ретрансляторов Фобос, Фобос-А, Фобос-3, Фобос-ТР. Напряжение питания - 12В или от 32 до 74 В постоянного тока. | 17988 | 17301.44
03-00006029 | Приток-TCP/IP-02 | Сократ | Коммуникатор для подключения ретрансляторов Приток-А-Ю, Приток- А-Ф, БС, приборов ППКОП 011-8-1-05 до 30шт,одного ППКОП 011-8-1 исп. -01, -02, -03,-031,-032,-041, двух ППКОП типа Сигнал-20, одного ППКОП с релейным выходом,32 шт. ППКОП 01-8-1-010. Напряжение электропитания коммуникатора -12В или от 32 до 74 В постоянного тока. | 17988 | 17301.44
00-00079744 | Приток-TCP/IP-03 | Сократ | Коммуникатор Приток-TCP/IP исп. -03 для подключения ретрансляторов Приток-А-Ю, Приток-А-Ф, БС, приборов ППКОП 011-8-1-05 до 30шт, одного ППКОП 011-8-1 исп. -01, -02, -03,-031,-032,-041, двух ППКОП типа Сигнал-20, одного ППКОП с релейным выходом,32 шт. ППКОП 01-8-1-010. Напряжение электропитания коммуникатора - 12В | 16190.03 | 15572.09
03-00006015 | Клавиатура ППКОП-16 (М4) | Сократ | Клавиатура для управления 16-шлейфовыми ППКОП - ППКОП 011-8-1-01К(16), ППКОП 011-8-01К-TCP(16), ППКОП 011-8-1-061К(16), КОП-02, КОП-01, КОП-01(16). Связь с ППКОП через интерфейс 485 или ТМ. Корпус М4, улучшенная версия клавиатуры ППКОП-16.Напряжение питания от 10,5 до 13,8В постоянного тока.Потребляемый постоянный ток не более 60мА.Температура окружающей среды от -25 до +50°С.Относительная влажность воздуха до 85%.Длина линии связи между прибором и клавиатурой: для интерфейса TTL до 20м; RS485 до 1000м.Габаритные размеры 147х110х39.Масса 0,21кг. | 6194.47 | 5958.04
00-00029241 | Приток-А-БМ-03 (GSM) | Сократ | Базовый модуль для организации централизованной охраны по каналам сотовой связи (сотовый терминал, комплект кабелей, двухдиапазонная антенна, подключение к компьютеру по TCP/IP). Питание от внешнего источника 12В. | 56588.46 | 54428.6
00-00108646 | Приток-А-БМ-04 (GSM) | Сократ | Базовый модуль GSM c четырьмя модемами. Корпус 1U в стойку 19 дюймов. Связь с ПЦН - Ethernet. Питание 220 В переменного тока или 36-72 В постоянного тока. Подключение внешнего резервного аккумулятора. 4 внешних GSM антенны. | 101826.69 | 97940.18
00-00023943 | Приток-А-ВС-01 | Сократ | Модуль измерения температуры и влажности. Подключение к прибору по шине RS-485, выносной датчик в комплекте, питание от внешнего источника 11-14 В. | Уточняйте у менеджера | Уточняйте у менеджера
03-00012088 | Приток-А-ВС-02 | Сократ | Модуль связи предназначен для организации канала связи между контроллером охранно-пожарным серии Приток-А-КОП и Android-приложением "Клавиатура Приток-А", с помощью Bluetooth-соединения. | 3835.29 | 3688.9
00-00029935 | Приток-А-ВС-03 | Сократ | Модуль WiFi для приборов серии Приток-А-КОП-2.4, -04, -05. Подключение к плате управления прибора. | 2164.64 | 2082.02
03-00012116 | Приток-А-КОП Приток-А-МС-01 | Сократ | Модуль расширения - подключение приборов ППКОП-05 для приборов серии Приток-А-КОП. Подключение к прибору по шине RS-485 30 шт. ППКОП-05, питание от внешнего источника 11-14В. | Уточняйте у менеджера | Уточняйте у менеджера
00-00057244 | Приток-А-КОП-01 исп.1 | Сократ | Устройство оконечное объектовое. Основной канал Ethernet , резервный канал GSM(GPRS), 2 SIM карты. Работа по каналам Интернет, GPON, VPN, поддержка DHCP. Связь с АРМ ПЦН через сервер подключений, протокол UDP. 4 IP-адреса ПЦН для Ethernet и 4 IP-адреса ПЦН для GSM. Шина расширения RS-485 для подключения модулей расширения и клавиатур. Возможность установки модулей связи для беспроводных датчиков Теко и Риэлта. Пластиковый корпус М15. Клавиатура - Силиконовая. Светодиодная индикация состояния шлейфов - 5. Программируемых шлейфов (ОС, ТС) - 5. Силовых выходов - 4. Модуль GSM - 2G. Модуль WiFi - разъем для установки. Модуль беспроводных датчиков - разъем для установки. Считыватель брелоков Приток-NFC. Питание - внешний резервируемый источник 12 В. | 17294.75 | 16634.65
00-00108687 | Приток-А-КОП-01 исп.1 без модема GSM | Сократ | Устройство оконечное объектовое. Основной канал Ethernet , резервный канал GSM(GPRS), 2 SIM карты. Работа по каналам Интернет, GPON, VPN, поддержка DHCP. Связь с АРМ ПЦН через сервер подключений, протокол UDP. 4 IP-адреса ПЦН для Ethernet и 4 IP-адреса ПЦН для GSM. Шина расширения RS-485 для подключения модулей расширения и клавиатур. Возможность установки модулей связи для беспроводных датчиков Теко и Риэлта. Пластиковый корпус М15. Клавиатура - Силиконовая. Светодиодная индикация состояния шлейфов - 5. Программируемых шлейфов (ОС, ТС) - 5. Силовых выходов - 4. Модуль GSM - разъем для установки. Модуль WiFi - разъем для установки. Модуль беспроводных датчиков - разъем для установки. Считыватель брелоков Приток-NFC. Питание - внешний резервируемый источник 12 В. Данный прибор поставляется без предустановленного модема GSM. | 14828.28 | 14262.32
00-00057245 | Приток-А-КОП-01 исп.2 | Сократ | Устройство оконечное объектовое. Основной канал Ethernet , резервный канал GSM(GPRS), 2 SIM карты. Работа по каналам Интернет, GPON, VPN, поддержка DHCP. Связь с АРМ ПЦН через сервер подключений, протокол UDP. 4 IP-адреса ПЦН для Ethernet и 4 IP-адреса ПЦН для GSM. Шина расширения RS-485 для подключения модулей расширения и клавиатур. Возможность установки модулей связи для беспроводных датчиков Теко и Риэлта. Пластиковый корпус М6. Клавиатура - Силиконовая. Светодиодная индикация состояния шлейфов - 5. Программируемых шлейфов (ОС, ТС) - 5. Силовых выходов - 4. Модуль GSM - 2G. Модуль WiFi - разъем для установки. Модуль беспроводных датчиков - разъем для установки. Считыватель брелоков Приток-NFC. Встроенный источник питания от сети 220 В. Встроенный отсек для установки трех LiIon 3,7 В аккумуляторов типоразмера 18650. Аккумуляторы в комплект поставки не входят и приобретаются отдельно. | 22149.87 | 21304.46
00-00108688 | Приток-А-КОП-01 исп.2 без модема GSM | Сократ | Устройство оконечное объектовое. Основной канал Ethernet , резервный канал GSM(GPRS), 2 SIM карты. Работа по каналам Интернет, GPON, VPN, поддержка DHCP. Связь с АРМ ПЦН через сервер подключений, протокол UDP. 4 IP-адреса ПЦН для Ethernet и 4 IP-адреса ПЦН для GSM. Шина расширения RS-485 для подключения модулей расширения и клавиатур. Возможность установки модулей связи для беспроводных датчиков Теко и Риэлта. Пластиковый корпус М6. Клавиатура - Силиконовая. Светодиодная индикация состояния шлейфов - 5. Программируемых шлейфов (ОС, ТС) - 5. Силовых выходов - 4. Модуль GSM - разъем для установки. Модуль WiFi - разъем для установки. Модуль беспроводных датчиков - разъем для установки. Считыватель брелоков Приток-NFC. Встроенный источник питания от сети 220 В. Встроенный отсек для установки трех LiIon 3,7 В аккумуляторов типоразмера 18650. Аккумуляторы в комплект поставки не входят и приобретаются отдельно. Данный прибор поставляется без предустановленного модема GSM. | 19635.07 | 18885.64
00-00057246 | Приток-А-КОП-01 исп.3 | Сократ | Устройство оконечное объектовое. Основной канал Ethernet , резервный канал GSM(GPRS), 2 SIM карты. Работа по каналам Интернет, GPON, VPN, поддержка DHCP. Связь с АРМ ПЦН через сервер подключений, протокол UDP. 4 IP-адреса ПЦН для Ethernet и 4 IP-адреса ПЦН для GSM. Шина расширения RS-485 для подключения модулей расширения и клавиатур. Возможность установки модулей связи для беспроводных датчиков Теко и Риэлта. Пластиковый корпус М10. Клавиатура - Силиконовая. Светодиодная индикация состояния шлейфов - 5. Программируемых шлейфов (ОС, ТС) - 5. Силовых выходов - 4. Модуль GSM - 2G. Модуль WiFi - разъем для установки. Модуль беспроводных датчиков - разъем для установки. Считыватель брелоков Приток-NFC. Встроенный источник питания от сети 220 В. Возможность работы с свинцовым аккумулятором 12 В - 2,2Ач, 7 Ач или 9Ач (в комплект поставки не входит и приобретается отдельно). | 22028.44 | 21187.66
00-00108689 | Приток-А-КОП-01 исп.3 без модема GSM | Сократ | Устройство оконечное объектовое. Основной канал Ethernet , резервный канал GSM(GPRS), 2 SIM карты. Работа по каналам Интернет, GPON, VPN, поддержка DHCP. Связь с АРМ ПЦН через сервер подключений, протокол UDP. 4 IP-адреса ПЦН для Ethernet и 4 IP-адреса ПЦН для GSM. Шина расширения RS-485 для подключения модулей расширения и клавиатур. Возможность установки модулей связи для беспроводных датчиков Теко и Риэлта. Пластиковый корпус М10. Клавиатура - Силиконовая. Светодиодная индикация состояния шлейфов - 5. Программируемых шлейфов (ОС, ТС) - 5. Силовых выходов - 4. Модуль GSM - разъем для установки. Модуль WiFi - разъем для установки. Модуль беспроводных датчиков - разъем для установки. Считыватель брелоков Приток-NFC. Встроенный источник питания от сети 220 В. Возможность работы с свинцовым аккумулятором 12 В - 2,2Ач, 7 Ач или 9Ач (в комплект поставки не входит и приобретается отдельно). Данный прибор поставляется без предустановленного модема GSM. | 19610.31 | 18861.82
00-00117126 | Приток-А-КОП-01 исп.4 | Сократ | Устройство оконечное объектовое. Основной канал Ethernet. Резервный канал GSM(GPRS), 2 SIM карты. Шина расширения RS-485 для подключения модулей расширения и клавиатур. Возможность установки модулей связи для беспроводных датчиков. Пластиковый корпус М16. Клавиатура - Силиконовая. Светодиодная индикация состояния шлейфов - 4. Программируемых шлейфов (ОС, ТС) - 4. Силовых выходов - 4. Модуль GSM - 2G. Модуль WiFi - разъем для установки. Модуль беспроводных датчиков - разъем для установки. Считыватель брелоков Приток-NFC. Встроенный источник питания от сети 220 В. Встроенный отсек для установки двух LiIon 3,7 В аккумуляторов типоразмера 18650. Аккумуляторы в комплект поставки не входят и приобретаются отдельно. | 16506 | 15876
00-00117127 | Приток-А-КОП-01 исп.4 с модемом GSM 4G | Сократ | Устройство оконечное объектовое. Основной канал Ethernet. Резервный канал GSM(GPRS), 2 SIM карты. Шина расширения RS-485 для подключения модулей расширения и клавиатур. Возможность установки модулей связи для беспроводных датчиков. Пластиковый корпус М16. Клавиатура - Силиконовая. Светодиодная индикация состояния шлейфов - 4. Программируемых шлейфов (ОС, ТС) - 4. Силовых выходов - 4. Модуль GSM - 4G. Модуль WiFi - разъем для установки. Модуль беспроводных датчиков - разъем для установки. Считыватель брелоков Приток-NFC. Встроенный источник питания от сети 220 В. Встроенный отсек для установки двух LiIon 3,7 В аккумуляторов типоразмера 18650. Аккумуляторы в комплект поставки не входят и приобретаются отдельно. | 18274.5 | 17577
00-00071621 | Приток-А-КОП-01(8) без модема GSM | Сократ | Устройство оконечное объектовое. Основной канал Ethernet , резервный канал GSM(GPRS), 2 SIM карты. Работа по каналам Интернет, GPON, VPN, поддержка DHCP. Связь с АРМ ПЦН через сервер подключений, протокол UDP. 4 IP-адреса ПЦН для Ethernet и 4 IP-адреса ПЦН для GSM. Шина расширения RS-485 для подключения модулей расширения и клавиатур. Возможность установки модулей связи для беспроводных датчиков Теко и Риэлта. Пластиковый корпус М7. Клавиатура - Силиконовая. Светодиодная индикация состояния шлейфов - 8. Программируемых проводных шлейфов (ОС, ТС) - 8. Подключение дополнительных шлейфов посредством модулей МРШ или МБД. Силовых выходов - 4. Модуль GSM - разъем для установки. Модуль WiFi - разъем для установки. Модуль беспроводных датчиков - разъем для установки. Считыватель брелоков Приток-NFC. Питание - внешний резервируемый источник 12 В. Данный прибор поставляется без предустановленного модема GSM. | 17325.41 | 16664.13
03-00006032 | Приток-А-КОП-02 | Сократ | Контроллер охранно-пожарный. Основной канал Ethernet, резервный канал GSM(GPRS), 2 SIM карты. Работа по каналам Интернет, GPON, VPN,поддержка DHCP. Связь с АРМ ПЦН через сервер подключений,протокол UDP. 4 IP-адреса ПЦН для Ethernet и 4 IP-адреса ПЦН для GSM. Светодиодная индикация состояния 4х шлейфов. 4 программируемых шлейфа (ОС, ПС, ТС), встроенная клавиатура, считыватель ТМ. Программирование настроек и параметров по USB. Шина расширения (RS485) для подключения модулей расширения шлейфов и внешних клавиатур, 4 силовых выхода, питание от внешнего источника 11-14 В. | 15969.56 | 15360.03
03-00006034 | Приток-А-КОП-02.2 | Сократ | Контроллер охранно-пожарный. Основной канал Ethernet , резервный канал GSM(GPRS), 2 SIM карты. Работа по каналам Интернет, GPON, VPN, поддержка DHCP. Связь с АРМ ПЦН через сервер подключений, протокол UDP. 4 IP-адреса ПЦН для Ethernet и 4 IP-адреса ПЦН для GSM. Светодиодная индикация состояния 8 шлейфов. 4 встроенных программируемых шлейфа (ОС, ПС,ТС), встроенная клавиатура, считыватель ТМ. Программирование настроек и параметров по USB. Шина расширения (RS485) для подключения модулей расширения шлейфов и внешних клавиатур, 4 силовых выхода, модуль расширения шлейфов (МРШ), подключаемый по шине расширения на 4шс в комплекте, питание от внешнего источника 11-14 В. | 18426.59 | 17723.29
00-00029929 | Приток-А-КОП-02.4 | Сократ | Устройство оконечное объектовое. Основной канал Ethernet , резервный канал GSM(GPRS), 2 SIM карты. Работа по каналам Интернет, GPON, VPN, поддержка DHCP. Связь с АРМ ПЦН через сервер подключений, протокол UDP. 4 IP-адреса ПЦН для Ethernet и 4 IP- адреса ПЦН для GSM. Слот для установки модуля WiFi Приток-А-ВС-03. Шина расширения (RS485) для подключения модулей расширения и внешних клавиатур. Программирование настроек и параметров по USB. Пластиковый корпус. Светодиодная индикация состояния шлейфов - 4. Без встроенной клавиатуры. Программируемых шлейфов (ОС, ТС) - 4. Силовых выходов - 2. Модуль GSM - 2G. Считыватель брелоков Приток-NFC. Брелок Приток-NFC - 2 шт. Питание -внешний резервируемый источник 12 В. | 15065.26 | 14490.25
00-00031015 | Приток-А-КОП-02.4 без модема GSM | Сократ | Устройство оконечное объектовое.Ethernet , GSM(GPRS), 2 SIM карты. Слот для установки модуля WiFi Приток-А-ВС-03. Индикация состояния шлейфов - 4. Без встроенной клавиатуры. Программируемых шлейфов (ОС, ТС) - 4. Силовых выходов - 2. Модуль GSM - разъем для установки. Считыватель брелоков Приток-NFC. Брелок Приток-NFC - 2 шт. Питание - внешний резервируемый источник 12 В. | 12515.09 | 12037.41
00-00029930 | Приток-А-КОП-02.4К | Сократ | Устройство оконечное объектовое. Основной канал Ethernet , резервный канал GSM(GPRS), 2 SIM карты. Работа по каналам Интернет, GPON, VPN, поддержка DHCP. Связь с АРМ ПЦН через сервер подключений, протокол UDP. 4 IP-адреса ПЦН для Ethernet и 4 IP- адреса ПЦН для GSM. Слот для установки модуля WiFi Приток-А-ВС-03. Шина расширения (RS485) для подключения модулей расширения и внешних клавиатур. Программирование настроек и параметров по USB. Пластиковый корпус. Встроенная клавиатура. Светодиодная индикация состояния шлейфов - 4. Программируемых шлейфов (ОС, ТС) - 4. Силовых выходов - 2. Модуль GSM - 2G. Считыватель брелоков Приток-NFC. Брелок Приток-NFC - 2 шт. Питание -внешний резервируемый источник 12 В. | 17034.19 | 16384.03
00-00031017 | Приток-А-КОП-02.4К без модема GSM | Сократ | Устройство оконечное объектовое.Ethernet , GSM(GPRS), 2 SIM карты. Слот для установки модуля WiFi Приток-А-ВС-03. Индикация состояния шлейфов - 4. Встроенная клавиатура. Программируемых шлейфов (ОС, ТС) - 4. Силовых выходов - 2. Модуль GSM - разъем для установки. Считыватель брелоков Приток-NFC. Брелок Приток-NFC - 2 шт. Питание -внешний резервируемый источник 12 В. | 14610.17 | 14052.53
00-00057247 | Приток-А-КОП-02.6 | Сократ | Контроллер охранно-пожарный. Основной канал Ethernet , резервный канал GSM(GPRS), 2 SIM карты. Работа по каналам Интернет, GPON, VPN, поддержка DHCP. Связь с АРМ ПЦН через сервер подключений, протокол UDP. 4 IP-адреса ПЦН для Ethernet и 4 IP-адреса ПЦН для GSM. Шина расширения RS-485 для подключения модулей расширения и клавиатур. Пластиковый корпус М7. Сенсорный дисплей. Программируемых шлейфов (ОС, ТС) - 8. Силовых выходов - 4. Модуль GSM - разъем для установки. Модуль WiFi - разъем для установки. Считыватель брелоков Приток-NFC. Питание - резервируемый источник 12 В. Данный прибор поставляется без предустановленного модема GSM. | 30638.67 | 29469.26
00-00080640 | Приток-А-КОП-03 (16) 2G с АКБ | Сократ | Контроллер охранно-пожарный. Основной канал Ethernet , резервный канал GSM(GPRS) - 2G, 2 SIM карты. Работа по каналам Интернет, GPON, VPN, поддержка DHCP. Связь с АРМ ПЦН через сервер подключений, протокол UDP. 4 IP-адреса ПЦН для Ethernet и 4 IP-адреса ПЦН для GSM. Светодиодная индикация состояния 16 шлейфов. 16 встроенных программируемых шлейфов (ОС, ПС, ТС), 16 разделов, встроенная клавиатура, считыватель ТМ. Слоты для установки модулей WiFi, Bluetooth. Программирование настроек и параметров по USB. Шина расширения (RS485) для подключения модулей расширения шлейфов и внешних клавиатур, 4 силовых выхода, аккумулятор 2,2 А*ч. Питание от сети переменного тока 220 В. | 23800.47 | 22892.06
00-00108973 | Приток-А-КОП-03 (16) без модема GSM | Сократ | Контроллер охранно-пожарный. Основной канал Ethernet , резервный канал GSM(GPRS) . Работа по каналам Интернет, GPON, VPN, поддержка DHCP. Связь с АРМ ПЦН через сервер подключений, протокол UDP. 4 IP-адреса ПЦН для Ethernet и 4 IP-адреса ПЦН для GSM. Светодиодная индикация состояния 16 шлейфов. 16 встроенных программируемых шлейфов (ОС, ПС, ТС), 16 разделов, встроенная клавиатура, считыватель ТМ. Слоты для установки модулей GSM, WiFi, Bluetooth. Программирование настроек и параметров по USB. Шина расширения (RS485) для подключения модулей расширения шлейфов и внешних клавиатур, 4 силовых выхода, аккумулятор 2,2 А*ч. Питание от сети переменного тока 220 В. Данный прибор поставляется без предустановленного модема GSM. | 21204.32 | 20394.99
00-00108692 | Приток-А-КОП-03 (4) 2G | Сократ | Контроллер охранно-пожарный. Основной канал Ethernet , резервный канал GSM(GPRS) - 2G, 2 SIM карты. Работа по каналам Интернет, GPON, VPN, поддержка DHCP. Связь с АРМ ПЦН через сервер подключений, протокол UDP. 4 IP-адреса ПЦН для Ethernet и 4 IP-адреса ПЦН для GSM. Светодиодная индикация состояния 4 шлейфов. 4 встроенных программируемых шлейфа (ОС, ПС, ТС), 4 раздела, встроенная клавиатура, считыватель ТМ. Слоты для установки модулей WiFi, Bluetooth. Программирование настроек и параметров по USB. Шина расширения (RS485) для подключения модулей расширения шлейфов и внешних клавиатур, 4 силовых выхода, аккумулятор 2,2 А*ч. Питание от сети переменного тока 220 В. | 21899.93 | 21064.05
00-00108975 | Приток-А-КОП-03 (4) без модема GSM | Сократ | Контроллер охранно-пожарный. Основной канал Ethernet , резервный канал GSM(GPRS) . Работа по каналам Интернет, GPON, VPN, поддержка DHCP. Связь с АРМ ПЦН через сервер подключений, протокол UDP. 4 IP-адреса ПЦН для Ethernet и 4 IP-адреса ПЦН для GSM. Светодиодная индикация состояния 4 шлейфов. 4 встроенных программируемых шлейфа (ОС, ПС, ТС), 4 раздела, встроенная клавиатура, считыватель ТМ. Слоты для установки модулей GSM, WiFi, Bluetooth. Программирование настроек и параметров по USB. Шина расширения (RS485) для подключения модулей расширения шлейфов и внешних клавиатур, 4 силовых выхода, аккумулятор 2,2 А*ч. Питание от сети переменного тока 220 В. Данный прибор поставляется без предустановленного модема GSM. | 19304.95 | 18568.12
00-00108693 | Приток-А-КОП-03 (8) 2G | Сократ | Контроллер охранно-пожарный. Основной канал Ethernet , резервный канал GSM(GPRS) - 2G, 2 SIM карты. Работа по каналам Интернет, GPON, VPN, поддержка DHCP. Связь с АРМ ПЦН через сервер подключений, протокол UDP. 4 IP-адреса ПЦН для Ethernet и 4 IP-адреса ПЦН для GSM. Светодиодная индикация состояния 8 шлейфов. 8 встроенных программируемых шлейфов (ОС, ПС, ТС), 8 разделов, встроенная клавиатура, считыватель ТМ. Слоты для установки модулей WiFi, Bluetooth. Программирование настроек и параметров по USB. Шина расширения (RS485) для подключения модулей расширения шлейфов и внешних клавиатур, 4 силовых выхода, аккумулятор 2,2 А*ч. Питание от сети переменного тока 220 В. | 22850.2 | 21978.05
00-00108974 | Приток-А-КОП-03 (8) без модема GSM | Сократ | Контроллер охранно-пожарный. Основной канал Ethernet , резервный канал GSM(GPRS) . Работа по каналам Интернет, GPON, VPN, поддержка DHCP. Связь с АРМ ПЦН через сервер подключений, протокол UDP. 4 IP-адреса ПЦН для Ethernet и 4 IP-адреса ПЦН для GSM. Светодиодная индикация состояния 8 шлейфов. 8 встроенных программируемых шлейфов (ОС, ПС, ТС), 8 разделов, встроенная клавиатура, считыватель ТМ. Слоты для установки модулей GSM, WiFi, Bluetooth. Программирование настроек и параметров по USB. Шина расширения (RS485) для подключения модулей расширения шлейфов и внешних клавиатур, 4 силовых выхода, аккумулятор 2,2 А*ч. Питание от сети переменного тока 220 В. Данный прибор поставляется без предустановленного модема GSM. | 20251.68 | 19478.72
00-00029931 | Приток-А-КОП-04 | Сократ | Контроллер охранно-пожарный. Основной канал Ethernet , резервный канал GSM(GPRS), 2 SIM карты. Работа по каналам Интернет, GPON, VPN, поддержка DHCP. Связь с АРМ ПЦН через сервер подключений, протокол UDP. 4 IP-адреса ПЦН для Ethernet и 4 IP- адреса ПЦН для GSM. Шина расширения RS-485 для подключения модулей расширения и клавиатур. Возможность установки модулей связи для беспроводных датчиков Теко и Риэлта. Пластиковый корпус. Клавиатура - Сенсорная. Цвет белый. Светодиодная индикация состояния шлейфов - 8. Программируемых шлейфов (ОС, ПС, ТС) - 8. Силовых выходов - 4. Модуль GSM - 2G. Модуль WiFi - разъем для установки. Модуль беспроводных датчиков - разъем для установки. Считыватель брелоков Приток-NFC. Питание -внешний резервируемый источник 12 В. | 26129 | 25131.71
00-00057249 | Приток-А-КОП-04 комплект 12 | Сократ | Контроллер охранно-пожарный. Основной канал Ethernet , резервный канал GSM(GPRS), 2 SIM карты. Работа по каналам Интернет, GPON, VPN, поддержка DHCP. Связь с АРМ ПЦН через сервер подключений, протокол UDP. 4 IP-адреса ПЦН для Ethernet и 4 IP-адреса ПЦН для GSM. Шина расширения RS-485 для подключения модулей расширения и клавиатур. Возможность установки модулей связи для беспроводных датчиков Теко и Риэлта, при установке УВИ. Пластиковый корпус, передняя панель с отверстием для установки УВИ. Клавиатура - УВИ приобретается отдельно. Программируемых шлейфов (ОС, ПС, ТС) - 8. Силовых выходов - 4. Модуль GSM - разъем для установки. Модуль WiFi - разъем для установки. Модуль беспроводных датчиков - разъем для установки. Питание -внешний резервируемый источник 12 В. Данный прибор поставляется без УВИ и предустановленного модема GSM. | 13521.95 | 13005.85
00-00031019 | Приток-А-КОП-04 комплект 7 | Сократ | Контроллер охранно-пожарный. Ethernet , GSM(GPRS), 2 SIM карты. Возможность установки модулей связи для беспроводных датчиков Теко и Риэлта. Клавиатура - МЕМБРАННАЯ. Индикация состояния шлейфов - 8. Программируемых шлейфов (ОС, ПС, ТС) - 8. Силовых выходов - 4. Модуль GSM - 2G. Считыватель брелоков Приток-NFC. Питание -внешний резервируемый источник 12 В. | 25695.13 | 24714.4
00-00108695 | Приток-А-КОП-04D | Сократ | Контроллер охранно-пожарный. Основной канал Ethernet , резервный канал GSM(GPRS), 2 SIM карты. Работа по каналам Интернет, GPON, VPN, поддержка DHCP. Связь с АРМ ПЦН через сервер подключений, протокол UDP. 4 IP-адреса ПЦН для Ethernet и 4 IP-адреса ПЦН для GSM. Шина расширения RS-485 для подключения модулей расширения и клавиатур. Полная функциональная замена КОП-02(D). Программируемых шлейфов (ОС, ПС, ТС) - 4 Силовых выходов - 4. Модуль GSM - 2G. Модуль WiFi - разъем для установки. Питание - внешний резервируемый источник 12 В. В корпусе для установки на Din рейку. Для работы нужна внешняя клавиатура ППКОП или пульт выносной ППКОП. | 13769.54 | 13243.99
00-00108696 | Приток-А-КОП-04D исп.1 | Сократ | Контроллер охранно-пожарный. Основной канал Ethernet , резервный канал GSM(GPRS), 2 SIM карты. Работа по каналам Интернет, GPON, VPN, поддержка DHCP. Связь с АРМ ПЦН через сервер подключений, протокол UDP. 4 IP-адреса ПЦН для Ethernet и 4 IP-адреса ПЦН для GSM. Шина расширения RS-485 для подключения модулей расширения и клавиатур. Программируемых шлейфов (ОС, ПС, ТС) - 4 Силовых выходов - 4. Модуль GSM - разъем для установки. Модуль WiFi - разъем для установки. Питание - внешний резервируемый источник 12 В. В корпусе для установки на Din рейку. Для работы нужна внешняя клавиатура ППКОП или пульт выносной ППКОП. | 11367.92 | 10934.03
00-00071623 | Приток-А-КОП-04D исп.2 | Сократ | Контроллер охранно-пожарный. Основной канал Ethernet , резервный канал GSM(GPRS), 2 SIM карты. Работа по каналам Интернет, GPON, VPN, поддержка DHCP. Связь с АРМ ПЦН через сервер подключений, протокол UDP. 4 IP-адреса ПЦН для Ethernet и 4 IP-адреса ПЦН для GSM. Шина расширения RS-485 для подключения модулей расширения и клавиатур. Программируемых шлейфов (ОС, ПС, ТС) - 8 Силовых выходов - 4. Модуль GSM - разъем для установки. Модуль WiFi - разъем для установки. Питание - внешний резервируемый источник 12 В. В корпусе для установки на Din рейку. Для работы нужна внешняя клавиатура ППКОП или пульт выносной ППКОП. | 11988.07 | 11530.51
00-00029932 | Приток-А-КОП-05 | Сократ | Контроллер охранно-пожарный. Основной канал Ethernet , резервный канал GSM(GPRS), 2 SIM карты. Работа по каналам Интернет, GPON, VPN, поддержка DHCP. Связь с АРМ ПЦН через сервер подключений, протокол UDP. 4 IP-адреса ПЦН для Ethernet и 4 IP- адреса ПЦН для GSM. Шина расширения RS-485 для подключения модулей расширения и клавиатур. Возможность установки модулей связи для беспроводных датчиков Теко и Риэлта. Пластиковый корпус. Клавиатура - Сенсорная. Цвет белый. Светодиодная индикация состояния шлейфов - 16. Программируемых шлейфов (ОС, ПС, ТС) - 16. Силовых выходов - 4. Модуль GSM - 2G. Модуль WiFi - разъем для установки. Модуль беспроводных датчиков - разъем для установки. Считыватель брелоков Приток-NFC. Питание - 220 В. Литиевый аккумулятор. | 30082.19 | 28934.01
00-00108697 | Приток-А-КОП-05 комплект 20 | Сократ | Контроллер охранно-пожарный. Основной канал Ethernet , резервный канал GSM(GPRS), 2 SIM карты. Работа по каналам Интернет, GPON, VPN, поддержка DHCP. Связь с АРМ ПЦН через сервер подключений, протокол UDP. 4 IP-адреса ПЦН для Ethernet и 4 IP-адреса ПЦН для GSM. Шина расширения RS-485 для подключения модулей расширения и клавиатур. Возможность установки модулей связи для беспроводных датчиков Теко и Риэлта, при установке УВИ. Пластиковый корпус, передняя панель с отверстием для установки УВИ. Клавиатура - УВИ в комплект поставки не входит и приобретается отдельно. Программируемых шлейфов (ОС, ПС, ТС) - 8. Силовых выходов - 4. Модуль GSM - разъем для установки. Модуль WiFi - разъем для установки. Модуль беспроводных датчиков - разъем для установки. Питание - 220 В. Литиевый аккумулятор. Данный прибор поставляется без УВИ и предустановленного модема GSM. | 17909.01 | 17225.46
00-00057252 | Приток-А-КОП-05 комплект 21 | Сократ | Контроллер охранно-пожарный. Основной канал Ethernet , резервный канал GSM(GPRS), 2 SIM карты. Работа по каналам Интернет, GPON, VPN, поддержка DHCP. Связь с АРМ ПЦН через сервер подключений, протокол UDP. 4 IP-адреса ПЦН для Ethernet и 4 IP-адреса ПЦН для GSM. Шина расширения RS-485 для подключения модулей расширения и клавиатур. Возможность установки модулей связи для беспроводных датчиков Теко и Риэлта. Пластиковый корпус. Клавиатура - Сенсорная. Считыватель брелоков Приток-NFC. Светодиодная индикация состояния шлейфов - 16. Программируемых шлейфов (ОС, ПС, ТС) - 16. Силовых выходов - 4. Модуль GSM - разъем для установки. Модуль WiFi - разъем для установки. Модуль беспроводных датчиков - разъем для установки. Питание - 220 В. Литиевый аккумулятор. Данный прибор поставляется без предустановленного модема GSM. | 27432.97 | 26385.91
00-00057253 | Приток-А-КОП-05 комплект 22 | Сократ | Контроллер охранно-пожарный. Основной канал Ethernet , резервный канал GSM(GPRS), 2 SIM карты. Работа по каналам Интернет, GPON, VPN, поддержка DHCP. Связь с АРМ ПЦН через сервер подключений, протокол UDP. 4 IP-адреса ПЦН для Ethernet и 4 IP-адреса ПЦН для GSM. Шина расширения RS-485 для подключения модулей расширения и клавиатур. Возможность установки модулей связи для беспроводных датчиков Теко и Риэлта. Пластиковый корпус. Клавиатура - мембранная. Считыватель брелоков Приток-NFC. Светодиодная индикация состояния шлейфов - 16. Программируемых шлейфов (ОС, ПС, ТС) - 16. Силовых выходов - 4. Модуль GSM - разъем для установки. Модуль WiFi - разъем для установки. Модуль беспроводных датчиков - разъем для установки. Питание - 220 В. Литиевый аккумулятор. Данный прибор поставляется без предустановленного модема GSM. | 27001.46 | 25970.87
00-00030170 | Приток-А-МРШ-01 | Сократ | Модуль расширения 8 шлейфов сигнализации для приборов серии Приток-А-КОП-03, КОП-04, КОП- 05. Подключение к прибору по внутренней шине прибора, установка внутри корпуса. Расширение количества шлейфов прибора до 16. | 1840.42 | 1770.17
03-00006035 | Приток-А-МРШ-02 | Сократ | Модуль расширения 4 шлейфов сигнализации для приборов серии Приток-А-КОП. Подключение к прибору по шине RS-485, питание от внешнего источника 11-14 В. | 3801.1 | 3656.02
00-00025779 | Приток-А-МРШ-02 (16) | Сократ | Модуль расширения 16 шлейфов сигнализации для приборов серии Приток-А-КОП. Индикация состояния шлейфов на корпусе. 2 силовых ключа. Корпус М4. Подключение к прибору по шине RS- 485, питание от внешнего источника 11-14 В. | 6442.06 | 6196.18
00-00108715 | Приток-А-Р-БМ-01 (VHF) | Сократ | Базовый модуль, 148-174 МГц, УКВ р/ст 25 Вт, БП, акк. 12 А*ч, TCP/IP, предназначен для работы в составе «Автоматизированной системы охранно-пожарной сигнализации Приток-А» и организации подсистемы радиоохраны Приток-А-Р, в которой контроль состояния охраняемых объектов оборудованных приемно-контрольными приборами (ППКОП) с радиопередающими устройствами (РПДУ) осуществляется через радиоэфир. Габаритные размеры – 310х395х165 мм. | 154792.09 | 148883.99
00-00108716 | Приток-А-Р-БМ-02 (UHF) | Сократ | Базовый модуль, 430-470 МГц, УКВ р/ст 25 Вт, БП, акк.12 А*ч, TCP/IP, предназначен для работы в составе «Автоматизированной системы охранно-пожарной сигнализации Приток-А» и организации подсистемы радиоохраны Приток-А-Р, в которой контроль состояния охраняемых объектов оборудованных приемно-контрольными приборами (ППКОП) с радиопередающими устройствами (РПДУ) осуществляется через радиоэфир. Габаритные размеры – 310х395х165 мм. | 169843.2 | 163360.64
00-00108713 | Приток-А-РР-01 (VHF) | Сократ | Радиоретранслятор, 148-174 МГц, УКВ р/ст 25 Вт, Коммуникатор TCP, БП, аккумулятор 12 А*ч. | 150493.46 | 144749.43
00-00108714 | Приток-А-РР-02 (UHF) | Сократ | Радиоретранслятор, 430-470 МГц, УКВ р/ст 25 Вт, Коммуникатор TCP, БП, аккумулятор 12 А*ч. | 165543.39 | 159224.94
00-00108760 | Приток-БК-04 | Сократ | Бортовой комплект для мониторинга автотранспорта, металлический корпус, контроллер GSM/GPS, антенны GSM, GPS, 8 аналоговых входов, вход ТМ, 6 управляемых силовых выходов, USB порт для программирования параметров, SD-карта, кабели подключения, без резервного аккумулятора. Напряжение питания основное - от 10,5 до 26 В Напряжение питания резервное - от 10,5 до 26 В Средний потребляемый ток: «спящий режим» - 15мА; номинальный (передача данных, слежение за координатами) - 100мА; максимальный - 250 мА. Количество входов - 8. | 31162.15 | 29972.75
00-00108758 | Приток-БК-05 | Сократ | Бортовой комплект для мониторинга автотранспорта, металлический корпус, контроллер GSM/ГЛОНАСС/GPS, антенны GSM, ГЛОНАСС/GPS, 8 аналоговых входов, вход ТМ, 6 управляемых силовых выходов, USB порт для программирования параметров, SD-карта, кабели подключения, резервный аккумулятор. | 55514.39 | 53395.52
00-00108761 | Приток-БК-06 | Сократ | Бортовой комплект для охраны частного припаркованного автотранспорта, пластиковый корпус, контроллер GSM, приемник GPS, антенны GSM, GPS, 5 аналоговых входов, вход ТМ, 2 управляемых силовых выхода, USB порт для программирования параметров, SD-карта, кабели подключения. Без резервного аккумулятора. Напряжение питания основное от 10,5 до 26 В Напряжение питания резервное от 10,5 до 26 В Средний потребляемый ток: - «спящий режим» - 150мА\ - номинальный (передача данных, слежение за координатами) - 100мА\ - максимальный - 250мА Количество входов - 5. | 23760.39 | 22853.5
03-00006037 | Приток-РКС-01 | Сократ | Коммуникатор резервного канала связи, Contact ID со встроенными шлейфами ОС. Каналы связи с ПЦН : GSM (2 SIM-карты) +Ethernet или WiFi. Слот для установки модуля GSM - (ММ GSM 2G или ММ GSM 3G). Слот для установки модуля WiFi (Приток-ВС-03). 4 шлейфа ОС. 2 силовых ключа для управления внешними нагрузками. Шина расширения для покдлючения дополнительных устройств. Питание 12 В постоянного тока. Модули GSM и WiFi в комплект поставки не входят и приобретаются отдельно. | 15243.29 | 14661.49
00-00015510 | Приток-РКС-04 | Сократ | Коммуникатор резервного канала связи (GSM+TCP/IP) для проводных (18 Кгц) ППКОП 011-8-1 и для радиоканальных ППКОП подсистемы Приток-А-Р. Каналы связи с ПЦН : GSM (2 SIM-карты) +Ethernet. 2 IP-адреса ПЦН. 2 оператора сотовой связи. Питание 12 В постоянного тока. | 14262.36 | 13718
00-00040964 | Приток-РКС-05 | Сократ | Универсальный коммуникатор резервного канала связи (GSM+TCP/IP) для приборов, работающих по телефонной сети в формате Contact ID. Каналы связи с ПЦН : GSM (2 SIM-карты) +Ethernet. 2 IP-адреса ПЦН. 2 оператора сотовой связи. Питание 12 В постоянного ток. | 14588.95 | 14032.12
00-00108704 | ПУ КОП-03 (16) | Сократ | Плата управления контроллера Приток-А-КОП-03. Программируемых шлейфов (ОС, ПС, ТС) - 16. Силовых выходов - 4. Импульсный блок питания. Модуль GSM - разъем для установки. Модуль WiFi - разъем для установки. | 15499.13 | 14907.56
00-00108700 | ПУ КОП-03 (4) | Сократ | Плата управления контроллера Приток-А-КОП-03. Программируемых шлейфов (ОС, ПС, ТС) - 4. Силовых выходов - 4. Импульсный блок питания. Модуль GSM - разъем для установки. Модуль WiFi - разъем для установки. | 14005.34 | 13470.79
00-00108703 | ПУ КОП-03 (8) | Сократ | Плата управления контроллера Приток-А-КОП-03. Программируемых шлейфов (ОС, ПС, ТС) - 8. Силовых выходов - 4. Импульсный блок питания. Модуль GSM - разъем для установки. Модуль WiFi - разъем для установки. | 14752.83 | 14189.74
00-00108705 | ПУ КОП-04.1 | Сократ | Плата управления контроллера Приток-А-КОП-04. Программируемых шлейфов (ОС, ПС, ТС) - 8. Силовых выходов - 4. Импульсный блок питания. Модуль GSM - разъем для установки. Модуль WiFi - разъем для установки. | 12467.93 | 11992.05
00-00108706 | ПУ КОП-04.2 | Сократ | Плата управления контроллера Приток-А-КОП-04. Программируемых шлейфов (ОС, ПС, ТС) - 4. Силовых выходов - 4. Импульсный блок питания. Модуль GSM - разъем для установки. Модуль WiFi - разъем для установки. | 11825.37 | 11374.02
00-00108707 | ПУ КОП-05.1 | Сократ | Плата управления контроллера Приток-А-КОП-05. Программируемых шлейфов (ОС, ПС, ТС) - 8. Силовых выходов - 4. Импульсный блок питания. Модуль GSM - разъем для установки. Модуль WiFi - разъем для установки. | 12900.62 | 12408.23
00-00108708 | ПУ КОП-05.2 | Сократ | Плата управления контроллера Приток-А-КОП-05. Программируемых шлейфов (ОС, ПС, ТС) - 16. Силовых выходов - 4. Импульсный блок питания. Модуль GSM - разъем для установки. Модуль WiFi - разъем для установки. | 13975.87 | 13442.44
00-00108709 | ПУ КОП-05.3 | Сократ | Плата управления контроллера Приток-А-КОП-05. Программируемых шлейфов (ОС, ПС, ТС) - 4. Силовых выходов - 4. Импульсный блок питания. Модуль GSM - разъем для установки. Модуль WiFi - разъем для установки. | 12467.93 | 11992.05
00-00108976 | ПУ Приток-А-КОП-01(8) | Сократ | Плата управления предназначена для самостоятельной установки в корпуса М6, М7, М10 и ИП-02. Основной канал Ethernet , резервный канал GSM(GPRS), 2 SIM карты. Работа по каналам Интернет, GPON, VPN, поддержка DHCP. Связь с АРМ ПЦН через сервер подключений, протокол UDP. 4 IP-адреса ПЦН для Ethernet и 4 IP-адреса ПЦН для GSM. Шина расширения RS-485 для подключения модулей расширения и клавиатур. Возможность установки модулей связи для беспроводных датчиков Теко и Риэлта. Клавиатура - Силиконовая. Светодиодная индикация состояния шлейфов - 8. Программируемых шлейфов (ОС, ТС) - 8. Подключение дополнительных шлейфов посредством модулей МРШ или МБД. Силовых выходов - 4. Модуль GSM - разъем для установки. Модуль WiFi - разъем для установки. Модуль беспроводных датчиков - разъем для установки. Считыватель брелоков Приток-NFC | 15086.48 | 14510.66
00-00108636 | Ретранслятор Приток-А-01 | Сократ | Ретранслятор, корпус 6U, 20 направлений (наращивание до 240), связь с ПЦН - Ethernet или ТЧ канал, для работы с ППКОП Приток-А-4(8), Cигнал ВК-4, УО-1А, УО-3К, УО-2, УО-2А, Атлас-3, Атлас-6, УО-Фобос-ТР. | 228272.09 | 219559.41
00-00108637 | Ретранслятор Приток-А-01 (12 КЛР) | Сократ | Ретранслятор, корпус 6U, 240 направлений , связь с ПЦН - Ethernet или ТЧ канал, для работы с ППКОП Приток-А-4(8), Cигнал ВК-4, УО-1А, УО-3К, УО-2, УО-2А, Атлас-3, Атлас-6, УО-Фобос-ТР | 696970.57 | 670368.64
00-00108638 | Ретранслятор Приток-А-02 | Сократ | Ретранслятор, корпус 3U, 20 направлений (наращивание до 80), связь с ПЦН - Ethernet, для работы с ППКОП Приток-А-4(8), Cигнал ВК-4, УО-1А, УО-3К, УО-2, УО-2А, Атлас-3, Атлас-6, УО-Фобос-ТР. | 157224.37 | 151223.44
00-00108639 | Ретранслятор Приток-А-02 (4КЛР) | Сократ | Ретранслятор, корпус 3U, 80 направлений, связь с ПЦН-Ethernet, для работы с ППКОП Приток-А-4(8), Cигнал ВК-4, УО-1А, УО-3К, УО-2, УО-2А, Атлас-3, Атлас-6, УО-Фобос-ТР. | 285052.73 | 274172.85
00-00108641 | Ретранслятор Приток-А-021 (1КЛР) | Сократ | Ретранслятор, корпус 3U, 20 направлений (наращивание до 80), связь с ПЦН - ADSL-модем, для работы с ППКОП Приток-А-4(8), Cигнал ВК-4, УО-1А, УО-3К, УО-2, УО-2А, Атлас-3, Атлас-6, УО-Фобос-ТР. | 183743.61 | 176730.5
00-00108640 | Ретранслятор Приток-А-021 (4КЛР) | Сократ | Ретранслятор, корпус 3U, 80 направлений, связь с ПЦН - АDSL-модем, для работы с ППКОП Приток-А-4(8), Cигнал ВК-4, УО-1А, УО-3К, УО-2, УО-2А, Атлас-3, Атлас-6, УО-Фобос-ТР. | 311574.33 | 299682.18
00-00108642 | Ретранслятор Приток-А-022 (1КЛР) | Сократ | Ретранслятор, корпус 3U, 20 направлений (наращивание до 80), связь с ПЦН - SHDSL-модем, для работы с ППКОП Приток-А-4(8), Cигнал ВК-4, УО-1А, УО-3К, УО-2, УО-2А, Атлас-3, Атлас-6, УО-Фобос-ТР. | 211112.92 | 203055.17
00-00108643 | Ретранслятор Приток-А-022 (4КЛР) | Сократ | Ретранслятор, корпус 3U, 80 направлений, связь с ПЦН - SHDSL-модем, для работы с ППКОП Приток-А-4(8), Cигнал ВК-4, УО-1А, УО-3К, УО-2, УО-2А, Атлас-3, Атлас-6, УО-Фобос-ТР. | 338942.46 | 326005.72
00-00108644 | Ретранслятор Приток-А-03 | Сократ | Ретранслятор, корпус 1U, 20 направлений, связь с ПЦН - Ethernet, для работы с ППКОП Приток-А-4(8), Cигнал ВК-4, УО-1А, УО-3К, УО-2, УО-2А, Атлас-3, Атлас-6, УО-Фобос-ТР. | 121237.75 | 116610.35
00-00016833 | РПДУ-01 | Сократ | Радиопередающее устройство для ППКОП-061, -064, -064-1 ( VHF радиостанция 136-174 МГц, 5 Вт). | 29963.11 | 28819.48
00-00108746 | РПДУ-02 | Сократ | Радиопередающее устройство для ППКОП-061, -064, -064-1 ( UHF радиостанция 430-470 МГц, 5 Вт). | 32011.03 | 30789.23
00-00108768 | РР-01 | Сократ | Плата реле для работы в составе подсистемы Приток-СКД, 16 выходов типа "сухой контакт" для управления исполнительными устройствами. | 11760.53 | 11311.65
00-00078595 | РР-02 | Сократ | Плата реле для работы в составе подсистемы Приток-СКД , 8 выходов типа "сухой контакт" для управления исполнительными устройствами | 10345.73 | 9950.85
00-00108771 | РР-03 | Сократ | Плата реле для работы в составе подсистемы Приток-СКД , 4 выхода типа "сухой контакт" для управления исполнительными устройствами. | 9407.24 | 9048.19
00-00108972 | УВИ-1 | Сократ | Устройство индикации с сенсорной клавиатурой. Индикация 4 шлейфов | 8935.64 | 8594.59
00-00108971 | УВИ-1.1 | Сократ | Устройство индикации с сенсорной клавиатурой. Индикация 8 шлейфов | 9364.8 | 9007.36
00-00108970 | УВИ-1.2 | Сократ | Устройство индикации с сенсорной клавиатурой. Индикация 16 шлейфов. | 10010.89 | 9628.79
00-00108969 | УВИ-2 | Сократ | Устройство индикации с мембранной клавиатурой. Индикация 4 шлейфов. | 8506.49 | 8181.81
00-00108968 | УВИ-2.1 | Сократ | Устройство индикации с мембранной клавиатурой. Индикация 8 шлейфов. | 8935.64 | 8594.59
00-00108967 | УВИ-2.2 | Сократ | Устройство индикации с мембранной клавиатурой. Индикация 16 шлейфов. | 9580.55 | 9214.88
00-00108645 | УЛК-03 | Сократ | Плата УЛК на 15 направлений для ретранслятора Приток-А-Ф-01.3 (-02.3) | 31864.83 | 30648.62
Оповещатели и пожарные табло
Оповещатели звуковые
00-00030905 | Марс 12-ЗП | SLT | Оповещатель звуковой, 12В, 25мА, 105дБ, 90x90x43, IP52, с клеммной колодкой для присоединения проводов. Предназначен для подачи звуковых сигналов на объектах, оснащенных охранно-пожарной и аварийной сигнализацией. | 429 | 374
00-00035782 | Марс 12-ЗП-М1 | SLT | Оповещатель звуковой, 12В, 57мА, 110дБ, 90x90x43, IP52, с клеммной колодкой для присоединения проводов. Предназначен для подачи звуковых сигналов на объектах, оснащенных охранно-пожарной и аварийной сигнализацией. | 527 | 463
00-00084204 | Марс 12-ЗУ | SLT | Оповещатель звуковой, 12В(+1,8 /-3,0), 57мА, 110дБ, 125x78x31,5, масса 0,2кг, диапазон раб.темп.°С (-30/+55), отн.влаж.возд.при +25 °С 95%, IP52 | 865 | 758
00-00035784 | Марс 220-ЗП | SLT | Оповещатель звуковой, 220В, 1.4 ВА, 110 дБ, 90x90x43, IP52, с клеммной колодкой для присоединения проводов. Предназначен для подачи звуковых сигналов на объектах, оснащенных охранно-пожарной и аварийной сигнализацией. | 589 | 515
00-00084206 | Марс 220-ЗУ | SLT | Оповещатель звуковой, 220В(+22 /-33), 1.6 ВА, 110дБ, 125x78x31,5, масса 0,2кг, диапазон раб.темп.°С (-30/+55), отн.влаж.возд.при +25 °С 95%, IP52 | 1139 | 998
00-00035783 | Марс 24-ЗП | SLT | Оповещатель звуковой, 24В, 37мА, 110дБ, 90x90x43, IP52, с клеммной колодкой для присоединения проводов. Предназначен для подачи звуковых сигналов на объектах, оснащенных охранно-пожарной и аварийной сигнализацией. | 429 | 374
00-00084205 | Марс 24-ЗУ | SLT | Оповещатель звуковой, 24В(+3,6 /-6,0), 37мА, 110дБ, 125x78x31,5, масса 0,2кг, диапазон раб.темп.°С (-30/+55), отн.влаж.возд.при +25 °С 95%, IP52 | 865 | 758
00-00114590 | ST-AA210S-WT | Smartec | Оповещатель звуковой, сирена белая, 110 дб, 12 В (DC), предназначен для звукового оповещения о состоянии систем. | 638 | 638
00-00114591 | ST-AA211S-BK | Smartec | Оповещатель звуковой, сирена компактная рупорная черная, 108 дб, 12 В (DC), предназначен для звукового оповещения о состоянии систем. | 418 | 418
00-00114589 | ST-AA410S-BK | Smartec | Оповещатель звуковой рупорный, сирена черная, 12 В (DC), предназначен для звукового оповещения о тревогах, внештатных, аварийных и прочих ситуациях. | 1265 | 1265
00-00033772 | TL-112 | Tantos | Сирена динамическая. Два тона оповещения. Допускается установка на улице под навесом. | 1280 | 1216
03-00000004 | АС-10 (ООПЗ-12) квадратный корпус | Санком | Оповещатель звуковой, уровень звукового давления не менее 103 дБ, напряжение питания 10.8...13.2 В, ток потребления не более 200 мА, степень защиты оболочкой IP42, диапазон рабочих температур -30...+50°С, габаритные размеры 90х105х45 мм | Уточняйте у менеджера | Уточняйте у менеджера
03-00000909 | АС-10 (ООПЗ-12) круглый корпус | Санком | Оповещатель звуковой, уровень звукового давления не менее 103 дБ, напряжение питания 10.8...13.2 В, ток потребления не более 200 мА, степень защиты оболочкой IP42, диапазон рабочих температур -30...+50°С, габаритные размеры 90х105х45 мм | Уточняйте у менеджера | Уточняйте у менеджера
03-00008789 | АС-22 (ООПЗ-220) квадратный корпус | Санком | Оповещатель звуковой, уровень звукового давления не менее 103 дБ, напряжение питания 198...242 В, ток потребления не более 30 мА, степень защиты оболочкой IP42, диапазон рабочих температур -30...+50°С, габаритные размеры 90х105х45 мм | Уточняйте у менеджера | Уточняйте у менеджера
03-00001627 | АС-22 (ООПЗ-220) круглый корпус | Санком | Оповещатель звуковой, уровень звукового давления не менее 103 дБ, напряжение питания 198...242 В, ток потребления не более 30 мА, степень защиты оболочкой IP42, диапазон рабочих температур -30...+50°С, габаритные размеры 90х105х45 мм | Уточняйте у менеджера | Уточняйте у менеджера
03-00004339 | АС-24 (ООПЗ-24) квадратный корпус | Санком | Оповещатель звуковой, уровень звукового давления не менее 103 дБ, напряжение питания 21.6...26.4 В, ток потребления не более 100 мА, степень защиты оболочкой IP42, диапазон рабочих температур -30...+50°С, габаритные размеры 90х105х45 мм | Уточняйте у менеджера | Уточняйте у менеджера
03-00001693 | АС-24 (ООПЗ-24) круглый корпус | Санком | Оповещатель звуковой, уровень звукового давления не менее 103 дБ, напряжение питания 21.6...26.4 В, ток потребления не более 100 мА, степень защиты оболочкой IP42, диапазон рабочих температур -30...+50°С, габаритные размеры 90х105х45 мм | Уточняйте у менеджера | Уточняйте у менеджера
03-00005903 | ОПЗ АНТИШОК | ИВС-Сигналспецавтоматика | Оповещатель звуковой п редназначен для использования в качестве тревожной сирены в различных системах сигнализации, 6…36В, 55мА (при 12В), 100дБ, -40°С…+60°С, плавное увеличение мощности. | 450 | 450
03-00005904 | ОПЗ СТАНДАРТ | ИВС-Сигналспецавтоматика | Оповещатель звуковой предназначен для использования в качестве тревожной сирены в различных системах сигнализации, 6…36В, 55мА (при 12В), 100дБ, -40°С…+60°С. | 450 | 450
00-00074268 | ОПЗ-12 ПКИ-1 (Иволга -А "Антистресс") | Комтид | Оповещатель звуковой, для подачи звукового сигнала с плавным нарастанием громкости звука до 30 сек (Антистресс),12 В, 30 мА, 74-103 дБ, габариты 83х67х44 мм. | 673.2 | 626.08
00-00074269 | ОПЗ-12 ПКИ-1 (Иволга -Г) | Комтид | Оповещатель звуковой, герметичный корпус, IP 54, 9-15 В, 25 мА, 95 Дб, габариты 88х71х30 мм, предназначен для подачи звукового сигнала в системах пожарной,охранной,охранно-пожарной сигнализации и устанавливается внутри помещений отапливаемого и неотаплиемого типа. | 632.4 | 588.13
03-00001265 | ОПЗ-12 ПКИ-1 (Иволга) | Комтид | Оповещатель охранно-пожарный звуковой, сферический корпус, 9-15 В, 25 мА, 103 дБ, габариты 83х67х44 мм, предназначен для подачи звукового сигнала в системах пожарной, охранной и охранно - пожарной сигнализации и устанавливается внутри помещений отапливаемого и неотапливаемого типа. | 403.92 | 375.65
00-00074267 | ОПЗ-12 ПКИ-1 (Иволга +) | Комтид | Оповещатель звуковой, сферический защищенный корпус, подключение-винтовые зажимы, IP 54, 9-15 В, габариты 85x70x50 мм, предназначен для подачи звукового сигнала в системах пожарной,охранной,охранно-пожарной сигнализации и устанавливается внутри помещений отапливаемого и неотаплиемого типа. | 448.8 | 417.38
03-00005193 | ОПЗ-12 ПКИ-1К (Колибри) | Комтид | Оповещатель охранно-пожарный звуковой, плоский корпус, 9-15 В, 25 мА, 99 дБ, габариты 80х60х18 мм, предназначен для подачи звукового сигнала в системах пожарной, охранной и охранно-пожарной сигнализации и устанавливается внутри помещений отапливаемого и неотапливаемого типа. | 391.68 | 364.26
03-00004886 | ОПЗ-12 ПКИ-2 (Иволга) | Комтид | Оповещатель охранно-пожарный звуковой, сферический корпус « ИВОЛГА», 18-36 В, 25мА, 103дБ, габариты 83х67х44 мм, предназначен для подачи звукового сигнала в системах охранной, пожарной и охранно-пожарной сигнализации, а также в системах конвейерного и другого технологического оборудования и устанавливается внутри помещений (цехах) отапливаемого и неотапливаемого типа. | 469.2 | 436.36
03-00004885 | ОПЗ-12 ПКИ-3 (Иволга) | Комтид | Оповещатель охранно-пожарный звуковой, сферический корпус « ИВОЛГА», 165-253 В, 35 мА, 101 дБ, габариты 85х70х50 мм, предназначен для подачи звукового сигнала в системах сигнализации конвейерного и другого технологического оборудования и устанавливается внутри помещений (цехах) отапливаемого и неотапливаемого типа. | 489.6 | 455.33
03-00009004 | ОПЗ-12 ПКИ-МБ (Бекас) | Комтид | Оповещатель охранно-пожарный звуковой, миниатюрная сфера, 9-15 В,30 мА, 95 дБ, габариты 60х45х32 мм, предназначен для подачи звукового сигнала в системах пожарной, охранной и охранно-пожарной сигнализации и устанавливается внутри пемещении отапливаемого и неотапливаемого типа. | 381.48 | 354.78
00-00017236 | ОПЗ-12 ПКИ-МЦ (Цикада) | Комтид | Оповещатель охранно-пожарный звуковой, миниатюрный плоский корпус, 9-15 В,30 мА, 97 дБ, габариты 52х41х8 мм, предназначен для подачи звукового сигнала в системах пожарной, охранной и охранно-пожарной сигнализации и устанавливается внутри помещений отапливаемого и неотапливаемого типа. | 381.48 | 354.78
03-00006654 | ОПЗ-12 ПКИ-МШ (Шмель) | Комтид | Оповещатель охранно-пожарный звуковой, миниатюрный корпус, 9-15 В, 30 мА, 97 дБ, габариты 60х45х15 мм, предназначен для подачи звукового сигнала в системах пожарной, охранной и охранно-пожарной сигнализации и устанавливается внутри пемещении отапливаемого и неотапливаемого типа. | 381.48 | 354.78
00-00048154 | ОПЗ-24 ПКИ-2МШ (Шмель) | Комтид | Оповещатель охранно-пожарный звуковой, миниатюрный корпус, 18-30 В, 35 мА, 98 дБ, габариты 60х45х15 мм, предназначен для подачи звукового сигнала в системах пожарной,охранной,охранно-пожарной сигнализации и устанавливается внутри помещений отапливаемого и неотаплиемого типа. | 387.6 | 360.47
00-00074270 | ПКИ-2 (Иволга -Г) | Комтид | Оповещатель звуковой, герметичный корпус, IP 54, 18-30 В, 30 мА, 95дБ, 88х71х30 мм, предназначен для подачи звукового сигнала в системах пожарной сигнализации и системах сигнализации конвейерного и другого технологического оборудования и устанавливается внутри помещений (цехах) отапливаемого и неотапливаемого типа. | 642.6 | 597.62
00-00074271 | ПКИ-2 (Иволга +) | Комтид | Оповещатель звуковой, сферический защищенный корпус, подключение-винтовые зажимы, IP54, 18-30 В, 25 мА, 98 дБ, габариты 83х67х42 мм, предназначен для подачи звукового сигнала в системах пожарной,охранной,охранно-пожарной сигнализации и устанавливается внутри помещений отапливаемого и неотаплиемого типа. | 510 | 474.3
00-00125768 | ПКИ-3 (Иволга +) | Комтид | Новый сферический корпус, 165…253 В, 0,6 Вт потребляемая мощность, 100…105 дБ, габариты - не более 85x70x50 мм, IP41, -30°...+50°С, подключение под винт | 571 | 531
00-00074272 | ПКИ-3Г (Иволга -Г) | Комтид | Оповещатель звуковой, герметичный корпус, IP 54, 165-253 В, 35 мА, 101 дБ, 88х70х30 мм, предназначен для подачи звукового сигнала в системах пожарной сигнализации и системах сигнализации конвейерного и другого технологического оборудования и устанавливается внутри помещений (цехах) отапливаемого и неотапливаемого типа. | 652.8 | 607.1
00-00017245 | Символ-1 | Комтид | Оповещатель звуковой, модифицированный корпус со степенью защиты IP54. Питание 12В, 50мА, габариты 82х70х26, предназначен для привлечения внимания оператора и окружающих: - в системах сигнализации конвейерного и технологического оборудования; - системах предупредительной и аварийной сигнализации; - системах звуковой сигнализации заднего хода машин, комбайнов и автотракторной техники. | 734.4 | 682.99
00-00017246 | Символ-2 | Комтид | Оповещатель звуковой, модифицированный корпус со степенью защиты IP54. Питание 24 В, 50мА, габариты 90х127х67, предназначен для привлечения внимания оператора и окружающих: - в системах сигнализации конвейерного и технологического оборудования; - системах предупредительной и аварийной сигнализации; - системах звуковой сигнализации заднего хода машин, комбайнов и автотракторной техники | 897.6 | 834.77
00-00088334 | АЛАБАЙ исп.00 | Магнито-Контакт | Оповещатель звуковой однотональный, 95±3 дБ, гермовводы, питание 12В, IP54, предназначен для подачи звуковых сигналов в системах автоматики, охранной или пожарной сигнализации, привлечения внимания персонала охраны объекта при аварии, тревоге или пожаре. | 1557.03 | 1497.14
00-00088333 | АЛАБАЙ исп.01 | Магнито-Контакт | Оповещатель звуковой трехтональный (с возможностью выбора тона), 95±3 дБ, гермовводы, питание 12В, IP54, предназначен для подачи звуковых сигналов в системах автоматики, охранной или пожарной сигнализации, привлечения внимания персонала охраны объекта при аварии, тревоге или пожаре. | 3325.44 | 3197.54
00-00088332 | АЛАБАЙ исп.02 | Магнито-Контакт | Оповещатель звуковой трехтональный (с возможностью выбора тона), 95±3 дБ, Вывод КСПВГ(2х0,2) длина 0,5м Ø3 мм, питание 12В, IP54, предназначен для подачи звуковых сигналов в системах автоматики, охранной или пожарной сигнализации, привлечения внимания персонала охраны объекта при аварии, тревоге или пожаре. | 3465.84 | 3332.54
00-00088331 | АЛАБАЙ исп.03 | Магнито-Контакт | Оповещатель звуковой однотональный, 95±3 дБ, гермовводы, питание 24В, IP54, предназначен для подачи звуковых сигналов в системах автоматики, охранной или пожарной сигнализации, привлечения внимания персонала охраны объекта при аварии, тревоге или пожаре. | 1557.03 | 1497.14
00-00088330 | АЛАБАЙ исп.04 | Магнито-Контакт | Оповещатель звуковой трехтональный (с возможностью выбора тона), 95±3 дБ, гермовводы, питание 24В, IP54, предназначен для подачи звуковых сигналов в системах автоматики, охранной или пожарной сигнализации, привлечения внимания персонала охраны объекта при аварии, тревоге или пожаре. | 3325.44 | 3197.54
00-00088329 | АЛАБАЙ исп.05 | Магнито-Контакт | Оповещатель звуковой трехтональный (с возможностью выбора тона), 95±3 дБ, гермовводы, опция удаленного сброса сигнализации, питание 24В, IP54, предназначен для подачи звуковых сигналов в системах автоматики, охранной или пожарной сигнализации, привлечения внимания персонала охраны объекта при аварии, тревоге или пожаре. | 10477.98 | 10074.98
00-00088328 | АЛАБАЙ исп.06 | Магнито-Контакт | Оповещатель звуковой трехтональный (с возможностью выбора тона), 95±3 дБ, Вывод КСПВГ(2х0,2) длина 0,5м Ø3 мм, питание 24В, IP54, предназначен для подачи звуковых сигналов в системах автоматики, охранной или пожарной сигнализации, привлечения внимания персонала охраны объекта при аварии, тревоге или пожаре. | 3465.84 | 3332.54
00-00113049 | АЛАБАЙ исп.10 | Магнито-Контакт | Оповещатель звуковой однотональный, IP65, 95±3 дБ, , питание 12В, вывод КСПВГ (2х0,2), длина - 0.5м, Ø3 мм. предназначен для привлечения внимания персонала охраны объекта при тревоге, подачей звуковых сигналов от систем автоматики и сигнализации. Многотональное исполнение оповещателя звукового «АЛАБАЙ» позволяет персоналу распознавать 4 различных вида аварийных сигналов в одном помещении. По желанию заказчика, оповещатель может изготавливаться в различных цветовых вариантах (красный, черный, серый, желтый и т.д.) | 7158.85 | 6883.51
00-00113050 | АЛАБАЙ исп.11 | Магнито-Контакт | Оповещатель звуковой однотональный, IP65, 95±3 дБ, , питание 24В, вывод КСПВГ (2х0,2), длина - 0.5м, Ø3 мм. предназначен для привлечения внимания персонала охраны объекта при тревоге, подачей звуковых сигналов от систем автоматики и сигнализации. Многотональное исполнение оповещателя звукового «АЛАБАЙ» позволяет персоналу распознавать 4 различных вида аварийных сигналов в одном помещении. По желанию заказчика, оповещатель может изготавливаться в различных цветовых вариантах (красный, черный, серый, желтый и т.д.) | 7158.85 | 6883.51
00-00113051 | АЛАБАЙ исп.12 | Магнито-Контакт | Оповещатель звуковой однотональный, IP65, 95±3 дБ, , питание 220В, вывод КСПВГ (2х0,2), длина - 0.5м, Ø3 мм. предназначен для привлечения внимания персонала охраны объекта при тревоге, подачей звуковых сигналов от систем автоматики и сигнализации. Многотональное исполнение оповещателя звукового «АЛАБАЙ» позволяет персоналу распознавать 4 различных вида аварийных сигналов в одном помещении. По желанию заказчика, оповещатель может изготавливаться в различных цветовых вариантах (красный, черный, серый, желтый и т.д.) | 8386.17 | 8063.63
00-00111325 | АЛАБАЙ исп.220 | Магнито-Контакт | Оповещатель звуковой, 220В. многотональный (с возможностью выбора тона) - 95±3 дБ - гермовводы, клеммы WAGO в комплекте. Предназначен для привлечения внимания персонала охраны объекта при тревоге, подачей звуковых сигналов от систем автоматики и сигнализации. | 5552.92 | 5339.35
00-00101101 | АЯКС IP66 | Магнито-Контакт | Оповещатель пожарный звуковой, 12/24 В, 85 дБ, IP66, подключение - провод, предназначен для подачи звуковых сигналов в системах автоматики, охранной или охранно-пожарной сигнализации, привлечения внимания персонала охраны объекта при аварии, тревоге или пожаре. | 7158.85 | 6883.51
00-00107780 | АЯКС-12 | Магнито-Контакт | Оповещатель звуковой, 12 В, 100 дБ, IP40, подключение - провод, предназначен для подачи звуковых сигналов в системах автоматики и привлечения внимания персонала охраны объекта при аварии, тревоге или пожаре. | 1418.2 | 1363.66
00-00107781 | АЯКС-24 | Магнито-Контакт | Оповещатель звуковой, 24 В, 100 дБ, IP40, подключение - провод, предназначен для подачи звуковых сигналов в системах автоматики и привлечения внимания персонала охраны объекта при аварии, тревоге или пожаре. | 1418.2 | 1363.66
00-00121354 | ЛИГАРД-Раскат | Магнито-Контакт | Оповещатель пожарный речевой, предназначен для оповещения людей о пожаре и путях эвакуации посредством подачи речевых сигналов, Возможна запись текст сообщения. Оповещатель оснащен встроенной акустической системой. Контроль линии оповещения. Возможность подключения трех дополнительных колонок типа АС-У-5М. | 3954.6 | 3802.5
00-00121353 | ЛИГАРД-СИГНАЛ 1 | Магнито-Контакт | Оповещатель пожарный речевой, предназначен для оповещения людей о путях эвакуации посредством подачи речевых сигналов, текст сообщения дополнен звуковым сигналом. Два вида речевого оповещения. Контроль линии оповещения. Оповещатель оснащен встроенной акустической системой. | 1567.8 | 1507.5
00-00116632 | ЛИГАРД-СИГНАЛ 2 | Магнито-Контакт | Оповещатель пожарный речевой с двумя речевыми оповещениями, предназначен для оповещения людей о пожаре и путях эвакуации посредством подачи речевых сигналов, текст сообщения дополнен звуковым сигналом. Оповещатель оснащен встроенной акустической системой. | 1684.8 | 1620
00-00119468 | Сирена IP66 исп.00 | Магнито-Контакт | Оповещатель звуковой, многотональный, с возможностью выбора тона, 95±4 дБ, гермоввод, питание 12В, IP66. В металлическом корпусе, с защитным покрытием красного цвета, предназначен для подачи звуковых сигналов в системах автоматики и сигнализации, привлечения внимания персонала охраны объекта при аварии или тревоге. | 5756.4 | 5535
00-00119469 | Сирена IP66 исп.01 | Магнито-Контакт | Оповещатель звуковой, многотональный, с возможностью выбора тона, 95±4 дБ, гермоввод, питание 24В, IP66. В металлическом корпусе, с защитным покрытием красного цвета, предназначен для подачи звуковых сигналов в системах автоматики и сигнализации, привлечения внимания персонала охраны объекта при аварии или тревоге. | 5756.4 | 5535
00-00119470 | Сирена IP66 исп.02 | Магнито-Контакт | Оповещатель звуковой, многотональный, с возможностью выбора тона, 95±4 дБ, гермоввод, питание 220В, IP66. В металлическом корпусе, с защитным покрытием красного цвета, предназначен для подачи звуковых сигналов в системах автоматики и сигнализации, привлечения внимания персонала охраны объекта при аварии или тревоге. | 8101.08 | 7789.5
03-00011407 | AL-02 | Омега Саунд | Оповещатель речевой настенный (навесной установки): Частотный диапазон - 100 Гц…18 кГц; Напряжение в линии - 25 В / 70 В / 100 В; Мощность выбираемая - 0,25 Вт / 0,5 Вт / 1 Вт / 2 Вт / 4 Вт; SPL (1 Вт / 1 м) - 93 дБ; (увеличение мощности в два раза, увеличивает звуковое давление на 3 дБ) Звуковое давление: в зависимости от мощности включения - 87 дБ/ 90 дБ / 93 дБ / 96 дБ / 99 дБ; Корпус - белый пластиковый; Габаритные размеры - 138 мм х 178 мм х 68 мм; Вес - 0,7 кг. | 2727 | 2727
03-00006263 | Свирель-2 исп.00 | Радий | Оповещатель звуковой 12В, 600 мА, 105 дБ. Возможность подключения напряжения питания 24В. Предназначен для подачи звукового сигнала при обнаружении проникновения на охраняемый объект, а также для подачи аварийных звуковых сигналов на различных объектах в помещениях и на улице. | 2538.75 | 2442.28
03-00006264 | Свирель-2 исп.01 | Радий | Оповещатель звуковой 12В, 300 мА, 100 дБ. Предназначен для подачи звукового сигнала при обнаружении проникновения на охраняемый объект, а также для подачи аварийных звуковых сигналов на различных объектах в помещениях и на улице. | 1808.75 | 1740.02
03-00006265 | Свирель-2 исп.02 | Радий | Оповещатель звуковой 24В, 300 мА, 105 дБ. Предназначен для подачи звукового сигнала при обнаружении проникновения на охраняемый объект, а также для подачи аварийных звуковых сигналов на различных объектах в помещениях и на улице. | 2555 | 2457.91
00-00040679 | ОПОП 2-35 12В (белый) (208466) | Рубеж | Оповещатель охранно-пожарный звуковой 12В (сирена) предназначен для выдачи звуковых сигналов оповещения в системах охранной и охранно-пожарной сигнализации, а также информировании при наступлении особых ситуаций, таких как включение систем порошкового, газового либо водяного пожаротушения и других. Оповещатель охранно-пожарный звуковой ОПОП 2-35 12В предназначен для подключения к источникам питания постоянного тока с напряжением 12 В. ОПОП 2-35 12В обладает следующими особенностями: эргономичный и современный дизайн, удовлетворяющий требованиям любого заказчика; конструкция корпуса охранно-пожарного оповещателя ОПОП 2-35 позволяет использовать его на открытом воздухе; конструкция изделия обеспечивает возможность его крепления как на горизонтальной, так и на вертикальной поверхностях; оповещатель защищен от попадания внутрь твердых тел (пыли) и вертикального каплепадения; низкий ток потребления охранно-пожарного оповещателя ОПОП 2-35 дает возможность существенно снизить затраты на элек | 633 | 601
00-00040575 | ОПОП 2-35 12В (красно-белый) (208464) | Рубеж | Оповещатель охранно-пожарный звуковой 12В (сирена) предназначен для выдачи звуковых сигналов оповещения в системах охранной и охранно-пожарной сигнализации, а также информировании при наступлении особых ситуаций, таких как включение систем порошкового, газового либо водяного пожаротушения и других. Оповещатель охранно-пожарный звуковой ОПОП 2-35 12В используется при построении систем оповещения на промышленных предприятиях, в торговых, медицинских, культурно-спортивных и других зданиях с массовым пребыванием людей. Оповещатель ОПОП 2-35 12В предназначен для подключения к источникам питания постоянного тока с напряжением 12 В. ОПОП 2-35 12 В обладает следующими особенностями: эргономичный и современный дизайн, удовлетворяющий требованиям любого заказчика; конструкция корпуса охранно-пожарного оповещателя ОПОП 2-35 позволяет использовать его на открытом воздухе; конструкция изделия обеспечивает возможность его крепления как на горизонтальной, так и на вертикальной поверхностях; опове | 633 | 601
00-00056963 | ОПОП 2-35 12В (красный) (208468) | Рубеж | Оповещатель охранно-пожарный звуковой 12В (сирена) предназначен для выдачи звуковых сигналов оповещения в системах охранной и охранно-пожарной сигнализации, а также информировании при наступлении особых ситуаций, таких как включение систем порошкового, газового либо водяного пожаротушения и других. Оповещатель охранно-пожарный звуковой ОПОП 2-35 12В предназначен для подключения к источникам питания постоянного тока с напряжением 12 В. ОПОП 2-35 12В обладает следующими особенностями: эргономичный и современный дизайн, удовлетворяющий требованиям любого заказчика; конструкция корпуса охранно-пожарного оповещателя ОПОП 2-35 позволяет использовать его на открытом воздухе; конструкция изделия обеспечивает возможность его крепления как на горизонтальной, так и на вертикальной поверхностях; оповещатель защищен от попадания внутрь твердых тел (пыли) и вертикального каплепадения; низкий ток потребления охранно-пожарного оповещателя ОПОП 2-35 дает возможность существенно снизить затраты на элек | 633 | 601
00-00040574 | ОПОП 2-35 24В (белый) (208467) | Рубеж | Оповещатель охранно-пожарный звуковой 24В (сирена) предназначен для выдачи звуковых сигналов оповещения в системах охранной и охранно-пожарной сигнализации, а также информировании при наступлении особых ситуаций, таких как включение систем порошкового, газового либо водяного пожаротушения и других. Оповещатель охранно-пожарный звуковой ОПОП 2-35 24В предназначен для подключения к источникам питания постоянного тока с напряжением 24 В. ОПОП 2-35 24В обладает следующими особенностями: эргономичный и современный дизайн, удовлетворяющий требованиям любого заказчика; конструкция корпуса охранно-пожарного оповещателя ОПОП 2-35 позволяет использовать его на открытом воздухе; конструкция изделия обеспечивает возможность его крепления как на горизонтальной, так и на вертикальной поверхностях; оповещатель защищен от попадания внутрь твердых тел (пыли) и вертикального каплепадения; низкий ток потребления охранно-пожарного оповещателя ОПОП 2-35 дает возможность существенно снизить затраты на элек | 633 | 601
00-00036760 | ОПОП 2-35 24В (красно-белый) (208465) | Рубеж | Оповещатель охранно-пожарный звуковой 24В (сирена) предназначен для выдачи звуковых сигналов оповещения в системах охранной и охранно-пожарной сигнализации, а также информировании при наступлении особых ситуаций, таких как включение систем порошкового, газового либо водяного пожаротушения и других. Оповещатель охранно-пожарный звуковой ОПОП 2-35 24В используется при построении систем оповещения на промышленных предприятиях, в торговых, медицинских, культурно-спортивных и других сооружениях с массовым пребыванием людей. Оповещатель ОПОП 2-35 24В предназначен для подключения к источникам питания постоянного тока с напряжением 24 В. ОПОП 2-35 24В обладает следующими особенностями: эргономичный и современный дизайн, удовлетворяющий требованиям любого заказчика; конструкция корпуса оповещателя позволяет использовать его на открытом воздухе; конструкция изделия обеспечивает возможность его крепления как на горизонтальной, так и на вертикальной поверхностях; оповещатель защищен от попадан | 633 | 601
00-00056964 | ОПОП 2-35 24В (красный) (208469) | Рубеж | Оповещатель охранно-пожарный звуковой 24В (сирена) предназначен для выдачи звуковых сигналов оповещения в системах охранной и охранно-пожарной сигнализации, а также информировании при наступлении особых ситуаций, таких как включение систем порошкового, газового либо водяного пожаротушения и других. Оповещатель охранно-пожарный звуковой ОПОП 2-35 24В предназначен для подключения к источникам питания постоянного тока с напряжением 24 В. ОПОП 2-35 24В обладает следующими особенностями: эргономичный и современный дизайн, удовлетворяющий требованиям любого заказчика; конструкция корпуса охранно-пожарного оповещателя ОПОП 2-35 позволяет использовать его на открытом воздухе; конструкция изделия обеспечивает возможность его крепления как на горизонтальной, так и на вертикальной поверхностях; оповещатель защищен от попадания внутрь твердых тел (пыли) и вертикального каплепадения; низкий ток потребления охранно-пожарного оповещателя ОПОП 2-35 дает возможность существенно снизить затраты на элек | 633 | 601
00-00065918 | Свирель-12Б | Аврора-БиНиБ | Оповещатель охранно-пожарный звуковой, уровень громкости сигнала оповещателя на расстоянии 1м от него, при питающем напряжении 12 В, не менее 100 дБ, предназначен для звукового повещения о состоянии объекта, охраняемого при помощи приборов приемно-контрольных охранно-пожарных или систем охранно-пожарной и тревожной сигнализации. | 416.05 | 395.25
03-00000017 | СВИРЕЛЬ 12В | Аврора-БиНиБ | Оповещатель охранно-пожарный звуковой предназначен для привлечения внимания персонала при тревоге, пожаре, аварийной и предаварийной ситуации, сигнализации о различных состояниях в процессе производства, психологического воздействия на нарушителя. Прибор создает сильный, не менее 105 дБ на 1м, тревожный звук. Степень защиты корпуса - IP41. | 554.47 | 526.75
03-00002126 | СВИРЕЛЬ 220В | Аврора-БиНиБ | Оповещатель охранно-пожарный звуковой предназначен для привлечения внимания персонала при тревоге, пожаре, аварийной и предаварийной ситуации, сигнализации о различных состояниях в процессе производства, психологического воздействия на нарушителя. Прибор создает сильный, не менее 105 дБ на 1м, тревожный звук. Степень защиты корпуса - IP41. | 665.68 | 632.4
03-00006262 | СВИРЕЛЬ 24В | Аврора-БиНиБ | Оповещатель охранно-пожарный звуковой предназначен для привлечения внимания персонала при тревоге, пожаре, аварийной и предаварийной ситуации, сигнализации о различных состояниях в процессе производства, психологического воздействия на нарушителя. Прибор создает сильный, не менее 105 дБ на 1м, тревожный звук. Степень защиты корпуса - IP41. | 564.07 | 535.87
00-00019649 | СН-Сирена | Си-Норд НТКФ ООО | Звуковая сирена для информирования о возникновении пожара и прочих чрезвычайных событиях. Работает с контрольной панелью Nord Pro Air в диапазоне частот от 433,05 до 434,79 МГц. Имеет резервный источник питания. | 6390 | 6390
03-00000663 | МАЯК-12-ЗМ | Электротехника и Автоматика | Оповещатель охранно-пожарный звуковой предназначен для выдачи звуковых сигналов на объектах оснащенных охранно-пожарной сигнализацией. Надёжные звуковые оповещатели МАЯК-ЗМ обеспечивают высокий уровень звукового давления при низком энергопотреблении.ТУ 4372-001-49518441-99, гарантия 5 лет.Напряжение питания постоянного тока, В 12. Номинальный ток потребления, мА 20. Уровень звукового давления, дБ, не менее 105. Время непрерывной работы в режиме "тревога" не ограничено. Степень защиты оболочки, IP56. Габаритные размеры, мм 80х80х55. Масса, кг, не более 0,04. Диапазон рабочих температур, ºС -50…+55. Относительная влажность воздуха при +25 ºС, %, не более 95. | 445 | 397.5
03-00005659 | МАЯК-12-ЗМ1 | Электротехника и Автоматика | Оповещатель охранно-пожарный звуковой предназначен для выдачи звуковых сигналов на объектах оснащенных охранно-пожарной сигнализацией. Надёжные звуковые оповещатели МАЯК-ЗМ обеспечивают высокий уровень звукового давления при низком энергопотреблении.ТУ 4372-001-49518441-99, гарантия 5 лет.Напряжение питания постоянного тока, В 12. Номинальный ток потребления, мА 20. Уровень звукового давления, дБ, не менее 105. Время непрерывной работы в режиме "тревога" не ограничено. Степень защиты оболочки, IP55. Габаритные размеры, мм 100х80х30. Масса, кг, не более 0,03. Диапазон рабочих температур, ºС -50…+55. Относительная влажность воздуха при +25 ºС, %, не более 95. | 408 | 365.7
03-00005660 | МАЯК-12-ЗМ1 НИ | Электротехника и Автоматика | Оповещатель охранно-пожарный звуковой предназначен для выдачи звуковых сигналов на объектах оснащенных охранно-пожарной сигнализацией. Надёжные звуковые оповещатели МАЯК-ЗМ обеспечивают высокий уровень звукового давления при низком энергопотреблении. ТУ 4372-001-49518441-99, гарантия 5 лет.Напряжение питания постоянного тока, В 12. Номинальный ток потребления, мА 20. Уровень звукового давления, дБ, не менее 105. Время непрерывной работы в режиме "тревога" не ограничено. Степень защиты оболочки, IP55. Габаритные размеры, мм 100х100х35. Масса, кг, не более 0,03. Диапазон рабочих температур, ºС -50…+55. Относительная влажность воздуха при +25 ºС, %, не более 95. | 562 | 499.26
03-00005661 | МАЯК-12-ЗМ2 | Электротехника и Автоматика | Оповещатель охранно-пожарный звуковой предназначен для выдачи звуковых сигналов на объектах оснащенных охранно-пожарной сигнализацией. Надёжные звуковые оповещатели МАЯК-ЗМ обеспечивают высокий уровень звукового давления при низком энергопотреблении. ТУ 4372-001-49518441-99, гарантия 5 лет.Напряжение питания постоянного тока, В 12. Номинальный ток потребления, мА 30. Уровень звукового давления, дБ, не менее 110. Время непрерывной работы в режиме "тревога" не ограничено. Степень защиты оболочки, IP55. Габаритные размеры, мм 100х80х30. Масса, кг, не более 0,03. Диапазон рабочих температур, ºС -50…+55. Относительная влажность воздуха при +25 ºС, %, не более 95. | 542 | 484.42
03-00011338 | МАЯК-12-ЗМ2 НИ | Электротехника и Автоматика | Оповещатель охранно-пожарный звуковой предназначен для выдачи звуковых сигналов на объектах оснащенных охранно-пожарной сигнализацией. Надёжные звуковые оповещатели МАЯК-ЗМ обеспечивают высокий уровень звукового давления при низком энергопотреблении. ТУ 4372-001-49518441-99, гарантия 5 лет.Напряжение питания постоянного тока, В 12. Номинальный ток потребления, мА 20. Уровень звукового давления, дБ, не менее 105. Время непрерывной работы в режиме "тревога" не ограничено. Степень защиты оболочки, IP55. Габаритные размеры, мм 100х100х35. Масса, кг, не более 0,03. Диапазон рабочих температур, ºС -50…+55. Относительная влажность воздуха при +25 ºС, %, не более 95. | 759 | 676.28
03-00005668 | МАЯК-220-ЗМ1 | Электротехника и Автоматика | Оповещатель охранно-пожарный звуковой предназначен для выдачи звуковых сигналов на объектах оснащенных охранно-пожарной сигнализацией. Надёжные звуковые оповещатели МАЯК-ЗМ обеспечивают высокий уровень звукового давления при низком энергопотреблении.ТУ 4372-001-49518441-99, гарантия 5 лет. | 610 | 542.72
00-00014507 | МАЯК-220-ЗМ1 НИ | Электротехника и Автоматика | Оповещатель охранно-пожарный звуковой предназначен для выдачи звуковых сигналов на объектах оснащенных охранно-пожарной сигнализацией. Надёжные звуковые оповещатели МАЯК-ЗМ обеспечивают высокий уровень звукового давления при низком энергопотреблении.ТУ 4372-001-49518441-99, гарантия 5 лет. | 759 | 676.28
00-00014506 | МАЯК-220-ЗМ2 | Электротехника и Автоматика | Оповещатель охранно-пожарный звуковой предназначен для выдачи звуковых сигналов на объектах оснащенных охранно-пожарной сигнализацией. Надёжные звуковые оповещатели МАЯК-ЗМ обеспечивают высокий уровень звукового давления при низком энергопотреблении. ТУ 4372-001-49518441-99, гарантия 5 лет. | 995 | 891.46
03-00008583 | МАЯК-220-ЗМ2 НИ | Электротехника и Автоматика | Оповещатель охранно-пожарный звуковой предназначен для выдачи звуковых сигналов на объектах оснащенных охранно-пожарной сигнализацией. Надёжные звуковые оповещатели МАЯК-ЗМ обеспечивают высокий уровень звукового давления при низком энергопотреблении.Модификации оповещателей серии МАЯК-ЗМ НИ предназначены для эксплуатации вне помещений.ТУ 4372-001-49518441-99, гарантия 5 лет. | 1112 | 986.86
03-00005672 | МАЯК-24-ЗМ | Электротехника и Автоматика | Оповещатель охранно-пожарный звуковой предназначен для выдачи звуковых сигналов на объектах оснащенных охранно-пожарной сигнализацией. Надёжные звуковые оповещатели МАЯК-ЗМ обеспечивают высокий уровень звукового давления при низком энергопотреблении. ТУ 4372-001-49518441-99, гарантия 5 лет. | 445 | 397.5
03-00000690 | МАЯК-24-ЗМ1 | Электротехника и Автоматика | Оповещатель охранно-пожарный звуковой предназначен для выдачи звуковых сигналов на объектах оснащенных охранно-пожарной сигнализацией. Надёжные звуковые оповещатели МАЯК-ЗМ обеспечивают высокий уровень звукового давления при низком энергопотреблении. ТУ 4372-001-49518441-99, гарантия 5 лет. | 408 | 365.7
03-00005694 | МАЯК-24-ЗМ1 НИ | Электротехника и Автоматика | Оповещатель охранно-пожарный звуковой предназначен для выдачи звуковых сигналов на объектах оснащенных охранно-пожарной сигнализацией. Надёжные звуковые оповещатели МАЯК-ЗМ обеспечивают высокий уровень звукового давления при низком энергопотреблении.ТУ 4372-001-49518441-99, гарантия 5 лет. | 562 | 499.26
03-00005673 | МАЯК-24-ЗМ2 | Электротехника и Автоматика | Оповещатель охранно-пожарный звуковой предназначен для выдачи звуковых сигналов на объектах оснащенных охранно-пожарной сигнализацией. Надёжные звуковые оповещатели МАЯК-ЗМ обеспечивают высокий уровень звукового давления при низком энергопотреблении.ТУ 4372-001-49518441-99, гарантия 5 лет. | 542 | 484.42
03-00005674 | МАЯК-24-ЗМ2 НИ | Электротехника и Автоматика | Оповещатель охранно-пожарный звуковой предназначен для выдачи звуковых сигналов на объектах оснащенных охранно-пожарной сигнализацией. Надёжные звуковые оповещатели МАЯК-ЗМ обеспечивают высокий уровень звукового давления при низком энергопотреблении.ТУ 4372-001-49518441-99, гарантия 5 лет. | 759 | 676.28
00-00085519 | Г-12-Д | ИП Раченков А.В. | Звуковой оповещатель, пластик. корпус, внутр. исполнение, дублирование контактов, 9-13.8В, 35мА, 105дБ, Ø86х50мм, 0.05 кг, -10С..+55C, IP 52. Пониженное токопотребление и высокий уровень громкости! Звуковой оповещатель используется в системах оповещения и управления эвакуацией людей при пожаре (СОУЭ) и предназначен для звукового оповещения при чрезвычайных ситуациях. | 448 | 425.6
00-00085518 | Г-12-М | ИП Раченков А.В. | Звуковой оповещатель, пластик. корпус, внутр. исполнение, 9-13.8В, 40мА, 105дБ, Ø86х50, 0.05 кг, -10С..+55C, IP 52. Пониженное токопотребление и высокий уровень громкости! Звуковой оповещатель используется в системах оповещения и управления эвакуацией людей при пожаре (СОУЭ) и предназначен для звукового оповещения при чрезвычайных ситуациях. | 445 | 422.75
00-00085520 | Г-24 | ИП Раченков А.В. | Звуковой оповещатель, пластик. корпус, внутр. исполнение, 18-27.6В, 40мА, 105дБ, 90х110х40мм, 0.07кг, -10С..+55С, IP 52. Пониженное токопотребление и высокий уровень громкости! Звуковой оповещатель используется в системах оповещения и управления эвакуацией людей при пожаре (СОУЭ) и предназначен для звукового оповещения при чрезвычайных ситуациях. | 444 | 421.8
00-00085521 | Г-24-Д | ИП Раченков А.В. | Звуковой оповещатель, пластик. корпус, внутр. исполнение, дублирование контактов, 18-27.6В, 35мА, 105дБ, Ø86х50мм, 0.05 кг, -10С..+55С, IP 52. Пониженное токопотребление и высокий уровень громкости! Звуковой оповещатель используется в системах оповещения и управления эвакуацией людей при пожаре (СОУЭ) и предназначен для звукового оповещения при чрезвычайных ситуациях. | 445 | 422.75
00-00085522 | Ф-12 | ИП Раченков А.В. | Звуковой оповещатель, пластик. корпус, внутр. исполнение, 9-13.8В, 40мА, 105дБ, Ø 90х38мм, 0.07 кг, -30С..+55С, IP 52. Звуковой оповещатель используется в системах оповещения и управления эвакуацией людей при пожаре (СОУЭ) и предназначен звукового оповещения при чрезвычайных ситуациях. | 484 | 459.8
00-00085523 | Ф-12 исп. 2 | ИП Раченков А.В. | Звуковой оповещатель, пластик. корпус, внутр. исполнение, 9-13.8В, 40мА, 105 дБ, 103х160х47мм, 0.15кг, -30С..+55С, IP 52. Звуковой оповещатель используется в системах оповещения и управления эвакуацией людей при пожаре (СОУЭ) и предназначен звукового оповещения при чрезвычайных ситуациях. | 531 | 504.45
00-00085524 | Ф-220 | ИП Раченков А.В. | Звуковой оповещатель, пластик. корпус, внутр. исполнение, 187-242В, 1Вт, 105дБ, 103х160х47мм, 0.16кг, -10С..+55С, IP 52. Звуковой оповещатель используется в системах оповещения и управления эвакуацией людей при пожаре (СОУЭ) и предназначен звукового оповещения при чрезвычайных ситуациях. | 684 | 649.8
Оповещатели комбинированные
00-00067633 | DS-PS1-E-WE (Blue Indicator) | AX PRO Hikvision | Беспроводной уличный оповещатель (синий индикатор) Беспроводной оповещатель уличный (синий LED); 868МГц двухсторонная связь с TRI-X технологией; дальность до 1600м; уровень звукового давления до 110дБ; защита от помех, температурная компенсация; срок службы батареи - 3 года; -10°C...+55°C; дополнительно DС 12В; размер 190×200×47мм; пластик. | Уточняйте у менеджера | Уточняйте у менеджера
00-00082681 | DS-PS1-E-WE (Red Indicator) | AX PRO Hikvision | Беспроводной уличный оповещатель (красный индикатор) Беспроводной оповещатель уличный (красный LED); 868МГц двухсторонная связь с TRI-X технологией; дальность до 1600м; уровень звукового давления до 110дБ; защита от помех, температурная компенсация; срок службы батареи - 3 года; -10°C...+55°C; дополнительно DС 12В; размер 190×200×47мм; пластик. | Уточняйте у менеджера | Уточняйте у менеджера
00-00067634 | DS-PS1-I-WE (Blue Indicator) | AX PRO Hikvision | Беспроводной внутренний оповещатель (синий индикатор) Беспроводной оповещатель внутренний (синий LED); 868МГц двухсторонная связь с TRI-X технологией; дальность до 1600м; уровень звукового давления до 110дБ; защита от помех, температурная компенсация; срок службы батареи - 3 года; -10°C...+55°C; размер 88×88×32мм; пластик. | Уточняйте у менеджера | Уточняйте у менеджера
00-00082680 | DS-PS1-I-WE (Red Indicator) | AX PRO Hikvision | Беспроводной внутренний оповещатель (красный индикатор) Беспроводной оповещатель внутренний (красный LED); 868МГц двухсторонная связь с TRI-X технологией; дальность до 1600м; уровень звукового давления до 110дБ; защита от помех, температурная компенсация; срок службы батареи - 3 года; -10°C...+55°C; размер 88×88×32мм; пластик. | Уточняйте у менеджера | Уточняйте у менеджера
00-00090943 | DS-PS1-II-WE (Blue indicator) | AX PRO Hikvision | Беспроводной внутренний SIP-оповещатель (синий индикатор) внутренний для прослушивания помещения и разговора (APP); 868МГц двухсторонная связь с CAM-X технологией; дальность до 1000м; уровень звукового давления до 110дБ; защита от помех, срок службы батареи - 2 года; -10°C...+55°C; размер 130×128×40мм; пластик. | Уточняйте у менеджера | Уточняйте у менеджера
00-00090944 | DS-PS1-II-WE (Red Indicator) | AX PRO Hikvision | Беспроводной внутренний SIP-оповещатель (красный индикатор) внутренний для прослушивания помещения и разговора (APP); 868МГц двухсторонная связь с CAM-X технологией; дальность до 1000м; уровень звукового давления до 110дБ; защита от помех, срок службы батареи - 2 года; -10°C...+55°C; размер130×128×40мм; пластик. | Уточняйте у менеджера | Уточняйте у менеджера
00-00104324 | DS-PS1-II-WE(RU) (Blue indicator) | AX PRO Hikvision | Беспроводной внутренний SIP-оповещатель (синий индикатор) Беспроводной оповещатель внутренний (синий LED) для прослушивания помещения и разговора (APP); 868МГц двухсторонная связь с CAM-X технологией; дальность до 1000м; уровень звукового давления до 110дБ; защита от помех, срок службы батареи - 2 года; -10°C...+55°C; размер 130×128×40мм; пластик. | Уточняйте у менеджера | Уточняйте у менеджера
00-00104325 | DS-PS1-II-WE(RU) (Red Indicator) | AX PRO Hikvision | Беспроводной внутренний SIP-оповещатель (красный индикатор) Беспроводной оповещатель внутренний (синий LED) для прослушивания помещения и разговора (APP); 868МГц двухсторонная связь с CAM-X технологией; дальность до 1000м; уровень звукового давления до 110дБ; защита от помех, срок службы батареи - 2 года; -10°C...+55°C; размер130×128×40мм; пластик. | Уточняйте у менеджера | Уточняйте у менеджера
00-00120718 | DHI-ARA12-W2(868) | Dahua | Извещатель ≥105 ± 3 дБ \ 1 м Трехуровневый регулятор громкости, удаленная настройка и проверка статуса (через мобильное приложение) Встроенная батарея на срок до 2,5 лет. Тревога при низком заряде батареи. Мониторинг температуры Двусторонняя связь и алгоритм шифрования AES128 обеспечивают стабильность и безопасность связи. | 5290 | 5290
00-00120719 | DHI-ARA13-W2(868) | Dahua | Уличный Извещатель ≥110 дБ Визуальная сигнализация (12 групп светодиодов) и несколько аудио сигналов (пожарная, медицинская, вторжение, паника и другие). Трехуровневый регулятор громкости, удаленная настройка и проверка статуса (через мобильное приложение) Встроенная батарея на срок до 3,4 года. Тревога при низком заряде батареи. Мониторинг температуры Двусторонняя связь и алгоритм шифрования AES128 обеспечивают стабильность и безопасность связи. | 10590 | 10590
00-00084528 | DS-PS1-B | HikVision | Сирена проводая внутренняя (Синяя) Звуковое давление 105 дБ, свет 3Вт; питание DC9~16В/1А; -20°C...+60°C; IP54; размер 140х134х33мм; пластик ABS. | 1790 | 1342.5
00-00084529 | DS-PS1-R | HikVision | Сирена проводая внутренняя (Красная) Звуковое давление 105 дБ, свет 3Вт; питание DC9~16В/1А; -20°C...+60°C; IP54; размер 140х134х33мм; пластик ABS. | 1790 | 1342.5
00-00030906 | Марс 12-КП (красный) | SLT | Оповещатель комбинированный, 12В, звук-25мА, свет-55мА, 105дБ, 90x90x43, IP52, с клеммной колодкой для присоединения проводов. Предназначен для подачи световых и звуковых сигналов на объектах, оснащенных охранно-пожарной и аварийной сигнализацией. | 675 | 587
00-00047845 | Марс 12-КП (синий) | SLT | Оповещатель комбинированный, 12В, звук-25мА, свет-55мА, 105дБ, 90x90x43, IP52, с клеммной колодкой для присоединения проводов. Предназначен для подачи световых и звуковых сигналов на объектах, оснащенных охранно-пожарной и аварийной сигнализацией. | 675 | 587
00-00068342 | Марс 12-КП (строб, красный) | SLT | Оповещатель комбинированный светозвуковой, строб, раздельное включение; 105 дБ, U-пит.12В, I-потр. 55мА; IP52, t-раб.-30...+55°С, 90x90x43 мм, предназначен для подачи световых и звуковых сигналов на объектах, оснащенных охранно-пожарной и аварийной сигнализацией. | 675 | 587
00-00068343 | Марс 12-КП (строб, синий) | SLT | Оповещатель комбинированный светозвуковой, строб, раздельное включение; 105 дБ, U-пит.12В, I-потр. 55мА; IP52, t-раб.-30...+55°С, 90x90x43 мм, предназначен для подачи световых и звуковых сигналов на объектах, оснащенных охранно-пожарной и аварийной сигнализацией. | 675 | 587
00-00122420 | Марс 12-КП (строб.р, красный) | SLT | Оповещатель комбинированный светозвуковой, 12В(+1,8 /-3,0), звук+свет 55мА, 105дБ, 90x90x43, масса 0,05кг, диапазон раб.темп.°С (-30/+55), отн.влаж.возд.при +25 °С 95%, IP52. Оснащен стробовспышкой. Подключаются раздельно звук и свет. | 675 | 587
00-00122421 | Марс 12-КП (строб.р, синий) | SLT | Оповещатель комбинированный светозвуковой, 12В(+1,8 /-3,0), звук+свет 55мА, 105дБ, 90x90x43, масса 0,05кг, диапазон раб.темп.°С (-30/+55), отн.влаж.возд.при +25 °С 95%, IP52. Оснащен стробовспышкой. Подключаются раздельно звук и свет. | 675 | 587
00-00035103 | Марс 12-КП-М1 | SLT | Оповещатель комбинированный, 12В, звук-57мА, свет-55мА, 110дБ, 90x90x43, IP52, с клеммной колодкой для присоединения проводов. Предназначен для подачи световых и звуковых сигналов на объектах, оснащенных охранно-пожарной и аварийной сигнализацией. | 883 | 766
00-00036758 | Марс 12-КУ (красный) | SLT | Оповещатель комбинированный предназначен для уличной установки и подачи свето-звукового сигнала в системах охранной, пожарной и охранно-пожарной сигнализации. Марс 12-КУ имеет клеммную колодку для присоединения проводов. Напряжение питания оповещателя 12В. Уровень звукового давления 110 дБ.Ток постребления свет 20 мА. Ток постребления звук 57 В*А. Габаритные размеры 125x78x46 мм. Степень защиты IP52. Антивандальный металлический корпус | 964 | 849
00-00070186 | Марс 12-КУ (синий) | SLT | Оповещатель комбинированный предназначен для уличной установки и подачи свето-звукового сигнала в системах охранной, пожарной и охранно-пожарной сигнализации. Марс 12-КУ имеет клеммную колодку для присоединения проводов. Напряжение питания оповещателя 12В. Уровень звукового давления 110 дБ.Ток постребления свет 20 мА. Ток постребления звук 57 В*А. Габаритные размеры 125x78x46 мм. Степень защиты IP52. Антивандальный металлический корпус | 964 | 849
00-00054578 | Марс 12-КУ-Д | SLT | Оповещатель комбинированный серии Марс предназначен для раздельной подачи светозвукового сигнала от охранного прибора и прибора пожарной сигнализации. При подключении оповещателя рекомендуется использовать красный цвет для пожарного, синий цвет для охранного оповещения. | 1853 | 1627
00-00035786 | Марс 220-КП | SLT | Оповещатель комбинированный, 220В, звук-1.4ВА, свет-1.2ВА, 110дБ, 90x90x43, IP52, с клеммной колодкой для присоединения проводов. Предназначен для подачи световых и звуковых сигналов на объектах, оснащенных охранно-пожарной и аварийной сигнализацией. | 1006 | 866
00-00122424 | Марс 220-КП (строб.р) | SLT | Оповещатель комбинированный, 220В(+22 /-33), звук-1.6ВА, свет-0,62ВА, 105дБ, 90x90x43, масса 0,06кг, диапазон раб.темп.°С (-30/+55), отн.влаж.возд.при +25 °С 95%, IP52. Подключаются раздельно звук и свет. | 1006 | 866
00-00054591 | Марс 220-КУ (красный) | SLT | Оповещатель комбинированный, 220В(+22 /-33), звук-1.6ВА, свет-0,76ВА, 110дБ, 125x78x36,масса 0,22кг, диапазон раб.темп.°С (-30/+55), отн.влаж.возд.при +25 °С 95%, IP52, антивандальный металлический корпус. Предназначен для подачи световых и звуковых сигналов на объектах, оснащенных охранно-пожарной и аварийной сигнализацией. | 1195 | 1045
00-00054592 | Марс 220-КУ (синий) | SLT | Оповещатель комбинированный, 220В(+22 /-33), звук-1.6ВА, свет-0,76ВА, 110дБ, 125x78x36,масса 0,22кг, диапазон раб.темп.°С (-30/+55), отн.влаж.возд.при +25 °С 95%, IP52, антивандальный металлический корпус. Предназначен для подачи световых и звуковых сигналов на объектах, оснащенных охранно-пожарной и аварийной сигнализацией. | 1195 | 1045
00-00084203 | Марс 220-КУ-Д | SLT | Оповещатель комбинированный , 220В(+22 /-33), звук-2х1.6ВА, свет-2хсвет-0,76ВА, 110дБ, 125x142x36,масса 0,33кг, диапазон раб.темп.°С (-30/+55), отн.влаж.возд.при +25 °С 95%, IP52, антивандальный металлический корпус. Разработан для использования в охранной и пожарной сигнализации одновременно (2 звуковые сирены, по 110дб каждая. 1 красный рассеиватель, 1 синий рассеиватель) | 2288 | 2003
00-00035785 | Марс 24-КП (красный) | SLT | Оповещатель комбинированный, 24В, звук-37мА, свет-55мА, 110дБ, 90x90x43, IP52, с клеммной колодкой для присоединения проводов. Предназначен для подачи световых и звуковых сигналов на объектах, оснащенных охранно-пожарной и аварийной сигнализацией. | 675 | 587
00-00122422 | Марс 24-КП (синий) | SLT | Оповещатель комбинированный, 24В(+3,6 /-6,0), звук 37мА, свет 55мА, 105дБ, 90x90x43, масса 0,06кг, диапазон раб.темп.°С (-30/+55), отн.влаж.возд.при +25 °С 95%, IP52 | 675 | 587
00-00122423 | Марс 24-КП (строб.р) | SLT | Оповещатель комбинированный, 24В(+3,6 /-6,0), звук+свет 55мА, 105дБ, 90x90x43, масса 0,05кг, диапазон раб.темп.°С (-30/+55), отн.влаж.возд.при +25 °С 95%, IP52. Оснащен стробовспышкой. Подключаются раздельно звук и свет. | 675 | 587
00-00084201 | Марс 24-КП (строб) | SLT | Оповещатель комбинированный, 24В(+3,6 /-6,0), звук+свет 55мА, 105дБ, 90x90x43, масса 0,05кг, диапазон раб.темп.°С (-30/+55), отн.влаж.возд.при +25 °С 95%, IP52. Оснащен стробовспышкой. | 675 | 587
00-00054589 | Марс 24-КУ (красный) | SLT | Оповещатель комбинированный, 24В(+3,6 /-6,0), звук-37мА, свет-20мА, 110дБ, 125x78x36,масса 0,22кг, диапазон раб.темп.°С (-30/+55), отн.влаж.возд.при +25 °С 95%, IP52, антивандальный металлический корпус. Предназначен для подачи световых и звуковых сигналов на объектах, оснащенных охранно-пожарной и аварийной сигнализацией. | 964 | 849
00-00054590 | Марс 24-КУ (синий) | SLT | Оповещатель комбинированный, 24В(+3,6 /-6,0), звук-37мА, свет-20мА, 110дБ, 125x78x36,масса 0,22кг, диапазон раб.темп.°С (-30/+55), отн.влаж.возд.при +25 °С 95%, IP52, антивандальный металлический корпус. Предназначен для подачи световых и звуковых сигналов на объектах, оснащенных охранно-пожарной и аварийной сигнализацией. | 964 | 849
00-00084202 | Марс 24-КУ-Д | SLT | Оповещатель комбинированный, 24В(+3,6 /-6,0), звук-2х37мА, свет-2х20мА, 110дБ, 125x142x36,масса 0,33кг, диапазон раб.темп.°С (-30/+55), отн.влаж.возд.при +25 °С 95%, IP52, антивандальный металлический корпус. Разработан для использования в охранной и пожарной сигнализации одновременно (2 звуковые сирены, по 110дб каждая. 1 красный рассеиватель, 1 синий рассеиватель) | 1853 | 1627
00-00066080 | ST-AA020LS-RD | Smartec | Строб-лампа с сиреной, красная, 12 В (DC), 102 db | 375 | 375
00-00121475 | ST-AA215LS-RD | Smartec | Строб-лампа с сиреной, красная, 12 В (DC), 110 db. | 580 | 580
00-00114592 | ST-AA216LS-RD | Smartec | Оповещатель свето-звуковой, строб-лампа с сиреной, красная, 12 В (DC), 105 db, предназначен для светового и звукового оповещения о состоянии систем. | 473 | 473
00-00016083 | СЗО-1М | ДАВИКОН | Оповещатель свето-звуковой, световой канал – не более 15мА, звуковой канал – не более 40мА, 60x30x28, предназначен для светового и звукового оповещения о состоянии объекта, охраняемого с помощью приборов охранно-пожарной сигнализации и рассчитан на круглосуточные режим работы. 1.3. Электропитание СЗО осуществляется постоянным напряжением 12В. 1.4. Конструкция СЗО обеспечивает его крепление в настенном положении. 1.5. СЗО выдаёт 4 вида оповещения: - световые индикаторы включены; - световые индикаторы выключены; - пьезоэлектрический излучатель звука включен; - пьезоэлектрический излучатель звука выключен. | Уточняйте у менеджера | Уточняйте у менеджера
03-00000934 | Говорун ОПСР-1 ПКИ-РС1-с | Комтид | Оповещатель охранно-пожарный свето-речевой, сферический корпус «Филин» габариты 82х67х44 мм, питание 12 В , 90 дБ, Р=0,5 Вт, t от -30 до +55°С. Представляет собой оповещатель ПКИ-РС1 (Говорун) с внешней индикацией в светопроницаемом корпусе и предназначен для подачи речевого сообщения и светового сигнала в системах пожарной, охранной и охранно-пожарной сигнализации. Устанавливается внутри помещений отапливаемого и не отапливаемого типа. | 1142.4 | 1062.43
00-00017164 | ОПСЗ-12 ПКИ-СП12 (Снегирь) (красный) | Комтид | Оповещатель охранно-пожарный свето-звуковой, сферический корпус «БЕКАС», 12 В, 40 мА, 90 дБ, габариты 60х43х32 мм, предназначен для подачи звукового и светового сигнала в системах пожарной,охранной,охранно-пожарной сигнализации и устанавливается внутри и вне помещений. | Уточняйте у менеджера | Уточняйте у менеджера
03-00000786 | ОПСЗ-12 ПКИ-СП12 (Феникс-Р) (красный) | Комтид | Оповещатель охранно-пожарный свето-звуковой, раздельный звук – свет, 12 В, 25-50 мА, 90 дБ, габариты 120х72х37 мм, предназначен для подачи звукового и светового сигнала в системах пожарной,охранной,охранно-пожарной сигнализации и устанавливается внутри и вне помещений. | 652.8 | 607.1
03-00006555 | ОПСЗ-12 ПКИ-СП12 (Феникс-С) (красный) | Комтид | Оповещатель охранно-пожарный свето-звуковой, совмещенный звук – свет, 12 В, 70 мА, 90 дБ, габариты 120х72х37 мм, предназначен для подачи звукового и светового сигнала в системах пожарной,охранной,охранно-пожарной сигнализации и устанавливается внутри и вне помещений. | 652.8 | 607.1
03-00006556 | ОПСЗ-12 ПКИ-СП12 (Филин) (красный) | Комтид | Оповещатель охранно-пожарный свето-звуковой, совмещенный звук – свет, сферический корпус «ИВОЛГА», 12мВ, 40 мА, 90 дБ, габариты 82х67х44мм, предназначен для подачи звукового и светового сигнала в системах пожарной,охранной,охранно-пожарной сигнализации и устанавливается внутри и вне помещений. | 612 | 569.16
00-00101442 | ОПСЗ-12 ПКИ-СП12Р (Стриж-12) | Комтид | Оповещатель охранно-пожарный свето-звуковой, раздельное включение свето-звукового сигнала, 9…15 В, 50 мА потребляемый ток, 85…100 дБ, габариты - не более 122x74x24 мм, цвет красный, IP31, -40°...+55°С | Уточняйте у менеджера | Уточняйте у менеджера
00-00101443 | ОПСЗ-12 ПКИ-СП12С (Стриж-12) | Комтид | Оповещатель охранно-пожарный свето-звуковой, синхронное включение свето-звукового сигнала, 9…15 В, 50 мА потребляемый ток, 85…100 дБ, габариты - не более 122x74x24 мм, цвет красный, IP31, -40°...+55°С | 591.6 | 550.19
00-00017165 | ОПСЗ-24 ПКИ-СП24 (Снегирь) (красный) | Комтид | Оповещатель охранно-пожарный свето-звуковой, сферический корпус «БЕКАС», 24 В, 40 мА, 90 дБ, габариты 60х43х32 мм, предназначен для подачи звукового и светового сигнала в системах пожарной,охранной,охранно-пожарной сигнализации и устанавливается внутри и вне помещений. | Уточняйте у менеджера | Уточняйте у менеджера
03-00011073 | ОПСЗ-24 ПКИ-СП24 (Феникс-Р) (красный) | Комтид | Оповещатель охранно-пожарный свето-звуковой, раздельный звук – свет, 24 В, 25-50 мА, 90 дБ, габариты 120х72х37 мм, предназначен для подачи звукового и светового сигнала в системах пожарной,охранной,охранно-пожарной сигнализации и устанавливается внутри и вне помещений. | 673.2 | 626.08
03-00012283 | ОПСЗ-24 ПКИ-СП24 (Феникс-С) (красный) | Комтид | Оповещатель охранно-пожарный свето-звуковой, совмещенный звук – свет, 24 В, 70 мА, 90 дБ, габариты 120х72х37 мм, предназначен для подачи звукового и светового сигнала в системах пожарной,охранной,охранно-пожарной сигнализации и устанавливается внутри и вне помещений. | 673.2 | 626.08
00-00017163 | ОПСЗ-24 ПКИ-СП24 (Филин) (красный) | Комтид | Оповещатель охранно-пожарный свето-звуковой, совмещенный звук – свет, сферический корпус «ИВОЛГА», 24 В, 40 мА, 90 дБ, габариты 82х67х44мм, предназначен для подачи звукового и светового сигнала в системах пожарной,охранной,охранно-пожарной сигнализации и устанавливается внутри и вне помещений. | 632.4 | 588.13
00-00101441 | ОПСЗ-24 ПКИ-СП24Р (Стриж-24) | Комтид | Оповещатель охранно-пожарный свето-звуковой, раздельное включение свето-звукового сигнала, 18…30 В, 50 мА потребляемый ток, 85…100 дБ, габариты - не более 122x74x24 мм, цвет красный, IP31, -40°...+55°С | 673.2 | 626.08
00-00101440 | ОПСЗ-24 ПКИ-СП24С (Стриж-24) | Комтид | Оповещатель охранно-пожарный свето-звуковой, синхронное включение свето-звукового сигнала, 18…30 В, 50 мА потребляемый ток, 85…100 дБ, габариты - не более 122x74x24 мм, цвет красный, IP31, -40°...+55°С | 551 | 512.43
00-00084815 | ПКИ-СМ12 | Комтид | Оповещатель комбинированный светозвуковой, металлический корпус, раздельное включение свето-звукового сигнала, 9…15 В, 60 мА световой, 30 мА звуковой потреб. ток, 90…100 дБ, габариты - не более 130x113x43 мм, цвет красный или синий, IP41, -40°...+55°С | 1693.2 | 1574.68
00-00084816 | ПКИ-СМ24 | Комтид | Оповещатель комбинированный светозвуковой, металлический корпус, раздельное включение свето-звукового сигнала, 18…30 В, 60 мА световой, 30 мА звуковой потреб. ток, 90…100 дБ, габариты - не более 130x113x43 мм, цвет красный или синий, IP41, -40°...+55°С. | 1693.2 | 1574.68
00-00101444 | ПКИ-СП12 (Сапсан) | Комтид | Оповещатель комбинированный светозвуковой, пластиковый корпус, раздельное включение свето-звукового сигнала, 9…15 В, 20 мА световой, 30 мА звуковой потреб. ток, 85…105 дБ, габариты - не более 146x100x35 мм, цвет красный или синий, IP33, -40°...+55°С | 1326 | 1233.18
00-00101445 | ПКИ-СП24 (Сапсан) | Комтид | Оповещатель комбинированный светозвуковой, пластиковый корпус, раздельное включение свето-звукового сигнала, 18…30 В, 20 мА световой, 30 мА звуковой потреб. ток, 85…105 дБ, габариты - не более 146x100x35 мм, цвет красный или синий, IP33, -40°...+55°С | 1387.2 | 1290.1
00-00105540 | МЕТА 7523 | МЕТА | Светозвуковое табло является звуковым и визуальным аварийным сигнальным устройством и устанавливается на входе в помещения и зоны безопасности, специально оборудованные для маломобильных групп населения. Табло предназначено для подтверждения сигнала вызова из таких помещений и привлечения внимания дежурного персонала. МЕТА 7523 используется в составе системы обратной связи на базе микрофонного пульта МЕТА 18740. Подключается непосредственно к абонентскому устройству МЕТА 18557 исп. МГН или к блоку связи МЕТА 17560. МЕТА 7523 выполнено с учетом требований ГОСТ Р 51671-2020 “Средства связи и информации технические общего пользования, доступные для инвалидов. Классификация. Требования доступности и безопасности”. | 8472 | 8302.56
00-00113046 | АЛАБАЙ исп.07 | Магнито-Контакт | Оповещатель свето-звуковой комбинированный, многотональный (с возможностью выбора тона), 95±3 дБ, гермовводы, питание 12В, IP54. предназначен для привлечения внимания персонала охраны объекта при тревоге, подачей звуковых сигналов от систем автоматики и сигнализации. Многотональное исполнение оповещателя звукового «АЛАБАЙ» позволяет персоналу распознавать 4 различных вида аварийных сигналов в одном помещении. По желанию заказчика, оповещатель может изготавливаться в различных цветовых вариантах (красный, черный, серый, желтый и т.д.) | 4816.21 | 4630.97
00-00113047 | АЛАБАЙ исп.08 | Магнито-Контакт | Оповещатель свето-звуковой комбинированный, многотональный (с возможностью выбора тона), 95±3 дБ, гермовводы, питание 24В, IP54. предназначен для привлечения внимания персонала охраны объекта при тревоге, подачей звуковых сигналов от систем автоматики и сигнализации. Многотональное исполнение оповещателя звукового «АЛАБАЙ» позволяет персоналу распознавать 4 различных вида аварийных сигналов в одном помещении. По желанию заказчика, оповещатель может изготавливаться в различных цветовых вариантах (красный, черный, серый, желтый и т.д.) | 4816.21 | 4630.97
00-00113048 | АЛАБАЙ исп.09 | Магнито-Контакт | Оповещатель свето-звуковой комбинированный, многотональный (с возможностью выбора тона), 95±3 дБ, гермовводы, питание 220В, IP54. предназначен для привлечения внимания персонала охраны объекта при тревоге, подачей звуковых сигналов от систем автоматики и сигнализации. Многотональное исполнение оповещателя звукового «АЛАБАЙ» позволяет персоналу распознавать 4 различных вида аварийных сигналов в одном помещении. По желанию заказчика, оповещатель может изготавливаться в различных цветовых вариантах (красный, черный, серый, желтый и т.д.) | 5712.25 | 5492.55
00-00116631 | АЛАБАЙ исп.13 | Магнито-Контакт | Оповещатель светозвуковой комбинированный, однотональный, IP65, 95±3 дБ, питание 220В, вывод: провод типа ПВС 2x0.75, длина - 0.5м, предназначен для привлечения внимания персонала охраны объекта при тревоге, подачей звуковых сигналов от систем автоматики и сигнализации. | 9544.08 | 9177
00-00124522 | AL-DI (R063) | Омега Саунд | Светозвуковой сигнализатор предназначен для индикации сигнала «Вызов». Устанавливается снаружи помещения над дверным проёмом. Обеспечивает прерывистую световую и звуковую сигнализацию. Подключение сигнализатора к устройству «AL- CB» осуществляется по двухпроводной контролируемой линии связи. IP54; -30...+50°C; 80х55х30 мм; 0,2 кг. | 9890 | 9890
00-00112306 | AL-DI-1M (R205) | Омега Саунд | Светозвуковой сигнализатор, предназначен для индикации сигнала «Вызов». Устанавливается снаружи помещения над дверным проёмом. Обеспечивает прерывистую световую и звуковую сигнализацию. Подключение сигнализатора к устройству «AL- CB» осуществляется по двухпроводной контролируемой линии связи. Допускается подключение к устройству «AL-CB» до двух штук «AL-DI». | 15940 | 15940
00-00124532 | AL-DI-M (R204) | Омега Саунд | Светозвуковой сигнализатор предназначен для индикации сигнала «Вызов». Устанавливается снаружи помещения над дверным проёмом. Обеспечивают прерывистую световую и звуковую сигнализацию. Подключение сигнализатора к устройству «AL- CB» осуществляется по двухпроводной контролируемой линии связи. Допускается подключение к устройству «AL-CB» до двух штук «AL-DI». Устройства имеют вандалозащищенный металлический корпус. IP54; -30...+50°C, 65х90х32 мм; 0,25 кг. | 15340 | 15340
00-00073671 | Тромбон СОРС-ИСТ исполнение П2(торцевой кронштейн) | Тромбон | Светозвуковое табло «Тромбон СОРС-ИСТ» исполнение П2, устанавливается на входе в помещения и зоны безопасности, специально оборудованные для маломобильных групп населения. Табло предназначено для подтверждения сигнала вызова из таких помещений и привлечения внимания дежурного персонала. ИСТ подключается в систему через Абонентское вызывное устройство. Исполнение - пластиковый прямоугольной формы, тип крепления - настенное, питание от ЛБС напряжением 12-36В, порт для подключения к АВУ 1 шт., габаритные размеры не более 296х333х48 мм, вес не более 0,35 кг | 13680 | 12312
00-00073673 | Тромбон СОРС-ИСТ исполнение К (белый) | Тромбон | Информационное светозвуковое табло «Тромбон – СОРС-ИСТ исп.К » устанавливается на входе в помещения и зоны безопасности, специально оборудованные для маломобильных групп населения. Табло предназначено для подтверждения сигнала вызова из таких помещений и привлечения внимания дежурного персонала. ИСТ подключается в систему через Абонентское вызывное устройство. Тип корпуса - настенный, пластиковый квадратной формы, питание от ЛБС напряжением 12-36В, порт для подключения к АВУ 1 шт., габаритные размеры не более 150х150х25 мм, вес не более 0,3 кг. | 11232 | 10109
00-00104083 | Тромбон СОРС-ИСТ исполнение К (черный) | Тромбон | Информационное светозвуковое табло устанавливается на входе в помещения и зоны безопасности, специально оборудованные для маломобильных групп населения (МГН). Табло предназначено для подтверждения сигнала вызова из таких помещений и привлечения внимания дежурного персонала. ИСТ подключается в систему через Абонентское вызывное устройство. | 11232 | 10109
00-00073674 | Тромбон СОРС-ИСТ исполнение П1 (белый) | Тромбон | Светозвуковое табло «Тромбон СОРС-ИСТ» исполнение П1, устанавливается на входе в помещения и зоны безопасности, специально оборудованные для маломобильных групп населения. Табло предназначено для подтверждения сигнала вызова из таких помещений и привлечения внимания дежурного персонала. ИСТ подключается в систему через Абонентское вызывное устройство. Исполнение - пластиковый прямоугольной формы, тип крепления потолочно-настенное, питание от ЛБС напряжением 12-36В, порт для подключения к АВУ 1 шт., габаритные размеры не более 296х333х48 мм, вес не более 0,35 кг | 12437 | 11193
00-00104483 | Тромбон СОРС-ИСТ исполнение П1 (черный) | Тромбон | Светозвуковое табло устанавливается на входе в помещения и зоны безопасности, специально оборудованные для маломобильных групп населения (МГН). Табло предназначено для подтверждения сигнала вызова из таких помещений и привлечения внимания дежурного персонала. ИСТ подключается в систему через Абонентское вызывное устройство. | 12437 | 11193
00-00073675 | Тромбон СОРС-ИСТ исполнение П3(без кронштейна) | Тромбон | Светозвуковое табло «Тромбон СОРС-ИСТ» исполнение П3, устанавливается на входе в помещения и зоны безопасности, специально оборудованные для маломобильных групп населения. Табло предназначено для подтверждения сигнала вызова из таких помещений и привлечения внимания дежурного персонала. ИСТ подключается в систему через Абонентское вызывное устройство. Исполнение - пластиковый прямоугольной формы, тип крепления - потолочное, питание от ЛБС напряжением 12-36В, порт для подключения к АВУ 1 шт., габаритные размеры не более 296х333х48 мм, вес не более 0,35 кг | 13680 | 12312
00-00073676 | Тромбон СОРС-ИСТ исполнение Т | Тромбон | Информационное светозвуковое табло «Тромбон СОРС-ИСТ» исполнение Т, устанавливается на входе в помещения и зоны безопасности, специально оборудованные для маломобильных групп населения. Табло предназначено для подтверждения сигнала вызова из таких помещений и привлечения внимания дежурного персонала. ИСТ подключается в систему через Абонентское вызывное устройство. Тип корпуса - настенный, пластиковый треугольной формы, питание от ЛБС напряжением 12-36В, порт для подключения к АВУ 1 шт., габаритные размеры не более 300х240х110 мм, вес не более 0,4 кг. | 13192 | 11873
00-00105787 | OC300CЗ | ПЛАЗМА-Т | Оповещатель пожарный адресный светозвуковой, световой канал - не менее 500лк, 1Гц, угол обзора 180º, звуковой канал - не менее 90дБ, программируемый режим работы - звук, свет, комбинированный, занимает 1 адрес, встроенный индикатор, питание по шлейфу, встроенный изолятор короткого замыкания, цвет красный | Уточняйте у менеджера | Уточняйте у менеджера
00-00105789 | ОС300СЗ/IP | ПЛАЗМА-Т | Оповещатель пожарный адресный светозвуковой, световой канал - не менее 500лк, 1Гц, угол обзора 180º, звуковой канал - не менее 90дБ, программируемый режим работы - звук, свет, комбинированный, занимает 1 адрес, встроенный индикатор, питание по шлейфу, встроенный изолятор короткого замыкания, цвет красный, IP65 | Уточняйте у менеджера | Уточняйте у менеджера
03-00006266 | Свирель-2 исп.03 | Радий | Оповещатель свето-звуковой. Звуковой, 12В, 300 мА, 100 дБ; световой 12(24)В, 50 мА. Предназначен для подачи звукового и светового сигнала при обнаружении проникновения на охраняемый объект, а также для подачи аварийного звукового и светового сигнала на различных объектах в помещениях и на улице.Оповещатель обеспечивает совместную работу с приборами приемно-контрольными типа «Сигнал-ВК-4», «Сигнал-20», «Сигнал-20П» и любыми другими, имеющими на своем выходе контакты, через которые на оповещатель в режиме «Тревога» подается напряжение постоянного тока. | 2366.25 | 2276.33
00-00025346 | Табло Выход | РИТМ | Оповещатель свето-звуковой радиоканальный, 433 Мгц, исполнительное устройство, подключаемое к охранным приборам. Табло работает со следующими приборами: «Контакт GSM-14»; «Контакт GSM-14 Wi-Fi»; «Контакт GSM-14А»; «Контакт GSM-14А Wi-Fi»; «Контакт GSM-14К»; «Контакт GSM-16». После добавления в радиосистему охранного прибора и настройки, табло обеспечивает световую и звуковую индикацию изменения состояния разделов и зон. | 7710 | 7525
00-00072051 | Трубач-К-РК | Риэлта | Оповещатель свето-звуковой радиоканальный, предназначен для организации свето-звукового оповещения. Управление режимами оповещения и контроль состояния осуществляется по беспроводному двунаправленному каналу связи в протоколе «Риэлта-Контакт-Р». Яркая индикация при включении оповещения. | 3450 | 3277.5
00-00072052 | Трубач-У-РК | Риэлта | Оповещатель комбинированный радиоканальный, предназначен для информирования людей о событиях посредством формирования звукового и светового сигналов. Рассчитан на непрерывную круглосуточную эксплуатацию на открытых площадках под навесом и в закрытых помещениях, жилых и производственных зданий и сооружений Поддерживает протокол двунаправленного радиоканального обмена «Риэлта-Контакт-Р» в диапазоне частот от 433,05 до 434,79 МГц Обеспечивает непрерывный и импульсный режимы работы оповещения Параметры импульсного режима могут задаваться пользователем при настройке Обеспечивает контрастное восприятие светового сигнала при уровне освещенности до 500 лк. | 8815 | 8374.25
00-00040680 | ОПОП 124-7 12В (бело-красный) (226683) | Рубеж | Оповещатель свето-звуковой. Выдача свето-звукового сигнала оповещения в системах ох- ранной и пожарной сигнализации. ток потребления при питании 12 В: звукового сигнала оповещателя, не более - 35 мА; светового сигнала оповещателя, не более - 10 мА. Оповещатель охранно-пожарный комбинированный ОПОП 124-7 12В используется при построении систем оповещения на промышленных предприятиях, в торговых, медицинских, культурно-спортивных и других зданиях с массовым пребыванием людей. ОПОП 124-7 12В предназначен для подключения к источникам питания постоянного тока с напряжением 12 В. ОПОП 124-7 12 В обладает следующими особенностями: отдельные клеммы для подключения светового и звукового каналов; эргономичный и современный дизайн, удовлетворяющий требованиям любого заказчика; конструкция корпуса оповещателя позволяет использовать его на открытом воздухе; конструкция изделия обеспечивает возможность его крепления как на горизонтальной, так и на вертикальной поверхностях; оповещатель защищен от п | 683 | 649
00-00056961 | ОПОП 124-7 12В (красный) (226685) | Рубеж | Оповещатель свето-звуковой. Выдача свето-звукового сигнала оповещения в системах ох- ранной и пожарной сигнализации. ток потребления при питании 12 В: звукового сигнала оповещателя, не более - 35 мА; светового сигнала оповещателя, не более - 10 мА. Оповещатель охранно-пожарный комбинированный ОПОП 124-7 12В предназначен для подключения к источникам питания постоянного тока с напряжением 12 В. ОПОП 124-7 12 В обладает следующими особенностями: эргономичный и современный дизайн, удовлетворяющий требованиям любого заказчика; конструкция корпуса комбинированного оповещателя позволяет использовать его на открытом воздухе; конструкция изделия обеспечивает возможность его крепления как на горизонтальной, так и на вертикальной поверхностях; оповещатель защищен от попадания внутрь твердых тел (пыли) и вертикального каплепадения; низкий ток потребления охранно-пожарного оповещателя дает возможность существенно снизить затраты на электроэнергию, а также затраты на мощность используемых источников | 683 | 649
00-00040681 | ОПОП 124-7 24В (бело-красный) (226682) | Рубеж | Оповещатель свето-звуковой. Выдача свето-звукового сигнала оповещения в системах ох- ранной и пожарной сигнализации. ток потребления при питании 24 В: звукового сигнала оповещателя, не более - 70 мА; светового сигнала оповещателя, не более - 20 мА; уровень звукового давления на расстоянии 1 м, не менее - 100 дБ. Оповещатель охранно-пожарный комбинированный ОПОП 124-7 24В используется при построении систем оповещения на промышленных предприятиях, в торговых, медицинских, культурно-спортивных и других зданиях с массовым пребыванием людей. Оповещатель ОПОП 124-7 24В предназначен для подключения к источникам питания постоянного тока с напряжением 24 В. ОПОП 124-7 24 В обладает следующими особенностями: отдельные клеммы для подключения светового и звукового каналов; эргономичный и современный дизайн, удовлетворяющий требованиям любого заказчика; конструкция корпуса оповещателя позволяет использовать его на открытом воздухе; конструкция изделия обеспечивает возможность его крепления как | 683 | 649
00-00056962 | ОПОП 124-7 24В (красный) (226684) | Рубеж | Оповещатель свето-звуковой. Выдача свето-звукового сигнала оповещения в системах ох- ранной и пожарной сигнализации. ток потребления при питании 24 В: звукового сигнала оповещателя, не более - 70 мА; светового сигнала оповещателя, не более - 20 мА; уровень звукового давления на расстоянии 1 м, не менее - 100 дБ. Оповещатель охранно-пожарный комбинированный ОПОП 124-7 24В предназначен для подключения к источникам питания постоянного тока с напряжением 24 В. ОПОП 124-7 24В обладает следующими особенностями: эргономичный и современный дизайн, удовлетворяющий требованиям любого заказчика; конструкция корпуса комбинированного оповещателя позволяет использовать его на открытом воздухе; конструкция изделия обеспечивает возможность его крепления как на горизонтальной, так и на вертикальной поверхностях; оповещатель защищен от попадания внутрь твердых тел (пыли) и вертикального каплепадения; низкий ток потребления охранно-пожарного оповещателя дает возможность существенно снизить затраты на эл | 683 | 649
00-00065919 | Свирель-12К | Аврора-БиНиБ | Оповещатель охранно-пожарный комбинированный имеет независимое питание световой и звуковой части напряжением 12В постоянного тока и развивает звуковое давление не менее 100 дБ на расстоянии 1м. Период модуляции звукового сигнала 0,2 – 0,8 сек. Предназначен для светового и звукового оповещения о состоянии объекта, охраняемого при помощи приборов приёмно-контрольных охранно-пожарных или систем охранно-пожарной и тревожной сигнализации. | 571.27 | 542.71
00-00079676 | СН-Маяк | Си-Норд НТКФ ООО | Светозвуковой оповещатель. Частота генериремых аудиосогналов - 2-5 кГЦ. Размеры 125х75х45 мм. Средний ток в дежурном режиме - не более 15 МкА | 4690 | 4690
00-00079675 | СН-Сирена-Улица | Си-Норд НТКФ ООО | Уличный светозвуковой радиоканальный оповещатель. Частота генериремых аудиосогналов - 2-4 кГЦ. Размеры 320х220х90 мм | 14290 | 14290
03-00000181 | Призма-200 | Сибирский Арсенал | Оповещатель охранно-пожарный комбинированный светозвуковой служит для подачи световых и звуковых сигналов о состоянии охраняемого объекта в системах охранно-пожарной сигнализации, до 105 дБ, 12 В. | 920 | 840
03-00000651 | Призма-201 | Сибирский Арсенал | Оповещатель охранно-пожарный комбинированный светозвуковой предназначен для светового и звукового оповещения о состоянии объекта, охраняемого с помощью приборов охранно-пожарной сигнализации, до 95 дБ, 12 В, компактная, металлич. корпус. | 1050 | 955
03-00001447 | Призма-202 | Сибирский Арсенал | Оповещатель охранно-пожарный комбинированный светозвуковой предназначен для тревожного оповещения в виде световых и звуковых сигналов, до 95 дБ, 12 В, компактный корпус. | 920 | 840
03-00004455 | БИЯ-С мод.1/12 | Спецавтоматика г. Бийск | Оповещатель охранно-пожарный комбинированный, 85 дБ, 9÷27В, IP54. Корпус оповещателя защищен от пыли, снега, дождя и других атмосферных осадков металлическим кожухом-козырьком, кронштейн для крепления позволяет регулировать угол наклона оповещателя. Предназначен для выдачи световых и звуковых сигналов. | 2700 | 2700
03-00004457 | БИЯ-С мод.3 | Спецавтоматика г. Бийск | Оповещатель охранно-пожарный комбинированный, 95 дБ, 9÷15В, IP54. Корпус оповещателя защищен от пыли, снега, дождя и других атмосферных осадков металлическим кожухом-козырьком, кронштейн для крепления позволяет регулировать угол наклона оповещателя. Предназначен для выдачи световых и звуковых сигналов. | 2700 | 2700
03-00005227 | Корбу | Спецавтоматика г. Бийск | Оповещатель комбинированный, напряжение питания 12 В, 24 В, 220 В переменного или постоянного тока; Уровень звукового давления – не менее 100 дБ (24, 220 В), не менее 90 дБ (12 В); IP41. Предназначен для выдачи световых и звуковых сигналов в системах пожарной и охранной сигнализации. | 1280 | 1280
03-00001998 | Астра-10 исп. 3 | Теко | Оповещатель охранно-пожарный свето-звуковой.Непрерывный круглосуточный режим работы;питание постоянным током (=12 В);прозрачный корпус красного цвета;светодиоды высокой яркости. | 630 | 598.5
03-00000204 | Астра-10 исп.М2 | Теко | Оповещатель охранно-пожарный свето-звуковой.Непрерывный круглосуточный режим работы; малогабаритный корпус, питание постоянным током (=12 В); прозрачный корпус красного цвета; светодиоды высокой яркости. | 450 | 427.5
03-00001202 | Астра-Z-2345 | Теко | Оповещатель пожарный комбинированный радиоканальный, не менее 105 дБ, двухцветный, возможны поставки в корпусах красного и белого цветов, 2 элемента питания (основной и резервный), дальность радиоканала до 1000 м, п оддерживает двусторонний радиообмен в соответствии со стандартом для беспроводных сетей IEEE 802.15.4 и спецификацией ZigBee Pro, контроль вскрытия корпуса и отрыва, контроль радиосети, резервное питание - литий-марганцево-оксидный элемент типоразмера CR123 с напряжением 3,0 В емкостью до 1,5 А/ч, входит в комплект поставки, работоспособность при отсутствии или разряде резервного элемента питания. | 4318 | 4102.1
00-00119227 | ОПОП124-6 | Фактор Спецэлектроника | Оповещатель охранно-пожарный комбинированный (светозвуковой), 10-30В, предназначен для выдачи светового и/или звукового оповещения на объектах оснащённых охранно-пожарной сигнализации или другими системами управления оповещением. Оповещатель охранно-пожарный комбинированный (светозвуковой) ОПОП124-6, предназначен для выдачи светового и/или звукового оповещения на объектах оснащённых охранно-пожарной сигнализации или другими системами управления оповещением. В качестве источника света используются светодиоды. Яркость светодиодов подобрана с учётом возможности размещения на освещённой поверхности. В качестве источника звука используется пьезоэлектрический излучатель, установленный в звуковую камеру, оснащённую рупором. Геометрическая форма аккустической системы создаёт громкий и не режущий слух звук. Прибор подключается через винтовые клеммы. Световая и звуковая часть прибора подключаются раздельно. Клемные блоки продублированы что позволяет подключать прибор в шлейф и продлевать шлейф, | 920.4 | 906.24
03-00000661 | МАЯК-12-К | Электротехника и Автоматика | Оповещатель охранно-пожарный комбинированный свето-звуковой остается одним из самых востребованных в своем классе. Прочный штампованный металлический корпус, широкий диапазон рабочих температур, высокий уровень звукового давления и низкое токопотребление - это залог успеха оповещателей МАЯК-К.ТУ 4372-001-49518441-99, гарантия 5 лет.Напряжение питания постоянного тока, В 12. Номинальный ток потребления, мА: светового оповещателя 20, звукового оповещателя 20. Уровень звукового давления, дБ, не менее 105. Время непрерывной работы в режиме "тревога" не ограничено. Степень защиты оболочки, IP52. Габаритные размеры, мм 140х90х40. Масса, кг, не более 0,3. Диапазон рабочих температур, ºС -50…+55. Относительная влажность воздуха при +25 ºС, %, не более. | 1010 | 905.24
03-00005662 | МАЯК-12-К 110 | Электротехника и Автоматика | Оповещатель охранно-пожарный комбинированный свето-звуковой серии МАЯК-12-К 110 остается одним из самых востребованных в своем классе. Прочный штампованный металлический корпус, широкий диапазон рабочих температур, высокий уровень звукового давления и низкое токопотребление - это залог успеха оповещателей МАЯК-К.ТУ 4372-001-49518441-99, гарантия 5 лет.Напряжение питания постоянного тока, В 12. Номинальный ток потребления, мА: светового оповещателя 20, звукового оповещателя 30. Уровень звукового давления, дБ, не менее 110. Время непрерывной работы в режиме "тревога" не ограничено. Степень защиты оболочки, IP52. Габаритные размеры, мм 140х90х40. Масса, кг, не более 0,3. Диапазон рабочих температур, ºС -50…+55. Относительная влажность воздуха при +25 ºС, %, не более. | 1172 | 1045.16
03-00000638 | МАЯК-12-КП | Электротехника и Автоматика | Оповещатель охранно-пожарный комбинированный свето-звуковой. Идеальный дизайн корпуса, высокий уровень звукового давления, привлекательная цена, низкое токопотребление - эти преимущества делают оповещатели МАЯК-КП вне конкуренции.МАЯК-КП - одни из самых продаваемых оповещателей. Потребители хорошо знают эти изделия и доверяют высокому качеству марки.ТУ 4372-001-49518441-99, гарантия 5 лет.Напряжение питания постоянного тока, В 12. Номинальный ток потребления, мА: светового оповещателя 25, звукового оповещателя 30. Уровень звукового давления, дБ, не менее 105. Время непрерывной работы в режиме "тревога" не ограничено. Степень защиты оболочки, IP55. Габаритные размеры, мм 100х80х42. Масса, кг, не более 0,06. Диапазон рабочих температур, ºС -30…+55. Относительная влажность воздуха при +25 ºС, %, не более | 794 | 709.14
03-00010165 | МАЯК-12-КП 110 | Электротехника и Автоматика | Оповещатель охранно-пожарный комбинированный свето-звуковой. Идеальный дизайн корпуса, высокий уровень звукового давления (до 110 дБ), привлекательная цена, низкое токопотребление - эти преимущества делают оповещатели МАЯК-КП вне конкуренции.МАЯК-КП - одни из самых продаваемых оповещателей. Потребители хорошо знают эти изделия и доверяют высокому качеству марки.ТУ 4372-001-49518441-99, гарантия 5 лет.Напряжение питания постоянного тока, В 12. Номинальный ток потребления, мА: светового оповещателя 25, звукового оповещателя 100. Уровень звукового давления, дБ, не менее 110. Время непрерывной работы в режиме "тревога" не ограничено. Степень защиты оболочки, IP55. Габаритные размеры, мм 100х80х42. Масса, кг, не более 0,06. Диапазон рабочих температур, ºС -30…+55. Относительная влажность воздуха при +25 ºС, %, не более. | 938 | 834.22
03-00000665 | МАЯК-12-КПМ | Электротехника и Автоматика | Оповещатель охранно-пожарный комбинированный свето-звуковой с различным напряжением питания и уровнем звукового давления. Оповещатели входят в низкий ценовой сегмент, обладая при этом высоким качеством.ТУ 4372-001-49518441-99, гарантия 5 лет.Напряжение питания постоянного тока, В 12. Номинальный ток потребления, мА: светового оповещателя 20, звукового оповещателя 20. Уровень звукового давления, дБ, не менее 105. Время непрерывной работы в режиме "тревога" не ограничено. Степень защиты оболочки, IP56. Габаритные размеры, мм 80х80х55. Масса, кг, не более 0,04. Диапазон рабочих температур, ºС -50…+55. Относительная влажность воздуха при +25 ºС, %, не более 95. | 750 | 667.8
03-00005663 | МАЯК-12-КПМ1 | Электротехника и Автоматика | Оповещатель охранно-пожарный комбинированный свето-звуковой с различным напряжением питания и уровнем звукового давления. Оповещатели входят в низкий ценовой сегмент, обладая при этом высоким качеством.ТУ 4372-001-49518441-99, гарантия 5 лет.Напряжение питания постоянного тока, В 12. Номинальный ток потребления, мА: светового оповещателя 20, звукового оповещателя 20. Уровень звукового давления, дБ, не менее 105. Время непрерывной работы в режиме "тревога" не ограничено. Степень защиты оболочки, IP55. Габаритные размеры, мм 100х80х30. Масса, кг, не более 0,03. Диапазон рабочих температур, ºС -50…+55. Относительная влажность воздуха при +25 ºС, %, не более 95. | 732 | 648.72
03-00001427 | МАЯК-12-КПМ1 НИ | Электротехника и Автоматика | Оповещатель охранно-пожарный комбинированный свето-звуковой с различным напряжением питания и уровнем звукового давления. Оповещатели входят в низкий ценовой сегмент, обладая при этом высоким качеством.ТУ 4372-001-49518441-99, гарантия 5 лет.Напряжение питания постоянного тока, В 12. Номинальный ток потребления, мА: светового оповещателя 20, звукового оповещателя 20. Уровень звукового давления, дБ, не менее 105. Время непрерывной работы в режиме "тревога" не ограничено. Степень защиты оболочки, IP55. Габаритные размеры, мм 100х100х35. Масса, кг, не более 0,3. Диапазон рабочих температур, ºС -50…+55. Относительная влажность воздуха при +25 ºС, %, не более 95. | 990 | 888.28
03-00005664 | МАЯК-12-КПМ2 | Электротехника и Автоматика | Оповещатель охранно-пожарный комбинированный свето-звуковой с различным напряжением питания и уровнем звукового давления. Оповещаетли входят в низкий ценовой сегмент, обладая при этом высоким качеством.ТУ 4372-001-49518441-99, гарантия 5 лет.Напряжение питания постоянного тока, В 12. Номинальный ток потребления, мА: светового оповещателя 20, звукового оповещателя 30. Уровень звукового давления, дБ, не менее 110. Время непрерывной работы в режиме "тревога" не ограничено. Степень защиты оболочки, IP55. Габаритные размеры, мм 100х80х30. Масса, кг, не более 0,3. Диапазон рабочих температур, ºС -50…+55. Относительная влажность воздуха при +25 ºС, %, не более 95. | 828 | 736.7
03-00010138 | МАЯК-12-КПМ2 НИ | Электротехника и Автоматика | Оповещатель охранно-пожарный комбинированный свето-звуковой с различным напряжением питания и уровнем звукового давления. Оповещатели входят в низкий ценовой сегмент, обладая при этом высоким качеством.ТУ 4372-001-49518441-99, гарантия 5 лет.Напряжение питания постоянного тока, В 12. Номинальный ток потребления, мА: светового оповещателя 20, звукового оповещателя 30. Уровень звукового давления, дБ, не менее 110. Время непрерывной работы в режиме "тревога" не ограничено. Степень защиты оболочки, IP55. Габаритные размеры, мм 100х100х35. Масса, кг, не более 0,3. Диапазон рабочих температур, ºС -50…+55. Относительная влажность воздуха при +25 ºС, %, не более 95. | 1141 | 1015.48
03-00002107 | МАЯК-220-К | Электротехника и Автоматика | Оповещатель охранно-пожарный комбинированный свето-звуковой. Прочный штампованный металлический корпус, широкий диапазон рабочих температур, высокий уровень звукового давления и низкое токопотребление - это залог успеха оповещателей серии МАЯК-К.МАЯК-220-К с прочным штампованным металлическим корпусом.ТУ 4372-001-49518441-99, гарантия 5 лет. | 1228 | 1091.8
03-00005669 | МАЯК-220-КПМ1 | Электротехника и Автоматика | Оповещатель охранно-пожарный комбинированный свето-звуковой с различным напряжением питания и уровнем звукового давления. Оповещатели входят в низкий ценовой сегмент, обладая при этом высоким качеством.МАЯК-220-КПМ1 с повышеным уровнем звукового давления.ТУ 4372-001-49518441-99, гарантия 5 лет. | 1010 | 905.24
03-00008666 | МАЯК-220-КПМ1 НИ | Электротехника и Автоматика | Оповещатель охранно-пожарный комбинированный свето-звуковой с различным напряжением питания и уровнем звукового давления. Оповещаетли входят в низкий ценовой сегмент, обладая при этом высоким качеством.МАЯК-220-КПМ1-НИ - наружное исполнение.ТУ 4372-001-49518441-99, гарантия 5 лет. | 1172 | 1045.16
03-00012070 | МАЯК-220-КПМ2 | Электротехника и Автоматика | Оповещатель охранно-пожарный комбинированный свето-звуковой с различным напряжением питания и уровнем звукового давления. Оповещатели входят в низкий ценовой сегмент, обладая при этом высоким качеством.МАЯК-220-КПМ2 - оповещатель с повышенным уровнем звукового давления.ТУ 4372-001-49518441-99, гарантия 5 лет. | 1240 | 1104.52
03-00005670 | МАЯК-220-КПМ2 НИ | Электротехника и Автоматика | Оповещатель охранно-пожарный комбинированный свето-звуковой с различным напряжением питания и уровнем звукового давления. Оповещатели входят в низкий ценовой сегмент, обладая при этом высоким качеством.ТУ 4372-001-49518441-99, гарантия 5 лет. | 1296 | 1153.28
03-00005675 | МАЯК-24-К | Электротехника и Автоматика | Оповещатель охранно-пожарный комбинированный свето-звуковой серии МАЯК-К остаются одними из самых востребованных в своем классе. Прочный штампованный металлический корпус, широкий диапазон рабочих температур, высокий уровень звукового давления и низкое токопотребление - это залог успеха оповещателей МАЯК-К.ТУ 4372-001-49518441-99, гарантия 5 лет. | 1010 | 905.24
03-00005676 | МАЯК-24-К 110 | Электротехника и Автоматика | Оповещатель охранно-пожарный комбинированный свето-звуковой серии МАЯК-К остаются одними из самых востребованных в своем классе. Прочный штампованный металлический корпус, широкий диапазон рабочих температур, высокий уровень звукового давления и низкое токопотребление - это залог успеха оповещателей МАЯК-К.ТУ 4372-001-49518441-99, гарантия 5 лет. | 1172 | 1045.16
03-00005677 | МАЯК-24-КП | Электротехника и Автоматика | Оповещатель охранно-пожарный комбинированный свето-звуковой. Идеальный дизайн корпуса, высокий уровень звукового давления, привлекательная цена, низкое токопотребление - эти преимущества делают оповещатели МАЯК-КП вне конкуренции.МАЯК-КП - одни из самых продаваемых оповещателей. Потребители хорошо знают эти изделия и доверяют высокому качеству марки.ТУ 4372-001-49518441-99, гарантия 5 лет. | 794 | 709.14
00-00014511 | МАЯК-24-КП 110 | Электротехника и Автоматика | Оповещатель охранно-пожарный комбинированный свето-звуковой. Идеальный дизайн корпуса, высокий уровень звукового давления (до 110 дБ), привлекательная цена, низкое токопотребление - эти преимущества делают оповещатели МАЯК-КП вне конкуренции.МАЯК-КП - одни из самых продаваемых оповещателей. Потребители хорошо знают эти изделия и доверяют высокому качеству марки.ТУ 4372-001-49518441-99, гарантия 5 лет. | 938 | 834.22
03-00005678 | МАЯК-24-КПМ | Электротехника и Автоматика | Оповещатель охранно-пожарный комбинированный свето-звуковой с различным напряжением питания и уровнем звукового давления. Оповещатели входят в низкий ценовой сегмент, обладая при этом высоким качеством.ТУ 4372-001-49518441-99, гарантия 5 лет. | 750 | 667.8
03-00005679 | МАЯК-24-КПМ1 | Электротехника и Автоматика | Оповещатель охранно-пожарный комбинированный свето-звуковой с различным напряжением питания и уровнем звукового давления. Оповещатели входят в низкий ценовой сегмент, обладая при этом высоким качеством.ТУ 4372-001-49518441-99, гарантия 5 лет. | 732 | 648.72
03-00005680 | МАЯК-24-КПМ1 НИ | Электротехника и Автоматика | Оповещатель охранно-пожарный комбинированный свето-звуковой с различным напряжением питания и уровнем звукового давления. Оповещатели входят в низкий ценовой сегмент, обладая при этом высоким качеством.ТУ 4372-001-49518441-99, гарантия 5 лет. | 990 | 888.28
03-00005681 | МАЯК-24-КПМ2 | Электротехника и Автоматика | Оповещатель охранно-пожарный комбинированный свето-звуковой с различным напряжением питания и уровнем звукового давления. Оповещатели входят в низкий ценовой сегмент, обладая при этом высоким качеством.ТУ 4372-001-49518441-99, гарантия 5 лет. | 828 | 736.7
03-00005682 | МАЯК-24-КПМ2 НИ | Электротехника и Автоматика | Оповещатель охранно-пожарный комбинированный свето-звуковой с различным напряжением питания и уровнем звукового давления. Оповещатели входят в низкий ценовой сегмент, обладая при этом высоким качеством.ТУ 4372-001-49518441-99, гарантия 5 лет. | 1141 | 1015.48
00-00085510 | Г- 12-КП | ИП Раченков А.В. | Комбинированный оповещатель, пластик. корпус, внутр. исполнение, 9-13.8В, свет - 20мА, звук-40мА, 105дБ, 90х110х40мм, 0.07кг, -10С..+55С, IP 52 (ПОЛНЫЙ АНАЛОГ МАЯК-12КП). Комбинированный свето-звуковой оповещатель используется в системах оповещения и управления эвакуацией людей при пожаре (СОУЭ) и предназначен как для световой индикации, так и для звукового оповещения при чрезвычайных ситуациях. | 680 | 646
00-00085514 | Г- 12-КПР | ИП Раченков А.В. | Комбинированный оповещатель со стробовспышкой, пластик. корпус, диблирование контактов, внутр. исполнение, 9-13.8В, 45мА, 105дБ, Ø 86х50мм, 0.05кг, -10С..+55С, IP 52. Комбинированный свето-звуковой оповещатель со стробовспышкой используется в системах оповещения и управления эвакуацией людей при пожаре (СОУЭ) и предназначен как для световой индикации, так и для звукового оповещения при чрезвычайных ситуациях. | 670 | 636.5
00-00085509 | Г-12-К | ИП Раченков А.В. | Комбинированный оповещатель, пластик. корпус, внутр. исполнение, 9-13В, свет-20мА, звук-40мА, 105дБ, Ø 86х50мм, 0.05кг, -10С..+55С, IP 52. Комбинированный свето-звуковой оповещатель используется в системах оповещения и управления эвакуацией людей при пожаре (СОУЭ) и предназначен как для световой индикации, так и для звукового оповещения при чрезвычайных ситуациях. | 697 | 662.15
00-00085507 | Г-12-К исп.2 | ИП Раченков А.В. | Комбинированный оповещатель, металл. корпус, внутр. исполнение, 9-13В, свет - 20мА, звук - 40мА, 105дБ, 122х88х36мм, 0.2 кг, -30С...+55С, IP 52. Удобная подъемная передняя панель, тампер на вскрытие. Комбинированный свето-звуковой оповещатель используется в системах оповещения и управления эвакуацией людей при пожаре (СОУЭ) и предназначен как для световой индикации, так и для звукового оповещения при чрезвычайных ситуациях. | 939 | 892.05
00-00085508 | Г-12-К исп.3 | ИП Раченков А.В. | Комбинированный оповещатель, металл. корпус, внутр. исполнение, 9-13В, свет - 20мА, звук - 40мА, 105дБ, 125х73х50мм, 0.2кг, -30С...+55С, IP 52. Тампер на вскрытие! (ПОЛНЫЙ АНАЛОГ МАЯК-12К). Комбинированный свето-звуковой оповещатель используется в системах оповещения и управления эвакуацией людей при пожаре (СОУЭ) и предназначен как для световой индикации, так и для звукового оповещения при чрезвычайных ситуациях. | 969 | 920.55
00-00085512 | Г-12-КПС | ИП Раченков А.В. | Комбинированный оповещатель со стробовспышкой, пластик. корпус, внутр. исп., 9-13,8В, 45мА, 105дБ, 90х110х40мм, -10С..+55С, IP52, 0,07кг. Комбинированный свето-звуковой оповещатель используется в системах оповещения и управления эвакуацией людей при пожаре (СОУЭ) и предназначен как для световой индикации, так и для звукового оповещения при чрезвычайных ситуациях. | 669 | 635.55
00-00085511 | Г-24-КП | ИП Раченков А.В. | Комбинированный оповещатель, пластик. корпус, внутр. исполнение, 18-27.6В, свет-20мА, звук-40мА, 105дБ, 90х110х40мм, 0.07кг, -10С..+55С, IP 52 (ПОЛНЫЙ АНАЛОГ МАЯК-24КП). Комбинированный свето-звуковой оповещатель используется в системах оповещения и управления эвакуацией людей при пожаре (СОУЭ) и предназначен как для световой индикации, так и для звукового оповещения при чрезвычайных ситуациях. | 694 | 659.3
00-00085515 | Г-24-КПР | ИП Раченков А.В. | Комбинированный оповещатель со стробовспышкой, пластик. корпус, дублирование контактов, внутр. исполнение, 18-27.6В, 45мА, 105дБ, Ø 86х50мм, 0.05кг, -10С..+55С, IP 52. Комбинированный свето-звуковой оповещатель со стробовспышкой используется в системах оповещения и управления эвакуацией людей при пожаре (СОУЭ) и предназначен как для световой индикации, так и для звукового оповещения при чрезвычайных ситуациях. | 688 | 653.6
00-00085513 | Г-24-КПС | ИП Раченков А.В. | Комбинированный оповещатель со стробовспышкой, пластик. корпус, внутр. исп., 9-13,8В, 45мА, 105дБ, 90х110х40мм, -10С..+55С, IP52, 0,07кг. Комбинированный свето-звуковой оповещатель используется в системах оповещения и управления эвакуацией людей при пожаре (СОУЭ) и предназначен как для световой индикации, так и для звукового оповещения при чрезвычайных ситуациях. | 687 | 652.65
00-00103022 | М-12-PRO-СЗ "Выход" (универсальное крепление) | ИП Раченков А.В. | Светозвуковое табло премиум-класса. 9-13,8В/50мА/35мА/ -30..+55С/ 333х296x48мм/0,35 кг/IP54. Пять вариантов креплений: универсальное, торцевое, вертикальное, подвесное, потолочное. При изготовлении возможна любая надпись или пиктограмма. | 4648 | 4415.6
00-00103023 | М-24-PRO-СЗ "Выход" (универсальное крепление) | ИП Раченков А.В. | Светозвуковое табло премиум-класса. 18-27.6В/45мА/30мА/ -30..+55С/ 333х296x48мм/0,35 кг/IP54. Пять вариантов креплений: универсальное, торцевое, вертикальное, подвесное, потолочное. При изготовлении возможна любая надпись или пиктограмма. | 4648 | 4415.6
00-00085879 | О-12 | ИП Раченков А.В. | Комбинированный оповещатель, пластик. корпус, внутр. исполнение, 9-13, 8В, свет-20мА, звук-40мА, 105дБ, Ø 90х38мм, 0.07кг, -30С..+55С, IP 52. Комбинированный свето-звуковой оповещатель используется в системах оповещения и управления эвакуацией людей при пожаре (СОУЭ) и предназначен как для световой индикации, так и для звукового оповещения при чрезвычайных ситуациях. | 680 | 646
00-00085516 | О-12 исп. 2 | ИП Раченков А.В. | Комбинированный оповещатель, пластик. корпус, внутр. исполнение, 9-13,8В, свет-20мА, звук-40мА, 105дБ, 103х160х47мм, 0.15кг, -30С..+55С, IP 52. Комбинированный свето-звуковой оповещатель используется в системах оповещения и управления эвакуацией людей при пожаре (СОУЭ) и предназначен как для световой индикации, так и для звукового оповещения при чрезвычайных ситуациях. | 739 | 702.05
00-00085517 | О-220 | ИП Раченков А.В. | Комбинированный оповещатель, пластик. корпус, внутр. исполнение, 187-242В, 1Вт, 105дБ, 103х160х47мм, 0.16кг, -10С..+55С, IP 52. Комбинированный свето-звуковой оповещатель используется в системах оповещения и управления эвакуацией людей при пожаре (СОУЭ) и предназначен как для световой индикации, так и для звукового оповещения при чрезвычайных ситуациях. | 900 | 855
Оповещатели световые
00-00038296 | Марс 12-24-СП (красный) | SLT | Оповещатель световой универсальный. Подходит на 12В и на 24В, свет-20мА, 90x90x43, IP52. Предназначен для подачи световых сигналов на объектах, оснащенных охранно-пожарной и аварийной сигнализацией. | 259 | 224
00-00070184 | Марс 12-24-СП (синий) | SLT | Оповещатель световой универсальный. Подходит на 12В и на 24В, свет-20мА, 90x90x43, IP52. Предназначен для подачи световых сигналов на объектах, оснащенных охранно-пожарной и аварийной сигнализацией. | 259 | 224
00-00039763 | Марс 12-24-СП-М1 (красный) | SLT | Оповещатель световой, универсальный. Подходит на 12В и на 24В, свет-20мА, 90x90x43, IP52, предназначен для подачи световых сигналов на объектах, оснащенных охранно-пожарной и аварийной сигнализацией. | 259 | 224
00-00070185 | Марс 12-24-СП-М1 (синий) | SLT | Оповещатель световой, универсальный. Подходит на 12В и на 24В, свет-20мА, 90x90x43, IP52, предназначен для подачи световых сигналов на объектах, оснащенных охранно-пожарной и аварийной сигнализацией. | 259 | 224
00-00122425 | Марс 12-24-СП-М1 (строб, красный) | SLT | Оповещатель световой, универсальный. Подходит на 12В(+1,8/-3,0) и на 24В(+3,6/-6,0), свет-20мА, 90x90x43, масса 0,04кг, диапазон раб.темп.°С (-30/+55), отн.влаж.возд.при +25 °С 95%, IP52. Оснащен стробовспышкой. | 464 | 402
00-00122426 | Марс 12-24-СП-М1 (строб, синий) | SLT | Оповещатель световой, универсальный. Подходит на 12В(+1,8/-3,0) и на 24В(+3,6/-6,0), свет-20мА, 90x90x43, масса 0,04кг, диапазон раб.темп.°С (-30/+55), отн.влаж.возд.при +25 °С 95%, IP52. Оснащен стробовспышкой. | 464 | 402
00-00122427 | Марс 220-СП-М1 | SLT | Оповещатель световой, 220В(+22 /-33), 1.6 ВА, 90x90x43, масса 0,04кг, диапазон раб.темп.°С (-30/+55), отн.влаж.возд.при +25 °С 95%, IP52. | 392 | 340
00-00122428 | Марс 220-СП-М1 (строб) | SLT | Оповещатель световой, 220В(+22 /-33), 1.6 ВА, 90x90x43, масса 0,04кг, диапазон раб.темп.°С (-30/+55), отн.влаж.возд.при +25 °С 95%, IP52. Оснащен стробовспышкой. | 559 | 484
00-00061799 | ST-AA010L-RD | Smartec | Оповещатель СИД, красный, 2/12/24 В (DC) | 710 | 710
00-00058211 | ST-AA011L-RD | Smartec | Оповещатель СИД, красный, 2/12/24 В (DC) | 396 | 396
00-00089384 | ST-AA011L-YL | Smartec | Оповещатель световой СИД, желтый, 12 В (DC), IP65, предназначен для светового оповещения о состоянии систем. | 396 | 396
00-00059505 | SКАТ-12 LUX EXIT | Бастион | Оповещатель охранно-пожарный световой (табло), 9-28В, 20мА, 6 светодиодов, -30..+40°С, IP20, 280х115х30мм, 0,17кг. Универсальное питание 9-28В. Стабильная яркость свечения. Встроенный диодный модуль для контроля линии. Нестираемая объемная надпись. Пластиковый корпус с возможностью смены надписи. Ниша для коммутации проводов с крышкой. 4 точки крепления к стене. Крепление к потолку клипсами d26. Гарантия 5 лет. | Уточняйте у менеджера | Уточняйте у менеджера
00-00017239 | ПКИ-СО1 (Вишня-Б) (красный) | Комтид | Оповещатель световой, сферический корпус, 9…15 В, 0,6 Вт потребляемая мощность, 50 мА, габариты - не более 60x45x35 мм, цвет красный, IP54, -40°...+55°С, предназначен для подачи светового сигнала в системах охранной сигнализации и устанавливается внутри помещений отапливаемого и неотапливаемого типа. | 234.6 | 218.18
00-00084363 | ПКИ-СО1 (Вишня-И) (красный) | Комтид | Оповещатель световой, сферический корпус, 9…15 В, 0,6 Вт потребляемая мощность, 50 мА, габариты - не более 85x70x50 мм, цвет красный, IP54, -40°...+55°С, предназначен для подачи светового сигнала в системах охранной сигнализации и устанавливается внутри помещений отапливаемого и неотапливаемого типа. | 234.6 | 218.18
00-00017237 | ПКИ-СО1 (Вишня-И) (синий) | Комтид | Оповещатель световой, сферический корпус, 9…15 В, 0,6 Вт потребляемая мощность, 50 мА, габариты - не более 85x70x50 мм, цвет синий, IP54, -40°...+55°С, предназначен для подачи светового сигнала в системах охранной сигнализации и устанавливается внутри помещений отапливаемого и неотапливаемого типа. | Уточняйте у менеджера | Уточняйте у менеджера
00-00017241 | СБ-1 (Строб 12В) (красный) | Комтид | Устройство декоративной подсветки, сферический корпус «БЕКАС», 12 В, 40 мА, габариты 60х43х32 мм, предназначен для декоративной подсветки в составе рекламных щитов, вывесок, а также для обозначения опасных зон, привлечения внимания. | 448.8 | 417.38
00-00017243 | СБ-3 (Строб 220В) | Комтид | Устройство декоративной подсветки, сферический корпус «БЕКАС», 220 В, 50 мА, габариты 60х43х32 мм, предназначен для декоративной подсветки в составе рекламных щитов, вывесок, а также для обозначения опасных зон, привлечения внимания. | 510 | 474.3
03-00006273 | СИ-1 (Строб 12В) (красный) | Комтид | Устройство декоративной подсветки, сферический корпус «ИВОЛГА», 12 В, 40 мА, габариты 82х67х44мм, предназначен для внутренней и наружной декоративной подсветки, а также для обозначения опасных зон, привлечения внимания. | 448.8 | 417.38
00-00017242 | СИ-3 (Строб 220В) (красный) | Комтид | Устройство декоративной подсветки, сферический корпус «ИВОЛГА», влагозащищенный корпус 220 В,50 мА, габариты 82х67х44мм, предназначен для декоративной подсветки в составе рекламных щитов, вывесок, а также для обозначения опасных зон, привлечения внимания. | 510 | 474.3
00-00025025 | СИ-3 (Строб 220В) (прозрачный) | Комтид | Устройство декоративной подсветки, сферический корпус «ИВОЛГА», влагозащищенный корпус 220 В,50 мА, габариты 82х67х44мм, предназначен для декоративной подсветки в составе рекламных щитов, вывесок, а также для обозначения опасных зон, привлечения внимания. | 510 | 474.3
00-00069296 | Маяк | Комплектстройсервис | Оповещатель световой, напряжение питания 12 В, номинальный ток потребления 20 мА, степень защиты оболочкой IP20, диапазон рабочих температур -40...+50°С, габаритные размеры 100х100х30 мм. Предназначен для выдачи световых сигналов на охраняемых объектов и подключения к приборам приемно-контрольным охранно-пожарным, а также для выдачи световых сигналов в других системах оповещения. | 159 | 159
00-00069278 | Искра 12В | Магнито-Контакт | Оповещатель охранно-пожарный световой 12В, IP41, предназначен для выдачи световых сигналов с охраняемых объектов и подключения к приборам приемно-контрольным охранно-пожарным. При подаче на оповещатель управляющего напряжения, на оповещателе включаются ряд сигнальных оптических индикаторов. | 683.6 | 683.6
00-00069279 | Искра 24В | Магнито-Контакт | Оповещатель охранно-пожарный световой, 24В, IP41, предназначен для выдачи световых сигналов с охраняемых объектов и подключения к приборам приемно-контрольным охранно-пожарным. При подаче на оповещатель управляющего напряжения, на оповещателе включаются ряд сигнальных оптических индикаторов. | 683.6 | 683.6
00-00017975 | ОС-12 исп.01 | Магнито-Контакт | Оповещатель световой, представляет собой моноблок, содержащий световое стекло. Внутри корпуса ОС-12 «АЯКС» исп.01 имеется печатная плата с радиоэлементами с двумя дублированных коммутационными клеммниками для подключения внешнего питания. Корпус оповещателя ОС-12 «АЯКС» исп.01 оснащен двумя гермовводами, обеспечивающими подключение кабеля диаметром от 6 до 14 мм. | 1639.56 | 1639.56
00-00061212 | ОС-12 исп.02 | Магнито-Контакт | Оповещатель световой, корпус оснащен выводом КСПВГ 2х0,2мм длиной 1метр, клеммники на плате отсутствуют. | 1530.34 | 1530.34
00-00105788 | ОС300Т | ПЛАЗМА-Т | Оповещатель пожарный адресный световой табличный, программируемый режим работы, занимает 1 адрес, встроенный индикатор, питание по шлейфу, встроенный изолятор короткого замыкания. Варианты надписей Выход, Пожар, Автоматика отключена, Газ уходи!, Газ не входить! Порошок уходи!, Порошок не входить! Пена уходи!, Пена не входить! | Уточняйте у менеджера | Уточняйте у менеджера
03-00004434 | БИГ-09 н.р. | ПЭАП | Индикатор прибытия наряда, нормально-разомкнутые контакты, максимальное коммутируемое напряжение 100 В, максимальный коммутируемый ток 250 мА, максимальная коммутируемая мощность 10 Вт, ток потребления светодиода 20 мА, диапазон рабочих температур -40...+75°С | 358.8 | 344.45
00-00017872 | БИГ-09Н | ПЭАП | Индикатор прибытия наряда предназначен для наружней установки. Корпус антивандальный выполнен из высокопрочного поликарбоната не поддерживающего горения. Крепление осуществляется шурупами с потайной головкой диаме-тром 3мм ( в комплект поставки не входят). | Уточняйте у менеджера | Уточняйте у менеджера
03-00009160 | БИГ-11 | ПЭАП | Индикатор прибытия наряда предназначен для установки внутри помещений. Корпус антивандальный выполнен из высокопрочного поликарбоната не поддерживающего горения. Крепление осуществляется шурупами с потайной головкой диаме-тром 3мм ( в комплект поставки не входят). | 507 | 486.72
00-00017873 | БИГ-11Н | ПЭАП | Индикатор прибытия наряда предназначен для наружней установки. Корпус антивандальный выполнен из высокопрочного поликарбоната не поддерживающего горения. Крепление осуществляется шурупами с потайной головкой диаме-тром 3мм ( в комплект поставки не входят). | Уточняйте у менеджера | Уточняйте у менеджера
00-00017874 | БИГ-17 | ПЭАП | Индикатор прибытия наряда. Корпус антивандальный выполнен из высокопрочного поликарбоната не поддерживающего горения. Крепление осуществляется шурупами с потайной головкой диаметром 3 мм ( в комплект поставки не входят). | 561.6 | 539.14
03-00004435 | БИГ-31 н.р. | ПЭАП | Индикатор прибытия наряда в металлопластиковом корпусе. Совмещенные индикаторы состояния сигнализации и извещатели прибытия наряда. Уникальная технология изготовления данных корпусов позволяет идеально изолировать прибор от окружающей среды. Материалом данного корпуса является многослойный пластик, армированный металлом, вследствии чего и механическая прочность данных корпусов не уступает металлическим. | Уточняйте у менеджера | Уточняйте у менеджера
03-00007836 | ОПОП 1-8 "АВТОМАТИКА ОТКЛЮЧЕНА" фон красный | Рубеж | Оповещатель охранно-пожарный световой, 12В, 20мА, 300х100х20 мм, IP41, -40...+55°С, предназначен для обозначения и оповещения специализированных зон (вход, выход), а также информирования при наступлении особых ситуаций, таких как включение пожарной сигнализации, включение систем порошкового, газового либо водяного пожаротушения и других. | 503 | 478
00-00064267 | ОПОП 1-8 "АЭРОЗОЛЬ УХОДИ" | Рубеж | Оповещатель охранно-пожарный световой, 12В, 20мА, 300х100х20 мм, IP41, -40...+55°С, предназначен для обозначения и оповещения специализированных зон (вход, выход), а также информирования при наступлении особых ситуаций, таких как включение пожарной сигнализации, включение систем порошкового, газового либо водяного пожаротушения и других. | 664 | 631
00-00080270 | ОПОП 1-8 "бегущий человек + лестница вниз влево " | Рубеж | Оповещатель охранно-пожарный световой, 12В, 20мА, 300х100х20 мм, IP41, -40...+55°С, предназначен для обозначения и оповещения специализированных зон (вход, выход), а также информирования при наступлении особых ситуаций, таких как включение пожарной сигнализации, включение систем порошкового, газового либо водяного пожаротушения и других. | 523 | 497
00-00080269 | ОПОП 1-8 "бегущий человек + лестница вниз вправо" | Рубеж | Оповещатель охранно-пожарный световой, 12В, 20мА, 300х100х20 мм, IP41, -40...+55°С, предназначен для обозначения и оповещения специализированных зон (вход, выход), а также информирования при наступлении особых ситуаций, таких как включение пожарной сигнализации, включение систем порошкового, газового либо водяного пожаротушения и других. | 523 | 497
00-00103244 | ОПОП 1-8 "бегущий человек + стрелка вверх" | Рубеж | Оповещатель охранно-пожарный световой, 12В, 20мА, 300х100х20 мм, IP41, -40...+55°С, предназначен для обозначения и оповещения специализированных зон (вход, выход), а также информирования при наступлении особых ситуаций, таких как включение пожарной сигнализации, включение систем порошкового, газового либо водяного пожаротушения и других. | 664 | 631
00-00101059 | ОПОП 1-8 "бегущий человек + стрелка влево" | Рубеж | Оповещатель охранно-пожарный световой, 12В, 20мА, 300х100х20 мм, IP41, -40...+55°С, предназначен для обозначения и оповещения специализированных зон (вход, выход), а также информирования при наступлении особых ситуаций, таких как включение пожарной сигнализации, включение систем порошкового, газового либо водяного пожаротушения и других. | 503 | 478
00-00078922 | ОПОП 1-8 "бегущий человек + стрелка вправо" | Рубеж | Оповещатель охранно-пожарный световой, 12В, 20мА, 300х100х20 мм, IP41, -40...+55°С, предназначен для обозначения и оповещения специализированных зон (вход, выход), а также информирования при наступлении особых ситуаций, таких как включение пожарной сигнализации, включение систем порошкового, газового либо водяного пожаротушения и других. | 503 | 478
00-00078923 | ОПОП 1-8 "ВЫХОД + стрелка влево" фон зеленый | Рубеж | Оповещатель охранно-пожарный световой, 12В, 20мА, 300х100х20 мм, IP41, -40...+55°С, предназначен для обозначения и оповещения специализированных зон (вход, выход), а также информирования при наступлении особых ситуаций, таких как включение пожарной сигнализации, включение систем порошкового, газового либо водяного пожаротушения и других. | 503 | 478
00-00046052 | ОПОП 1-8 "ВЫХОД + стрелка вправо" фон зеленый | Рубеж | Оповещатель охранно-пожарный световой, 12В, 20мА, 300х100х20 мм, IP41, -40...+55°С, предназначен для обозначения и оповещения специализированных зон (вход, выход), а также информирования при наступлении особых ситуаций, таких как включение пожарной сигнализации, включение систем порошкового, газового либо водяного пожаротушения и других. | 503 | 478
03-00005905 | ОПОП 1-8 "ВЫХОД" (338630) | Рубеж | Оповещатель охранно-пожарный световой, 12В, 20мА, 300х100х20 мм, IP41, -40...+55°С, предназначен для обозначения и оповещения специализированных зон (вход, выход), а также информирования при наступлении особых ситуаций, таких как включение пожарной сигнализации, включение систем порошкового, газового либо водяного пожаротушения и других. | 473 | 449
00-00109431 | ОПОП 1-8 "ГАЗ НЕ ВХОДИТЬ" фон красный | Рубеж | Оповещатель охранно-пожарный световой, 12В, 20мА, 300х100х20 мм, IP41, -40...+55°С, предназначен для обозначения и оповещения специализированных зон (вход, выход), а также информирования при наступлении особых ситуаций, таких как включение пожарной сигнализации, включение систем порошкового, газового либо водяного пожаротушения и других. | 503 | 478
03-00006969 | ОПОП 1-8 "ГАЗ УХОДИ" фон красный | Рубеж | Оповещатель охранно-пожарный световой, 12В, 20мА, 300х100х20 мм, IP41, -40...+55°С, предназначен для обозначения и оповещения специализированных зон (вход, выход), а также информирования при наступлении особых ситуаций, таких как включение пожарной сигнализации, включение систем порошкового, газового либо водяного пожаротушения и других. | 503 | 478
03-00007152 | ОПОП 1-8 "ЗАПАСНЫЙ ВЫХОД" фон зеленый | Рубеж | Оповещатель охранно-пожарный световой, 12В, 20мА, 300х100х20 мм, IP41, -40...+55°С, предназначен для обозначения и оповещения специализированных зон (вход, выход), а также информирования при наступлении особых ситуаций, таких как включение пожарной сигнализации, включение систем порошкового, газового либо водяного пожаротушения и других. | 503 | 478
00-00104039 | ОПОП 1-8 "Зона безопасности МГН" фон зеленый | Рубеж | Оповещатель охранно-пожарный световой, 12В, 20мА, 300х100х20 мм, IP41, -40...+55°С, предназначен для обозначения и оповещения специализированных зон (вход, выход), а также информирования при наступлении особых ситуаций, таких как включение пожарной сигнализации, включение систем порошкового, газового либо водяного пожаротушения и других. | 664 | 631
03-00011637 | ОПОП 1-8 "НАСОСНАЯ СТАНЦИЯ" фон красный | Рубеж | Оповещатель охранно-пожарный световой, 12В, 20мА, 300х100х20 мм, IP41, -40...+55°С, предназначен для обозначения и оповещения специализированных зон (вход, выход), а также информирования при наступлении особых ситуаций, таких как включение пожарной сигнализации, включение систем порошкового, газового либо водяного пожаротушения и других. | 523 | 497
00-00033745 | ОПОП 1-8 "ПОЖАР" фон красный | Рубеж | Оповещатель охранно-пожарный световой, 12В, 20мА, 300х100х20 мм, IP41, -40...+55°С, предназначен для обозначения и оповещения специализированных зон (вход, выход), а также информирования при наступлении особых ситуаций, таких как включение пожарной сигнализации, включение систем порошкового, газового либо водяного пожаротушения и других. | 503 | 478
00-00094812 | ОПОП 1-8 "ПОЖАРОБЕЗОПАСНАЯ ЗОНА" | Рубеж | Оповещатель охранно-пожарный световой, 12В, 20мА, 300х100х20 мм, IP41, -40...+55°С, предназначен для обозначения и оповещения специализированных зон (вход, выход), а также информирования при наступлении особых ситуаций, таких как включение пожарной сигнализации, включение систем порошкового, газового либо водяного пожаротушения и других. | 664 | 631
00-00109807 | ОПОП 1-8 "ПОРОШОК- НЕ ВХОДИТЬ" фон красный | Рубеж | Оповещатель охранно-пожарный световой, 12В, 20мА, 300х100х20 мм, IP41, -40...+55°С, предназначен для обозначения и оповещения специализированных зон (вход, выход), а также информирования при наступлении особых ситуаций, таких как включение пожарной сигнализации, включение систем порошкового, газового либо водяного пожаротушения и других. | 503 | 478
00-00124740 | ОПОП 1-8 "Порошок - уходи!" фон красный | Рубеж | Оповещатель охранно-пожарный световой, 12В, 20мА, 300х100х20 мм, IP41, -40...+55°С, предназначен для обозначения и оповещения специализированных зон (вход, выход), а также информирования при наступлении особых ситуаций, таких как включение пожарной сигнализации, включение систем порошкового, газового либо водяного пожаротушения и других. | Уточняйте у менеджера | Уточняйте у менеджера
03-00001206 | ОПОП 1-8 "СТРЕЛКА ВЛЕВО" фон зеленый | Рубеж | Оповещатель охранно-пожарный световой, 12В, 20мА, 300х100х20 мм, IP41, -40...+55°С, предназначен для обозначения и оповещения специализированных зон (вход, выход), а также информирования при наступлении особых ситуаций, таких как включение пожарной сигнализации, включение систем порошкового, газового либо водяного пожаротушения и других. | 503 | 478
03-00001207 | ОПОП 1-8 "СТРЕЛКА ВПРАВО" фон зеленый | Рубеж | Оповещатель охранно-пожарный световой, 12В, 20мА, 300х100х20 мм, IP41, -40...+55°С, предназначен для обозначения и оповещения специализированных зон (вход, выход), а также информирования при наступлении особых ситуаций, таких как включение пожарной сигнализации, включение систем порошкового, газового либо водяного пожаротушения и других. | 503 | 478
00-00094610 | ОПОП 1-8 "ТРЕВОГА" | Рубеж | Оповещатель охранно-пожарный световой, 12В, 20мА, 300х100х20 мм, IP41, -40...+55°С, предназначен для обозначения и оповещения специализированных зон (вход, выход), а также информирования при наступлении особых ситуаций, таких как включение пожарной сигнализации, включение систем порошкового, газового либо водяного пожаротушения и других. | 664 | 631
00-00021194 | ОПОП 1-8 220В "ВЫХОД" (077513) | Рубеж | Оповещатель охранно-пожарный световой, предназначен для использования в качестве светового средства оповещения, информационного табло, эвакуационного указателя в помещениях различного назначения, а также информирования при наступлении особых ситуаций, таких как включение пожарной сигнализации, включение систем порошкового, газового либо водяного пожаротушения и других. | 555 | 527
00-00109432 | ОПОП 1-8 220В "ГАЗ НЕ ВХОДИТЬ" фон красный | Рубеж | Оповещатель охранно-пожарный световой ОПОП 1-8 220В предназначен для использования в качестве светового средства оповещения, информационного табло, эвакуационного указателя в помещениях различного назначения, а также информирования при наступлении особых ситуаций, таких как включение пожарной сигнализации, включение систем порошкового, газового либо водяного пожаротушения и других. | 585 | 556
00-00042217 | ОПОП 1-8 220В "НЕ ВХОДИТЬ" фон красный | Рубеж | Оповещатель охранно-пожарный световой, предназначен для использования в качестве светового средства оповещения, информационного табло, эвакуационного указателя в помещениях различного назначения, а также информирования при наступлении особых ситуаций, таких как включение пожарной сигнализации, включение систем порошкового, газового либо водяного пожаротушения и других. | 585 | 556
00-00082189 | ОПОП 1-8 220В "СТРЕЛКА ВЛЕВО" | Рубеж | Оповещатель охранно-пожарный световой, предназначен для использования в качестве светового средства оповещения, информационного табло, эвакуационного указателя в помещениях различного назначения, а также информирования при наступлении особых ситуаций, таких как включение пожарной сигнализации, включение систем порошкового, газового либо водяного пожаротушения и других. | 585 | 556
00-00058135 | ОПОП 1-8 24В "АВТОМАТИКА ОТКЛЮЧЕНА" фон красный | Рубеж | Оповещатель охранно-пожарный световой, предназначен для использования в качестве светового средства оповещения, информационного табло, эвакуационного указателя в помещениях различного назначения, а также информирования при наступлении особых ситуаций, таких как включение пожарной сигнализации, включение систем порошкового, газового либо водяного пожаротушения и других. | 585 | 556
00-00107723 | ОПОП 1-8 24В "бегущий человек + стрелка вп" | Рубеж | Оповещатель охранно-пожарный световой ОПОП 1-8 24В предназначен для использования в качестве светового средства оповещения, информационного табло, эвакуационного указателя в помещениях различного назначения, а также информирования при наступлении особых ситуаций, таких как включение пожарной сигнализации, включение систем порошкового, газового либо водяного пожаротушения и других. | 585 | 556
00-00090322 | ОПОП 1-8 24В "ВЫХОД + стрелка влево" фон зеленый | Рубеж | Оповещатель охранно-пожарный световой, предназначен для использования в качестве светового средства оповещения, информационного табло, эвакуационного указателя в помещениях различного назначения, а также информирования при наступлении особых ситуаций, таких как включение пожарной сигнализации, включение систем порошкового, газового либо водяного пожаротушения и других. | 585 | 556
00-00059571 | ОПОП 1-8 24В "ВЫХОД + стрелка вправо" фон зеленый | Рубеж | Оповещатель охранно-пожарный световой, предназначен для использования в качестве светового средства оповещения, информационного табло, эвакуационного указателя в помещениях различного назначения, а также информирования при наступлении особых ситуаций, таких как включение пожарной сигнализации, включение систем порошкового, газового либо водяного пожаротушения и других. | 585 | 556
03-00001825 | ОПОП 1-8 24В "ВЫХОД" (077695) | Рубеж | Оповещатель охранно-пожарный световой, предназначен для использования в качестве светового средства оповещения, информационного табло, эвакуационного указателя в помещениях различного назначения, а также информирования при наступлении особых ситуаций, таких как включение пожарной сигнализации, включение систем порошкового, газового либо водяного пожаротушения и других. | 555 | 527
00-00109433 | ОПОП 1-8 24В "ГАЗ НЕ ВХОДИТЬ" фон красный | Рубеж | Оповещатель охранно-пожарный световой ОПОП 1-8 24В предназначен для использования в качестве светового средства оповещения, информационного табло, эвакуационного указателя в помещениях различного назначения, а также информирования при наступлении особых ситуаций, таких как включение пожарной сигнализации, включение систем порошкового, газового либо водяного пожаротушения и других. | 585 | 556
00-00059811 | ОПОП 1-8 24В "ГАЗ УХОДИ" фон красный | Рубеж | Оповещатель охранно-пожарный световой, предназначен для использования в качестве светового средства оповещения, информационного табло, эвакуационного указателя в помещениях различного назначения, а также информирования при наступлении особых ситуаций, таких как включение пожарной сигнализации, включение систем порошкового, газового либо водяного пожаротушения и других. | 585 | 556
00-00101489 | ОПОП 1-8 24В "Зона безопасности МГН" | Рубеж | Оповещатель охранно-пожарный световой ОПОП 1-8 24В предназначен для использования в качестве светового средства оповещения, информационного табло, эвакуационного указателя в помещениях различного назначения, а также информирования при наступлении особых ситуаций, таких как включение пожарной сигнализации, включение систем порошкового, газового либо водяного пожаротушения и других. | 744 | 707
00-00111405 | ОПОП 1-8 24В "ПОЖАР" фон красный | Рубеж | Оповещатель охранно-пожарный световой ОПОП 1-8 24В предназначен для использования в качестве светового средства оповещения, информационного табло, эвакуационного указателя в помещениях различного назначения, а также информирования при наступлении особых ситуаций, таких как включение пожарной сигнализации, включение систем порошкового, газового либо водяного пожаротушения и других. | Уточняйте у менеджера | Уточняйте у менеджера
00-00111388 | ОПОП 1-8 24В "ПОРОШОК НЕ ВХОДИТЬ" фон красный | Рубеж | Оповещатель охранно-пожарный световой ОПОП 1-8 24В предназначен для использования в качестве светового средства оповещения, информационного табло, эвакуационного указателя в помещениях различного назначения, а также информирования при наступлении особых ситуаций, таких как включение пожарной сигнализации, включение систем порошкового, газового либо водяного пожаротушения и других. | 585 | 556
00-00062024 | ОПОП 1-8 24В "СТРЕЛКА ВЛЕВО" фон зеленый | Рубеж | Оповещатель охранно-пожарный световой, предназначен для использования в качестве светового средства оповещения, информационного табло, эвакуационного указателя в помещениях различного назначения, а также информирования при наступлении особых ситуаций, таких как включение пожарной сигнализации, включение систем порошкового, газового либо водяного пожаротушения и других. | 585 | 556
00-00062025 | ОПОП 1-8 24В "СТРЕЛКА ВПРАВО" фон зеленый | Рубеж | Оповещатель охранно-пожарный световой, предназначен для использования в качестве светового средства оповещения, информационного табло, эвакуационного указателя в помещениях различного назначения, а также информирования при наступлении особых ситуаций, таких как включение пожарной сигнализации, включение систем порошкового, газового либо водяного пожаротушения и других. | 585 | 556
03-00000115 | Призма-100 | Сибирский Арсенал | Оповещатель охранно-пожарный световой служит для подачи световых сигналов о состоянии охраняемого объекта в системах охранно-пожарной сигнализации, 12 В, 30 мА. | 345 | 290
03-00001748 | Призма-301-12-00 "Выход" | Сибирский Арсенал | Оповещатель охранно-пожарный световой предназначен для указания путей эвакуации при возникновении опасности, а также в качестве информационного табло, с питанием 12В, 20 мА, односторонний, размеры 300*135*35 мм. | 650 | 590
03-00000272 | Астра-10 исп. 2 | Теко | Оповещатель охранно-пожарный световой.Непрерывный круглосуточный режим работы;питание постоянным током (=12 В);прозрачный корпус красного цвета;светодиоды высокой яркости. | 245 | 232.75
03-00000203 | Астра-10 исп.M1 | Теко | Оповещатель охранно-пожарный световой.Непрерывный круглосуточный режим работы; малогабаритный корпус, питание постоянным током (=12 В);прозрачный корпус красного цвета;светодиоды высокой яркости. | 255 | 242.25
00-00053720 | ОПОП1-5-12/24 | Фактор Спецэлектроника | Оповещатель световой предназначен для оповещения на удалении от охраняемого объекта о проникновении (попытке проникновения) и (или) пожаре, о состоянии технологического процесса или условий безопасности при подключении к приборам приемно-контрольным пожарным (ППКП), охранным (ППКО), охранно-пожарным (ППКОП) и приборам управления оповещателями. | 1511.9 | 1488.64
00-00053721 | ОПОП1-5-220 | Фактор Спецэлектроника | Оповещатель световой предназначен для оповещения на удалении от охраняемого объекта о проникновении (попытке проникновения) и (или) пожаре, о состоянии технологического процесса или условий безопасности при подключении к приборам приемно-контрольным пожарным (ППКП), охранным (ППКО), охранно-пожарным (ППКОП) и приборам управления оповещателями. | 1511.9 | 1488.64
00-00053722 | ОПОП1-7 | Фактор Спецэлектроника | Оповещатель световой предназначен для оповещения людей на удалении от охраняемого объекта о проникновении, о пожаре, о состоянии технологического процесса или условий безопасности при подключении к приборам приемно-контрольным пожарным, охранным, охранно-пожарным и приборам управления оповещателями. | 2973.1 | 2927.36
03-00000662 | МАЯК-12-С | Электротехника и Автоматика | Оповещатель охранно-пожарный световой серии МАЯК-С и МАЯК-СТ отличаются оптимальными пропорциями корпуса и удобством монтажа. В отличие от аналогов стробоскопические оповещатели МАЯК обладают малым токопотреблением - всего 20 мА! Светофильтр может быть стандартного красного или синего и желтого цвета под заказ.ТУ 4372-001-49518441-99, гарантия 5 лет.Напряжение питания постоянного тока, В 12. Номинальный ток потребления, мА 20. Степень защиты оболочки, IP66. Габаритные размеры, мм 100х80х30. Масса, кг, не более 0,03. Диапазон рабочих температур, ºС -40…+55. Относительная влажность воздуха при +25 ºС, %, не более 95. | 268 | 240.62
03-00005666 | МАЯК-12-СТ | Электротехника и Автоматика | Оповещатель охранно-пожарный световой отличается оптимальными пропорциями корпуса и удобством монтажа. В отличие от аналогов стробоскопические оповещатели МАЯК обладают малым токопотреблением - всего 20 мА! Светофильтр может быть стандартного красного или синего и желтого цвета под заказ.ТУ 4372-001-49518441-99, гарантия 5 лет.Напряжение питания постоянного тока, В 12. Номинальный ток потребления, мА 20. Степень защиты оболочки, IP66. Габаритные размеры, мм 100х80х30. Масса, кг, не более 0,03. Диапазон рабочих температур, ºС -40…+55. Относительная влажность воздуха при +25 ºС, %, не более 95. | 562 | 499.26
03-00005671 | МАЯК-220-С | Электротехника и Автоматика | Оповещатель охранно-пожарный световой серии МАЯК-С и МАЯК-СТ отличаются оптимальными пропорциями корпуса и удобством монтажа. В отличие от аналогов стробоскопические оповещатели МАЯК обладают малым токопотреблением - всего 20 мА! Светофильтр может быть стандартного красного или синего и желтого цвета под заказ.ТУ 4372-001-49518441-99, гарантия 5 лет. | 408 | 365.7
03-00005683 | МАЯК-24-С | Электротехника и Автоматика | Оповещатель охранно-пожарный световой серии МАЯК-С и МАЯК-СТ отличаются оптимальными пропорциями корпуса и удобством монтажа. В отличие от аналогов стробоскопические оповещатели МАЯК обладают малым токопотреблением - всего 20 мА! Светофильтр может быть стандартного красного или синего и желтого цвета под заказ.ТУ 4372-001-49518441-99, гарантия 5 лет. | 268 | 240.62
03-00005684 | МАЯК-24-СТ | Электротехника и Автоматика | Оповещатель охранно-пожарный световой серии МАЯК-24-СТ отличается оптимальными пропорциями корпуса и удобством монтажа. В отличие от аналогов стробоскопические оповещатели МАЯК обладают малым токопотреблением - всего 20 мА! Светофильтр может быть стандартного красного или синего цвета под заказ.ТУ 4372-001-49518441-99, гарантия 5 лет. | 562 | 499.26
00-00085532 | М-12-С | ИП Раченков А.В. | Световой оповещатель, пластик. корпус, внутр. исполнение, 9-13.8В, 20 мА, 83х67х42мм, 0.03 кг, -30С..+55С, IP 53 | 268 | 254.6
00-00085873 | М-24-С | ИП Раченков А.В. | Световой оповещатель, пластик. корпус, внутр. исполнение, 18-24.8В, 20 мА, 83х67х42мм, 0.03 кг, -30С..+55С, IP 53 | 268 | 254.6
Световое табло
00-00035781 | Сменная надпись | SLT | Надпись сменная для светового табло Топаз 12, 24, 220, 200-РИП, 12-З, 24-З. В комплекте: фон (крас.ф./зел.ф.) + оргстекло с надписью. | 133 | 115
00-00087040 | Т 12 "Выход" | SLT | Табло световое 12В(+1,8/-3,0), 20±1,7мА, -30..+55°С, 300х100х18мм, 0.21кг. отн.влаж.возд.при +25 °С 95%. IP52. Корпус на защелках с возможностью смены надписи. Световой охранно-пожарный оповещатель предназначен для обозначения эвакуационных выходов и направлений движения вдоль путей эвакуации при срабатывании пожарной сигнализации, систем газового, порошкового и водяного пожаротушения. | 388 | 332
00-00087049 | Т 12-Д "Выход" | SLT | Табло световое 12В(+1,8/-3,0), 40±1,7мА, -30..+55°С, 300х100х31мм, 0.32кг. отн.влаж.возд.при +25 °С 95%. IP52. (двухсторонняя, подвесная). Световой охранно-пожарный оповещатель предназначен для обозначения эвакуационных выходов и направлений движения вдоль путей эвакуации при срабатывании пожарной сигнализации, систем газового, порошкового и водяного пожаротушения. | 793 | 686
00-00087044 | Т 12-З "Выход" | SLT | Табло световое 12В(+1,8/-3,0), 72±1,7мА, -30..+55°С, звук 100дБ (со встроенной звуковой сиреной), 300х100х18мм, 0.22кг. отн.влаж.возд.при +25 °С 95%. IP52. Корпус на защелках с возможностью смены надписи. Световой охранно-пожарный оповещатель предназначен для обозначения эвакуационных выходов и направлений движения вдоль путей эвакуации при срабатывании пожарной сигнализации, систем газового, порошкового и водяного пожаротушения. | 1030 | 885
00-00087053 | Т 12-ОП "Выход" | SLT | Табло световое 12В(+1,8/-3,0), 20±1,7мА, -30..+55°С, 300х100х31мм, 0.32кг. отн.влаж.возд.при +25 °С 95%. IP52 (односторонняя, подвесная). Световой охранно-пожарный оповещатель предназначен для обозначения эвакуационных выходов и направлений движения вдоль путей эвакуации при срабатывании пожарной сигнализации, систем газового, порошкового и водяного пожаротушения. | 649 | 557
00-00087046 | Т 12, 24 ОСНОВА | SLT | Основа под световое табло 12В(+1,8/-3,0), 24В(+3,6/-6,0) 20±1,7мА, -30..+55°С, 300х100х18мм, 0.21кг. отн.влаж.возд.при +25 °С 95%. IP52. (без фона и надписи). | 255 | 217
00-00087042 | Т 220 "Выход" | SLT | Табло световое 220В(+22/-33), 0,5ВА, -30..+55°С, 300х100х18мм, 0.22кг. отн.влаж.возд.при +25 °С 95%. IP52. Корпус на защелках с возможностью смены надписи. Световой охранно-пожарный оповещатель предназначен для обозначения эвакуационных выходов и направлений движения вдоль путей эвакуации при срабатывании пожарной сигнализации, систем газового, порошкового и водяного пожаротушения. | 787 | 680
00-00087047 | Т 220 ОСНОВА | SLT | Основа под световое табло 220В(+22/-33), 0,5ВА, -30..+55°С, 300х100х18мм, 0.22кг. отн.влаж.возд.при +25 °С 95%. IP52. (без фона и надписи). | 654 | 565
00-00087051 | Т 220-Д "Выход" | SLT | Табло световое 220В(+22/-33), 0,5ВА, -30..+55°С, 300х100х31мм, 0.33кг. отн.влаж.возд.при +25 °С 95%. IP52 (двухсторонняя, подвесная). Световой охранно-пожарный оповещатель предназначен для обозначения эвакуационных выходов и направлений движения вдоль путей эвакуации при срабатывании пожарной сигнализации, систем газового, порошкового и водяного пожаротушения. | 1136 | 971
00-00087055 | Т 220-ОП "Выход" | SLT | Табло световое 220В(+22/-33), 0,5ВА, -30..+55°С, 300х100х31мм, 0.33кг. отн.влаж.возд.при +25 °С 95%. IP52. (односторонняя, подвесная). Световой охранно-пожарный оповещатель предназначен для обозначения эвакуационных выходов и направлений движения вдоль путей эвакуации при срабатывании пожарной сигнализации, систем газового, порошкового и водяного пожаротушения. | 943 | 804
00-00087043 | Т 220-РИП "Выход" | SLT | Табло световое 220В(+22/-33), 0,4ВА, -30..+55°С, 300х100х18мм, 0.22кг. отн.влаж.возд.при +25 °С 95%. IP52. (с резервным источником питания, время работы в автономном режиме не менее 6 часов). Корпус на защелках с возможностью смены надписи. Световой охранно-пожарный оповещатель предназначен для обозначения эвакуационных выходов и направлений движения вдоль путей эвакуации при срабатывании пожарной сигнализации, систем газового, порошкового и водяного пожаротушения. | 1814 | 1580
00-00087048 | Т 220-РИП ОСНОВА | SLT | Основа под световое табло 220В(+22/-33), 0,4ВА, -30..+55°С, 300х100х18мм, 0.22кг. отн.влаж.возд.при +25 °С 95%. IP52 (с резервным источником питания, время работы в автономном режиме не менее 10 часов). (без фона и надписи). | 1681 | 1465
00-00087052 | Т 220-РИП-Д "Выход" | SLT | Табло световое 220В(+22/-33), 0,4ВА, -30..+55°С, 300х100х31мм, 0.34кг. отн.влаж.возд.при +25 °С 95%. IP52. (с резервным источником питания, время работы в автономном режиме не менее 6 часов)(двухсторонняя, подвесная). Световой охранно-пожарный оповещатель предназначен для обозначения эвакуационных выходов и направлений движения вдоль путей эвакуации при срабатывании пожарной сигнализации, систем газового, порошкового и водяного пожаротушения. | 2144 | 1834
00-00087056 | Т 220-РИП-ОП "Выход" | SLT | Табло световое 220В(+22/-33), 0,4ВА, -30..+55°С, 300х100х31мм, 0.34кг. отн.влаж.возд.при +25 °С 95%. IP52. (с резервным источником питания, время работы в автономном режиме не менее 6 часов)(односторонняя, подвесная). Световой охранно-пожарный оповещатель предназначен для обозначения эвакуационных выходов и направлений движения вдоль путей эвакуации при срабатывании пожарной сигнализации, систем газового, порошкового и водяного пожаротушения. | 1877 | 1598
00-00087041 | Т 24 "Выход" | SLT | Табло световое 24В(+3,6/-6,0), 20±1,7мА, -30..+55°С, 300х100х18мм, 0.21кг. отн.влаж.возд.при +25 °С 95%. IP52. Корпус на защелках с возможностью смены надписи. Световой охранно-пожарный оповещатель предназначен для обозначения эвакуационных выходов и направлений движения вдоль путей эвакуации при срабатывании пожарной сигнализации, систем газового, порошкового и водяного пожаротушения. | 388 | 332
00-00087050 | Т 24-Д "Выход" | SLT | Табло световое 24В(+3,6/-6,0), 20±1,7мА, -30..+55°С, 300х100х31мм, 0.32кг. отн.влаж.возд.при +25 °С 95%. IP52. (двухсторонняя, подвесная). Световой охранно-пожарный оповещатель предназначен для обозначения эвакуационных выходов и направлений движения вдоль путей эвакуации при срабатывании пожарной сигнализации, систем газового, порошкового и водяного пожаротушения. | 793 | 686
00-00087045 | Т 24-З "Выход" | SLT | Табло световое 24В(+3,6/-6,0), 52±1,7мА, -30..+55°С, звук 100дБ (со встроенной звуковой сиреной), 300х100х18мм, 0.22кг. отн.влаж.возд.при +25 °С 95%. IP52. Корпус на защелках с возможностью смены надписи. Световой охранно-пожарный оповещатель предназначен для обозначения эвакуационных выходов и направлений движения вдоль путей эвакуации при срабатывании пожарной сигнализации, систем газового, порошкового и водяного пожаротушения. | 1030 | 885
00-00087054 | Т 24-ОП "Выход" | SLT | Табло световое 24В(+3,6/-6,0), 20±1,7мА, -30..+55°С, 300х100х31мм, 0.32кг. отн.влаж.возд.при +25 °С 95%. IP52. (односторонняя, подвесная). Световой охранно-пожарный оповещатель предназначен для обозначения эвакуационных выходов и направлений движения вдоль путей эвакуации при срабатывании пожарной сигнализации, систем газового, порошкового и водяного пожаротушения. | 649 | 557
00-00059502 | SKAT-12 | Бастион | Оповещатель охранно-пожарный световой (табло), 9-14В, 20мА, 3 светодиода, -40..+55°С, IP20, 280х115х30мм, 0,17кг. Пластиковый корпус с возможностью смены надписи. Ниша для коммутации проводов с крышкой. 4 точки крепления к стене. Крепление к потолку клипсами d26. | Уточняйте у менеджера | Уточняйте у менеджера
00-00059503 | SKAT-24 EXIT | Бастион | Оповещатель охранно-пожарный световой (табло), 18-28В, 20мА, 3 светодиода, -40..+55°С, IP20, 280х115х30мм, 0,17кг. Пластиковый корпус с возможностью смены надписи. Ниша для коммутации проводов с крышкой. 4 точки крепления к стене. Крепление к потолку клипсами d26. | Уточняйте у менеджера | Уточняйте у менеджера
00-00121577 | Знак безопасности (любой) | ВИСТЛ | Знак безопасности применяется в качестве пиктограммы для светового эвакуационного указателя линейки УЛЬТРА (Знак изготавливается в соответствии с ГОСТ). | 165 | 165
03-00005755 | Надпись сменная Выход | ВИСТЛ | Надпись сменная для плоского светового табло Молния-12, 24, 220, 220-РИП, 12-3, 24-3, 2-12, 2-24. (Комплект: фон(красн./зелен.) + оргстекло с надписью). | 164.4 | 164.4
03-00000131 | Молния-12 "Выход" | ВИСТЛ | Плоское световое табло, корпус на защёлке, с возможностью смены надписи, 20мА, 300x105x21мм, 0.21кг, -30С..+55С, IP 52. | 410.4 | 410.4
00-00016594 | Молния-12 СН "Выход" | ВИСТЛ | Плоское световое табло со скрытой надписью, 20мА, 300x105x21мм, 0.21кг, -30С..+55С, IP 52. | 734.4 | 734.4
00-00112575 | Молния-12 Ультра IP54 (вертикальное крепление) | ВИСТЛ | Световое табло премиум-класса (любая надпись/пиктограмма) 40мА, -30..+55С, 330х290х27мм, 0,47кг, IP54. Вертикальное крепление позволяет устанавливать изделие на высокие потолки. | 5517.6 | 5517.6
00-00112576 | Молния-12 Ультра IP54 (подвесное крепление) | ВИСТЛ | Световое табло премиум-класса (любая надпись/пиктограмма) 40мА, -30..+55С, 330х290х27мм, 0,47кг, IP54. Подвесное крепление позволяет устанавливать изделие под потолок на леске или цепочке (в комплект не входит) на любую высоту. | 4740 | 4740
00-00112577 | Молния-12 Ультра IP54 (торцевое крепление) | ВИСТЛ | Световое табло премиум-класса (любая надпись/пиктограмма) 40мА, -30..+55С, 330х290х27мм, 0,47кг, IP54. Торцевое крепление позволяет устанавливать изделие торцом к стене. | 5517.6 | 5517.6
00-00112574 | Молния-12 Ультра IP54 (универсальное крепление) | ВИСТЛ | Световое табло премиум-класса (любая надпись/пиктограмма) 40мА , -30..+55С, 330х290х27мм, 0,47кг, IP54. Универсальный кронштейн для крепления на стену или потолок. | 4740 | 4740
00-00121582 | Молния-12 Ультра IP54 с Гравировкой (знак без) | ВИСТЛ | Световое табло премиум-класса (любая надпись/пиктограмма) 40мА , -30..+55С, 330х290х27мм, 0,47кг, IP52. Универсальный, торцевой, подвесной кронштейн для крепления на стену или потолок. (Опция). Знак безопасности приобретается отдельно | 4740 | 4740
00-00101266 | Молния-12 Ультра "Выход" (вертикальное крепление) | ВИСТЛ | Световое табло премиум-класса (любая надпись/пиктограмма) 40мА, -30..+55С, 330х290х27мм, 0,47кг, IP52. Вертикальное крепление позволяет устанавливать изделие на высокие потолки. | 4483.2 | 4483.2
00-00016582 | Молния-12 Ультра "Выход" (подвес. креп.) | ВИСТЛ | Световое табло премиум-класса (любая надпись/пиктограмма) 40мА, -30..+55С, 330х290х27мм, 0,47кг, IP52. Подвесное крепление позволяет устанавливать изделие под потолок на леске или цепочке (в комплект не входит) на любую высоту. | 4483.2 | 4483.2
00-00016586 | Молния-12 Ультра "Выход" (торцевое крепление) | ВИСТЛ | Световое табло премиум-класса (любая надпись/пиктограмма) 40мА, -30..+55С, 330х290х27мм, 0,47кг, IP52. Торцевое крепление позволяет устанавливать изделие торцом к стене. | 4483.2 | 4483.2
03-00001441 | Молния-12 Ультра "Выход" (универ. креп) | ВИСТЛ | Световое табло премиум-класса (любая надпись/пиктограмма) 40мА , -30..+55С, 330х290х27мм, 0,47кг, IP52. Универсальный кронштейн для крепления на стену или потолок. ПОД ЗАКАЗ В ЧЕРНОМ ИСПОЛНЕНИИ. | 4483.2 | 4483.2
00-00100814 | Молния-12 Ультра "Выход" (универ. креп) черный | ВИСТЛ | Световое табло премиум-класса, 40мА , -30..+55С, 330х290х27мм, 0,47кг, IP52. Универсальный кронштейн для крепления на стену или потолок. ПОД ЗАКАЗ В ЧЕРНОМ ИСПОЛНЕНИИ. | 4483.2 | 4483.2
03-00011770 | Молния-12 Ультра МИНИ "Выход" | ВИСТЛ | Световое табло премиум-класса (только с надписью "ВЫХОД" и "СТРЕЛКА") в комплекте с креплением, 40мА, 306х124х12мм, 0,24кг, IP52. | 1832.4 | 1832.4
00-00121576 | Молния-12 Ультра с Гравировкой (знак без.) | ВИСТЛ | Световое табло премиум-класса (любая надпись/пиктограмма) 40мА , -30..+55С, 330х290х27мм, 0,47кг, IP52. Универсальный, торцевой, подвесной кронштейн для крепления на стену или потолок. (Опция). Знак безопасности приобретается отдельно | 4483.2 | 4483.2
03-00000215 | Молния-12-З "Выход" | ВИСТЛ | Световое табло со встроенной сиреной 100 дБ, 76 мА, 300x105x21мм, 0.21 кг, -30С..+55С, IP 52. | 1068 | 1068
03-00000226 | Молния-2-12 "Выход" | ВИСТЛ | Двухстороннее плоское световое табло, 40мА, 300x105x33,5 мм, 0.32кг, -30С..+55С, IP 52. | 865.2 | 865.2
03-00009825 | Молния-2-24 "Выход" | ВИСТЛ | Двухстороннее плоское световое табло, 40мА, 300x105x33,5 мм, 0.32кг, -30С..+55С, IP 52. | 865.2 | 865.2
03-00005774 | Молния-220 "Выход" | ВИСТЛ | Плоское световое табло, корпус на защёлке, с возможностью смены надписи, 0,5Вт, 300x105x21мм, 0.22 кг, -30..+55С, IP 52, 220В. | 823.2 | 823.2
00-00112579 | Молния-220 Ультра IP54 (вертикальное крепление) | ВИСТЛ | Световое табло премиум-класса (любая надпись/пиктограмма) 220В, 1,5Вт, -30..+55С, 330х290х27мм, 0,47кг, IP54. Вертикальное крепление позволяет устанавливать изделие на высокие потолки. | 5994 | 5994
00-00112572 | Молния-220 Ультра IP54 (подвесное крепление) | ВИСТЛ | Световое табло премиум-класса (любая надпись/пиктограмма) 220В, 1,5Вт, -30..+55С, 330х290х27мм, 0,47кг, IP54. Подвесное крепление позволяет устанавливать изделие под потолок на леске или цепочке (в комплект не входит) на любую высоту. | 5216.4 | 5216.4
00-00112578 | Молния-220 Ультра IP54 (торцевое крепление) | ВИСТЛ | Световое табло премиум-класса (любая надпись/пиктограмма) 220В, 1,5Вт, -30..+55С, 330х290х27мм, 0,47кг, IP54. Торцевое крепление позволяет устанавливать изделие торцом к стене. | 5994 | 5994
00-00112573 | Молния-220 Ультра IP54 (универсальное крепление) | ВИСТЛ | Световое табло премиум-класса (любая надпись/пиктограмма) 220В, 1,5Вт, -30..+55С, 330х290х27мм, 0,47кг, IP54. Универсальный кронштейн для крепления на стену или потолок. | 5216.4 | 5216.4
00-00121580 | Молния-220 Ультра IP54 с Гравировкой (знак без.) | ВИСТЛ | Световое табло премиум-класса (любая надпись/пиктограмма) 40мА , -30..+55С, 330х290х27мм, 0,47кг, IP52. Универсальный, торцевой, подвесной кронштейн для крепления на стену или потолок. (Опция). Знак безопасности приобретается отдельно | 5216.4 | 5216.4
00-00101267 | Молния-220 Ультра "Выход"(вертикальное крепление) | ВИСТЛ | Световое табло премиум-класса (любая надпись/пиктограмма) 220В, 1,5Вт, -30..+55С, 330х290х27мм, 0,47кг, IP52. Вертикальное крепление позволяет устанавливать изделие на высокие потолки. | 4959.6 | 4959.6
00-00016598 | Молния-220 Ультра "Выход" (подвес. креп.) | ВИСТЛ | Световое табло премиум-класса (любая надпись/пиктограмма) 220В, 1,5Вт, -30..+55С, 330х290х27мм, 0,47кг, IP52. Подвесное крепление позволяет устанавливать изделие под потолок на леске или цепочке (в комплект не входит) на любую высоту. | 4959.6 | 4959.6
00-00016601 | Молния-220 Ультра "Выход" (торц. креп.) | ВИСТЛ | Световое табло премиум-класса (любая надпись/пиктограмма) 220В, 1,5Вт, -30..+55С, 330х290х27мм, 0,47кг, IP52. Торцевое крепление позволяет устанавливать изделие торцом к стене. | 4959.6 | 4959.6
00-00016603 | Молния-220 Ультра "Выход" (универ. креп.) | ВИСТЛ | Световое табло премиум-класса (любая надпись/пиктограмма) 220В, 1,5Вт, -30..+55С, 330х290х27мм, 0,47кг, IP52. Универсальный кронштейн для крепления на стену или потолок. | 4959.6 | 4959.6
00-00121578 | Молния-220 Ультра с Гравировкой (знак без.) | ВИСТЛ | Световое табло премиум-класса (любая надпись/пиктограмма) 40мА , -30..+55С, 330х290х27мм, 0,47кг, IP52. Универсальный, торцевой, подвесной кронштейн для крепления на стену или потолок. (Опция). Знак безопасности приобретается отдельно | 4959.6 | 4959.6
03-00000214 | Молния-220-РИП "Выход" | ВИСТЛ | Плоское световое табло с резервным источником питания, 220В, 1Вт, время автономной работы – 3ч, 300x105x21мм, 0.34кг, -30..+55С, IP 52. | 1920 | 1920
00-00112583 | Молния-220-РИП Ультра IP54 (вертикальное крепление | ВИСТЛ | Световое табло премиум-класса с резервным источником питания (любая надпись/пиктограмма) 220В, 1,5Вт, -30..+55С, 330х290х27мм, 0,47кг, IP54. Вертикальное крепление позволяет устанавливать изделие на высокие потолки. | 7269.6 | 7269.6
00-00112581 | Молния-220-РИП Ультра IP54 (подвесное крепление) | ВИСТЛ | Световое табло премиум-класса с резервным источником питания (любая надпись/пиктограмма) 220В, 1Вт, 3ч, -30...+55С, 330х290х27мм, 0,47кг, IP54. Подвесное крепление позволяет устанавливать изделие под потолок на леске или цепочке (в комплект не входит) на любую высоту. | 6492 | 6492
00-00112582 | Молния-220-РИП Ультра IP54 (торцевое крепление) | ВИСТЛ | Световое табло премиум-класса с резервным источником питания (любая надпись/пиктограмма) 220В, 1,5Вт, -30..+55С, 330х290х27мм, 0,47кг, IP54. Торцевое крепление позволяет устанавливать изделие торцом к стене. | 7269.6 | 7269.6
00-00112580 | Молния-220-РИП Ультра IP54 (универсальное креплени | ВИСТЛ | Световое табло премиум-класса с резервным источником питания (любая надпись/пиктограмма) 220В, 1Вт, 3ч, -30...+55С, 330х290х27мм, 0,47кг, IP54. Универсальный кронштейн для крепления на стену или потолок. | 6492 | 6492
00-00121581 | Молния-220-РИП Ультра IP54 с Гравировкой(зн. без) | ВИСТЛ | Световое табло премиум-класса (любая надпись/пиктограмма) 40мА , -30..+55С, 330х290х27мм, 0,47кг, IP52. Универсальный, торцевой, подвесной кронштейн для крепления на стену или потолок. (Опция). Знак безопасности приобретается отдельно | 6492 | 6492
00-00101268 | Молния-220-РИП Ультра "Выход" (вертик.креп.) | ВИСТЛ | Световое табло премиум-класса с резервным источником питания (любая надпись/пиктограмма) 220В, 1,5Вт, -30..+55С, 330х290х27мм, 0,47кг, IP52. Вертикальное крепление позволяет устанавливать изделие на высокие потолки. | 6235.2 | 6235.2
00-00016608 | Молния-220-РИП Ультра "Выход" (подвес. креп.) | ВИСТЛ | Световое табло премиум-класса с резервным источником питания (любая надпись/пиктограмма) 220В, 1Вт, 3ч, -30...+55С, 330х290х27мм, 0,47кг, IP52. Подвесное крепление позволяет устанавливать изделие под потолок на леске или цепочке (в комплект не входит) на любую высоту. | 6235.2 | 6235.2
00-00016612 | Молния-220-РИП Ультра "Выход" (торц. креп.) | ВИСТЛ | Световое табло премиум-класса с резервным источником питания, 220В, 1,5Вт, -30..+55С, 330х290х27мм, 0,47кг, IP52. Торцевое крепление позволяет устанавливать изделие торцом к стене. | 6235.2 | 6235.2
03-00005785 | Молния-220-РИП Ультра "Выход" (универ. креп.) | ВИСТЛ | Световое табло премиум-класса с резервным источником питания (любая надпись/пиктограмма) 220В, 1Вт, 3ч, -30...+55С, 330х290х27мм, 0,47кг, IP52 Универсальный кронштейн для крепления на стену или потолок. Под заказ со светорассеивающей пленкой. | 6235.2 | 6235.2
00-00121579 | Молния-220-РИП Ультра с Гравировкой (знак без.) | ВИСТЛ | Световое табло премиум-класса (любая надпись/пиктограмма) 40мА , -30..+55С, 330х290х27мм, 0,47кг, IP52. Универсальный, торцевой, подвесной кронштейн для крепления на стену или потолок. (Опция). Знак безопасности приобретается отдельно | 6235.2 | 6235.2
03-00005792 | Молния-24 "Выход" | ВИСТЛ | Плоское световое табло, корпус на защёлке, с возможностью смены надписи, 20мА, 300x105x21мм, 0.21кг, -30С..+55С, IP 52. | 410.4 | 410.4
03-00008746 | Молния-24 СН "Автоматика отключена" | ВИСТЛ | Плоское световое табло со скрытой надписью, 20мА, 300x105x21мм, 0.21кг, -30С..+55С, IP 52. | 734.4 | 734.4
00-00055133 | Молния-24 СН "Выход" | ВИСТЛ | Плоское световое табло со скрытой надписью, 20мА, 300x105x21мм, 0.21кг, -30С..+55С, IP 52. | 734.4 | 734.4
00-00122022 | Молния-24 Ультра IP54 с Гравировкой (знак без) | ВИСТЛ | Световое табло премиум-класса (любая надпись/пиктограмма) 40мА , -30..+55С, 330х290х27мм, 0,47кг, IP52. Универсальный, торцевой, подвесной кронштейн для крепления на стену или потолок. (Опция). Знак безопасности приобретается отдельно | 4740 | 4740
00-00101269 | Молния-24 Ультра "Выход" (вертикальное крепление) | ВИСТЛ | Световое табло премиум-класса (любая надпись/пиктограмма) 40мА, -30..+55С, 330х290х27мм, 0,47кг, IP52. Вертикальное крепление позволяет устанавливать изделие на высокие потолки. | 4483.2 | 4483.2
00-00016621 | Молния-24 Ультра "Выход" (подвес. креп.) | ВИСТЛ | Световое табло премиум-класса (любая надпись/пиктограмма) 40мА, -30..+55С, 330х290х27мм, 0,47кг, IP52. Подвесное крепление позволяет устанавливать изделие под потолок на леске или цепочке (в комплект не входит) на любую высоту. | 4483.2 | 4483.2
00-00016625 | Молния-24 Ультра "Выход" (торц. креп) | ВИСТЛ | Световое табло премиум-класса (любая надпись/пиктограмма) 40мА, -30..+55С, 330х290х27мм, 0,47кг, IP52. Торцевое крепление позволяет устанавливать изделие торцом к стене. | 4483.2 | 4483.2
03-00005798 | Молния-24 Ультра "Выход" (универ. креп) | ВИСТЛ | Световое табло премиум-класса (любая надпись/пиктограмма) 40мА , -30..+55С, 330х290х27мм, 0,47кг, IP52. Универсальный кронштейн для крепления на стену или потолок. | 4483.2 | 4483.2
00-00061644 | Молния-24 Ультра МИНИ "Выход" | ВИСТЛ | Световое табло премиум-класса (только с надписью "ВЫХОД" и "СТРЕЛКА") в комплекте с креплением, 40мА, 306х124х12мм, 0,24кг, IP52. | 1832.4 | 1832.4
00-00122030 | Молния-24 Ультра с Гравировкой (знак без.) | ВИСТЛ | Световое табло премиум-класса (любая надпись/пиктограмма) 40мА , -30..+55С, 330х290х27мм, 0,47кг, IP52. Универсальный, торцевой, подвесной кронштейн для крепления на стену или потолок. (Опция). Знак безопасности приобретается отдельно | 4483.2 | 4483.2
03-00005802 | Молния-24-З "Выход" | ВИСТЛ | Световое табло со встроенной сиреной 100 дБ, 76 мА, 300x105x21мм, 0.21 кг, -30С..+55С, IP 52. | 1068 | 1068
00-00016607 | Молния-12 ОСНОВА | ВИСТЛ | Основа плоского светового табло "Молния" (без надписи), корпус на защелке, 26мА, 300x105x21мм, -30С..+55С, IP 52 | 246 | 246
00-00016578 | Молния-12-3 ОСНОВА | ВИСТЛ | Основа светового табло (без надписи) со встроенной сиреной 100 дБ, 76 мА, 300x105x21мм, -30С..+55С, IP 52. | 903.6 | 903.6
00-00016648 | Молния-2-12 ОСНОВА | ВИСТЛ | Основа двухстороннего плоского светового табло, 40мА, 300x105x33,5 мм, -30С..+55С, IP 52. | 535.2 | 535.2
00-00016649 | Молния-2-24 ОСНОВА | ВИСТЛ | Основа двухстороннего плоского светового табло, 40мА, 300x105x33,5 мм, -30С..+55С, IP 52. | 535.2 | 535.2
00-00016605 | Молния-220 ОСНОВА | ВИСТЛ | Основа плоского светового табло, 220В, 0,5Вт, 300x105x21мм, 0.22 кг, -30..+55С, IP 52. Любая надпись | 658.8 | 658.8
00-00016606 | Молния-220-РИП ОСНОВА | ВИСТЛ | Основа плоского светового табло с резервным источником питания, 220В, 1Вт, время автономной работы – 3ч, 300x105x21мм, 0.34кг, -30..+55С, IP 52. Любая надпись. | 1754.4 | 1754.4
03-00005797 | Молния-24 ОСНОВА | ВИСТЛ | Основа плоского светового табло "Молния" (без надписи), корпус на защелке, 26мА, 300x105x21мм, -30С..+55С, IP 52 | 246 | 246
00-00016615 | Молния-24-3 ОСНОВА | ВИСТЛ | Основа светового табло (без надписи) со встроенной сиреной 100 дБ, 76 мА, 300x105x21мм, -30С..+55С, IP 52. | 903.6 | 903.6
00-00114765 | Ирида-Гефест "Автоматика отключена" (Power) | Гефест | Оповещатель пожарный световой 2х10 с корпусом из нержавеющей или оцинкованной стали, имеет степень защиты корпуса IP44 или IP66. Изображение сформировано на светодиодной матрице. Активизация оповещателя обеспечивается подачей напряжения на светодиодную матрицу. Контрастное восприятие информации в условиях прямой засветки до 10 000 лк (солнечный день); Невоспринимаемы в выключенном состоянии, что однозначно информирует о режиме работы оповещателя. Активация оповещения (включение) путем подачи напряжения питания определенной полярности. Возможно мигающее исполнение с частотой мигания от 0,5 до 2 Гц. | 10538.04 | 10538.04
00-00114766 | Ирида-Гефест "Выход МГН", мигающий, трафаретный | Гефест | Оповещатель пожарный световой 2х5 трафаретный предназначен для работы в режиме постоянного включения. Корпус оповещателя изготавливается из нержавеющей стали (для IP66) или оцинкованной стали (окрашивается полимерной краской белого цвета, по желанию заказчика, может быть окрашен в любой цвет из палитры RAL). Применяется над дверями эвакуационного выхода или в составе комбинированных знаков безопасности для указания направления движения к эвакуационному выходу. | 3966.18 | 3966.18
00-00105190 | Ирида-Гефест "Выход по лестнице вниз", трафаретный | Гефест | Оповещатель пожарный световой 2х5 трафаретный предназначен для работы в режиме постоянного включения. Корпус оповещателя изготавливается из нержавеющей стали (для IP66) или оцинкованной стали (окрашивается полимерной краской белого цвета, по желанию заказчика, может быть окрашен в любой цвет из палитры RAL). Применяется над дверями эвакуационного выхода или в составе комбинированных знаков безопасности для указания направления движения к эвакуационному выходу. | 3528.2 | 3528.2
00-00114767 | Ирида-Гефест "Выход" (Power), Р-Е22-Бел/Зел-1х8 | Гефест | Оповещатель пожарный световой 1х8 с корпусом из нержавеющей или оцинкованной стали, имеет степень защиты корпуса IP44 или IP66. Изображение сформировано на светодиодной матрице. Активизация оповещателя обеспечивается подачей напряжения на светодиодную матрицу. Контрастное восприятие информации в условиях прямой засветки до 10 000 лк (солнечный день); Невоспринимаемы в выключенном состоянии, что однозначно информирует о режиме работы оповещателя. Активация оповещения (включение) путем подачи напряжения питания определенной полярности. Возможно мигающее исполнение с частотой мигания от 0,5 до 2 Гц. | 5269.02 | 5269.02
00-00114768 | Ирида-Гефест "Выход", трафаретный | Гефест | Оповещатель пожарный световой 2х5 трафаретный предназначен для работы в режиме постоянного включения. Корпус оповещателя изготавливается из нержавеющей стали (для IP66) или оцинкованной стали (окрашивается полимерной краской белого цвета, по желанию заказчика, может быть окрашен в любой цвет из палитры RAL). Применяется над дверями эвакуационного выхода или в составе комбинированных знаков безопасности для указания направления движения к эвакуационному выходу. | 3528.2 | 3528.2
00-00102755 | Ирида-Гефест "Выход", трафаретный, нержавейка | Гефест | Оповещатель пожарный световой 2х5 трафаретный предназначен для работы в режиме постоянного включения. Корпус оповещателя изготавливается из нержавеющей стали (для IP66) или оцинкованной стали (окрашивается полимерной краской белого цвета, по желанию заказчика, может быть окрашен в любой цвет из палитры RAL). Применяется над дверями эвакуационного выхода или в составе комбинированных знаков безопасности для указания направления движения к эвакуационному выходу. | 4233.8 | 4233.8
00-00114769 | Ирида-Гефест "Газ не входи/Автоматика отключена" | Гефест | Оповещатель пожарный световой 2х10 с корпусом из нержавеющей или оцинкованной стали, имеет степень защиты корпуса IP44 или IP66. Изображение сформировано на светодиодной матрице. Активизация оповещателя обеспечивается подачей напряжения на светодиодную матрицу. Контрастное восприятие информации в условиях прямой засветки до 10 000 лк (солнечный день); Невоспринимаемы в выключенном состоянии, что однозначно информирует о режиме работы оповещателя. Активация оповещения (включение) путем подачи напряжения питания определенной полярности. Возможно мигающее исполнение с частотой мигания от 0,5 до 2 Гц. | 10538.04 | 10538.04
00-00114770 | Ирида-Гефест "Газ не входить" (Power) | Гефест | Оповещатель пожарный световой 2х8 с корпусом из нержавеющей или оцинкованной стали, имеет степень защиты корпуса IP44 или IP66. Изображение сформировано на светодиодной матрице. Активизация оповещателя обеспечивается подачей напряжения на светодиодную матрицу. Контрастное восприятие информации в условиях прямой засветки до 10 000 лк (солнечный день); Невоспринимаемы в выключенном состоянии, что однозначно информирует о режиме работы оповещателя. Активация оповещения (включение) путем подачи напряжения питания определенной полярности. Возможно мигающее исполнение с частотой мигания от 0,5 до 2 Гц. | 7025.36 | 7025.36
00-00114771 | Ирида-Гефест "Газ уходи" (Power), Р-Т1-Кр/Бел-2х8 | Гефест | Оповещатель пожарный световой 2х8 с корпусом из нержавеющей или оцинкованной стали, имеет степень защиты корпуса IP44 или IP66. Изображение сформировано на светодиодной матрице. Активизация оповещателя обеспечивается подачей напряжения на светодиодную матрицу. Контрастное восприятие информации в условиях прямой засветки до 10 000 лк (солнечный день); Невоспринимаемы в выключенном состоянии, что однозначно информирует о режиме работы оповещателя. Активация оповещения (включение) путем подачи напряжения питания определенной полярности. Возможно мигающее исполнение с частотой мигания от 0,5 до 2 Гц. | 6147.19 | 6147.19
00-00114772 | Ирида-Гефест "Место сбора", мигающий, трафаретный | Гефест | Оповещатель пожарный световой 2х5 трафаретный предназначен для работы в режиме постоянного включения. Корпус оповещателя изготавливается из нержавеющей стали (для IP66) или оцинкованной стали (окрашивается полимерной краской белого цвета, по желанию заказчика, может быть окрашен в любой цвет из палитры RAL). Применяется над дверями эвакуационного выхода или в составе комбинированных знаков безопасности для указания направления движения к эвакуационному выходу. | 3966.18 | 3966.18
00-00047968 | Ирида-Гефест "Насосная станция", трафаретный, нерж | Гефест | Оповещатель пожарный световой 2х8 трафаретный предназначен для работы в режиме постоянного включения. Корпус оповещателя изготавливается из нержавеющей стали (для IP66) или оцинкованной стали (окрашивается полимерной краской белого цвета, по желанию заказчика, может быть окрашен в любой цвет из палитры RAL). Применяется над дверями эвакуационного выхода или в составе комбинированных знаков безопасности для указания направления движения к эвакуационному выходу. | 4418.98 | 4418.98
00-00114773 | Ирида-Гефест "Пожар" (Power), Р-Т14-Кр/Бел-1х8 | Гефест | Оповещатель пожарный световой 1х8 с корпусом из нержавеющей или оцинкованной стали, имеет степень защиты корпуса IP44 или IP66. Изображение сформировано на светодиодной матрице. Активизация оповещателя обеспечивается подачей напряжения на светодиодную матрицу. Контрастное восприятие информации в условиях прямой засветки до 10 000 лк (солнечный день); Невоспринимаемы в выключенном состоянии, что однозначно информирует о режиме работы оповещателя. Активация оповещения (включение) путем подачи напряжения питания определенной полярности. Возможно мигающее исполнение с частотой мигания от 0,5 до 2 Гц. | 5269.02 | 5269.02
00-00114774 | Ирида-Гефест "Порошок не входить" (Power) | Гефест | Оповещатель пожарный световой 2х8 с корпусом из нержавеющей или оцинкованной стали, имеет степень защиты корпуса IP44 или IP66. Изображение сформировано на светодиодной матрице. Активизация оповещателя обеспечивается подачей напряжения на светодиодную матрицу. Контрастное восприятие информации в условиях прямой засветки до 10 000 лк (солнечный день); Невоспринимаемы в выключенном состоянии, что однозначно информирует о режиме работы оповещателя. Активация оповещения (включение) путем подачи напряжения питания определенной полярности. Возможно мигающее исполнение с частотой мигания от 0,5 до 2 Гц. | 7025.36 | 7025.36
00-00085714 | Ирида-Гефест "Порошок не входить/Автоматика откл. | Гефест | Оповещатель пожарный световой 2х10 с корпусом из нержавеющей или оцинкованной стали, имеет степень защиты корпуса IP44 или IP66. Изображение сформировано на светодиодной матрице. Активизация оповещателя обеспечивается подачей напряжения на светодиодную матрицу. Контрастное восприятие информации в условиях прямой засветки до 10 000 лк (солнечный день); Невоспринимаемы в выключенном состоянии, что однозначно информирует о режиме работы оповещателя. Активация оповещения (включение) путем подачи напряжения питания определенной полярности. Возможно мигающее исполнение с частотой мигания от 0,5 до 2 Гц. | 10538.04 | 10538.04
00-00114775 | Ирида-Гефест "Порошок уходи" (Power) | Гефест | Оповещатель пожарный световой 2х8 с корпусом из нержавеющей или оцинкованной стали, имеет степень защиты корпуса IP44 или IP66. Изображение сформировано на светодиодной матрице. Активизация оповещателя обеспечивается подачей напряжения на светодиодную матрицу. Контрастное восприятие информации в условиях прямой засветки до 10 000 лк (солнечный день); Невоспринимаемы в выключенном состоянии, что однозначно информирует о режиме работы оповещателя. Активация оповещения (включение) путем подачи напряжения питания определенной полярности. Возможно мигающее исполнение с частотой мигания от 0,5 до 2 Гц. | 6147.19 | 6147.19
00-00039789 | СН-Выход | Си-Норд НТКФ ООО | Оповещатель световой. Предназначен для обозначения эвакуационных путей при возникновении пожара и прочих чрезвычайных событиях. | 5990 | 5990
03-00000532 | Призма-102 "Выход" | Сибирский Арсенал | Световой указатель предназначен для указания путей эвакуации при возникновении опасности, а также в качестве информационного табло, 12 В, 20 мА, металлический корпус. | 670 | 620
03-00006024 | Призма-102 вар.01 "Влево" | Сибирский Арсенал | Световой указатель предназначен для указания путей эвакуации при возникновении опасности, а также в качестве информационного табло, 12 В, 20 мА, металлический корпус. | 670 | 620
03-00006025 | Призма-102 вар.02 "Вправо" | Сибирский Арсенал | Световой указатель предназначен для указания путей эвакуации при возникновении опасности, а также в качестве информационного табло, 12 В, 20 мА, металлический корпус. | 670 | 620
00-00018011 | Призма-102 вар.03 "Запасный выход" | Сибирский Арсенал | Световой указатель предназначен для указания путей эвакуации при возникновении опасности, а также в качестве информационного табло, 12 В, 20 мА, металлический корпус. | 670 | 620
03-00010544 | Призма-102 вар.04 "Автоматика отключена" | Сибирский Арсенал | Световой указатель предназначен для указания путей эвакуации при возникновении опасности, а также в качестве информационного табло, 12 В, 20 мА, металлический корпус. | 670 | 620
00-00018012 | Призма-102 вар.05 "Порошок уходи" | Сибирский Арсенал | Световой указатель предназначен для указания путей эвакуации при возникновении опасности, а также в качестве информационного табло, 12 В, 20 мА, металлический корпус. | 670 | 620
03-00010545 | Призма-102 вар.06 "Порошок не входи" | Сибирский Арсенал | Световой указатель предназначен для указания путей эвакуации при возникновении опасности, а также в качестве информационного табло, 12 В, 20 мА, металлический корпус. | 670 | 620
00-00018013 | Призма-102 вар.07 (любая надпись) | Сибирский Арсенал | Световой указатель предназначен для указания путей эвакуации при возникновении опасности, а также в качестве информационного табло, 12 В, 20 мА, металлический корпус. | 715 | 660
03-00001993 | Призма-302-12-00 "Выход" | Сибирский Арсенал | Оповещатель охранно-пожарный комбинированный светозвуковой предназначен для указания путей эвакуации при возникновении опасности, а также в качестве информационного табло, с питанием 12В, средний потребляемый ток по входу «сирена» 150 мА, максимальный потребляемый ток по входу «лампа» до 20 мА, 80 дБ, односторонний, размеры 300*135*35 мм. | 1045 | 945
00-00081408 | ТСВ-ПРОФИ-Exd-А-Прометей 12-36В | Спектрон | Корпус - алюминиевый сплав. Маркировка взрывозащиты 1Ex db IIB T6 Gb Х/Ex tb IIIB T85°C Db Х. Напряжение питания 12-36 VDC/12-28 VAC. | 23320 | 21687.6
00-00053289 | LSSA0-2101-3-20-K03 | IEK | Световое табло, предназначено для указания мест выхода при эвакуации, направления движения, а также для различных информационных целей в различных помещениях с низким уровнем содержания влаги и пыли. Светильник постоянного действия. Время работы 3 часа от встроенного NI-CD аккумулятора. Материал рассеивателя - прозрачный акрил с выгравированной информацией. Встроенные индикаторы: Красный индикатор – идет процесс заряда аккумулятора Зеленый индикатор – (POWER) сеть Желтый индикатор – (trouble) ошибка. | 5208.84 | 4687.96
00-00053290 | LSSA0-2102-3-20-K03 | IEK | Световое табло, предназначено для указания мест выхода при эвакуации, направления движения, а также для различных информационных целей в различных помещениях с низким уровнем содержания влаги и пыли. Светильник постоянного действия. Время работы 3 часа от встроенного NI-CD аккумулятора. Материал рассеивателя - прозрачный акрил с выгравированной информацией. Встроенные индикаторы: Красный индикатор – идет процесс заряда аккумулятора Зеленый индикатор – (POWER) сеть Желтый индикатор – (trouble) ошибка. | Уточняйте у менеджера | Уточняйте у менеджера
00-00053291 | LSSA0-2103-3-20-K03 | IEK | Световое табло, предназначено для указания мест выхода при эвакуации, направления движения, а также для различных информационных целей в различных помещениях с низким уровнем содержания влаги и пыли. Светильник постоянного действия. Время работы 3 часа от встроенного NI-CD аккумулятора. Материал рассеивателя - прозрачный акрил с выгравированной информацией. Встроенные индикаторы: Красный индикатор – идет процесс заряда аккумулятора Зеленый индикатор – (POWER) сеть Желтый индикатор – (trouble) ошибка. | Уточняйте у менеджера | Уточняйте у менеджера
00-00053292 | LSSA0-5043-1-65-K03 | IEK | Световое табло, предназначено для указания мест выхода при эвакуации, направления движения, а также для различных информационных целей в различных помещениях с высоким уровнем содержания влаги и пыли (IP65). В комплект поставки входят 3 пиктограммы. Светильники двусторонние. Аварийная работа светильников осуществляется от встроенного (незаменяемого) аккумулятора. Светильник имеет универсальное подключение (постоянного и непостоянного действия - зависит от схемы). Дальность распознавания 24 м, потребляемая мощность при заряде - 3 Вт. Соответствуют требованиям ГОСТ Р МЭК 60598-2-22 по аварийному освещению. | 9289.94 | 8360.95
00-00053293 | LSSA0-5043-3-65-K03 | IEK | Световое табло, предназначено для указания мест выхода при эвакуации, направления движения, а также для различных информационных целей в различных помещениях с высоким уровнем содержания влаги и пыли (IP65). В комплект поставки входят 3 пиктограммы. Светильники двусторонние. Аварийная работа светильников осуществляется от встроенного (незаменяемого) аккумулятора. Светильник имеет универсальное подключение (постоянного и непостоянного действия - зависит от схемы). Дальность распознавания 24 м, потребляемая мощность при заряде - 3 Вт. Соответствуют требованиям ГОСТ Р МЭК 60598-2-22 по аварийному освещению. | 9648.7 | 8683.83
00-00025024 | LSSA0-1001-003-K03 | IEK | Световое табло, предназначено для указания мест выхода при эвакуации, направления движения, а также для различных информационных целей. Соответствуют ГОСТ Р МЭК 60598-1, ГОСТ Р МЭК 60598-2-22. Режим рабочего освещения - от сети 230В. Режим аварийного освещения - от аккумулятора. Источником света является светодиодная линейка. Корпус светильника выполнен из алюминиевого сплава. Материал плафона - стекло. | 1544.48 | 1390.03
00-00044651 | LSSA0-1002-003-K03 | IEK | Световое табло, предназначено для указания мест выхода при эвакуации, направления движения, а также для различных информационных целей. Соответствуют ГОСТ Р МЭК 60598-1, ГОСТ Р МЭК 60598-2-22. Светильники постоянного действия. Режим рабочего освещения - от сети 230В. Режим аварийного освещения - от аккумулятора. Источником света является светодиодная линейка. Корпус светильника выполнен из алюминиевого сплава. Материал плафона - стекло. | 1544.48 | 1390.03
00-00031170 | LSSA0-1003-003-K03 | IEK | Световое табло, предназначено для указания мест выхода при эвакуации, направления движения, а также для различных информационных целей. Соответствуют ГОСТ Р МЭК 60598-1, ГОСТ Р МЭК 60598-2-22. Светильники постоянного действия. Режим рабочего освещения - от сети 230В. Режим аварийного освещения - от аккумулятора. Источником света является светодиодная линейка. Корпус светильника выполнен из алюминиевого сплава. Материал плафона - стекло. | 1544.48 | 1390.03
00-00044652 | LSSA0-1004-003-K03 | IEK | Световое табло, предназначено для указания мест выхода при эвакуации, направления движения, а также для различных информационных целей. Соответствуют ГОСТ Р МЭК 60598-1, ГОСТ Р МЭК 60598-2-22. Светильники постоянного действия. Режим рабочего освещения - от сети 230В. Режим аварийного освещения - от аккумулятора. Источником света является светодиодная линейка. Корпус светильника выполнен из алюминиевого сплава. Материал плафона - стекло. | 1544.48 | 1390.03
00-00053288 | LSSA0-1005-003-K03 | IEK | Световое табло, предназначено для указания мест выхода при эвакуации, направления движения, а также для различных информационных целей. Соответствуют ГОСТ Р МЭК 60598-1, ГОСТ Р МЭК 60598-2-22. Светильники постоянного действия. Режим рабочего освещения - от сети 230В. Режим аварийного освещения - от аккумулятора. Источником света является светодиодная линейка. Корпус светильника выполнен из алюминиевого сплава. Материал плафона - стекло. Светильник ССА 1005 можно использовать как информационное табло. Необходимые стикеры заказываются отдельно. | 1544.48 | 1390.03
03-00000660 | КРИСТАЛЛ-12 Выход | Электротехника и Автоматика | Световое табло (светоуказатель) предназначен для обозначения эвакуационных выходов, указания путей эвакуации людей при возникновении опасности, а так же в качестве информационного табло.12В, IP52, 20 мА, -30...+55°С, 302х102х22 мм, плоское световое табло, надпись любая! | 410 | 368.88
03-00005379 | КРИСТАЛЛ-12 Д Выход | Электротехника и Автоматика | Световое табло (светоуказатель) предназначен для обозначения эвакуационных выходов, указания путей эвакуации людей при возникновении опасности. Могут использоваться в качестве информационных табло.Наличие в модификации изделия буквы "Д" означает двусторонний вариант исполнения.Напряжение питания постоянного тока, В 12. Номинальный ток потребления, мА 35. Степень защиты оболочки, IP 52. Габаритные размеры, мм 302х102х40. Масса, кг, не более 0,40. Диапазон рабочих температур, ºС -30…+55. Относительная влажность воздуха при +25 ºС, %, не более 95.ТУ 4372-002-49518441-03, гарантия 5 лет. | 823 | 733.52
03-00005382 | КРИСТАЛЛ-12-ДИН-1 | Электротехника и Автоматика | Световые табло (динамический светоуказатель) предназначен для указания путей эвакуации людей при возникновении опасности с помощью управляемой стрелки, способной менять направление в зависимости от поданного напряжения: влево, вправо или в обе стороны одновременно. | 1986 | 1770.2
00-00112848 | КРИСТАЛЛ-12-ДИН1 Д | Электротехника и Автоматика | Световое табло (светоуказатель) двустороннее динамическое, =12/24 В, IP52, 80/60 мА, -30...+55°С, 302х102х22 мм, предназначено для указания путей эвакуации людей при возникновении опасности с помощью управляемой стрелки, способной менять направление в зависимости от поданного напряжения: влево, вправо или в обе стороны одновременно. | 3973 | 3541.46
03-00005383 | КРИСТАЛЛ-12-ДИН-2 | Электротехника и Автоматика | Световые табло (динамический светоуказатель) предназначен для указания путей эвакуации людей при возникновении опасности с помощью управляемой стрелки, способной менять направление в зависимости от поданного напряжения: влево, вправо или в обе стороны одновременно. Светоуказатели модификации КРИСТАЛЛ-ДИН2 при оповещении работают в мигающем режиме.ТУ 4372-002-49518441-03, гарантия 3 года. | 2052 | 1829.56
00-00112850 | КРИСТАЛЛ-12-ДИН2 Д | Электротехника и Автоматика | Световое табло (светоуказатель) двустороннее динамическое, =12/24 В, IP52, 80/60 мА, 1,3 Гц, -30...+55°С, 302х102х22 мм, предназначено для указания путей эвакуации людей при возникновении опасности с помощью управляемой стрелки, способной менять направление в зависимости от поданного напряжения: влево, вправо или в обе стороны одновременно. | 4104 | 3658.06
03-00005355 | КРИСТАЛЛ-12-К Выход | Электротехника и Автоматика | Световое табло (оповещатель охранно-пожарный комбинированный) предназначен для обозначения эвакуационных выходов, указания путей эвакуации людей при возникновении опасности, а так же в качестве информационного табло.Изделие оснащено встроенной звуковой сиреной.ТУ 4372-002-49518441-03, гарантия 3 года. | 1068 | 952.94
03-00010644 | КРИСТАЛЛ-12-МС Выход | Электротехника и Автоматика | Световое табло (светоуказатель) предназначен для обозначения эвакуационных выходов, указания путей эвакуации людей при возникновении опасности. Могут использоваться в качестве информационных табло.ТУ 4372-002-49518441-03, гарантия 5 лет. | 636 | 567.1
00-00016318 | КРИСТАЛЛ-12-МС-Д Выход | Электротехника и Автоматика | Световое табло (светоуказатель) (максимальная яркость свечения, двустороннее исполнение корпуса) предназначены для обозначения эвакуационных выходов, указания путей эвакуации людей при возникновении опасности. Могут использоваться в качестве информационных табло.ТУ 4372-002-49518441-03, гарантия 5 лет. | 1276 | 1134.2
03-00001240 | КРИСТАЛЛ-12 НИ Выход | Электротехника и Автоматика | Световое табло (светоуказатель) предназначен для обозначения эвакуационных выходов, указания путей эвакуации людей при возникновении опасности. Могут использоваться в качестве информационных табло.ТУ 4372-002-49518441-03, гарантия 5 лет.Напряжение питания постоянного тока, В 12. Номинальный ток потребления, мА 17. Степень защиты оболочки, IP 55. Габаритные размеры, мм 302х102х22. Масса, кг, не более 0,22. Диапазон рабочих температур, ºС -30…+55. Относительная влажность воздуха при +25 ºС, %, не более 95. | 553 | 493.96
00-00040576 | КРИСТАЛЛ-12 СН Выход | Электротехника и Автоматика | Световое табло (оповещатель охранно-пожарный световой) предназначен для использования в качестве светоуказателей в системах охранно-пожарной сигнализации и пожаротушения.СН в названии модификации означает скрытую надпись. Информация на табло становится видимой только в режиме тревоги, в дежурном режиме надписи или пиктограммы скрыты.ТУ 4372-002-49518441-03, гарантия 3 года.Напряжение питания постоянного тока, В 12. Номинальный ток потребления, мА 35. Степень защиты оболочки, IP 52. Габаритные размеры, мм 302х102х22. Масса, кг, не более 0,22. Диапазон рабочих температур, ºС -30…+55. Относительная влажность воздуха при +25 ºС, %, не более 95. | 770 | 686.88
00-00021468 | КРИСТАЛЛ-220 Выход | Электротехника и Автоматика | Световое табло (светоуказатель) предназначен для обозначения эвакуационных выходов, указания путей эвакуации людей при возникновении опасности. Могут использоваться в качестве информационных табло.ТУ 4372-002-49518441-03, гарантия 3 года.Напряжение питания переменного тока частотой 50 Гц, В 220. Потребляемая мощность, В·А, не более 7,5. Степень защиты оболочки, IP 50. Габаритные размеры, мм 302х102х20. Масса, кг, не более 0,4. Диапазон рабочих температур, ºС -30…+55. Относительная влажность воздуха при +25 ºС, %, не более 95. | 823 | 733.52
00-00016319 | КРИСТАЛЛ-220 Д Выход | Электротехника и Автоматика | Световое табло (светоуказатель) предназначен для обозначения эвакуационных выходов, указания путей эвакуации людей при возникновении опасности. Могут использоваться в качестве информационных табло.КРИСТАЛЛ - первый в России светоуказатель, изготовленный с применением светодиодов белого свечения.ТУ 4372-002-49518441-03, гарантия 3 года.Напряжение питания переменного тока частотой 50Гц, В 220. Потребляемая мощность, В·А, не более 15. Степень защиты оболочки, IP 50. Габаритные размеры, мм 302х102х20. Масса, кг, не более 0,20. Диапазон рабочих температур, ºС -30…+55. Относительная влажность воздуха при +25 ºС, %, не более 95. | 1644 | 1462.8
03-00002023 | КРИСТАЛЛ-24 Выход | Электротехника и Автоматика | Световое табло (светоуказатель) предназначен для обозначения эвакуационных выходов, указания путей эвакуации людей при возникновении опасности, также могут использоваться в качестве информационных табло. КРИСТАЛЛ - первое в России табло, изготовленное с применением светодиодов белого свечения.ТУ 4372-002-49518441-03, гарантия 5 лет.Напряжение питания постоянного тока, В 24. Номинальный ток потребления, мА 20. Степень защиты оболочки, IP 52. Габаритные размеры, мм 302х102х20. Масса, кг, не более 0,20. Диапазон рабочих температур, ºС -30…+55. Относительная влажность воздуха при +25 ºС, %, не более 95. | 410 | 368.88
03-00008993 | КРИСТАЛЛ-24 Д Выход | Электротехника и Автоматика | Световое табло (светоуказатель) предназначены для обозначения эвакуационных выходов, указания путей эвакуации людей при возникновении опасности. Могут использоваться в качестве информационных табло. КРИСТАЛЛ - первое в России табло, изготовленное с применением светодиодов белого свечения.Наличие в модификации изделия буквы "Д" означает двусторонний вариант исполнения.ТУ 4372-002-49518441-03, гарантия 5 лет.Напряжение питания постоянного тока, В 24. Номинальный ток потребления, мА 35. Степень защиты оболочки, IP 52. Габаритные размеры, мм 302х102х40. Масса, кг, не более 0,40. Диапазон рабочих температур, ºС -30…+55. Относительная влажность воздуха при +25 ºС, %, не более 95. | 823 | 733.52
00-00016320 | КРИСТАЛЛ-24-ДИН1 | Электротехника и Автоматика | Световые табло (динамический светоуказатель) предназначен для указания путей эвакуации людей при возникновении опасности с помощью управляемой стрелки, способной менять направление в зависимости от поданного напряжения: влево, вправо или в обе стороны одновременно.ТУ 4372-002-49518441-03, гарантия 3 года.Равномерная и яркая засветка.Возможность менять направление стрелки.Напряжение питания постоянного тока, В 24. Номинальный ток потребления, мА 60. Степень защиты оболочки, IP 52. Габаритные размеры, мм 302х102х20. Масса, кг, не более 0,20. Диапазон рабочих температур, ºС -30…+55. Относительная влажность воздуха при +25 ºС, %, не более 95. | 1986 | 1770.2
00-00112849 | КРИСТАЛЛ-24-ДИН1 Д | Электротехника и Автоматика | Световое табло (светоуказатель) двустороннее динамическое, =12/24 В, IP52, 80/60 мА, -30...+55°С, 302х102х22 мм, предназначено для указания путей эвакуации людей при возникновении опасности с помощью управляемой стрелки, способной менять направление в зависимости от поданного напряжения: влево, вправо или в обе стороны одновременно. | 3973 | 3541.46
00-00016321 | КРИСТАЛЛ-24-ДИН2 | Электротехника и Автоматика | Световые табло (динамический светоуказатель) предназначены для указания путей эвакуации людей при возникновении опасности с помощью управляемой стрелки, способной менять направление в зависимости от поданного напряжения: влево, вправо или в обе стороны одновременно.ТУ 4372-002-49518441-03, гарантия 3 года.Равномерная и яркая засветка.Возможность менять направление стрелки.Напряжение питания постоянного тока, В 24. Номинальный ток потребления, мА 60. Частота мигания, Гц 1,3.Степень защиты оболочки, IP 52. Габаритные размеры, мм 302х102х20. Масса, кг, не более 0,20. Диапазон рабочих температур, ºС -30…+55. Относительная влажность воздуха при +25 ºС, %, не более 95. | 2052 | 1829.56
00-00112851 | КРИСТАЛЛ-24-ДИН2 Д | Электротехника и Автоматика | Световое табло (светоуказатель) двустороннее динамическое, =12/24 В, IP52, 80/60 мА, 1,3 Гц, -30...+55°С, 302х102х22 мм, предназначено для указания путей эвакуации людей при возникновении опасности с помощью управляемой стрелки, способной менять направление в зависимости от поданного напряжения: влево, вправо или в обе стороны одновременно. | 4104 | 3658.06
03-00005412 | КРИСТАЛЛ-24К Выход | Электротехника и Автоматика | Световое табло (оповещатель охранно-пожарный комбинированный) предназначен для обозначения эвакуационных выходов, указания путей эвакуации людей при возникновении опасности, также может использоваться в качестве информационного табло.Изделие оснащено встроенной звуковой сиреной.ТУ 4372-002-49518441-03, гарантия 3 года.Напряжение питания постоянного тока, В 24. Номинальный ток потребления, мА светового оповещателя 17, звукового оповещателя 50. Уровень звукового давления, дБ, не менее 100. Степень защиты оболочки, IP 52. Габаритные размеры, мм 302х102х22. Масса, кг, не более 0,18. Диапазон рабочих температур, ºС -30…+55. Относительная влажность воздуха при +25 ºС, %, не более 95. | 1068 | 952.94
00-00016322 | КРИСТАЛЛ-24-МС Выход | Электротехника и Автоматика | Световое табло (светоуказатель) предназначены для обозначения эвакуационных выходов, указания путей эвакуации людей при возникновении опасности. Могут использоваться в качестве информационных табло.КРИСТАЛЛ - первый в России светоуказатель, изготовленный с применением светодиодов белого свечения.ТУ 4372-002-49518441-03, гарантия 5 лет.Напряжение питания постоянного тока, В 24. Номинальный ток потребления, мА 35. Степень защиты оболочки, IP 52. Габаритные размеры, мм 302х102х22. Масса, кг, не более 0,22. Диапазон рабочих температур, ºС -30…+55. Относительная влажность воздуха при +25 ºС, %, не более 95. | 636 | 567.1
00-00016323 | КРИСТАЛЛ-24-МС-Д Выход | Электротехника и Автоматика | Световое табло (светоуказатель) (повышенная яркость свечения, двустороннее исполнение) предназначены для обозначения эвакуационных выходов, указания путей эвакуации людей при возникновении опасности. Могут использоваться в качестве информационных табло.КРИСТАЛЛ - первый в России светоуказатель, изготовленный с применением светодиодов белого свечения.ТУ 4372-002-49518441-03, гарантия 5 лет.Напряжение питания постоянного тока, В 24. Номинальный ток потребления, мА 70. Степень защиты оболочки, IP 52. Габаритные размеры, мм 302х102х22. Масса, кг, не более 0,42. Диапазон рабочих температур, ºС -30…+55. Относительная влажность воздуха при +25 ºС, %, не более 95. | 1276 | 1134.2
03-00005394 | КРИСТАЛЛ-24 НИ Выход | Электротехника и Автоматика | Световое табло (светоуказатель) предназначены для обозначения эвакуационных выходов, указания путей эвакуации людей при возникновении опасности. Могут использоваться в качестве информационных табло.КРИСТАЛЛ - первый в России светоуказатель, изготовленный с применением светодиодов белого свечения.ТУ 4372-002-49518441-03, гарантия 5 лет.Напряжение питания постоянного тока, В 24. Номинальный ток потребления, мА 17. Степень защиты оболочки, IP 55. Габаритные размеры, мм 302х102х22. Масса, кг, не более 0,22. Диапазон рабочих температур, ºС -30…+55. Относительная влажность воздуха при +25 ºС, %, не более 95. | 553 | 493.96
00-00027019 | КРИСТАЛЛ-24 СН Выход | Электротехника и Автоматика | Световое табло (оповещатель охранно-пожарный световой) предназначен для использования в качестве светоуказателей в системах охранно-пожарной сигнализации и пожаротушения. Восприятие информации обеспечивается только в режиме тревоги, в дежурном режиме надписи или пиктограммы скрыты.ТУ 4372-002-49518441-03, гарантия 3 года.Напряжение питания постоянного тока, В 24. Номинальный ток потребления, мА 35. Степень защиты оболочки, IP 52. Габаритные размеры, мм 302х102х22. Масса, кг, не более 0,22. Диапазон рабочих температур, ºС -30…+55. Относительная влажность воздуха при +25 ºС, %, не более 95. | 770 | 686.88
03-00005542 | ЛЮКС Крышка Выход | Электротехника и Автоматика | Универсальная крышка пластиковая на табло Люкс. | 179 | 160.06
03-00000664 | ЛЮКС-12 Выход | Электротехника и Автоматика | Световое табло (светоуказатель) предназначен для обозначения эвакуационных выходов, указания путей эвакуации людей при возникновении опасности, а также могут использоваться в качестве информационных табло. Уникальная конструкция корпуса на светоуказателях ЛЮКС позволяет легко и просто менять надписи на табло, а нейтрально-белые светодиоды имеют идеальную температуру свечения. Привлекательный внешний вид световых табло ЛЮКС и стабильно высокое качество продукции обеспечили популярность светоуказателей ЛЮКС среди специалистов монтажных и проектных организаций.ТУ 4372-002-49518441-04, гарантия 3 года.Напряжение питания постоянного тока, В 12. Номинальный ток потребления, мА 20. Степень защиты оболочки, IP55. Габаритные размеры, мм 300х100х25. Масса, кг, не более 0,18. Диапазон рабочих температур, ºС -30…+55. Относительная влажность воздуха при +25 ºС, %, не более 95. | 498 | 443.08
03-00005576 | ЛЮКС-12 ОСНОВА | Электротехника и Автоматика | Основа на полусферическое табло Люкс, 12В, 20±2,0мА, IP55, 300х100х25мм, -30..+55С | 319 | 283.02
03-00005570 | ЛЮКС-12 Д Выход | Электротехника и Автоматика | Световое табло (светоуказатель), двустороннее исполнение корпуса предназначен для обозначения эвакуационных выходов, указания путей эвакуации людей при возникновении опасности, а также могут использоваться в качестве информационных табло. Уникальная конструкция корпуса на светоуказателях ЛЮКС позволяет легко и просто менять надписи на табло, а нейтрально-белые светодиоды имеют идеальную температуру свечения. Привлекательный внешний вид световых табло ЛЮКС и стабильно высокое качество продукции обеспечили популярность светоуказателей ЛЮКС среди специалистов монтажных и проектных организаций. ТУ 4372-002-49518441-04, гарантия 3 года.Напряжение питания постоянного тока, В 12. Номинальный ток потребления, мА 40. Степень защиты оболочки, IP55. Габаритные размеры, мм 300х100х25. Масса, кг, не более 0,4. Диапазон рабочих температур, ºС -30…+55. Относительная влажность воздуха при +25 ºС, %, не более 95. | 999 | 888.28
03-00000669 | ЛЮКС-12-К Выход | Электротехника и Автоматика | Световое табло (оповещатель охранно-пожарный комбинированный) предназначены для обозначения эвакуационных выходов, указания путей эвакуации людей при возникновении опасности, а также могут использоваться в качестве информационных табло. Уникальная конструкция корпуса на светоуказателях ЛЮКС позволяет легко и просто менять надписи на табло, а нейтрально-белые светодиоды имеют идеальную температуру свечения. Привлекательный внешний вид световых табло ЛЮКС и стабильно высокое качество продукции обеспечили популярность светоуказателей ЛЮКС среди специалистов монтажных и проектных организаций.Изделие оснащено встроенной звуковой сиреной.ТУ 4372-002-49518441-04, гарантия 3 года.Напряжение питания постоянного тока, В 12. Номинальный ток потребления, мА: светового оповещателя 20, звукового оповещателя 20. Уровень звукового давления, дБ, не менее 100. Степень защиты оболочки, IP55. Габаритные размеры, мм 300х100х30. Масса, кг, не более 0,18. Диапазон рабочих температур, ºС -30…+55. | 1036 | 923.26
03-00005590 | ЛЮКС-12-К Основа | Электротехника и Автоматика | Основа на комбинированное, свето-звуковое, полусферическое табло Люкс 12В, 20±2,0/20±2,0мА, 100дБ, IP55, 300х100х30мм, -30..+55С | 857 | 763.2
03-00007871 | ЛЮКС-12-К НИ Выход | Электротехника и Автоматика | Оповещатель охранно-пожарный свето-звуковой КОМБИНИРОВАННЫЙ наружнее исполнение (полусферическое табло) 12В, 20±2,0/20±2,0мА, 100дБ, IP55, 300х100х30мм, -30..+55С | 1160 | 1029.26
03-00013123 | ЛЮКС-12-К-СН "Порошок уходи" | Электротехника и Автоматика | Световое табло (оповещатель охранно-пожарный комбинированный) предназначен для использования в качестве светоуказателей в системах охранно-пожарной сигнализации и пожаротушения.Изделия оснащены встроенной звуковой сиреной. Восприятие информации обеспечивается только в режиме тревоги, в дежурном режиме надписи или пиктограммы скрыты.Напряжение питания постоянного тока, В 12. Номинальный ток потребления, мА 80. Степень защиты оболочки, IP55. Габаритные размеры, мм 300х100х25. Масса, кг, не более 0,20. Диапазон рабочих температур, ºС -30…+55. Относительная влажность воздуха при +25 ºС, %, не более 95. | 1323 | 1181.9
00-00013279 | ЛЮКС-12 МС "Выход" | Электротехника и Автоматика | Световое табло (оповещатель охранно-пожарный комбинированный) (максимальная яркость свечения) предназначен для обозначения эвакуационных выходов, указания путей эвакуации людей при возникновении опасности, а также могут использоваться в качестве информационных табло. Уникальная конструкция корпуса на светоуказателях ЛЮКС позволяет легко и просто менять надписи на табло, а нейтрально-белые светодиоды имеют идеальную температуру свечения. Привлекательный внешний вид световых табло ЛЮКС и стабильно высокое качество продукции обеспечили популярность светоуказателей ЛЮКС среди специалистов монтажных и проектных организаций.ТУ 4372-002-49518441-04, гарантия 3 года.Напряжение питания постоянного тока, В 12. Номинальный ток потребления, мА 40. Степень защиты оболочки, IP55. Габаритные размеры, мм 300х100х30. Масса, кг, не более 0,18. Диапазон рабочих температур, ºС -30…+55. Относительная влажность воздуха при +25 ºС, %, не более 95. | 758 | 675.22
00-00014481 | ЛЮКС-12 МС ОСНОВА | Электротехника и Автоматика | Основа на свето-звуковое, полусферическое табло Люкс ПОВЫШЕННОЙ ЯРКОСТЬЮ СВЕЧЕНИЯ 12В, 40±4,0мА, IP55, 300х100х25мм, -30..+55С | 578 | 515.16
03-00010647 | ЛЮКС-12 НИ Выход | Электротехника и Автоматика | Световое табло (светоуказатель) (наружнее исполнение) предназначены для обозначения эвакуационных выходов, указания путей эвакуации людей при возникновении опасности, а также могут использоваться в качестве информационных табло. Уникальная конструкция корпуса на светоуказателях ЛЮКС позволяет легко и просто менять надписи на табло, а нейтрально-белые светодиоды имеют идеальную температуру свечения. Привлекательный внешний вид световых табло ЛЮКС и стабильно высокое качество продукции обеспечили популярность светоуказателей ЛЮКС среди специалистов монтажных и проектных организаций.ТУ 4372-002-49518441-04, гарантия 3 года.Напряжение питания постоянного тока, В 12. Номинальный ток потребления, мА 20. Степень защиты оболочки, IP 55. Габаритные размеры, мм 300х100х25. Масса, кг, не более 0,18. Диапазон рабочих температур, ºС -30…+55. Относительная влажность воздуха при +25 ºС, %, не более 95. | 612 | 546.96
00-00016325 | ЛЮКС-12 НИ Д Выход | Электротехника и Автоматика | Световое табло (светоуказатель) светодиодный двухсторонний, U-пит.12В, I-потр.40мА, IP55, t-раб.-30...+55°С, 300х105х55мм. Наружного исполнения. | 1238 | 1100.28
03-00005580 | ЛЮКС-12 СН Выход | Электротехника и Автоматика | Световое табло (светоуказатель) предназначен для обозначения эвакуационных выходов, указания путей эвакуации людей при возникновении опасности, а также могут использоваться в качестве информационных табло. Уникальная конструкция корпуса на светоуказателях ЛЮКС позволяет легко и просто менять надписи на табло, а нейтрально-белые светодиоды имеют идеальную температуру свечения. Привлекательный внешний вид световых табло ЛЮКС и стабильно высокое качество продукции обеспечили популярность светоуказателей ЛЮКС среди специалистов монтажных и проектных организаций.Надпись на табло ЛЮКС-СН (скрытая надпись) видима только в режиме оповещения.ТУ 4372-002-49518441-04, гарантия 3 года.Напряжение питания постоянного тока, В 12. Номинальный ток потребления, мА 80. Степень защиты оболочки, IP 55. Габаритные размеры, мм 300х100х25. Масса, кг, не более 0,20. Диапазон рабочих температур, ºС -30…+55. Относительная влажность воздуха при +25 ºС, %, не более 95. | 907 | 806.66
03-00005596 | ЛЮКС-220 Выход | Электротехника и Автоматика | Световое табло (светоуказатель) предназначен для обозначения эвакуационных выходов, указания путей эвакуации людей при возникновении опасности, а также могут использоваться в качестве информационных табло. Уникальная конструкция корпуса на светоуказателях ЛЮКС позволяет легко и просто менять надписи на табло, а нейтрально-белые светодиоды имеют идеальную температуру свечения. Привлекательный внешний вид световых табло ЛЮКС и стабильно высокое качество продукции обеспечили популярность светоуказателей ЛЮКС среди специалистов монтажных и проектных организаций.ТУ 4372-002-49518441-04, гарантия 3 года.Напряжение питания переменного тока частотой 50 Гц, В 220. Потребляемая мощность, В·А, не более 6. Уровень звукового давления, дБ, не более 100. Степень защиты оболочки, IP 50. Габаритные размеры, мм 300х100х25. Масса, кг, не более 0,22. Диапазон рабочих температур, ºС -10…+55. Относительная влажность воздуха при +25 ºС, %, не более 95. | 876 | 779.1
00-00112846 | ЛЮКС-220 НИ ОСНОВА | Электротехника и Автоматика | Основа на табло Люкс, ~220 В, 18 ВА | 938 | 835.28
03-00005602 | ЛЮКС-220 ОСНОВА | Электротехника и Автоматика | Основа на полусферическое табло Люкс 220В, 50Гц, 6ВхА, IP50, 300х100х25мм, -30..+55С | 696 | 619.04
03-00005598 | ЛЮКС-220-Д Выход | Электротехника и Автоматика | Световое табло (светоуказатель) предназначен для обозначения эвакуационных выходов, указания путей эвакуации людей при возникновении опасности, а также могут использоваться в качестве информационных табло. Уникальная конструкция корпуса на светоуказателях ЛЮКС-220 Д позволяет легко и просто менять надписи на табло, а нейтрально-белые светодиоды имеют идеальную температуру свечения. Привлекательный внешний вид световых табло ЛЮКС-220 Д и стабильно высокое качество продукции обеспечили популярность светоуказателей ЛЮКС среди специалистов монтажных и проектных организаций.ТУ 4372-002-49518441-04, гарантия 3 года.Напряжение питания переменного тока частотой 50 Гц, В 220. Потребляемая мощность, В·А, не более 12. Вид климатического исполнения УХЛ 3. Уровень звукового давления, дБ, не более 100. Степень защиты оболочки, IP 50. Габаритные размеры, мм 300х105х55. Масса, кг, не более 0,44. Диапазон рабочих температур, ºС -10…+55. Относительная влажность воздуха при +25 ºС, %, не более 95. | 1768 | 1575.16
00-00040611 | ЛЮКС-220-К Выход | Электротехника и Автоматика | Световое табло (оповещатель охранно-пожарный свето-звуковой комбинированный), ~220 В, IP50, -30...+55°С, 17 ВА, 100 дБ, 300х100х30 мм. | 1260 | 1124.66
00-00112847 | ЛЮКС-220-К ОСНОВА | Электротехника и Автоматика | Основа на табло Люкс, ~220 В, 17 ВА, 100 дБ, | 1081 | 964.6
03-00010252 | ЛЮКС-220 НИ Выход | Электротехника и Автоматика | Световое табло (светоуказатель) (наружнее исполнение) предназначен для обозначения эвакуационных выходов, указания путей эвакуации людей при возникновении опасности, а также могут использоваться в качестве информационных табло. Уникальная конструкция корпуса на светоуказателях ЛЮКС позволяет легко и просто менять надписи на табло, а нейтрально-белые светодиоды имеют идеальную температуру свечения. Привлекательный внешний вид световых табло ЛЮКС и стабильно высокое качество продукции обеспечили популярность светоуказателей ЛЮКС среди специалистов монтажных и проектных организаций.ТУ 4372-002-49518441-04, гарантия 3 года.Напряжение питания переменного тока частотой 50 Гц, В 220. Потребляемая мощность, В·А, не более 6. Степень защиты оболочки, IP66. Габаритные размеры, мм 300х100х30. Масса, кг, не более 0,20. Диапазон рабочих температур, ºС -30…+55. Относительная влажность воздуха при +25 ºС, %, не более 95. | 1117 | 995.34
03-00005607 | ЛЮКС-220-Р Выход | Электротехника и Автоматика | Световое табло (светоуказатель) предназначен для обозначения эвакуационных выходов, указания путей эвакуации людей при возникновении опасности, а также могут использоваться в качестве информационных табло. Уникальная конструкция корпуса на светоуказателях ЛЮКС позволяет легко и просто менять надписи на табло, а нейтрально-белые светодиоды имеют идеальную температуру свечения. Привлекательный внешний вид световых табло ЛЮКС и стабильно высокое качество продукции обеспечили популярность светоуказателей ЛЮКС среди специалистов монтажных и проектных организаций.Модификация светового табло ЛЮКС-220-Р оснащена резервным источником питания.ТУ 4372-002-49518441-04, гарантия 3 года.Напряжение питания переменного тока частотой 50 Гц, В. 220. Потребляемая мощность, В·А, не более 18. Время непрерывной работы в автономном режиме, час, не менее 4. Уровень звукового давления, дБ, не более 100. Степень защиты оболочки, IP50. Габаритные размеры, мм 300х100х25. Масса, кг, не более 0,22. Диапазон рабочих | 1888 | 1681.16
03-00005611 | ЛЮКС-220-Р ОСНОВА | Электротехника и Автоматика | Основа на полусферическое табло Люкс 220В, 50Гц, 18ВхА, IP50, 300х100х25мм, -10..+55С, t=4ч. В автономн. режиме., с резерв. источником питания | 1709 | 1521.1
03-00007728 | ЛЮКС-220-Р-Д Выход | Электротехника и Автоматика | Световое табло (светоуказатель) предназначены для обозначения эвакуационных выходов, указания путей эвакуации людей при возникновении опасности, а также могут использоваться в качестве информационных табло. Уникальная конструкция корпуса на светоуказателях ЛЮКС-220-Р Д позволяет легко и просто менять надписи на табло, а нейтрально-белые светодиоды имеют идеальную температуру свечения. Привлекательный внешний вид световых табло ЛЮКС-220-Р Д и стабильно высокое качество продукции обеспечили популярность светоуказателей ЛЮКС среди специалистов монтажных и проектных организаций.Модификация светового табло ЛЮКС-220-Р Д оснащена резервным источником питания. ТУ 4372-002-49518441-04, гарантия 3 года.Напряжение питания переменного тока частотой 50 Гц, В. 220. Потребляемая мощность, В·А, не более 36. Время непрерывной работы в автономном режиме, час, не менее 4. Уровень звукового давления, дБ, не более 100. Степень защиты оболочки, IP50. Габаритные размеры, мм 300х105х55. Масса, кг, не более 0, | 3765 | 3353.84
03-00005620 | ЛЮКС-24 Выход | Электротехника и Автоматика | Световое табло (светоуказатель) предназначен для обозначения эвакуационных выходов, указания путей эвакуации людей при возникновении опасности, а также могут использоваться в качестве информационных табло. Уникальная конструкция корпуса на светоуказателях ЛЮКС позволяет легко и просто менять надписи на табло, а нейтрально-белые светодиоды имеют идеальную температуру свечения. Привлекательный внешний вид световых табло ЛЮКС и стабильно высокое качество продукции обеспечили популярность светоуказателей ЛЮКС среди специалистов монтажных и проектных организаций.ТУ 4372-002-49518441-04, гарантия 3 года.Напряжение питания постоянного тока, В 24. Номинальный ток потребления, мА 20. Степень защиты оболочки, IP55. Габаритные размеры, мм 300х100х25. Масса, кг, не более 0,18. Диапазон рабочих температур, ºС -30…+55. Относительная влажность воздуха при +25 ºС, %, не более 95. | 498 | 443.08
03-00005631 | ЛЮКС-24 ОСНОВА | Электротехника и Автоматика | Основа на полусферическое табло Люкс, 24В, 20±2,0мА, IP55, 300х100х25мм, -30..+55С | 319 | 283.02
03-00005627 | ЛЮКС-24-Д Выход | Электротехника и Автоматика | Световое табло (светоуказатель) (двустороннее исполнение корпуса) предназначены для обозначения эвакуационных выходов, указания путей эвакуации людей при возникновении опасности, а также могут использоваться в качестве информационных табло. Уникальная конструкция корпуса на светоуказателях ЛЮКС позволяет легко и просто менять надписи на табло, а нейтрально-белые светодиоды имеют идеальную температуру свечения. Привлекательный внешний вид световых табло ЛЮКС и стабильно высокое качество продукции обеспечили популярность светоуказателей ЛЮКС среди специалистов монтажных и проектных организаций.ТУ 4372-002-49518441-04, гарантия 3 года.Напряжение питания постоянного тока, В 24. Номинальный ток потребления, мА 40. Степень защиты оболочки, IP55. Габаритные размеры, мм 300х100х55. Масса, кг, не более 0,4. Диапазон рабочих температур, ºС -30…+55. Относительная влажность воздуха при +25 ºС, %, не более 95. | 999 | 888.28